## 1. E1
Escenario 1: enero-febrero de 2027. Hidrología media. Hora de demanda máxima.
Fecha | 2027-02-12
Hora [1 - 24] | 14
Total generación bruta [MW] | 16659.8053
Unidad Generadora | Tipo de Combustible | Potencia Bruta Mínima (MW) | Potencia Bruta Máxima de Despacho (MW) | Potencia Bruta Máxima (MW) | Potencia Bruta Generada (MW) | Potencia Neta Inyectada (MW) | Participación en CPF | Unidad(es) que Margina(n) | En Mantención o fuera de servicio (F/S)
Angostura U1 | EMBALSE | 74 | 140 | 140 | 0 | 0 | 0 |  | 0
Angostura U2 | EMBALSE | 74 | 140 | 140 | 0 | 0 | 0 |  | 0
Angostura U3 | EMBALSE | 24 | 48 | 48 | 24 | 24 | 0 |  | 0
Antuco U1 | EMBALSE | 20 | 160 | 160 | 20 | 20 | 0 |  | 0
Antuco U2 | EMBALSE | 20 | 160 | 160 | 158.976 | 158.976 | 0 |  | 0
Canutillar U1 | EMBALSE | 40 | 85.1 | 85.1 | 58.4598 | 58.4598 | 18.5402 |  | 0
Canutillar U2 | EMBALSE | 40 | 85.1 | 85.1 | 64.003 | 64.003 | 7.997 |  | 0
Cipreses U1 | EMBALSE | 0.1 | 35 | 35 | 34.5189 | 34.5189 | 0 |  | 0
Cipreses U2 | EMBALSE | 20 | 35 | 35 | 20 | 20 | 0 |  | 0
Cipreses U3 | EMBALSE | 0.1 | 35 | 35 | 15 | 15 | 0 |  | 0
Colbún U1 | EMBALSE | 100 | 237 | 237 | 0 | 0 | 0 |  | 0
Colbún U2 | EMBALSE | 100 | 237 | 237 | 0 | 0 | 0 |  | 0
Curillinque | EMBALSE | 0.1 | 87 | 87 | 86.037 | 86.037 | - |  | 0
El Toro U1 | EMBALSE | 0.1 | 112.5 | 112.5 | 87.1163 | 87.1163 | 0 |  | 0
El Toro U2 | EMBALSE | 0.1 | 112.5 | 112.5 | 87.0804 | 87.0804 | 24.5496 |  | 0
El Toro U3 | EMBALSE | 0.1 | 112.5 | 112.5 | 27.0616 | 27.0616 | 25.7175 |  | 0
El Toro U4 | EMBALSE | 0.1 | 112.5 | 112.5 | 112.5 | 112.5 | 0 |  | 0
Isla U1 | EMBALSE | 10 | 69 | 69 | 69 | 69 | - |  | 0
Isla U2 | - | - | - | - | 0 | 0 | - |  | 0
La Mina U1 | EMBALSE | 4.2 | 36.73 | 36.73 | 0 | 0 | - |  | 0
La Mina U2 | EMBALSE | 4.2 | 36.73 | 36.73 | 19.4826 | 19.4826 | - |  | 0
Laja 1A | EMBALSE | 6.1 | 34.3037 | 34.3037 | 0 | 0 | - |  | 0
Laja 1B | - | - | - | - | 0 | 0 | - |  | 0
Loma Alta | EMBALSE | 0.1 | 39 | 39 | 38.3333 | 38.3333 | - |  | 0
HP LOS CONDORES U1 | EMBALSE | 0 | 150 | 150 | 0 | 0 | - |  | 0
HP LOS CONDORES U2 | - | - | - | - | 0 | 0 | - |  | 0
Machicura U1 | EMBALSE | 12 | 45 | 45 | 0 | 0 | - |  | 0
Machicura U2 | EMBALSE | 12 | 45 | 45 | 12 | 12 | - |  | 0
Pangue U1 | EMBALSE | 35 | 225 | 225 | 35 | 35 | 18.1611 |  | 0
Pangue U2 | EMBALSE | 35 | 225 | 225 | 45 | 45 | 23.9692 |  | 0
Pehuenche U1 | EMBALSE | 126 | 271.665 | 271.665 | 0 | 0 | 0 |  | 0
Pehuenche U2 | EMBALSE | 126 | 271.665 | 271.665 | 0 | 0 | 0 |  | 0
Quilleco U1 | EMBALSE | 18.8 | 70 | 70 | 45.5015 | 45.5015 | - |  | 0
Quilleco U2 | - | - | - | - | 0 | 0 | - |  | 0
Ralco U1 | EMBALSE | 90 | 345 | 345 | 0 | 0 | 0 |  | 0
Ralco U2 | EMBALSE | 90 | 345 | 345 | 0 | 0 | 0 |  | F/S Unidad 2 por MM
Rapel U1 | EMBALSE | 45 | 75 | 75 | 0 | 0 | 0 |  | 0
Rapel U2 | EMBALSE | 40 | 75 | 75 | 0 | 0 | 0 |  | 0
Rapel U3 | EMBALSE | 45 | 75 | 75 | 0 | 0 | 0 |  | 0
Rapel U4 | EMBALSE | 40 | 75 | 75 | 0 | 0 | 0 |  | 0
Rapel U5 | EMBALSE | 65 | 75 | 75 | 0 | 0 | 0 |  | 0
Rucue U1 | EMBALSE | 35.3 | 178.4 | 178.4 | 89.2 | 89.2 | - |  | 0
Rucue U2 | - | - | - | - | 0 | 0 | - |  | F/S Unidad 2 por MM
San Ignacio | EMBALSE | 5.7 | 36 | 36 | 6.9091 | 6.9091 | - |  | 0
Alfalfal U1 | PASADA | 0.1 | 178 | 178 | 152.8852 | 152.8852 | - |  | 0
Alfalfal U2 | - | - | - | - | 0 | 0 | - |  | 0
Alfalfal 2 N°1 | PASADA | 0 | 264 | 264 | 257.41 | 257.41 | - |  | 0
Alfalfal 2 N°2 | - | - | - | - | 0 | 0 | - |  | 0
Embalse Ancoa U1 | PASADA | 1.18 | 24.113 | 24.113 | 11.8349 | 11.8349 | - |  | 0
Embalse Ancoa U2 | - | - | - | - | 0 | 0 | - |  | 0
Blanco (Aconcagua U1) | PASADA | 0.1 | 57 | 57 | 25.056 | 25.056 | - |  | 0
Capullo | PASADA | 3.5 | 12 | 12 | 6.25 | 6.25 | - |  | 0
Carena | PASADA | 1.5 | 10 | 10 | 7.97 | 7.97 | - |  | 0
Carilafquén | PASADA | 0.8 | 19.8 | 19.8 | 13.86 | 13.86 | - |  | 0
Chacabuquito U1 | PASADA | 2.5 | 25.7 | 25.7 | 23.6231 | 23.6231 | - |  | 0
Chacabuquito U2 | - | - | - | - | 0 | 0 | - |  | 0
Chacabuquito U3 | - | - | - | - | 0 | 0 | - |  | 0
Chacabuquito U4 | - | - | - | - | 0 | 0 | - |  | 0
Chacayes U1 | PASADA | 15 | 111.72 | 111.72 | 111.72 | 111.72 | - |  | 0
Chacayes U2 | - | - | - | - | 0 | 0 | - |  | 0
CHAP1 | PASADA | 0.5 | 10.14 | 10.14 | 0 | 0 | - |  | 0
CHAP2 | - | - | - | - | 0 | 0 | - |  | 0
Chiburgo U1 | EMBALSE | 3.64 | 19.4 | 19.4 | 0 | 0 | - |  | 0
Chiburgo U2 | - | - | - | - | 0 | 0 | - |  | 0
CHCV_G1 | PASADA | 1.45 | 15.66 | 15.66 | 5.59 | 5.59 | - |  | 0
CHCV_G2 | - | - | - | - | 0 | 0 | - |  | 0
Coya | PASADA | 4.8 | 12 | 12 | 11.97 | 11.97 | - |  | 0
Cumbres U1 | PASADA | 0 | 17.86 | 17.86 | 17.86 | 17.86 | - |  | 0
Cumbres U2 | - | - | - | - | 0 | 0 | - |  | 0
CH Digua | PASADA | 0 | 20 | 20 | 12.23 | 12.23 | - |  | 0
Digua 2 | - | - | - | - | 0 | 0 | - |  | 0
El Paso U1 | PASADA | 5 | 60 | 60 | 60 | 60 | - |  | 0
El Paso U2 | - | - | - | - | 0 | 0 | - |  | 0
El Paso U3 | - | - | - | - | 0 | 0 | - |  | 0
Florida U1 | PASADA | 1 | 6 | 6 | 0 | 0 | - |  | 0
Florida U2 | PASADA | 2.49 | 19.125 | 19.125 | 18.77 | 18.77 | - |  | 0
Florida U3 | PASADA | 0.47 | 2.5 | 2.5 | 2.42 | 2.42 | - |  | 0
Hornitos | PASADA | 1 | 55 | 55 | 55 | 55 | - |  | 0
Itata U1 | PASADA | 3.74 | 20 | 20 | 0 | 0 | - |  | 0
Itata U2 | - | - | - | - | 0 | 0 | - |  | 0
Juncal (Aconcagua U2) | PASADA | 0.5 | 32 | 32 | 27.83 | 27.83 | - |  | 0
JUNCALITO | PASADA | 0.2 | 1.47 | 1.47 | 0 | 0 | - |  | 0
Confluencia U1 | PASADA | 28 | 163.2 | 163.2 | 163.2 | 163.2 | - |  | 0
Confluencia U2 | - | - | - | - | 0 | 0 | - |  | 0
La Higuera U1 | PASADA | 18 | 155 | 155 | 154.9975 | 154.61 | - |  | 0
La Higuera U2 | - | - | - | - | 0 | 0 | - |  | 0
Las Lajas N°1 | PASADA | 0 | 267 | 267 | 249.83 | 249.83 | - |  | 0
Las Lajas N°2 | - | - | - | - | 0 | 0 | - |  | 0
Licán | PASADA | 2.88 | 17 | 17 | 9.16 | 9.16 | - |  | 0
Lircay U1 | PASADA | 3.622 | 19 | 19 | 0 | 0 | - |  | 0
Lircay U2 | - | - | - | - | 0 | 0 | - |  | 0
Los Hierros U1 | EMBALSE | 3.7 | 25.06 | 25.06 | 25.06 | 25.06 | - |  | 0
Los Hierros U2 | - | - | - | - | 0 | 0 | - |  | 0
Los Hierros II | EMBALSE | 1.2 | 6 | 6 | 5.8473 | 5.8473 | - |  | 0
Los Quilos U1 | PASADA | 0.2 | 32.0351 | 32.0351 | 32.04 | 32.04 | - |  | 0
Los Quilos U2 | - | - | - | - | 0 | 0 | - |  | 0
Los Quilos U3 | - | - | - | - | 0 | 0 | - |  | 0
Maitenes U1-U2-U3 | PASADA | 0.1 | 27 | 27 | 0 | 0 | - |  | 0
Malalcahuello | PASADA | 0.5 | 9.2 | 9.2 | 3.43 | 3.43 | - |  | 0
Mampil U1 | PASADA | 8 | 55 | 55 | 17.09 | 17.09 | - |  | 0
Mampil U2 | - | - | - | - | 0 | 0 | - |  | 0
Mariposas | PASADA | 1.101 | 6 | 6 | 6 | 6 | - |  | 0
Peuchen U1 | PASADA | 18 | 85.6 | 85.6 | 29.77 | 29.77 | - |  | 0
Peuchen U2 | - | - | - | - | 0 | 0 | - |  | 0
Pilmaiquen U1 | EMBALSE | 0.1 | 39 | 39 | 0.1 | 0.1 | - |  | 0
Pilmaiquen U2 | - | - | - | - | 0 | 0 | - |  | 0
Pilmaiquen U3 | - | - | - | - | 0 | 0 | - |  | 0
Pilmaiquen U4 | - | - | - | - | 0 | 0 | - |  | 0
Pilmaiquen U5 | - | - | - | - | 0 | 0 | - |  | 0
Providencia U1 | PASADA | 2 | 14 | 14 | 2 | 2 | - |  | 0
Providencia U2 | - | - | - | - | 0 | 0 | - |  | 0
Pulelfu U1 | PASADA | 1.27 | 9 | 9 | 2.15 | 2.15 | - |  | 0
Pulelfu U2 | - | - | - | - | 0 | 0 | - |  | 0
Pullinque U1 | PASADA | 0.1 | 51.4 | 51.4 | 14.78 | 14.78 | - |  | 0
Pullinque U2 | - | - | - | - | 0 | 0 | - |  | 0
Pullinque U3 | - | - | - | - | 0 | 0 | - |  | 0
EPSA U1 | PASADA | 3.81 | 22.2 | 22.2 | 16.65 | 16.65 | - |  | 0
EPSA U2 | - | - | - | - | 0 | 0 | - |  | 0
EPSA U3 | - | - | - | - | 0 | 0 | - |  | 0
Queltehues U1 | PASADA | 0.1 | 48 | 48 | 43.96 | 43.96 | - |  | 0
Queltehues U2 | - | - | - | - | 0 | 0 | - |  | 0
Queltehues U3 | - | - | - | - | 0 | 0 | - |  | 0
CH Río Colorado U1 | PASADA | 1.233 | 16.466 | 16.466 | 9.04 | 9.04 | - |  | 0
CH Río Colorado U2 | - | - | - | - | 0 | 0 | - |  | 0
Picoiquén | PASADA | 0.38 | 19.2 | 19.2 | 4.7 | 4.7 | - |  | 0
Rucatayo | EMBALSE | 14.6 | 55 | 55 | 0 | 0 | - |  | 0
San Andrés U1 | PASADA | 5 | 40 | 40 | 40 | 40 | - |  | 0
San Andrés U2 | - | - | - | - | 0 | 0 | - |  | 0
San Clemente | EMBALSE | 1.35 | 5.5 | 5.5 | 2.6743 | 2.6743 | - |  | 0
El Volcán | PASADA | 0.1 | 14 | 14 | 13.24 | 13.24 | - |  | 0
Abanico U1 | EMBALSE | 0.1 | 93 | 93 | 31.7293 | 31.7293 | - |  | 0
Abanico U3 | - | - | - | - | 0 | 0 | - |  | 0
Abanico U5 | - | - | - | - | 0 | 0 | - |  | 0
Abanico U6 | - | - | - | - | 0 | 0 | - |  | 0
AILLIN | PASADA | 0 | 7 | 7 | 3.3789 | 3.23 | - |  | 0
ALLIPEN | PASADA | 0 | 2.67 | 2.67 | 2.62 | 2.62 | - |  | 0
ALTO_HOSPICIO | PASADA | 0 | 1.1 | 1.1 | 0.97379 | 0.97379 | - |  | 0
CH Alto Renaico - Gen | PASADA | 0 | 1.378 | 1.378 | 1.38 | 1.38 | - |  | 0
AUX_DEL_MAIPO | PASADA | 0 | 5.1 | 5.1 | 5.1 | 5.1 | - |  | 0
BIFURCADA | PASADA | 0 | 0.24 | 0.24 | 0.23 | 0.23 | - |  | 0
BOQUIAMARGO | PASADA | 0 | 1.1 | 1.1 | 0.61 | 0.61 | - |  | 0
BUREO | PASADA | 0 | 2.2 | 2.2 | 0 | 0 | - |  | 0
CALIBORO | PASADA | 0 | 1.35 | 1.35 | 1.12 | 1.12 | - |  | 0
Callao | PASADA | 0.06 | 3.3 | 3.3 | 0.32 | 0.32 | - |  | 0
CAVA | PASADA | 0 | 2.6 | 2.6 | 2.6 | 2.6 | - |  | 0
CHANLEUFU | PASADA | 0 | 3.4 | 3.4 | 1.12 | 1.12 | - |  | 0
CIPRESILLOS | PASADA | 0 | 9 | 9 | 7.26 | 7.26 | - |  | 0
COLLIL | PASADA | 0 | 7 | 7 | 1.33 | 1.33 | - |  | 0
COMPANIA_2 | PASADA | 0 | 2.56 | 2.56 | 0.87 | 0.87 | - |  | 0
CONTRA | PASADA | 0 | 0.33 | 0.33 | 0.32 | 0.32 | - |  | 0
CORRALES | PASADA | 0 | 3 | 3 | 3 | 3 | - |  | 0
CH Correntoso | PASADA | 0.153 | 8.38 | 8.38 | 0.64 | 0.64 | - |  | 0
COSAPILLA | PASADA | 0 | 0.5 | 0.5 | 0.29 | 0.29 | - |  | 0
CUMPEO | PASADA | 0 | 5.76 | 5.76 | 3.27 | 3.27 | - |  | 0
CURILEUFU | PASADA | 0 | 0.221 | 0.221 | 0.22 | 0.22 | - |  | 0
DON_WALTERIO | PASADA | 0 | 2.95 | 2.95 | 0.6 | 0.6 | - |  | 0
DONA_HILDA | PASADA | 0 | 0.42 | 0.42 | 0.33 | 0.33 | - |  | 0
DONGO | PASADA | 0 | 6 | 6 | 6 | 6 | - |  | 0
DONGUIL | PASADA | 0 | 0.25 | 0.25 | 0.24 | 0.24 | - |  | 0
UG Dos Valles 6.3 kV 8.1 MVA | PASADA | 0.166 | 3 | 3 | 3 | 3 | - |  | 0
DOS_VALLES_AMPL | PASADA | 0 | 1.5 | 1.5 | 1.35 | 1.35 | - |  | 0
DOS_VALLES_AMPL2 | PASADA | 0 | 4.5 | 4.5 | 3 | 3 | - |  | 0
DOSAL | PASADA | 0 | 0.27 | 0.27 | 0.27 | 0.27 | - |  | 0
EL_AGRIO | PASADA | 0 | 2.51 | 2.51 | 1.28 | 1.28 | - |  | 0
EL_ARRAYAN | PASADA | 0 | 0.15 | 0.15 | 0.08 | 0.08 | - |  | 0
EL_ATAJO | PASADA | 0 | 1.2 | 1.2 | 1.05 | 1.05 | - |  | 0
EL_BRINCO | PASADA | 0 | 0.2 | 0.2 | 0.2 | 0.2 | - |  | 0
EL_CANELO | PASADA | 0 | 6.08 | 6.08 | 2.82 | 2.82 | - |  | 0
EL_COLORADO | PASADA | 0 | 2 | 2 | 1.34 | 1.34 | - |  | 0
EL_DIUTO | PASADA | 0 | 3.25 | 3.25 | 3.25 | 3.25 | - |  | 0
EL_GALPON | PASADA | 0 | 1.3 | 1.3 | 1.09 | 1.09 | - |  | 0
EL_LLANO | PASADA | 0 | 2 | 2 | 1.45 | 1.45 | - |  | 0
El Manzano | PASADA | 0 | 4.85 | 4.85 | 4.85 | 4.85 | - |  | 0
EL_MIRADOR | PASADA | 0 | 3 | 3 | 0 | 0 | - |  | 0
EL_PINAR | PASADA | 0 | 11.4 | 11.4 | 0.39 | 0.39 | - |  | 0
EL_RINCON | PASADA | 0.25 | 0.3 | 0.3 | 0.28 | 0.28 | - |  | 0
EL_TARTARO | PASADA | 0 | 0.104 | 0.104 | 0.09 | 0.09 | - |  | 0
EL_TORO_N2 | PASADA | 0 | 1.1 | 1.1 | 0 | 0 | - |  | 0
ENSENADA | PASADA | 0 | 6.6 | 6.6 | 3.66 | 3.66 | - |  | 0
EYZAGUIRRE | PASADA | 0 | 2.1 | 2.1 | 0.58 | 0.58 | - |  | 0
Guayacán U1-U2 | PASADA | 0 | 12 | 12 | 12 | 12 | - |  | 0
HIDRO_BONITO_MC1 | PASADA | 0 | 9 | 9 | 2.92 | 2.92 | - |  | 0
HIDRO_BONITO_MC2 | PASADA | 0 | 3.2 | 3.2 | 1.01 | 1.01 | - |  | 0
HIDRO_BONITO_MC3 | PASADA | 0 | 2.5 | 2.5 | 1.73 | 1.73 | - |  | 0
HIDROMOCHO | PASADA | 0 | 14.77 | 14.77 | 7.2 | 7.2 | - |  | 0
LA_ARENA | PASADA | 0 | 6.783 | 6.783 | 4.7 | 4.7 | - |  | 0
LA_CONFIANZA | PASADA | 0 | 2.6 | 2.6 | 2.6 | 2.6 | - |  | 0
LA_MONTANA_1 | PASADA | 0 | 3 | 3 | 0 | 0 | - |  | 0
LA_MONTANA_2 | PASADA | 0 | 1.9 | 1.9 | 1.48 | 1.48 | - |  | 0
LA_PALOMA | PASADA | 0 | 4.6 | 4.6 | 2.81 | 2.81 | - |  | 0
LA_VINA | PASADA | 0 | 0.552 | 0.552 | 0.54 | 0.54 | - |  | 0
LAS_FLORES | PASADA | 0 | 1.6 | 1.6 | 1.8 | 1.6 | - |  | 0
LAS_NIEVES | PASADA | 0 | 6.5 | 6.5 | 4.33 | 4.33 | - |  | 0
LAS_VERTIENTES | PASADA | 0 | 1.66 | 1.66 | 1.66 | 1.66 | - |  | 0
Llauquereo | PASADA | 0.196 | 1.755 | 1.755 | 0.96 | 0.96 | - |  | 0
LOS_BAJOS | PASADA | 0 | 5.601 | 5.601 | 5.07 | 5.07 | - |  | 0
LOS_CORRALES_1 | PASADA | 0 | 0.845 | 0.845 | 0.24 | 0.24 | - |  | 0
LOS_CORRALES_2 | PASADA | 0 | 1.035 | 1.035 | 0.04 | 0.04 | - |  | 0
CH Los Lagos | PASADA | 0 | 48.7 | 48.7 | 43.83 | 43.83 | - |  | 0
HP LOS MOLLES U1 | PASADA | 2 | 18 | 18 | 2.53 | 2.53 | - |  | 0
HP LOS MOLLES U2 | - | - | - | - | 0 | 0 | - |  | 0
LOS_MORROS | PASADA | 0 | 2.6 | 2.6 | 2.6 | 2.6 | - |  | 0
LOS_PADRES | PASADA | 0 | 2.2 | 2.2 | 0.46 | 0.46 | - |  | 0
LOS_PORTONES | PASADA | 0 | 1.9 | 1.9 | 1.9 | 1.9 | - |  | 0
MAISAN | PASADA | 0 | 0.59 | 0.59 | 0.25 | 0.25 | - |  | 0
Mallarauco | PASADA | 0 | 3.4 | 3.4 | 2.86 | 2.86 | - |  | 0
MARIA_ELENA | PASADA | 0 | 0.305 | 0.305 | 0.11 | 0.11 | - |  | 0
MELO | PASADA | 0 | 2.97 | 2.97 | 2.4 | 2.4 | - |  | 0
MOLINERA_VILLARRICA | PASADA | 0 | 0.6 | 0.6 | 0.17 | 0.17 | - |  | 0
MORAGA | PASADA | 0 | 1.6 | 1.6 | 0 | 0 | - |  | 0
MSA_1 | PASADA | 0 | 3 | 3 | 1.32 | 1.32 | - |  | 0
MUCHI | PASADA | 0 | 1 | 1 | 0 | 0 | - |  | 0
MULCHEN | PASADA | 0 | 3 | 3 | 3 | 3 | - |  | 0
MUNILQUE_1 | PASADA | 0 | 0.55 | 0.55 | 0.02 | 0.02 | - |  | 0
MUNILQUE_2 | PASADA | 0 | 0.55 | 0.55 | 0.02 | 0.02 | - |  | 0
Las Nalcas | PASADA | 0.128 | 6.8 | 6.8 | 2.72 | 2.72 | - |  | 0
NUBLE | PASADA | 0 | 136 | 136 | 0 | 0 | - |  | 0
Ojos de Agua | EMBALSE | 3.25 | 9 | 9 | 9 | 9 | - |  | 0
PALACIOS | PASADA | 0.081 | 3.017 | 3.017 | 3.02 | 3.02 | - |  | 0
C Palmar 1 | PASADA | 0 | 8.57 | 8.57 | 0.52 | 0.52 | - |  | 0
C Palmar 2 | - | - | - | - | 0 | 0 | - |  | 0
Palmucho | EMBALSE | 15 | 32 | 32 | 30.9714 | 30.9714 | - |  | 0
PEHUI | PASADA | 0 | 1.1 | 1.1 | 0.47 | 0.47 | - |  | 0
PICHILONCO | PASADA | 0 | 1.2 | 1.2 | 0.33 | 0.33 | - |  | 0
PIEDRAS_NEGRAS | PASADA | 0 | 3 | 3 | 3 | 3 | - |  | 0
PIUTEL | PASADA | 0 | 0.54 | 0.54 | 0.13 | 0.13 | - |  | 0
PUCLARO | PASADA | 0 | 5.6 | 5.6 | 5.28 | 5.28 | - |  | 0
PUNTA_DEL_VIENTO | PASADA | 0 | 2.9 | 2.9 | 2.9 | 2.9 | - |  | 0
PURISIMA | PASADA | 0 | 0.42 | 0.42 | 0.37 | 0.37 | - |  | 0
QUILLAILEO | PASADA | 0 | 0.83 | 0.83 | 0.53 | 0.53 | - |  | 0
RECA | PASADA | 0 | 1.6 | 1.6 | 0.89 | 0.89 | - |  | 0
Renaico | PASADA | 3.2 | 6.24 | 6.24 | 6.24 | 6.24 | - |  | 0
Río Huasco | PASADA | 0.45 | 5.1 | 5.1 | 3.04 | 3.04 | - |  | 0
RIO_TRUENO | PASADA | 0 | 5.8 | 5.8 | 3.26 | 3.26 | - |  | 0
ROBLERIA | PASADA | 0 | 4 | 4 | 3.14 | 3.14 | - |  | 0
SAN_JOSE | PASADA | 0 | 1.6 | 1.6 | 0 | 0 | - |  | 0
SAN_LUIS | PASADA | 0 | 1.9 | 1.9 | 0 | 0 | - |  | 0
SANTA_ELENA | PASADA | 0 | 2.75 | 2.75 | 0.52 | 0.52 | - |  | 0
SANTA_ISABEL | PASADA | 0 | 1.35 | 1.35 | 0.78 | 0.78 | - |  | 0
SANTA_ROSA | PASADA | 0 | 0.5 | 0.5 | 0.24085 | 0.24085 | - |  | 0
SAUCEANDES | PASADA | 0 | 1.4 | 1.4 | 1.08 | 1.08 | - |  | 0
Sauzal U1 | PASADA | 0.1 | 76.8 | 76.8 | 63.58 | 63.58 | - |  | 0
Sauzal U2 | - | - | - | - | 0 | 0 | - |  | 0
Sauzal U3 | - | - | - | - | 0 | 0 | - |  | 0
Sauzalito | PASADA | 5 | 12 | 12 | 9.93 | 9.93 | - |  | 0
TRAILELFU | PASADA | 0 | 2.5 | 2.5 | 0.4 | 0.4 | - |  | 0
TRANCA_DEL_TORO | PASADA | 0 | 1.9 | 1.9 | 1.9 | 1.9 | - |  | 0
TRANQUIL | PASADA | 0 | 2.9 | 2.9 | 0.83 | 0.83 | - |  | 0
TRES_AGUAS | PASADA | 0 | 6.8 | 6.8 | 0 | 0 | - |  | 0
Truful-Truful | PASADA | 0 | 0.85 | 0.85 | 0.85 | 0.85 | - |  | 0
TRUPAN | PASADA | 0 | 20 | 20 | 0 | 0 | - |  | 0
AGUAS_BLANCAS | DIESEL | 0.457 | 1.827 | 1.827 | 0 | 0 | - |  | 0
CTA | CARBÓN | 70 | 176.6 | 176.6 | 0 | 0 | 0 |  | 0
ANG1 | CARBÓN | 80 | 276.9 | 276.9 | 100.145 | 71.82 | 0 |  | 0
ANG2 | CARBÓN | 80 | 281.3 | 281.3 | 100.265 | 71.94 | 0 |  | 0
GMAR | DIESEL | 1.622 | 8.7048 | 8.7048 | 0 | 0 | - |  | 0
M1AR | DIESEL | 0.765 | 2.6485 | 2.6485 | 0 | 0 | - |  | 0
M2AR | DIESEL | 1.13 | 2.2483 | 2.2483 | 0 | 0 | - |  | 0
TG1A | GNL | 59 | 111.349 | 111.349 | 0 | 0 | 0 |  | 0
TV1C | GNL | 217 | 378.261 | 378.261 | 0 | 0 | 0 |  | 0
TG1B | GNL | 59 | 105 | 105 | 0 | 0 | - |  | 0
TG2A | GNL | 59 | 115.603 | 115.603 | 0 | 0 | 0 |  | 0
TV2C | GNL | 217 | 353.854 | 353.854 | 0 | 0 | 0 |  | 0
TG2B | GNL | 59 | 105 | 105 | 0 | 0 | - |  | 0
Cardones (ex Tierra Amarilla) | DIESEL | 60 | 154.954 | 154.954 | 0 | 0 | - |  | 0
Cerro Dominador CSP | CSP | 0 | 110 | 110 | 50 | 50 | - |  | 0
Cerro Pabellón TG1 | GEO | 5 | 29.8712 | 29.8712 | 18.756 | 16.053 | - |  | 0
Cerro Pabellón TG2 | GEO | 4.5 | 28.29 | 28.29 | 18.2849 | 14.446 | - |  | 0
Cerro Pabellón TG3 | GEO | 0 | 36.72 | 36.72 | 0 | 0 | - |  | 0
CHAGUAL | DIESEL | 0 | 103.2528 | 103.2528 | 0 | 0 | - |  | 0
CCH1 | CARBÓN | 85 | 274.92 | 274.92 | 0 | 0 | 0 |  | 0
CCH2 | CARBÓN | 85 | 274.8 | 274.8 | 0 | 0 | 0 |  | 0
COMBARBALA | DIESEL | 0 | 75 | 75 | 0 | 0 | - |  | 0
Diego de Almagro U1 | DIESEL | 2 | 23.8 | 23.8 | 0 | 0 | - |  | 0
El Peñón N1 | DIESEL | 1.3 | 81 | 81 | 0 | 0 | - |  | 0
El Peñón N2 | - | - | - | - | 0 | 0 | - |  | 0
El Peñón N3 | - | - | - | - | 0 | 0 | - |  | 0
El Peñón N4 | - | - | - | - | 0 | 0 | - |  | 0
Diego de Almagro U2 | DIESEL | 5 | 17.753 | 17.753 | 0 | 0 | - |  | 0
Emelda U1 | DIESEL | 2 | 36.526 | 36.526 | 0 | 0 | - |  | 0
Emelda U2 | DIESEL | 2 | 34.33 | 34.33 | 0 | 0 | - |  | 0
Espinos N1 | DIESEL | 20 | 100 | 100 | 0 | 0 | - |  | 0
Espinos N2 | DIESEL | 0.1 | 24 | 24 | 0 | 0 | - |  | 0
Espinos N3 | - | - | - | - | 0 | 0 | - |  | 0
Espinos N4 | - | - | - | - | 0 | 0 | - |  | 0
Espinos N5 | - | - | - | - | 0 | 0 | - |  | 0
Guacolda U1 | CARBÓN | 50 | 154.18 | 154.18 | 58.02 | 46.15 | 0 |  | 0
Guacolda U2 | CARBÓN | 50 | 145.41 | 145.41 | 0 | 0 | 0 |  | 0
Guacolda U3 | CARBÓN | 45 | 153.93 | 153.93 | 54.43 | 41.1 | 0 |  | 0
Guacolda U4 | CARBÓN | 38 | 153.88 | 153.88 | 46.71 | 35.14 | 0 |  | 0
Guacolda U5 | CARBÓN | 38 | 156.215 | 156.215 | 48.252 | 34.71 | 0 |  | 0
CTH | CARBÓN | 70 | 174.26 | 174.26 | 0 | 0 | 0 |  | 0
Huasco U3 | DIESEL | 2 | 19.33 | 19.33 | 0 | 0 | - |  | 0
Huasco U4 | DIESEL | 2 | 19.33 | 19.33 | 0 | 0 | - |  | 0
Huasco U5 | DIESEL | 2 | 19.33 | 19.33 | 0 | 0 | - |  | 0
IEM | CARBÓN | 106.2 | 376.96 | 376.96 | 0 | 0 | 0 |  | 0
TER KELAR CC1-TG1 | GNL | 74 | 177.38 | 177.38 | 0 | 0 | 0 |  | 0
TER KELAR CC1-TV | GNL | 264 | 532.46 | 532.46 | 0 | 0 | 0 |  | 0
TER KELAR CC1-TG2 | GNL | 74 | 177.38 | 177.38 | 0 | 0 | 0 |  | 0
PMG La Portada | DIESEL | 0.25 | 3 | 3 | 0 | 0 | - |  | 0
LLANOS_BLANCOS | DIESEL | 0 | 150 | 150 | 0 | 0 | - |  | 0
MAITENCILLO | DIESEL | 0 | 66.9 | 66.9 | 0 | 0 | - |  | 0
MIMB | DIESEL | 2.1 | 24.561 | 24.561 | 0 | 0 | - |  | 0
CTM1 | CARBÓN | 60 | 161.77 | 161.77 | 0 | 0 | 0 |  | 0
CTM2 | CARBÓN | 60 | 171.989 | 171.989 | 0 | 0 | 0 |  | 0
CTM3-TG | GNL | 40 | 161.31 | 161.31 | 0 | 0 | 16.7997 |  | 0
CTM3-TV | GNL | 80 | 246.24 | 246.24 | 80 | 71.01 | 0 |  | 0
Olivos N1 | DIESEL | 20 | 90 | 90 | 0 | 0 | - |  | 0
Olivos N2 | DIESEL | 0 | 25.2 | 25.2 | 0 | 0 | - |  | 0
Olivos N3 | - | - | - | - | 0 | 0 | - |  | 0
Olivos N4 | - | - | - | - | 0 | 0 | - |  | 0
PAJONALES | DIESEL | 0.48 | 104.16 | 104.16 | 0 | 0 | - |  | 0
PAM | Otras Térmicas | 3 | 24.36 | 24.36 | 24.36 | 18.42 | - |  | 0
Punta Colorada TG | DIESEL | 12.3 | 17 | 17 | 0 | 0 | - |  | 0
San Lorenzo U1 | DIESEL | 15 | 29.27 | 29.27 | 0 | 0 | - |  | 0
San Lorenzo U2 | DIESEL | 15 | 26.1 | 26.1 | 0 | 0 | - |  | 0
San Lorenzo U3-U4-U5-U6 | DIESEL | 0.8 | 7.59 | 7.59 | 0 | 0 | - |  | 0
Taltal U1 | GNL | 63 | 119.35 | 119.35 | 0 | 0 | 0 |  | 0
Taltal U2 | GNL | 63 | 119.4997 | 119.4997 | 0 | 0 | 0 |  | 0
TARAPACA-TG_DIE | DIESEL | 3 | 20.044 | 20.044 | 0 | 0 | 0 |  | 0
Termopacifico N1 | DIESEL | 5 | 86.49 | 86.49 | 0 | 0 | - |  | 0
Termopacifico N2 | - | - | - | - | 0 | 0 | - |  | 0
Termopacifico N3 | - | - | - | - | 0 | 0 | - |  | 0
Termopacifico N4 | - | - | - | - | 0 | 0 | - |  | 0
U16 | GNL | 110 | 399 | 399 | 114.32 | 108.35 | 0 |  | 0
TG1 | DIESEL | 3 | 21 | 21 | 0 | 0 | 0 |  | 0
TG2 | DIESEL | 3 | 21 | 21 | 0 | 0 | 0 |  | 0
TG3 | GNL | 4 | 37.5 | 37.5 | 0 | 0 | 0 |  | 0
UG1 | DIESEL | 5.36 | 6.56 | 6.56 | 0 | 0 | - |  | 0
UG2 | DIESEL | 5.36 | 6.63 | 6.63 | 0 | 0 | - |  | 0
UG3 | DIESEL | 5.36 | 6.6 | 6.6 | 0 | 0 | - |  | 0
UG4 | DIESEL | 5.36 | 6.6 | 6.6 | 0 | 0 | - |  | 0
UG5 | FUEL OIL | 7.12 | 8.9 | 8.9 | 0 | 0 | - |  | 0
Antilhue U1 | DIESEL | 17 | 51.25 | 51.25 | 0 | 0 | 0 |  | 0
Antilhue U2 | DIESEL | 17 | 51.25 | 51.25 | 0 | 0 | 0 |  | 0
Arauco | BIOMASA | 3 | 24 | 24 | 0 | 0 | - |  | 0
Calle Calle U1-U7 | DIESEL | 0.8 | 11.68 | 11.68 | 0 | 0 | - |  | 0
Campiche | CARBÓN | 84 | 269.66 | 269.66 | 0 | 0 | 0 |  | 0
Candelaria U1 | GNL | 60 | 125.05 | 125.05 | 0 | 0 | 0 |  | 0
Candelaria U2 | GNL | 60 | 124.66 | 124.66 | 0 | 0 | 0 |  | 0
Celco | BIOMASA | 3 | 5 | 5 | 0 | 0 | - |  | 0
CBB | DIESEL | 3 | 13.6 | 13.6 | 0 | 0 | - |  | F/S por MM
Chiloé | DIESEL | 1 | 9 | 9 | 0 | 0 | - |  | 0
Cholguán | BIOMASA | 4 | 9 | 9 | 0 | 0 | - |  | 0
Chuyaca U1-U8 | DIESEL | 1.25 | 11.3 | 11.3 | 0 | 0 | - |  | 0
CMPC Cordillera | GAS | 30 | 52.93 | 52.93 | 0 | 0 | - |  | 0
CMPC_LAJA_BL1 | BIOMASA | 5 | 5 | 5 | 0 | 0 | - |  | 0
CMPC_LAJA_BL2 | BIOMASA | 4 | 10 | 10 | 0 | 0 | - |  | 0
CMPC_LAJA_BL3 | BIOMASA | 0.1 | 10 | 10 | 0 | 0 | - |  | 0
CMPC_LAJA_BL4 | BIOMASA | 0.1 | 12 | 12 | 0 | 0 | - |  | 0
CMPC_LAJA_BL5 | FUEL OIL | 0.1 | 3 | 3 | 0 | 0 | - |  | 0
Pacífico 1 | BIOMASA | 4 | 11.6 | 11.6 | 0 | 0 | - |  | 0
Pacífico 2 | BIOMASA | 0.1 | 10.9 | 10.9 | 0 | 0 | - |  | 0
Pacífico 3 | FUEL OIL | 0.1 | 10.5 | 10.5 | 0 | 0 | - |  | 0
Santa Fé 1 | BIOMASA | 0 | 5 | 5 | 5 | 5 | - |  | 0
Santa Fé 2 | - | - | - | - | 0 | 0 | - |  | 0
Santa Fé 3 | - | - | - | - | 0 | 0 | - |  | 0
Colmito | GNL | 18 | 57.906 | 57.906 | 0 | 0 | - |  | 0
Concón U2 y U3 | DIESEL | 0.8 | 2.3 | 2.3 | 0 | 0 | - |  | 0
Concón U1 | - | - | - | - | 0 | 0 | - |  | 0
Constitución U1 | DIESEL | 1.12 | 9 | 9 | 0 | 0 | - |  | 0
Coronel | DIESEL | 18 | 41.949 | 41.949 | 0 | 0 | - |  | 0
DEGAN_2 | DIESEL | 0.48 | 21.95 | 21.95 | 0 | 0 | - |  | 0
DEGAN_NAVE12 | DIESEL | 0.49 | 29.92 | 29.92 | 0 | 0 | - |  | 0
DEGAN_NAVE5 | DIESEL | 0.3 | 5.28 | 5.28 | 0 | 0 | - |  | 0
El Totoral U1 y U2 | DIESEL | 0.8 | 3 | 3 | 0 | 0 | - |  | 0
El Totoral U3 | - | - | - | - | 0 | 0 | - |  | F/S Unidad 1 por FP
Central Aconcagua | GNL | 0.8 | 27.31 | 27.31 | 0 | 0 | - |  | F/S Unidad 2 por FP
Energía Pacífico | BIOMASA | 10 | 15.6 | 15.6 | 13.7948 | 12.5 | - |  | 0
PetroPower | Otras Térmicas | 0 | 20.5 | 20.5 | 0 | 0 | - |  | 0
FPC | BIOMASA | 0 | 14.2 | 14.2 | 0 | 0 | - |  | 0
FPC U2 | - | - | - | - | 0 | 0 | - |  | 0
Esperanza DS1 | DIESEL | 1.12 | 1.6 | 1.6 | 0 | 0 | - |  | 0
Esperanza DS2 | DIESEL | 1.26 | 1.8 | 1.8 | 0 | 0 | - |  | 0
Esperanza U1 | DIESEL | 10 | 18.8 | 18.8 | 0 | 0 | - |  | 0
Horcones | DIESEL | 4 | 24.3 | 24.3 | 0 | 0 | - |  | 0
Las Vegas U1 y U2 | DIESEL | 1.1 | 2.1 | 2.1 | 0 | 0 | - |  | 0
Lautaro Comasa U1 | BIOMASA | 11 | 22 | 22 | 0 | 0 | - |  | 0
Lautaro Comasa U2 | BIOMASA | 13 | 14.72 | 14.72 | 0 | 0 | - |  | 0
Licanten | BIOMASA | 1.5 | 2.5 | 2.5 | 0 | 0 | - |  | 0
Linares Norte | DIESEL | 0.48 | 0.5 | 0.5 | 0 | 0 | - |  | 0
Los Guindos I | DIESEL | 65 | 135.041 | 135.041 | 0 | 0 | - |  | 0
Los Guindos II | DIESEL | 65 | 138.07 | 138.07 | 0 | 0 | - |  | 0
Los Pinos | DIESEL | 17 | 104.2 | 104.2 | 0 | 0 | - |  | 0
Los Vientos | GNL | 69 | 134.971 | 134.971 | 0 | 0 | - |  | 0
MAPA TG7 | BIOMASA | 0 | 166 | 166 | 0 | 0 | - |  | 0
MAPA TG8 | - | - | - | - | 0 | 0 | - |  | 0
Masisa | BIOMASA | 5.3 | 11 | 11 | 5.3 | 5.3 | - |  | 0
Constitución 2B | DIESEL | 0 | 6 | 6 | 0 | 0 | - |  | 0
Constitución 2A | - | - | - | - | 0 | 0 | - |  | 0
NEHUENCO_1-FA | GNL | 0 | 7.7 | 7.7 | 0 | 0 | - |  | 0
Nehuenco U1 TG | GNL | 160 | 217.65 | 217.65 | 0 | 0 | 0 |  | 0
Nehuenco U1 TV | GNL | 253 | 327.67 | 327.67 | 0 | 0 | 0 |  | 0
Nehuenco U2 TG | GNL | 160 | 250 | 250 | 0 | 0 | - |  | 0
Nehuenco U2 TV | GNL | 221 | 411.236 | 411.236 | 0 | 0 | 0 |  | 0
Nehuenco U3 | GNL | 60 | 92.9 | 92.9 | 0 | 0 | 0 |  | 0
Newen | DIESEL | 3 | 13.353 | 13.353 | 0 | 0 | - |  | 0
Nueva Aldea U4 | DIESEL | 2 | 10 | 10 | 0 | 0 | - |  | 0
Nueva Aldea U1 | BIOMASA | 4 | 44 | 44 | 44 | 44 | - |  | 0
Nueva Aldea U3 | BIOMASA | 0.1 | 7 | 7 | 0 | 0 | - |  | 0
NUEVA_RENCA-FA | GNL | 0.1 | 50.33 | 50.33 | 0 | 0 | - |  | 0
Nueva Renca TG | GNL | 160 | 330.48 | 330.48 | 0 | 0 | 16.8998 |  | 0
Nueva Renca TV | GNL | 160 | 330.48 | 330.48 | 165.03 | 155.27 | 0 |  | 0
Nueva Ventanas | CARBÓN | 82 | 267.076 | 267.076 | 0 | 0 | 0 |  | 0
Placilla U1 y U2 | DIESEL | 0.8 | 3 | 3 | 0 | 0 | - |  | 0
Placilla U3 | - | - | - | - | 0 | 0 | - |  | 0
Quintero TG1A | GNL | 65 | 115.2375 | 115.2375 | 0 | 0 | 0 |  | 0
Quintero TG1B | GNL | 65 | 121.928 | 121.928 | 0 | 0 | 0 |  | 0
San Gregorio | DIESEL | 0.48 | 0.5 | 0.5 | 0 | 0 | - |  | 0
San Isidro U2 TG | GNL | 105 | 264.57 | 264.57 | 0 | 0 | 0 |  | 0
San Isidro U2 TV | GNL | 169 | 395.65 | 395.65 | 0 | 0 | 0 |  | 0
SAN_ISIDRO-FA | GNL | 0.1 | 20 | 20 | 0 | 0 | - |  | 0
San Isidro U1 TG | GNL | 113 | 252 | 252 | 0 | 0 | 0 |  | 0
San Isidro U1 TV | GNL | 177 | 378.9 | 378.9 | 0 | 0 | 0 |  | 0
SAN_JAVIER_1 | DIESEL | 0 | 25 | 25 | 0 | 0 | - |  | 0
SAN_JAVIER_2 | DIESEL | 0 | 25 | 25 | 0 | 0 | - |  | 0
Santa Fe Energía | BIOMASA | 21.5 | 21.5 | 21.5 | 0 | 0 | - |  | 0
Santa Lidia | DIESEL | 30 | 142.36 | 142.36 | 0 | 0 | - |  | 0
Santa María | CARBÓN | 178 | 373.99 | 373.99 | 0 | 0 | 0 |  | 0
Santa Marta | BIOGAS | 0 | 15.7 | 15.7 | 0 | 0 | - |  | 0
Teno N1 | DIESEL | 1.296 | 59 | 59 | 0 | 0 | - |  | 0
Teno N2 | - | - | - | - | 0 | 0 | - |  | 0
Teno N3 | - | - | - | - | 0 | 0 | - |  | 0
Teno Gas | GLP | 1.2 | 43 | 43 | 0 | 0 | - |  | 0
Trapen N1 | DIESEL | 1.3 | 81 | 81 | 0 | 0 | - |  | 0
Trapen N2 | - | - | - | - | 0 | 0 | - |  | 0
Trapen N3 | - | - | - | - | 0 | 0 | - |  | 0
Trapen N4 | - | - | - | - | 0 | 0 | - |  | 0
Trincao (ex Quellón II) | DIESEL | 0.54 | 18 | 18 | 0 | 0 | - |  | 0
Valdivia | BIOMASA | 4 | 63 | 63 | 16.1 | 16.1 | - |  | 0
Viñales | BIOMASA | 9.9 | 10 | 10 | 10 | 10 | - |  | 0
Yungay U1 | GNL | 15 | 52.45 | 52.45 | 0 | 0 | - |  | 0
Yungay U2 | GNL | 19 | 54.86 | 54.86 | 0 | 0 | - |  | 0
Yungay U3 | GNL | 17 | 54.47 | 54.47 | 0 | 0 | - |  | 0
Yungay TG U4 | DIESEL | 9 | 36.9 | 36.9 | 0 | 0 | - |  | 0
Yungay TV U4 | - | - | - | - | 0 | 0 | - |  | 0
PE Alena_GEN | EOLICA | 0 | 84 | 84 | 20.16 | 20.16 | 0 |  | 0
ATACAMA_EO | EOLICA | 0 | 165.3 | 165.3 | 19.836 | 19.836 | 0 |  | 0
PE Aurora | EOLICA | 0.3 | 126.6 | 126.6 | 25.32 | 25.32 | 0 |  | 0
PE Cabo Leonés I_A | EOLICA | 1.365 | 181.15 | 181.15 | 21.738 | 21.738 | 0 |  | 0
PE Cabo Leonés I_B | - | - | - | - | 0 | 0 | - |  | 0
PE Cabo Leonés II_A | EOLICA | 1.9768 | 205.8 | 205.8 | 24.696 | 24.696 | 0 |  | 0
PE Cabo Leonés II_B | - | - | - | - | 0 | 0 | - |  | 0
PE Cabo Leonés III_A | EOLICA | 0 | 191.14 | 191.14 | 24.8482 | 24.8482 | 0 |  | 0
PE Cabo Leonés III_B | - | - | - | - | 0 | 0 | - |  | 0
PE Calama_GEN | EOLICA | 0 | 162 | 162 | 42.12 | 42.12 | 0 |  | 0
CAMAN_EO | EOLICA | 0 | 148.5 | 148.5 | 29.7 | 29.7 | - |  | 0
CAMPO_LINDO_EO | EOLICA | 0 | 65.7 | 65.7 | 15.352 | 12.586 | 0 |  | 0
PE Canela II | EOLICA | 0 | 60 | 60 | 9 | 9 | 0 |  | 0
Canela | EOLICA | 0 | 18.15 | 18.15 | 2.7225 | 2.7225 | 0 |  | 0
CARDONAL_EO | EOLICA | 0 | 32.9 | 32.9 | 4.606 | 4.606 | - |  | 0
PE Cerro Tigre_GEN | EOLICA | 0 | 184.8 | 184.8 | 59.136 | 59.136 | 0 |  | 0
CKHURI_EO | EOLICA | 0 | 107.2 | 107.2 | 21.44 | 21.44 | - |  | 0
PE Cuel | EOLICA | 0.5 | 33 | 33 | 6.6 | 6.6 | 0 |  | 0
PE El Arrayán | EOLICA | 2.56 | 115 | 115 | 19.55 | 19.55 | 0 |  | 0
EL_ARREBOL_EO | EOLICA | 0 | 9 | 9 | 3.15 | 3.15 | - |  | 0
EL_CRUCE_EO | EOLICA | 0 | 2.9 | 2.9 | 0.58 | 0.58 | - |  | 0
PE El Maitén(1) | EOLICA | 0 | 9 | 9 | 2.07 | 2.07 | - |  | 0
EL_NOGAL_EO | EOLICA | 0 | 9 | 9 | 2.07 | 2.07 | - |  | 0
HUAJACHE_EO | EOLICA | 0 | 6 | 6 | 2.34 | 2.34 | - |  | 0
LA_CABANA_EO | EOLICA | 0 | 105.6 | 105.6 | 24.288 | 24.288 | 0 |  | 0
PE La Esperanza | EOLICA | 0.13 | 10.5 | 10.5 | 3.465 | 3.465 | - |  | 0
PE La Estrella_GEN | EOLICA | 0 | 50 | 50 | 5.5 | 5.5 | - |  | 0
PE La Flor | EOLICA | 0.3 | 32.4 | 32.4 | 11.664 | 11.664 | 0 |  | 0
LAS_PENAS_EO | EOLICA | 0 | 8 | 8 | 2.64 | 2.64 | - |  | 0
LEBU_3_EO | EOLICA | 0 | 5.25 | 5.25 | 0.5775 | 0.5775 | - |  | 0
PE Lebu G6-G7 | EOLICA | 0.927 | 9.34 | 9.34 | 1.7746 | 1.7746 | - |  | 0
LEBU_NORTE_EO | EOLICA | 0 | 9 | 9 | 1.71 | 1.71 | - |  | 0
PE Llanos del Viento_GEN | EOLICA | 0 | 156.1 | 156.1 | 44.0975 | 44.0975 | 0 |  | 0
PE Lomas de Duqueco_GEN | EOLICA | 0 | 57.4 | 57.4 | 14.35 | 14.35 | 0 |  | 0
PE Los Buenos Aires | EOLICA | 0.72 | 24 | 24 | 7.2 | 7.2 | 0 |  | 0
LOS_CERRILLOS_EO | EOLICA | 0 | 45.6 | 45.6 | 6.384 | 6.384 | - |  | 0
PE Los Cururos | EOLICA | 0.63 | 107.7 | 107.7 | 24.771 | 24.771 | 0 |  | 0
PE Los Olmos_GEN | EOLICA | 0 | 100 | 100 | 29 | 29 | 0 |  | 0
MALLECO_NORTE_EO | EOLICA | 0 | 137.1 | 137.1 | 38.71 | 34.5696 | 0 |  | 0
MALLECO_SUR_EO | EOLICA | 0 | 135.15 | 135.15 | 37.5703 | 34.2862 | 0 |  | 0
MANANTIALES_EO | EOLICA | 0 | 27.1 | 27.1 | 3.794 | 3.794 | - |  | 0
PE Mesamávida_GEN | EOLICA | 0 | 63 | 63 | 12.6 | 12.6 | 0 |  | 0
PE Monte Redondo | EOLICA | 0.6 | 48 | 48 | 8.16 | 8.16 | 0 |  | 0
NEGRETE_EO | EOLICA | 0 | 36 | 36 | 11.88 | 11.88 | 0 |  | 0
OCHS_EO | EOLICA | 0 | 2.9 | 2.9 | 0.58 | 0.58 | - |  | 0
PE Puelche Sur_GEN | EOLICA | 0 | 160 | 160 | 62.7478 | 59.6068 | 0 |  | 0
PE Punta Colorada | EOLICA | 1.95 | 20 | 20 | 3.2 | 3.2 | 0 |  | 0
PUNTA_DE_TALCA_EO | EOLICA | 0 | 80 | 80 | 20.5579 | 20.5579 | - |  | 0
PE Punta Palmeras | EOLICA | 5.028 | 45 | 45 | 8.55 | 8.55 | - |  | 0
PE Punta Sierra | EOLICA | 0.263 | 81.185 | 81.185 | 18.6737 | 18.6737 | 0 |  | 0
RAKI_EO | EOLICA | 0 | 9 | 9 | 3.15 | 3.15 | - |  | 0
RENAICO_2_EO | EOLICA | 0 | 144 | 144 | 50.4 | 50.4 | 0 |  | 0
PE Renaico | EOLICA | 1.04 | 88 | 88 | 30.8 | 30.8 | 0 |  | 0
PE San Gabriel | EOLICA | 0.6 | 180 | 180 | 48.6 | 48.6 | 0 |  | 0
PE San Juan 1 | EOLICA | 0.235 | 189.4 | 189.4 | 26.516 | 26.516 | 0 |  | 0
SAN_MATIAS_EO | EOLICA | 0 | 78.4957 | 78.4957 | 17.8566 | 15.16 | - |  | 0
PE San Pedro II | EOLICA | 3.9 | 65 | 65 | 7.8 | 7.8 | 0 |  | 0
San Pedro I | EOLICA | 0.1 | 36 | 36 | 4.32 | 4.32 | 0 |  | 0
PE Sarco | EOLICA | 0.337 | 167.56 | 167.56 | 20.1072 | 20.1072 | 0 |  | 0
PE Sierra Gorda Este | EOLICA | 0.73 | 110.619 | 110.619 | 0 | 0 | 0 |  | 0
PE Talinay Oriente | EOLICA | 1.08 | 90 | 90 | 24.3 | 24.3 | 0 |  | 0
PE Talinay Poniente | EOLICA | 0.87 | 60.6 | 60.6 | 13.938 | 13.938 | 0 |  | 0
PE Taltal | EOLICA | 1.18 | 99 | 99 | 19.8 | 19.8 | 0 |  | 0
PE Tchamma_GEN | EOLICA | 0 | 174.0638 | 174.0638 | 28.0472 | 25.767 | 0 |  | 0
PE Tolpan(221) | EOLICA | 0.87 | 84 | 84 | 29.4 | 29.4 | 0 |  | 0
PE Totoral | EOLICA | 0.04 | 46 | 46 | 6.44 | 6.44 | - |  | 0
PE Ucuquer II | EOLICA | 0.319 | 10.185 | 10.185 | 0.7133 | 0.7133 | 0 |  | 0
UCUQUER_EO | EOLICA | 0 | 6.965 | 6.965 | 0.9758 | 0.9758 | - |  | 0
PE Valle de los Vientos Gen 1-5 | EOLICA | 1.11 | 90 | 90 | 0 | 0 | 0 |  | 0
ABASTIBLE_CONCON_FV | SOLAR | 0 | 0.1 | 0.1 | 0.0623 | 0.0623 | - |  | 0
AEROPUERTO_FV | SOLAR | 0 | 5.5 | 5.5 | 4.015 | 4.015 | - |  | 0
AGUAS_CLARAS_FV | SOLAR | 0 | 9 | 9 | 7.11 | 7.11 | - |  | 0
ALAMEDA_FV | SOLAR | 0 | 9 | 9 | 5.76 | 5.76 | - |  | 0
ALBATROS_FV | SOLAR | 0 | 1.3 | 1.3 | 0.884 | 0.884 | - |  | 0
ALBOR_FV | SOLAR | 0 | 5.2 | 5.2 | 4.472 | 4.472 | - |  | 0
ALCALDESA_FV | SOLAR | 0 | 6 | 6 | 5.04 | 5.04 | - |  | 0
ALCON_FV | SOLAR | 0 | 9 | 9 | 7.11 | 7.11 | - |  | 0
ALDEBARAN_FV | SOLAR | 0 | 6 | 6 | 3.78 | 3.78 | - |  | 0
ALGARROBO_V_FV | SOLAR | 0 | 3 | 3 | 2.04 | 2.04 | - |  | 0
ALHUE_FV | SOLAR | 0 | 6 | 6 | 4.74 | 4.74 | - |  | 0
ALICAHUE_FV | SOLAR | 0 | 3 | 3 | 2.55 | 2.55 | - |  | 0
PFV Almeyda | SOLAR | 0.759 | 52.491 | 52.491 | 0 | 0 | 0 |  | 0
ALPHA_FV | SOLAR | 0 | 0.8 | 0.8 | 0.568 | 0.568 | - |  | 0
ALSOL_FV | SOLAR | 0 | 9 | 9 | 5.607 | 5.607 | - |  | 0
ALTO_BELLAVISTA_SUN_FV | SOLAR | 0 | 7.9 | 7.9 | 5.056 | 5.056 | - |  | 0
ALTO_SOLAR_FV | SOLAR | 0 | 3 | 3 | 1.77 | 1.77 | - |  | 0
ALTOS_DEL_PAICO_FV | SOLAR | 0 | 2.1 | 2.1 | 1.491 | 1.491 | - |  | 0
ALTURAS_DE_OVALLE_FV | SOLAR | 0 | 6 | 6 | 4.98 | 4.98 | - |  | 0
AMANCAY_FV | SOLAR | 0 | 9 | 9 | 6.12 | 6.12 | - |  | 0
AMANECER_FV | SOLAR | 0 | 7 | 7 | 6.1834 | 6.1834 | - |  | 0
AMPARO_DEL_SOL_FV | SOLAR | 0 | 3 | 3 | 2.37 | 2.37 | - |  | 0
ANAKENA_FV | SOLAR | 0 | 9 | 9 | 7.47 | 7.47 | - |  | 0
ANDES_2A_FV | SOLAR | 0.1 | 86.75 | 86.75 | 0 | 0 | 0 |  | 0
ANDES_2B_FV | SOLAR | 0 | 207.48 | 207.48 | 130 | 130 | 0 |  | 0
PFV Andes Solar | SOLAR | 0.1 | 21 | 21 | 17.5621 | 17.5621 | 0 |  | 0
ANDROMEDA_FV | SOLAR | 0 | 9 | 9 | 7.2354 | 7.2354 | - |  | 0
ANTAY_FV | SOLAR | 0.65 | 9 | 9 | 8.64 | 8.64 | - |  | 0
ARENISCA_FV | SOLAR | 0 | 3 | 3 | 0 | 0 | - |  | 0
ARGOMEDO_FV | SOLAR | 0 | 8 | 8 | 0 | 0 | - |  | 0
ARICA_FV | SOLAR | 0 | 9 | 9 | 6.93 | 6.93 | - |  | 0
ARIZTIA_FV | SOLAR | 0 | 2.8 | 2.8 | 1.652 | 1.652 | - |  | 0
ARMAZONES_FV | SOLAR | 0 | 5 | 5 | 4.35 | 4.35 | - |  | 0
ASTILLAS_FV | SOLAR | 0 | 9 | 9 | 6.03 | 6.03 | - |  | 0
PFV Atacama Solar II_GEN | SOLAR | 0 | 150 | 150 | 20 | 20 | 0 |  | 0
AVEL_FV | SOLAR | 0 | 9 | 9 | 7.74 | 7.74 | - |  | 0
AVILES_FV | SOLAR | 0 | 8.3 | 8.3 | 6.557 | 6.557 | - |  | 0
PFV Azabache_GEN | SOLAR | 0 | 59.8 | 59.8 | 46.644 | 46.644 | 0 |  | 0
BALLOTA_FV | SOLAR | 0 | 6 | 6 | 5.04 | 5.04 | - |  | 0
BARCELONA_FV | SOLAR | 0 | 9 | 9 | 6.12 | 6.12 | - |  | 0
BELLAVISTA_1_FV | SOLAR | 0 | 9 | 9 | 6.3 | 6.3 | - |  | 0
BELLAVISTA_FV | SOLAR | 0 | 3 | 3 | 1.65 | 1.65 | - |  | 0
BELLOTO_B_FV | SOLAR | 0 | 2.7 | 2.7 | 1.836 | 1.836 | - |  | 0
BERGAMO_FV | SOLAR | 0 | 3.8 | 3.8 | 2.584 | 2.584 | - |  | 0
BERRUECO_FV | SOLAR | 0 | 8.98 | 8.98 | 7.5432 | 7.5432 | - |  | 0
BLU_FV | SOLAR | 0 | 4.8 | 4.8 | 4.032 | 4.032 | - |  | 0
PFV Bolero | SOLAR | 2.79 | 135.7 | 135.7 | 108.3543 | 108.3543 | 0 |  | 0
BULNES_FV | SOLAR | 0 | 9 | 9 | 7.56 | 7.56 | - |  | 0
CABILDO_FV | SOLAR | 0 | 9 | 9 | 7.65 | 7.65 | - |  | 0
CABIMAS_FV | SOLAR | 0 | 9 | 9 | 6.57 | 6.57 | - |  | 0
CABRERO_FV | SOLAR | 0 | 9 | 9 | 7.74 | 7.74 | - |  | 0
CACHIYUYO_FV | SOLAR | 0 | 9 | 9 | 7.65 | 7.65 | - |  | 0
CAIMI_FV | SOLAR | 0 | 0.2 | 0.2 | 0.13 | 0.13 | - |  | 0
CALDERAZA_FV | SOLAR | 0 | 9 | 9 | 7.02 | 7.02 | - |  | 0
CALEU_FV | SOLAR | 0 | 9 | 9 | 5.85 | 5.85 | - |  | 0
CAMILA_FV | SOLAR | 0 | 9 | 9 | 6.75 | 6.75 | - |  | 0
CAMPOS_DEL_SOL_FV | SOLAR | 0 | 381 | 381 | 327.66 | 327.66 | 0 |  | 0
CANDELARIA_FV | SOLAR | 0 | 3 | 3 | 2.55 | 2.55 | - |  | 0
CANTERA_FV | SOLAR | 0 | 2.9 | 2.9 | 2.291 | 2.291 | - |  | 0
PFV Capricornio_GEN | SOLAR | 0 | 90.37 | 90.37 | 55.8084 | 54.0643 | 0 |  | 0
CARACOLES_FV | SOLAR | 0 | 2.7 | 2.7 | 2.268 | 2.268 | - |  | 0
CASABERMEJA_FV | SOLAR | 0 | 6.87 | 6.87 | 5.4273 | 5.4273 | - |  | 0
CASUTO_FV | SOLAR | 0 | 3 | 3 | 2.37 | 2.37 | - |  | 0
CATO_FV | SOLAR | 0 | 2.6 | 2.6 | 2.184 | 2.184 | - |  | 0
CAUQUENES_FV | SOLAR | 0 | 3 | 3 | 2.34 | 2.34 | - |  | 0
CE_CANTERAS_FV | SOLAR | 0 | 9 | 9 | 7.74 | 7.74 | - |  | 0
CEME1_FV | SOLAR | 0 | 412.44 | 412.44 | 379.647 | 377.1724 | - |  | 0
CENTAURO_FV | SOLAR | 0 | 9 | 9 | 7.56 | 7.56 | - |  | 0
CERES_FV | SOLAR | 0 | 9 | 9 | 6.39 | 6.39 | - |  | 0
CHACABUCO_FV | SOLAR | 0 | 9 | 9 | 8.82 | 8.82 | - |  | 0
CHACAICO_FV | SOLAR | 0 | 9 | 9 | 7.74 | 7.74 | - |  | 0
CHALINGA_FV | SOLAR | 0 | 3 | 3 | 2.31 | 2.31 | - |  | 0
CHAMPA_FV | SOLAR | 0 | 7.6 | 7.6 | 6.08 | 6.08 | - |  | 0
CHANAR_VERANO_FV | SOLAR | 0 | 3 | 3 | 2.82 | 2.82 | - |  | 0
PFV Chañares | SOLAR | 1.4 | 36 | 36 | 28.44 | 28.44 | 0 |  | 0
CHANCON_FV | SOLAR | 0 | 2.99 | 2.99 | 2.0332 | 2.0332 | - |  | 0
CHEQUEN_FV | SOLAR | 0 | 9 | 9 | 5.607 | 5.607 | - |  | 0
CHERCAN_FV | SOLAR | 0 | 9 | 9 | 7.2 | 7.2 | - |  | 0
CHICAUMA_VERANO_FV | SOLAR | 0 | 9 | 9 | 6.66 | 6.66 | - |  | 0
CHICUREO_FV | SOLAR | 0 | 9 | 9 | 5.607 | 5.607 | - |  | 0
CHILCA_FV | SOLAR | 0 | 3 | 3 | 2.58 | 2.58 | - |  | 0
CHILENER_FV | SOLAR | 0 | 3 | 3 | 2.52 | 2.52 | - |  | 0
CHILLAN_CONFLUENCIA_3_FV | SOLAR | 0 | 3 | 3 | 2.52 | 2.52 | - |  | 0
CHILLAN_HUAMBALI_HIPER_FV | SOLAR | 0 | 3 | 3 | 2.52 | 2.52 | - |  | 0
CHILLAN_VICENTE_MENDEZ_FV | SOLAR | 0 | 3 | 3 | 2.52 | 2.52 | - |  | 0
CHILOE_FV | SOLAR | 0 | 9 | 9 | 6.12 | 6.12 | - |  | 0
CHIMBARONGO_FV | SOLAR | 0 | 3 | 3 | 1.89 | 1.89 | - |  | 0
CHIMBARONGO_NIEBLA_FV | SOLAR | 0 | 9 | 9 | 5.67 | 5.67 | - |  | 0
CHINCOL_FV | SOLAR | 0 | 3 | 3 | 2.55 | 2.55 | - |  | 0
CHUCAO_FV | SOLAR | 0 | 2.7 | 2.7 | 1.836 | 1.836 | - |  | 0
CHUCHINI_FV | SOLAR | 0 | 2.88 | 2.88 | 2.3328 | 2.3328 | - |  | 0
CHUNGUNGO_FV | SOLAR | 0 | 9 | 9 | 0 | 0 | - |  | 0
CINTAC_FV | SOLAR | 0 | 2.5 | 2.5 | 1.875 | 1.875 | - |  | 0
CIPRES_FV | SOLAR | 0 | 9 | 9 | 7.74 | 7.74 | - |  | 0
CITRINO_FV | SOLAR | 0 | 2.8 | 2.8 | 2.1 | 2.1 | - |  | 0
CKILIR_FV | SOLAR | 0 | 9 | 9 | 5.4 | 5.4 | - |  | 0
CKONTOR_FV | SOLAR | 0 | 9 | 9 | 7.1864 | 7.1864 | - |  | 0
CLEMENTINA_FV | SOLAR | 0 | 6 | 6 | 4.74 | 4.74 | - |  | 0
COCHARCAS_FV | SOLAR | 0 | 2.8 | 2.8 | 2.184 | 2.184 | - |  | 0
COCINILLAS_FV | SOLAR | 0 | 2.779 | 2.779 | 2.4186 | 2.4186 | - |  | 0
CODORNIZ_FV | SOLAR | 0 | 3 | 3 | 2.04 | 2.04 | - |  | 0
COIHUE_FV | SOLAR | 0 | 9 | 9 | 7.02 | 7.02 | - |  | 0
COINCO_FV | SOLAR | 0 | 2.8 | 2.8 | 1.792 | 1.792 | - |  | 0
COLCHAGUA_FV | SOLAR | 0 | 2.7 | 2.7 | 2.133 | 2.133 | - |  | 0
COLIBRI_FV | SOLAR | 0 | 3 | 3 | 2.58 | 2.58 | - |  | 0
COLINA_FV | SOLAR | 0 | 9 | 9 | 7.11 | 7.11 | - |  | 0
COLLANCO_FV | SOLAR | 0 | 9 | 9 | 6.57 | 6.57 | - |  | 0
COLTAUCO_ALMENDRO_FV | SOLAR | 0 | 2.9 | 2.9 | 1.972 | 1.972 | - |  | 0
CONDOR_CHEPICA_FV | SOLAR | 0 | 3 | 3 | 2.37 | 2.37 | - |  | 0
CONDOR_MINILLAS_2_FV | SOLAR | 0 | 3 | 3 | 2.37 | 2.37 | - |  | 0
CONDOR_PELVIN_FV | SOLAR | 0 | 3 | 3 | 2.25 | 2.25 | - |  | 0
CONDOR_PETORCA_FV | SOLAR | 0 | 3 | 3 | 2.31 | 2.31 | - |  | 0
PFV Conejo | SOLAR | 10.33 | 104 | 104 | 98.8 | 98.8 | 0 |  | 0
CONTY_FV | SOLAR | 0 | 8.2 | 8.2 | 5.248 | 5.248 | - |  | 0
CORDILLERILLA_FV | SOLAR | 0 | 1.43 | 1.43 | 0.3289 | 0.3289 | - |  | 0
CORRALES_DEL_VERANO_FV | SOLAR | 0 | 9 | 9 | 7.83 | 7.83 | - |  | 0
CORSO_FV | SOLAR | 0 | 9 | 9 | 6.93 | 6.93 | - |  | 0
CORTIJO_FV | SOLAR | 0 | 9 | 9 | 7.74 | 7.74 | - |  | 0
COTORRA_FV | SOLAR | 0 | 3 | 3 | 2.34 | 2.34 | - |  | 0
COVADONGA_FV | SOLAR | 0 | 9 | 9 | 8.73 | 8.73 | - |  | 0
COYA_FV | SOLAR | 0 | 180 | 180 | 176.4 | 176.4 | 0 |  | 0
COYUNCHE_FV | SOLAR | 0 | 2.7 | 2.7 | 2.322 | 2.322 | - |  | 0
CRUCERO_FV | SOLAR | 0 | 2.8 | 2.8 | 1.904 | 1.904 | - |  | 0
CRUZ_SOLAR_1_FV | SOLAR | 0 | 3 | 3 | 2.79 | 2.79 | - |  | 0
CURACAVI_FV | SOLAR | 0 | 2.7 | 2.7 | 1.917 | 1.917 | - |  | 0
CURICURA_FV | SOLAR | 0 | 9 | 9 | 6.12 | 6.12 | - |  | 0
CUZCUZ_FV | SOLAR | 0 | 3 | 3 | 2.28 | 2.28 | - |  | 0
DADINCO_FV | SOLAR | 0 | 3 | 3 | 2.52 | 2.52 | - |  | 0
DARLIN_FV | SOLAR | 0 | 9 | 9 | 7.2 | 7.2 | - |  | 0
DAS_FV | SOLAR | 0 | 8 | 8 | 6.64 | 6.64 | - |  | 0
DESIERTO_DE_ATACAMA_FV | SOLAR | 0 | 270 | 270 | 137.7 | 137.7 | - |  | 0
DIEGO_ALMAGRO_SUR_FV | SOLAR | 0 | 211.6 | 211.6 | 176.0818 | 173.4368 | 0 |  | 0
DIEGO_DE_ALMAGRO_2_FV | SOLAR | 0 | 9 | 9 | 7.47 | 7.47 | - |  | 0
DIEGO_DE_ALMAGRO_FV | SOLAR | 0.4 | 30 | 30 | 24.9 | 24.9 | 0 |  | 0
DINAMO_FV | SOLAR | 0 | 2.9 | 2.9 | 2.059 | 2.059 | - |  | 0
DOLORES_FV | SOLAR | 0 | 9 | 9 | 7.95 | 7.95 | - |  | 0
DOMEYKO_FV | SOLAR | 0.1 | 207.29 | 207.29 | 166.6621 | 160.9823 | 0 |  | 0
DON_ANDRONICO_FV | SOLAR | 0 | 2.703 | 2.703 | 2.241 | 2.241 | - |  | 0
DON_ENRIQUE_FV | SOLAR | 0 | 9 | 9 | 7.47 | 7.47 | - |  | 0
DON_EUGENIO_FV | SOLAR | 0 | 3 | 3 | 1.92 | 1.92 | - |  | 0
DON_GERARDO_FV | SOLAR | 0 | 2.8 | 2.8 | 2.408 | 2.408 | - |  | 0
DON_HUMBERTO_FV | SOLAR | 0 | 73 | 73 | 45.479 | 45.479 | 0 |  | 0
DON_JORGE_FV | SOLAR | 0 | 3 | 3 | 2.37 | 2.37 | - |  | 0
DON_MARIANO_FV | SOLAR | 0 | 2.8 | 2.8 | 1.904 | 1.904 | - |  | 0
DON_MARTIN_FV | SOLAR | 0 | 2.8 | 2.8 | 2.408 | 2.408 | - |  | 0
DON_MATIAS_FV | SOLAR | 0 | 2.7 | 2.7 | 1.701 | 1.701 | - |  | 0
DON_OSCAR_FV | SOLAR | 0 | 9 | 9 | 7.2 | 7.2 | - |  | 0
DON_RENATO_FV | SOLAR | 0 | 2.9 | 2.9 | 2.465 | 2.465 | - |  | 0
DON_SIMON_FV | SOLAR | 0 | 7 | 7 | 4.48 | 4.48 | - |  | 0
DONA_ANTONIA_FV | SOLAR | 0 | 75 | 75 | 62.25 | 62.25 | - |  | 0
DONA_BERTA_FV | SOLAR | 0 | 2.8 | 2.8 | 1.7444 | 1.7444 | - |  | 0
PFV Doña Carmen | SOLAR | 0 | 34.542 | 34.542 | 23.8326 | 23.8326 | 0 |  | 0
DONA_IGNA_FV | SOLAR | 0 | 2.2 | 2.2 | 1.562 | 1.562 | - |  | 0
DONA_REGINA_FV | SOLAR | 0 | 2.6 | 2.6 | 2.236 | 2.236 | - |  | 0
DONA_RUBENA_FV | SOLAR | 0 | 3 | 3 | 1.95 | 1.95 | - |  | 0
DONA_VICTORIA_FV | SOLAR | 0 | 2.8 | 2.8 | 2.408 | 2.408 | - |  | 0
DONIHUE_FV | SOLAR | 0 | 7.5 | 7.5 | 6.375 | 6.375 | - |  | 0
DRUX_2_FV | SOLAR | 0 | 9 | 9 | 6.12 | 6.12 | - |  | 0
DUQUECO_FV | SOLAR | 0 | 9 | 9 | 7.74 | 7.74 | - |  | 0
EA_MAITEN_FV | SOLAR | 0 | 3 | 3 | 2.19 | 2.19 | - |  | 0
EA_SF_GRANEROS_FV | SOLAR | 0 | 3 | 3 | 2.28 | 2.28 | - |  | 0
EA_SF_PICHILEMU_FV | SOLAR | 0 | 3 | 3 | 2.37 | 2.37 | - |  | 0
ECLIPSE_FV | SOLAR | 0 | 9 | 9 | 6.75 | 6.75 | - |  | 0
PFV El Aguila | SOLAR | 0 | 2 | 2 | 1.8 | 1.8 | - |  | 0
EL_ARAUCANO_FV | SOLAR | 0 | 2.5 | 2.5 | 2.15 | 2.15 | - |  | 0
EL_BOCO_FV | SOLAR | 0 | 7.7 | 7.7 | 5.005 | 5.005 | - |  | 0
EL_CAIQUEN_FV | SOLAR | 0 | 9 | 9 | 7.56 | 7.56 | - |  | 0
EL_CANELO_3_FV | SOLAR | 0 | 3 | 3 | 2.19 | 2.19 | - |  | 0
EL_CARDENAL_FV | SOLAR | 0 | 3 | 3 | 2.04 | 2.04 | - |  | 0
EL_CERNICALO_1_FV | SOLAR | 0 | 1.5 | 1.5 | 1.335 | 1.335 | - |  | 0
EL_CERNICALO_2_FV | SOLAR | 0 | 1.5 | 1.5 | 1.23 | 1.23 | - |  | 0
EL_CHERCAN_FV | SOLAR | 0 | 9 | 9 | 6.12 | 6.12 | - |  | 0
EL_CONDOR_FV | SOLAR | 0 | 1.3 | 1.3 | 0.871 | 0.871 | - |  | 0
EL_CUERVO_FV | SOLAR | 0 | 3 | 3 | 2.04 | 2.04 | - |  | 0
EL_DIVISADERO_FV | SOLAR | 0 | 3 | 3 | 2.73 | 2.73 | - |  | 0
EL_FLAMENCO_FV | SOLAR | 0 | 9 | 9 | 7.38 | 7.38 | - |  | 0
EL_GUINDAL_FV | SOLAR | 0 | 8.1 | 8.1 | 6.642 | 6.642 | - |  | 0
EL_LORO_CHOROY_FV | SOLAR | 0 | 9 | 9 | 7.38 | 7.38 | - |  | 0
EL_MEMBRILLAR_FV | SOLAR | 0 | 9 | 9 | 5.76 | 5.76 | - |  | 0
EL_MIRLO_FV | SOLAR | 0 | 9 | 9 | 5.58 | 5.58 | - |  | 0
EL_MONTE_AMP_FV | SOLAR | 0 | 6 | 6 | 4.5 | 4.5 | - |  | 0
EL_MONTE_FV | SOLAR | 0 | 3 | 3 | 2.13 | 2.13 | - |  | 0
EL_NANDU_FV | SOLAR | 0 | 3 | 3 | 2.34 | 2.34 | - |  | 0
EL_OLIVAR_FV | SOLAR | 0 | 9 | 9 | 6.03 | 6.03 | - |  | 0
EL_PALQUI_FV | SOLAR | 0 | 2.8 | 2.8 | 2.324 | 2.324 | - |  | 0
PFV El Pelícano | SOLAR | 5 | 105.032 | 105.032 | 94.527 | 94.527 | 0 |  | 0
EL_PERAL_FV | SOLAR | 0 | 9 | 9 | 7.2 | 7.2 | - |  | 0
EL_PILPEN_FV | SOLAR | 0 | 3 | 3 | 2.61 | 2.61 | - |  | 0
EL_PIQUERO_FV | SOLAR | 0 | 9 | 9 | 4.32 | 4.32 | - |  | 0
EL_PITIO_FV | SOLAR | 0 | 3 | 3 | 2.52 | 2.52 | - |  | 0
EL_PIUQUEN_FV | SOLAR | 0 | 3 | 3 | 2.52 | 2.52 | - |  | 0
EL_QUELTEHUE_FV | SOLAR | 0 | 3 | 3 | 2.25 | 2.25 | - |  | 0
EL_QUEMADO_FV | SOLAR | 0 | 3 | 3 | 2.58 | 2.58 | - |  | 0
EL_RACO_FV | SOLAR | 0 | 2.9 | 2.9 | 2.494 | 2.494 | - |  | 0
EL_RAYADOR_FV | SOLAR | 0 | 9 | 9 | 7.2 | 7.2 | - |  | 0
EL_RECONQUISTADOR_FV | SOLAR | 0 | 2.5 | 2.5 | 2.1 | 2.1 | - |  | 0
EL_RESPLANDOR_FV | SOLAR | 0 | 2.63 | 2.63 | 2.2618 | 2.2618 | - |  | 0
EL_ROBLE_FV | SOLAR | 0 | 9 | 9 | 6.93 | 6.93 | - |  | 0
EL_ROMERAL_FV | SOLAR | 0 | 8 | 8 | 6.48 | 6.48 | - |  | 0
PFV El Romero | SOLAR | 5.39 | 196 | 196 | 180.32 | 180.32 | 0 |  | 0
EL_SALITRAL_FV | SOLAR | 0 | 2.97 | 2.97 | 2.5839 | 2.5839 | - |  | 0
EL_SAUCE_FV | SOLAR | 0 | 3 | 3 | 2.31 | 2.31 | - |  | 0
EL_SHARON_FV | SOLAR | 0 | 3 | 3 | 2.37 | 2.37 | - |  | 0
EL_TIUQUE_FV | SOLAR | 0 | 1.5 | 1.5 | 1.095 | 1.095 | - |  | 0
EL_TRILE_FV | SOLAR | 0 | 9 | 9 | 7.56 | 7.56 | - |  | 0
EL_TRIUNFO_FV | SOLAR | 0 | 9 | 9 | 7.11 | 7.11 | - |  | 0
EL_TURPIAL_FV | SOLAR | 0 | 3 | 3 | 2.34 | 2.34 | - |  | 0
EL_ZORZAL_FV | SOLAR | 0 | 3 | 3 | 2.46 | 2.46 | - |  | 0
ELENA_FV | SOLAR | 0 | 67.49 | 67.49 | 52.6422 | 52.6422 | 0 |  | 0
ELVIRA_FV | SOLAR | 0 | 4 | 4 | 3.36 | 3.36 | - |  | 0
EMILIA_FV | SOLAR | 0 | 3.8 | 3.8 | 3.154 | 3.154 | - |  | 0
ENAMI_FV | SOLAR | 0 | 5.4 | 5.4 | 3.51 | 3.51 | - |  | 0
ENCINA_3_FV | SOLAR | 0 | 6 | 6 | 4.08 | 4.08 | - |  | 0
ENCINO_FV | SOLAR | 0 | 2.6 | 2.6 | 1.664 | 1.664 | - |  | 0
ENCON_SOLAR_FV | SOLAR | 0 | 8.64 | 8.64 | 7.0848 | 7.0848 | - |  | 0
ERINOME_FV | SOLAR | 0 | 2.9 | 2.9 | 2.378 | 2.378 | - |  | 0
ESCORIAL_VERANO_FV | SOLAR | 0 | 3 | 3 | 1.95 | 1.95 | - |  | 0
ESFENA_FV | SOLAR | 0 | 6 | 6 | 5.1 | 5.1 | - |  | 0
ESPEJO_FV | SOLAR | 0 | 9 | 9 | 5.04 | 5.04 | - |  | 0
ESPERANZA_2_FV | SOLAR | 0 | 9 | 9 | 7.38 | 7.38 | - |  | 0
ESPERANZA_FV | SOLAR | 0 | 2.88 | 2.88 | 2.3904 | 2.3904 | - |  | 0
ESTANCILLA_FV | SOLAR | 0 | 2.9 | 2.9 | 1.943 | 1.943 | - |  | 0
ESTERO_FV | SOLAR | 0 | 2.7 | 2.7 | 1.188 | 1.188 | - |  | 0
FALCON_FV | SOLAR | 0 | 2.9 | 2.9 | 2.059 | 2.059 | - |  | 0
FARAMALLA_FV | SOLAR | 0 | 3 | 3 | 2.37 | 2.37 | - |  | 0
FARDELA_NEGRA_FV | SOLAR | 0 | 3 | 3 | 1.44 | 1.44 | - |  | 0
FAROL_FV | SOLAR | 0 | 9 | 9 | 5.4 | 5.4 | - |  | 0
FENIX_FV | SOLAR | 0 | 9 | 9 | 7.11 | 7.11 | - |  | 0
FILOMENA_FV | SOLAR | 0 | 3 | 3 | 2.37 | 2.37 | - |  | 0
FINIS_TERRAE_FV | SOLAR | 1.25 | 281.8 | 281.8 | 204.722 | 204.722 | 0 |  | 0
FITO_3_FV | SOLAR | 0 | 3 | 3 | 2.01 | 2.01 | - |  | 0
FLORENCIA_FV | SOLAR | 0 | 9 | 9 | 7.65 | 7.65 | - |  | 0
FONTANA_VERANO_FV | SOLAR | 0 | 3 | 3 | 1.86 | 1.86 | - |  | 0
FOSTER_FV | SOLAR | 0 | 3 | 3 | 2.52 | 2.52 | - |  | 0
FOTOVOLTAICA_ESMERALDA_FV | SOLAR | 0 | 3 | 3 | 2.34 | 2.34 | - |  | 0
FRANCISCO_FV | SOLAR | 0 | 3 | 3 | 1.92 | 1.92 | - |  | 0
FRANGEL_FV | SOLAR | 0 | 9 | 9 | 7.02 | 7.02 | - |  | 0
FULGOR_FV | SOLAR | 0 | 2.6 | 2.6 | 2.236 | 2.236 | - |  | 0
FUNDO_SAN_ISIDRO_FV | SOLAR | 0 | 9 | 9 | 7.2 | 7.2 | - |  | 0
FUSTER_DEL_VERANO_FV | SOLAR | 0 | 9 | 9 | 6.66 | 6.66 | - |  | 0
GABARDO_VERANO_FV | SOLAR | 0 | 9 | 9 | 7.2 | 7.2 | - |  | 0
GABRIELA_FV | SOLAR | 0 | 9 | 9 | 7.2 | 7.2 | - |  | 0
GARZAS_FV | SOLAR | 0 | 3 | 3 | 2.04 | 2.04 | - |  | 0
GAVIOTIN_FV | SOLAR | 0 | 9 | 9 | 7.2 | 7.2 | - |  | 0
GENOVA_FV | SOLAR | 0 | 9 | 9 | 7.74 | 7.74 | - |  | 0
GOLONDRINAS_FV | SOLAR | 0 | 9 | 9 | 7.02 | 7.02 | - |  | 0
GR_PEUMO_FV | SOLAR | 0 | 8 | 8 | 5.44 | 5.44 | - |  | 0
GR_PITAO_FV | SOLAR | 0 | 9.109 | 9.109 | 6.1948 | 6.1948 | - |  | 0
GRAN_TENO_FV | SOLAR | 0 | 200 | 200 | 136 | 136 | - |  | 0
GRANADA_FV | SOLAR | 0 | 9 | 9 | 7.2 | 7.2 | - |  | 0
GRANATE_FV | SOLAR | 0 | 9 | 9 | 7.47 | 7.47 | - |  | 0
PFV Granja Solar | SOLAR | 0 | 105 | 105 | 0 | 0 | 0 |  | 0
GUADALAO_FV | SOLAR | 0 | 3 | 3 | 2.28 | 2.28 | - |  | 0
GUADALUPE_FV | SOLAR | 0 | 5.6 | 5.6 | 4.424 | 4.424 | - |  | 0
GUANACO_1_FV | SOLAR | 0 | 9.001 | 9.001 | 7.8292 | 7.8213 | - |  | 0
GUANCHOI_FV | SOLAR | 0 | 369.6 | 369.6 | 295.68 | 295.68 | 0 |  | 0
GUARANA_FV | SOLAR | 0 | 3 | 3 | 2.37 | 2.37 | - |  | 0
GUINDO_SANTO_FV | SOLAR | 0 | 9 | 9 | 7.74 | 7.74 | - |  | 0
HEFESTO_FV | SOLAR | 0 | 9 | 9 | 6.84 | 6.84 | - |  | 0
HELIOS_FV | SOLAR | 0 | 3 | 3 | 1.95 | 1.95 | - |  | 0
HIJUELA_FV | SOLAR | 0 | 9 | 9 | 6.03 | 6.03 | - |  | 0
HOMERO_FV | SOLAR | 0 | 3 | 3 | 1.92 | 1.92 | - |  | 0
HORMIGA_FV | SOLAR | 0 | 2.54 | 2.54 | 1.7526 | 1.7526 | - |  | 0
HORNITOS_FV | SOLAR | 0 | 0.35 | 0.35 | 0.084 | 0.084 | - |  | 0
HUAPE_FV | SOLAR | 0 | 2.8 | 2.8 | 2.352 | 2.352 | - |  | 0
HUAQUELON_FV | SOLAR | 0 | 9 | 9 | 7.47 | 7.47 | - |  | 0
PFV Huatacondo | SOLAR | 0.642 | 88.1 | 88.1 | 0 | 0 | 0 |  | 0
HURTADO_FV | SOLAR | 0 | 2.7 | 2.7 | 2.322 | 2.322 | - |  | 0
ICB_FV | SOLAR | 0 | 0.3 | 0.3 | 0 | 0 | - |  | 0
IDAHUE_DEL_VERANO_FV | SOLAR | 0 | 3 | 3 | 2.04 | 2.04 | - |  | 0
ILLAPEL_5_FV | SOLAR | 0 | 3 | 3 | 2.43 | 2.43 | - |  | 0
IMPERIAL_FV | SOLAR | 0 | 9 | 9 | 7.74 | 7.74 | - |  | 0
INDEPENDENCIA_FV | SOLAR | 0 | 2.7 | 2.7 | 1.6821 | 1.6821 | - |  | 0
INGENIO_FV | SOLAR | 0 | 9 | 9 | 7.65 | 7.65 | - |  | 0
INTERLOCUTOR_FV | SOLAR | 0 | 2.7 | 2.7 | 1.836 | 1.836 | - |  | 0
ITAHUE_FV | SOLAR | 0 | 5 | 5 | 4.1 | 4.1 | - |  | 0
ITIHUE_FV | SOLAR | 0 | 9 | 9 | 7.02 | 7.02 | - |  | 0
J_SOLER_M_FV | SOLAR | 0 | 1.33 | 1.33 | 1.2103 | 1.2103 | - |  | 0
JACARANDA_FV | SOLAR | 0 | 3 | 3 | 2.49 | 2.49 | - |  | 0
JAHUEL_FV | SOLAR | 0 | 6 | 6 | 5.4 | 5.4 | - |  | 0
JAMA_1_FV | SOLAR | 1.84 | 30.24 | 30.24 | 27.216 | 27.216 | 0 |  | 0
JAMA_2_FV | SOLAR | 1.42 | 22.41 | 22.41 | 0 | 0 | 0 |  | 0
JARDIN_SOLAR_PETORCA_FV | SOLAR | 0 | 9 | 9 | 7.65 | 7.65 | - |  | 0
JAURURO_FV | SOLAR | 0 | 3 | 3 | 2.22 | 2.22 | - |  | 0
JAVIERA_CARRERA_FV | SOLAR | 0 | 9 | 9 | 7.47 | 7.47 | - |  | 0
PFV Javiera | SOLAR | 3.45 | 69 | 69 | 62.1 | 62.1 | 0 |  | 0
JILGUERO_FV | SOLAR | 0 | 1.7 | 1.7 | 1.156 | 1.156 | - |  | 0
JOTABECHE_FV | SOLAR | 0 | 9 | 9 | 7.02 | 7.02 | - |  | 0
KALI_FV | SOLAR | 0 | 2.7 | 2.7 | 2.268 | 2.268 | - |  | 0
KAUFMANN_FV | SOLAR | 0 | 1 | 1 | 0.74 | 0.74 | - |  | 0
KONDA_FV | SOLAR | 0 | 3 | 3 | 2.01 | 2.01 | - |  | 0
LA_ACACIA_FV | SOLAR | 0 | 8.5 | 8.5 | 5.78 | 5.78 | - |  | 0
LA_BLANQUINA_1_FV | SOLAR | 0 | 9 | 9 | 6.75 | 6.75 | - |  | 0
LA_BRUJULA_FV | SOLAR | 0 | 2.9 | 2.9 | 2.291 | 2.291 | - |  | 0
LA_CHAPEANA_FV | SOLAR | 0 | 2.8 | 2.8 | 1.82 | 1.82 | - |  | 0
LA_CHIMBA_BIS_FV | SOLAR | 0 | 2.78 | 2.78 | 2.0016 | 2.0016 | - |  | 0
LA_COLONIA_FV | SOLAR | 0 | 9 | 9 | 7.2 | 7.2 | - |  | 0
PFV La Cruz Solar_GEN | SOLAR | 0 | 52.8137 | 52.8137 | 45.5294 | 44.7372 | 0 |  | 0
LA_ESTANCIA_FV | SOLAR | 0 | 3 | 3 | 2.13 | 2.13 | - |  | 0
LA_FORESTA_FV | SOLAR | 0 | 2.8 | 2.8 | 2.212 | 2.212 | - |  | 0
LA_FRONTERA_FV | SOLAR | 0 | 4.8 | 4.8 | 3.936 | 3.936 | - |  | 0
LA_GAMBOINA_FV | SOLAR | 0 | 5 | 5 | 3.2 | 3.2 | - |  | 0
LA_HUAYCA_2_FV | SOLAR | 0 | 25.05 | 25.05 | 0 | 0 | 0 |  | 0
PFV La Huella_GEN | SOLAR | 0 | 84 | 84 | 71.4 | 71.4 | 0 |  | 0
LA_HUERTA_FV | SOLAR | 0 | 3 | 3 | 2.19 | 2.19 | - |  | 0
LA_LAJUELA_FV | SOLAR | 0 | 6.6 | 6.6 | 5.214 | 5.214 | - |  | 0
LA_LIGUA_FV | SOLAR | 0 | 3 | 3 | 2.43 | 2.43 | - |  | 0
LA_MANGA_1_FV | SOLAR | 0 | 3.5 | 3.5 | 2.135 | 2.135 | - |  | 0
LA_MURALLA_FV | SOLAR | 0 | 2.5 | 2.5 | 1.6 | 1.6 | - |  | 0
LA_PALMA_FV | SOLAR | 0 | 9 | 9 | 7.56 | 7.56 | - |  | 0
LA_PAZ_FV | SOLAR | 0 | 9 | 9 | 5.76 | 5.76 | - |  | 0
LA_PERLA_DEL_NORTE_FV | SOLAR | 0 | 9 | 9 | 5.4 | 5.4 | - |  | 0
LA_PERLA_FV | SOLAR | 0 | 5 | 5 | 4.3 | 4.3 | - |  | 0
LA_QUINTA_FV | SOLAR | 0 | 3 | 3 | 2.61 | 2.61 | - |  | 0
LA_QUINTRALA_FV | SOLAR | 0 | 0.9 | 0.9 | 0.72 | 0.72 | - |  | 0
LA_SIERRA_2_FV | SOLAR | 0 | 9 | 9 | 7.95 | 7.95 | - |  | 0
LA_SIERRA_FV | SOLAR | 0 | 9 | 9 | 7.95 | 7.95 | - |  | 0
PFV La Silla | SOLAR | 0.034 | 1.9 | 1.9 | 1.786 | 1.786 | - |  | 0
LA_VENDIMIA_FV | SOLAR | 0 | 9 | 9 | 7.02 | 7.02 | - |  | 0
LA_VICTORIA_FV | SOLAR | 0 | 9 | 9 | 7.56 | 7.56 | - |  | 0
LAGUNILLA_FV | SOLAR | 0 | 2.96 | 2.96 | 2.2792 | 2.2792 | - |  | 0
LAS_ARBOLEDAS_FV | SOLAR | 0 | 3 | 3 | 2.04 | 2.04 | - |  | 0
LAS_CABRAS_FV | SOLAR | 0 | 2.995 | 2.995 | 1.92 | 1.92 | - |  | 0
LAS_CATITAS_FV | SOLAR | 0 | 9 | 9 | 7.56 | 7.56 | - |  | 0
LAS_CHACRAS_FV | SOLAR | 0 | 3 | 3 | 2.37 | 2.37 | - |  | 0
LAS_CHILCAS_FV | SOLAR | 0 | 9 | 9 | 6.93 | 6.93 | - |  | 0
LAS_CODORNICES_FV | SOLAR | 0 | 3 | 3 | 2.64 | 2.64 | - |  | 0
LAS_GAVIOTAS_FV | SOLAR | 0 | 3 | 3 | 2.4 | 2.4 | - |  | 0
LAS_HORTENCIAS_FV | SOLAR | 0 | 3 | 3 | 2.37 | 2.37 | - |  | 0
LAS_LECHUZAS_FV | SOLAR | 0 | 3 | 3 | 2.58 | 2.58 | - |  | 0
LAS_MOLLACAS_FV | SOLAR | 0 | 2.8 | 2.8 | 1.764 | 1.764 | - |  | 0
LAS_PALMAS_DEL_VERANO_FV | SOLAR | 0 | 2.8 | 2.8 | 1.988 | 1.988 | - |  | 0
LAS_PALOMAS_FV | SOLAR | 0 | 3 | 3 | 2.52 | 2.52 | - |  | 0
LAS_PENITAS_FV | SOLAR | 0 | 9 | 9 | 5.85 | 5.85 | - |  | 0
LAS_PERDICES_FV | SOLAR | 0 | 3 | 3 | 2.16 | 2.16 | - |  | 0
LAS_TABLAS_FV | SOLAR | 0 | 9 | 9 | 8.1 | 8.1 | - |  | 0
LAS_TAGUAS_FV | SOLAR | 0 | 9 | 9 | 7.2 | 7.2 | - |  | 0
LAS_TENCAS_FV | SOLAR | 0 | 9 | 9 | 6.12 | 6.12 | - |  | 0
LAS_TERRAZAS_FV | SOLAR | 0 | 3 | 3 | 2.34 | 2.34 | - |  | 0
LAS_TORCAZAS_FV | SOLAR | 0 | 3 | 3 | 2.37 | 2.37 | - |  | 0
LAS_TORTOLAS_DEL_VERANO_FV | SOLAR | 0 | 9 | 9 | 7.11 | 7.11 | - |  | 0
LAS_TORTOLAS_FV | SOLAR | 0 | 3 | 3 | 2.52 | 2.52 | - |  | 0
LAS_TURCAS_FV | SOLAR | 0 | 3 | 3 | 2.13 | 2.13 | - |  | 0
LAUREL_FV | SOLAR | 0 | 7.5 | 7.5 | 5.925 | 5.925 | - |  | 0
LEMU_FV | SOLAR | 0 | 5 | 5 | 4.1 | 4.1 | - |  | 0
LEN_FV | SOLAR | 0 | 9 | 9 | 6.12 | 6.12 | - |  | 0
LEYDA_FV | SOLAR | 0 | 80 | 80 | 49.6 | 49.6 | - |  | 0
LGS_FV | SOLAR | 0 | 3 | 3 | 2.58 | 2.58 | - |  | 0
LIBERTAD_1_FV | SOLAR | 0 | 122 | 122 | 0 | 0 | - |  | 0
LIBERTAD_2_FV | SOLAR | 0 | 122 | 122 | 0 | 0 | - |  | 0
LIEBRE_DEL_VERANO_FV | SOLAR | 0 | 9 | 9 | 6.39 | 6.39 | - |  | 0
LIMA_FV | SOLAR | 0 | 3 | 3 | 1.92 | 1.92 | - |  | 0
LINARES_SAN_ANTONIO_FV | SOLAR | 0 | 2.9 | 2.9 | 2.436 | 2.436 | - |  | 0
LINARES_SOLAR_FV | SOLAR | 0 | 9 | 9 | 7.56 | 7.56 | - |  | 0
LINCE_FV | SOLAR | 0 | 9 | 9 | 5.4 | 5.4 | - |  | 0
LINGUE_FV | SOLAR | 0 | 3 | 3 | 1.44 | 1.44 | - |  | 0
LIPANGUE_FV | SOLAR | 0 | 3 | 3 | 1.68 | 1.68 | - |  | 0
LIQUIDAMBAR_FV | SOLAR | 0 | 9 | 9 | 7.11 | 7.11 | - |  | 0
LIRIO_DE_CAMPO_FV | SOLAR | 0 | 2.779 | 2.779 | 1.9738 | 1.9738 | - |  | 0
LIRIO_SOLAR_FV | SOLAR | 0 | 9 | 9 | 4.32 | 4.32 | - |  | 0
LIRIOS_DE_CHUMAQUITO_FV | SOLAR | 0 | 8.5 | 8.5 | 5.44 | 5.44 | - |  | 0
LIRIOS_FV | SOLAR | 0 | 9 | 9 | 5.76 | 5.76 | - |  | 0
LITORAL_FV | SOLAR | 0 | 9 | 9 | 4.32 | 4.32 | - |  | 0
LLANCAY_FV | SOLAR | 0 | 9 | 9 | 7.11 | 7.11 | - |  | 0
PFV Llano de Llampos | SOLAR | 1.55 | 101.02 | 101.02 | 78.7956 | 78.7956 | 0 |  | 0
LLANOS_DE_POTROSO_FV | SOLAR | 0 | 9 | 9 | 5.22 | 5.22 | - |  | 0
LLAY_LLAY_FV | SOLAR | 0 | 9 | 9 | 5.85 | 5.85 | - |  | 0
LLUTA_SOLAR_FV | SOLAR | 0 | 2.7 | 2.7 | 2.1706 | 2.1706 | - |  | 0
LO_BOZA_FV | SOLAR | 0 | 0.8 | 0.8 | 0.448 | 0.448 | - |  | 0
LO_CHACON_FV | SOLAR | 0 | 3 | 3 | 2.37 | 2.37 | - |  | 0
LO_MIGUEL_FV | SOLAR | 0 | 9 | 9 | 5.58 | 5.58 | - |  | 0
LO_MIRANDA_FV | SOLAR | 0 | 6 | 6 | 4.92 | 4.92 | - |  | 0
LOCKMA_FV | SOLAR | 0 | 9 | 9 | 5.4 | 5.4 | - |  | 0
LOICA_FV | SOLAR | 0 | 3 | 3 | 2.04 | 2.04 | - |  | 0
LOMA_LOS_COLORADOS_FV | SOLAR | 0.051 | 0.751 | 0.751 | 0.46725 | 0.46725 | - |  | 0
LOMA_TENDIDA_DEL_VERANO_FV | SOLAR | 0 | 3 | 3 | 1.869 | 1.869 | - |  | 0
LOMAS_COLORADAS_FV | SOLAR | 0 | 2 | 2 | 1.66 | 1.66 | - |  | 0
LONCURA_FV | SOLAR | 0 | 9 | 9 | 6.93 | 6.93 | - |  | 0
LORETO_FV | SOLAR | 0 | 2.97 | 2.97 | 1.8414 | 1.8414 | - |  | 0
LOROS_TRICAHUES_FV | SOLAR | 0 | 3 | 3 | 1.92 | 1.92 | - |  | 0
LOS_ANDES_FV | SOLAR | 0 | 9 | 9 | 6.93 | 6.93 | - |  | 0
LOS_CANONES_SUNLIGHT_FV | SOLAR | 0 | 9 | 9 | 5.85 | 5.85 | - |  | 0
LOS_CISNES_FV | SOLAR | 0 | 6 | 6 | 4.08 | 4.08 | - |  | 0
LOS_GIRASOLES_FV | SOLAR | 0 | 2.96 | 2.96 | 2.3384 | 2.3384 | - |  | 0
LOS_GORRIONES_FV | SOLAR | 0 | 3 | 3 | 2.34 | 2.34 | - |  | 0
LOS_HUERTOS_FV | SOLAR | 0 | 9 | 9 | 5.607 | 5.607 | - |  | 0
LOS_JOTES_FV | SOLAR | 0 | 3 | 3 | 2.55 | 2.55 | - |  | 0
LOS_LAGOS_FV | SOLAR | 0 | 2.2 | 2.2 | 1.408 | 1.408 | - |  | 0
LOS_LIBERTADORES_FV | SOLAR | 0 | 8 | 8 | 6.08 | 6.08 | - |  | 0
PFV Los Loros | SOLAR | 10 | 50 | 50 | 39.5 | 39.5 | 0 |  | 0
LOS_MAGNOLIOS_FV | SOLAR | 0 | 3 | 3 | 1.44 | 1.44 | - |  | 0
LOS_MOLINOS_FV | SOLAR | 0 | 9 | 9 | 6.39 | 6.39 | - |  | 0
LOS_MORROS_1_FV | SOLAR | 0 | 2.6 | 2.6 | 2.054 | 2.054 | - |  | 0
LOS_NOGALES_FV | SOLAR | 0 | 9 | 9 | 7.47 | 7.47 | - |  | 0
LOS_PALTOS_FV | SOLAR | 0 | 2.5 | 2.5 | 2.05 | 2.05 | - |  | 0
LOS_PATOS_FV | SOLAR | 0 | 3 | 3 | 2.58 | 2.58 | - |  | 0
LOS_PERALES_FV | SOLAR | 0 | 3 | 3 | 2.31 | 2.31 | - |  | 0
LOS_PETALOS_FV | SOLAR | 0 | 9 | 9 | 5.607 | 5.607 | - |  | 0
LOS_PLUMEROS_FV | SOLAR | 0 | 3 | 3 | 2.04 | 2.04 | - |  | 0
LOS_PUQUIOS_FV | SOLAR | 0 | 2.47 | 2.47 | 0 | 0 | - |  | 0
LOS_SAUCES_1_FV | SOLAR | 0 | 3 | 3 | 2.58 | 2.58 | - |  | 0
LOS_SAUCES_2_FV | SOLAR | 0 | 3 | 3 | 2.58 | 2.58 | - |  | 0
LOS_TAURETES_FV | SOLAR | 0 | 3 | 3 | 1.869 | 1.869 | - |  | 0
LOS_TILOS_FV | SOLAR | 0 | 3.5 | 3.5 | 3.22 | 3.22 | - |  | 0
LOS_TOLDOS_FV | SOLAR | 0 | 3 | 3 | 2.58 | 2.58 | - |  | 0
LOS_TORDOS_FV | SOLAR | 0 | 5 | 5 | 3.65 | 3.65 | - |  | 0
LOTHAR_FV | SOLAR | 0 | 3 | 3 | 1.95 | 1.95 | - |  | 0
LUCAS_FV | SOLAR | 0 | 9 | 9 | 7.2 | 7.2 | - |  | 0
LUCE_SOLAR_FV | SOLAR | 0 | 2.9 | 2.9 | 1.943 | 1.943 | - |  | 0
LUCUMO_FV | SOLAR | 0 | 3 | 3 | 2.52 | 2.52 | - |  | 0
LUDERS_FV | SOLAR | 0 | 2.6 | 2.6 | 2.314 | 2.314 | - |  | 0
LUMBRERAS_FV | SOLAR | 0 | 3 | 3 | 2.13 | 2.13 | - |  | 0
LUN_FV | SOLAR | 0 | 9 | 9 | 6.12 | 6.12 | - |  | 0
LUNA_DEL_NORTE_FV | SOLAR | 0 | 2.96 | 2.96 | 2.6936 | 2.6936 | - |  | 0
LUNA_FV | SOLAR | 0 | 2.68 | 2.68 | 1.7152 | 1.7152 | - |  | 0
PFV Luz del Norte | SOLAR | 0.1 | 141 | 141 | 122.67 | 122.67 | 0 |  | 0
MACAO_FV | SOLAR | 0 | 9 | 9 | 7.2 | 7.2 | - |  | 0
MACARENA_FV | SOLAR | 0 | 3 | 3 | 2.4118 | 2.4118 | - |  | 0
MACHICURA_FV | SOLAR | 0 | 9 | 9 | 6.84 | 6.84 | - |  | 0
MAIKONO_FV | SOLAR | 0 | 3 | 3 | 2.31 | 2.31 | - |  | 0
MAIMALICAN_FV | SOLAR | 0 | 9 | 9 | 7.65 | 7.65 | - |  | 0
MAITENLAHUE_FV | SOLAR | 0 | 2.9 | 2.9 | 2.291 | 2.291 | - |  | 0
MALAQUITA_SOLAR_FV | SOLAR | 0 | 9 | 9 | 8.1 | 8.1 | - |  | 0
MALGARIDA_FV | SOLAR | 0 | 204.32 | 204.32 | 187.9744 | 187.9744 | 0 |  | 0
MALINKE_FV | SOLAR | 0 | 3 | 3 | 2.13 | 2.13 | - |  | 0
MALLOA_SUNLIGHT_FV | SOLAR | 0 | 9 | 9 | 6.12 | 6.12 | - |  | 0
MALLOCO_FV | SOLAR | 0 | 2.55 | 2.55 | 2.2185 | 2.2185 | - |  | 0
MANAO_FV | SOLAR | 0 | 3 | 3 | 1.95 | 1.95 | - |  | 0
MANDINGA_FV | SOLAR | 0 | 9 | 9 | 6.39 | 6.39 | - |  | 0
MANO_FV | SOLAR | 0 | 3 | 3 | 2.49 | 2.49 | - |  | 0
MARAMBIO_FV | SOLAR | 0 | 2.7 | 2.7 | 1.917 | 1.917 | - |  | 0
MARANON_FV | SOLAR | 0 | 9 | 9 | 6.03 | 6.03 | - |  | 0
MARCHIGUE_2_FV | SOLAR | 0 | 9 | 9 | 7.11 | 7.11 | - |  | 0
MARCHIGUE_7_FV | SOLAR | 0 | 3 | 3 | 2.1 | 2.1 | - |  | 0
PFV María Elena | SOLAR | 0.49 | 67.71 | 67.71 | 0 | 0 | 0 |  | 0
MARIA_PINTO_FV | SOLAR | 0 | 3 | 3 | 2.13 | 2.13 | - |  | 0
MAULE_FV | SOLAR | 0 | 9 | 9 | 7.38 | 7.38 | - |  | 0
MECO_CHILLAN_FV | SOLAR | 0 | 6 | 6 | 5.04 | 5.04 | - |  | 0
MELI_FV | SOLAR | 0 | 9 | 9 | 5.76 | 5.76 | - |  | 0
MEMBRILLO_FV | SOLAR | 0 | 3 | 3 | 2.04 | 2.04 | - |  | 0
MERCURIO_SUR_FV | SOLAR | 0 | 3 | 3 | 2.52 | 2.52 | - |  | 0
MESETA_DE_LOS_ANDES_FV | SOLAR | 0 | 152.46 | 152.46 | 121.1955 | 117.631 | 0 |  | 0
MICHILLA_FV | SOLAR | 0 | 9 | 9 | 7.95 | 7.95 | - |  | 0
MILAN_A_FV | SOLAR | 0 | 3 | 3 | 2.04 | 2.04 | - |  | 0
MILLAHUE_FV | SOLAR | 0 | 9 | 9 | 6.57 | 6.57 | - |  | 0
MIRACEA_FV | SOLAR | 0 | 9 | 9 | 7.02 | 7.02 | - |  | 0
MIRADOR_FV | SOLAR | 0 | 6 | 6 | 4.68 | 4.68 | - |  | 0
MITCHI_FV | SOLAR | 0 | 9 | 9 | 0 | 0 | - |  | 0
MOMO_FV | SOLAR | 0 | 3 | 3 | 2.49 | 2.49 | - |  | 0
MONTENEGRO_SOLAR_FV | SOLAR | 0 | 9 | 9 | 5.85 | 5.85 | - |  | 0
MONTT_SOLAR_FV | SOLAR | 0 | 3 | 3 | 2.31 | 2.31 | - |  | 0
MORA_FV | SOLAR | 0 | 3 | 3 | 2.49 | 2.49 | - |  | 0
MOSTAZAL_FV | SOLAR | 0 | 9 | 9 | 7.65 | 7.65 | - |  | 0
MOYA_FV | SOLAR | 0 | 9 | 9 | 7.74 | 7.74 | - |  | 0
MULCHEN_SANTA_BARBARA_FV | SOLAR | 0 | 9 | 9 | 7.74 | 7.74 | - |  | 0
MUTUPIN_FV | SOLAR | 0 | 9.02 | 9.02 | 0 | 0 | - |  | 0
NAHUEN_FV | SOLAR | 0 | 9 | 9 | 6.39 | 6.39 | - |  | 0
NAN_FV | SOLAR | 0 | 6.7 | 6.7 | 4.288 | 4.288 | - |  | 0
NANCAGUA_FV | SOLAR | 0 | 6 | 6 | 3.78 | 3.78 | - |  | 0
NIHUE_FV | SOLAR | 0 | 2.9 | 2.9 | 0 | 0 | - |  | 0
NILHUE_FV | SOLAR | 0 | 1.1 | 1.1 | 0.792 | 0.792 | - |  | 0
NIQUEN_FV | SOLAR | 0 | 3 | 3 | 2.19 | 2.19 | - |  | 0
NORTE_CHICO_1_FV | SOLAR | 0 | 2 | 2 | 1.78 | 1.78 | - |  | 0
NORTH_WEST_FV | SOLAR | 0 | 9 | 9 | 8.1 | 8.1 | - |  | 0
PFV Quillagua_GEN | SOLAR | 0 | 95.052 | 95.052 | 0 | 0 | 0 |  | 0
OCOA_FV | SOLAR | 0 | 2.9 | 2.9 | 2.349 | 2.349 | - |  | 0
OLIVIA_FV | SOLAR | 0 | 3 | 3 | 2.4 | 2.4 | - |  | 0
OLIVIER_FV | SOLAR | 0 | 3 | 3 | 2.4 | 2.4 | - |  | 0
OLIVILLO_FV | SOLAR | 0 | 9 | 9 | 7.38 | 7.38 | - |  | 0
ORILLA_DEL_MAULE_FV | SOLAR | 0 | 6 | 6 | 4.38 | 4.38 | - |  | 0
ORION_FV | SOLAR | 0 | 3 | 3 | 2.52 | 2.52 | - |  | 0
ORQUIDEA_FV | SOLAR | 0 | 3 | 3 | 2.49 | 2.49 | - |  | 0
OVALLE_NORTE_FV | SOLAR | 0 | 9 | 9 | 6.93 | 6.93 | - |  | 0
OVEJERIA_FV | SOLAR | 0 | 9 | 9 | 5.607 | 5.607 | - |  | 0
PACHIRA_FV | SOLAR | 0 | 9 | 9 | 7.56 | 7.56 | - |  | 0
PAIHUEN_FV | SOLAR | 0 | 9 | 9 | 7.47 | 7.47 | - |  | 0
PAINE_FV | SOLAR | 0 | 9 | 9 | 8.46 | 8.46 | - |  | 0
PALERMO_FV | SOLAR | 0 | 9 | 9 | 7.11 | 7.11 | - |  | 0
PALTO_SUNLIGHT_FV | SOLAR | 0 | 9 | 9 | 5.85 | 5.85 | - |  | 0
PAMA_FV | SOLAR | 0 | 1.99 | 1.99 | 1.6915 | 1.6915 | - |  | 0
PFV Pampa Camarones | SOLAR | 0.303 | 6 | 6 | 4.62 | 4.62 | - |  | 0
PFV Pampa Solar Norte | SOLAR | 3 | 69 | 69 | 65.55 | 65.55 | 0 |  | 0
PFV Pampa Tigre_GEN | SOLAR | 0 | 103.65 | 103.65 | 72.0627 | 70.311 | 0 |  | 0
PANQUEHUE_2_FV | SOLAR | 0 | 6 | 6 | 5.16 | 5.16 | - |  | 0
PARAGUAY_FV | SOLAR | 0 | 9 | 9 | 7.56 | 7.56 | - |  | 0
PARANAL_FV | SOLAR | 0 | 4 | 4 | 3.48 | 3.48 | - |  | 0
PARQUE_ESTELAR_1_FV | SOLAR | 0 | 3 | 3 | 2.58 | 2.58 | - |  | 0
PARQUE_QUILLECO_FV | SOLAR | 0 | 2.7 | 2.7 | 2.322 | 2.322 | - |  | 0
PARQUE_ROMA_FV | SOLAR | 0 | 2.8 | 2.8 | 1.764 | 1.764 | - |  | 0
PARQUE_VALPARAISO_FV | SOLAR | 0 | 6 | 6 | 3.9 | 3.9 | - |  | 0
PARRONAL_2_FV | SOLAR | 0 | 9 | 9 | 7.74 | 7.74 | - |  | 0
PASTRAN_FV | SOLAR | 0 | 9 | 9 | 7.56 | 7.56 | - |  | 0
PATAGUILLA_FV | SOLAR | 0 | 9 | 9 | 6.75 | 6.75 | - |  | 0
PATRICIA_VERANO_FV | SOLAR | 0 | 9 | 9 | 7.2 | 7.2 | - |  | 0
PEDREROS_FV | SOLAR | 0 | 3 | 3 | 2.58 | 2.58 | - |  | 0
PEGASUS_FV | SOLAR | 0 | 3 | 3 | 2.52 | 2.52 | - |  | 0
PELLIN_FV | SOLAR | 0 | 9 | 9 | 7.74 | 7.74 | - |  | 0
PELUMPEN_FV | SOLAR | 0 | 2.9 | 2.9 | 1.885 | 1.885 | - |  | 0
PENAFLOR_FV | SOLAR | 0 | 9.04 | 9.04 | 7.8698 | 7.83 | - |  | 0
PENCAHUE_ESTE_FV | SOLAR | 0 | 2.5 | 2.5 | 2.05 | 2.05 | - |  | 0
PENCAHUE_FV | SOLAR | 0 | 9 | 9 | 6.57 | 6.57 | - |  | 0
PEPA_SOLAR_1_FV | SOLAR | 0 | 9 | 9 | 6.57 | 6.57 | - |  | 0
PEQUEN_CHOLGUAN_FV | SOLAR | 0 | 9 | 9 | 7.74 | 7.74 | - |  | 0
PEQUEN_FV | SOLAR | 0 | 2.9 | 2.9 | 1.972 | 1.972 | - |  | 0
PERALILLO_FV | SOLAR | 0 | 2.9 | 2.9 | 1.972 | 1.972 | - |  | 0
PERSEFONE_SOLAR_FV | SOLAR | 0 | 9 | 9 | 7.47 | 7.47 | - |  | 0
PESARO_FV | SOLAR | 0 | 3 | 3 | 1.44 | 1.44 | - |  | 0
PEUMO_FV | SOLAR | 0 | 9 | 9 | 7.74 | 7.74 | - |  | 0
PICA_FV | SOLAR | 0 | 0.63 | 0.63 | 0.50647 | 0.50647 | - |  | 0
PICHIDANGUI_FV | SOLAR | 0 | 9 | 9 | 7.47 | 7.47 | - |  | 0
PICHON_FV | SOLAR | 0 | 3 | 3 | 2.34 | 2.34 | - |  | 0
PICUNCHE_FV | SOLAR | 0 | 9 | 9 | 5.76 | 5.76 | - |  | 0
PICURIO_FV | SOLAR | 0 | 3 | 3 | 2.52 | 2.52 | - |  | 0
PIDUCO_FV | SOLAR | 0 | 3 | 3 | 2.19 | 2.19 | - |  | 0
PILAR_LOS_AMARILLOS_FV | SOLAR | 0 | 3 | 3 | 2.49 | 2.49 | - |  | 0
PILOTO_CARDONES_FV | SOLAR | 0.071 | 0.4 | 0.4 | 0.204 | 0.204 | - |  | 0
PILPILEN_FV | SOLAR | 0 | 2.7 | 2.7 | 2.187 | 2.187 | - |  | 0
PIRINCHO_FV | SOLAR | 0 | 3 | 3 | 2.4 | 2.4 | - |  | 0
PIRQUE_FV | SOLAR | 0 | 2.8 | 2.8 | 2.212 | 2.212 | - |  | 0
PITOTOY_FV | SOLAR | 0 | 3 | 3 | 2.37 | 2.37 | - |  | 0
PITRA_FV | SOLAR | 0 | 3 | 3 | 2.16 | 2.16 | - |  | 0
PLACILLA_FV | SOLAR | 0 | 9 | 9 | 5.4 | 5.4 | - |  | 0
PLAYERITO_FV | SOLAR | 0 | 3 | 3 | 2.4 | 2.4 | - |  | 0
PLAYERO_FV | SOLAR | 0 | 3 | 3 | 2.46 | 2.46 | - |  | 0
PLAYERON_FV | SOLAR | 0 | 3 | 3 | 2.34 | 2.34 | - |  | 0
PLAZA_SUNLIGHT_FV | SOLAR | 0 | 9 | 9 | 7.47 | 7.47 | - |  | 0
PLOMO_DEL_VERANO_FV | SOLAR | 0 | 2.4 | 2.4 | 1.968 | 1.968 | - |  | 0
PMG_CAUQUENES_FV | SOLAR | 0 | 9 | 9 | 7.02 | 7.02 | - |  | 0
PMG_ITAHUE_FV | SOLAR | 0 | 7.5 | 7.5 | 6.15 | 6.15 | - |  | 0
POBLACION_FV | SOLAR | 0 | 3 | 3 | 2.01 | 2.01 | - |  | 0
PRETTY_FIELD_FV | SOLAR | 0 | 2.78 | 2.78 | 2.3074 | 2.3074 | - |  | 0
PSF_HORIZONTE_FV | SOLAR | 0 | 6 | 6 | 4.8 | 4.8 | - |  | 0
PSF_LO_SIERRA_FV | SOLAR | 0 | 3 | 3 | 2.34 | 2.34 | - |  | 0
PUANGUE_FV | SOLAR | 0 | 4 | 4 | 2.84 | 2.84 | - |  | 0
PUEBLO_HUNDIDO_FV | SOLAR | 0 | 2.8 | 2.8 | 1.792 | 1.792 | - |  | 0
PUELCHE_FV | SOLAR | 0 | 2.6 | 2.6 | 2.236 | 2.236 | - |  | 0
PUENTE_FV | SOLAR | 0 | 3 | 3 | 2.25 | 2.25 | - |  | 0
PFV Puerto Seco Solar | SOLAR | 0.09 | 9 | 9 | 8.46 | 8.46 | - |  | 0
PULLALLI_FV | SOLAR | 0 | 3 | 3 | 1.95 | 1.95 | - |  | 0
PUNTA_BAJA_SOLAR_1_FV | SOLAR | 0 | 2 | 2 | 1.34 | 1.34 | - |  | 0
PUNTA_DEL_VIENTO_FV | SOLAR | 0 | 145 | 145 | 0 | 0 | - |  | 0
PVP_CHINCHORRO_FV | SOLAR | 0 | 9 | 9 | 0 | 0 | - |  | 0
PVP_LA_ROSA_FV | SOLAR | 0 | 6 | 6 | 4.08 | 4.08 | - |  | 0
PVP_UNIHUE_FV | SOLAR | 0 | 2.7 | 2.7 | 2.214 | 2.214 | - |  | 0
QUEBRADA_DE_TALCA_FV | SOLAR | 0 | 9 | 9 | 7.2 | 7.2 | - |  | 0
QUEBRADA_DEL_SOL_FV | SOLAR | 0 | 2.8 | 2.8 | 2.044 | 2.044 | - |  | 0
QUELTEHUE_FV | SOLAR | 0 | 3 | 3 | 0 | 0 | - |  | 0
QUEMADOS_FV | SOLAR | 0 | 7 | 7 | 4.48 | 4.48 | - |  | 0
QUETENA_FV | SOLAR | 0 | 9 | 9 | 8.46 | 8.46 | - |  | 0
QUEULE_FV | SOLAR | 0 | 7 | 7 | 3.15 | 3.15 | - |  | 0
QUILLAY_FV | SOLAR | 0 | 2.7 | 2.7 | 1.89 | 1.89 | - |  | 0
QUILLEN_FV | SOLAR | 0 | 2.8 | 2.8 | 2.408 | 2.408 | - |  | 0
QUILMO_BULNES_FV | SOLAR | 0 | 5.2 | 5.2 | 4.368 | 4.368 | - |  | 0
QUILMO_FV | SOLAR | 0 | 9 | 9 | 7.56 | 7.56 | - |  | 0
QUILVO_FV | SOLAR | 0 | 9 | 9 | 6.12 | 6.12 | - |  | 0
QUINANTU_FV | SOLAR | 0 | 9 | 9 | 6.57 | 6.57 | - |  | 0
RAMIREZ_VERANO_FV | SOLAR | 0 | 3 | 3 | 2.49 | 2.49 | - |  | 0
RANGUIL_NORTE_FV | SOLAR | 0 | 2.9 | 2.9 | 2.378 | 2.378 | - |  | 0
RAUQUEN_FV | SOLAR | 0 | 9 | 9 | 6.48 | 6.48 | - |  | 0
RCU_FV | SOLAR | 0 | 6 | 6 | 4.08 | 4.08 | - |  | 0
RDCL_SAN_FV | SOLAR | 0 | 7.5 | 7.5 | 5.775 | 5.775 | - |  | 0
RECOLETA_FV | SOLAR | 0 | 9 | 9 | 7.47 | 7.47 | - |  | 0
REN_FV | SOLAR | 0 | 6 | 6 | 4.08 | 4.08 | - |  | 0
RENGO_FV | SOLAR | 0 | 7 | 7 | 4.48 | 4.48 | - |  | 0
REXNER_FV | SOLAR | 0 | 3 | 3 | 2.37 | 2.37 | - |  | 0
RIMINI_FV | SOLAR | 0 | 9 | 9 | 6.39 | 6.39 | - |  | 0
RINCONADA_ALCONES_FV | SOLAR | 0 | 9 | 9 | 7.11 | 7.11 | - |  | 0
PFV Rio Escondido_GEN | SOLAR | 0 | 160.65 | 160.65 | 136.5525 | 136.5525 | 0 |  | 0
RIO_MAULE_FV | SOLAR | 0 | 9 | 9 | 6.57 | 6.57 | - |  | 0
RLA_FV | SOLAR | 0 | 2.7 | 2.7 | 1.971 | 1.971 | - |  | 0
RODEO_FV | SOLAR | 0 | 2.9 | 2.9 | 1.972 | 1.972 | - |  | 0
ROMERIA_FV | SOLAR | 0 | 9 | 9 | 6.12 | 6.12 | - |  | 0
ROQUE_FV | SOLAR | 0 | 9 | 9 | 7.38 | 7.38 | - |  | 0
ROSA_DE_SHARON_FV | SOLAR | 0 | 6 | 6 | 4.74 | 4.74 | - |  | 0
ROSARIO_FV | SOLAR | 0 | 4.9 | 4.9 | 3.136 | 3.136 | - |  | 0
ROVIAN_FV | SOLAR | 0 | 7 | 7 | 5.6 | 5.6 | - |  | 0
RUCAPAINE_FV | SOLAR | 0 | 9 | 9 | 7.2 | 7.2 | - |  | 0
RUCASOL_FV | SOLAR | 0 | 9 | 9 | 5.607 | 5.607 | - |  | 0
SAGRADA_FAMILIA_FORTUNA_15_FV | SOLAR | 0 | 3 | 3 | 2.46 | 2.46 | - |  | 0
SALAMANCA_FV | SOLAR | 0 | 2.9 | 2.9 | 2.407 | 2.407 | - |  | 0
SALAMANCA_SOLAR_FV | SOLAR | 0 | 9 | 9 | 6.57 | 6.57 | - |  | 0
SALERNO_FV | SOLAR | 0 | 2.8 | 2.8 | 1.988 | 1.988 | - |  | 0
PFV Salvador | SOLAR | 2.652 | 68 | 68 | 51.68 | 51.68 | 0 |  | 0
SAMO_BAJO_FV | SOLAR | 0 | 2.8 | 2.8 | 2.324 | 2.324 | - |  | 0
SAN_ALBERTO_FV | SOLAR | 0 | 9 | 9 | 7.56 | 7.56 | - |  | 0
PFV San Andrés | SOLAR | 1.2 | 48.2 | 48.2 | 33.258 | 33.258 | 0 |  | 0
SAN_ANTONIO_FV | SOLAR | 0 | 9 | 9 | 7.56 | 7.56 | - |  | 0
SAN_ANTONIO_SUNLIGHT_FV | SOLAR | 0 | 7.2 | 7.2 | 5.112 | 5.112 | - |  | 0
SAN_BERNARDO_FV | SOLAR | 0 | 9 | 9 | 7.56 | 7.56 | - |  | 0
SAN_CAMILO_FV | SOLAR | 0 | 3 | 3 | 2.46 | 2.46 | - |  | 0
SAN_CARLOS_FV | SOLAR | 0 | 2.6 | 2.6 | 2.028 | 2.028 | - |  | 0
SAN_EDUARDO_FV | SOLAR | 0 | 2.7 | 2.7 | 2.268 | 2.268 | - |  | 0
SAN_EMILIO_1_FV | SOLAR | 0 | 3 | 3 | 2.46 | 2.46 | - |  | 0
SAN_EUGENIO_FV | SOLAR | 0 | 9 | 9 | 7.74 | 7.74 | - |  | 0
SAN_FRANCISCO_FV | SOLAR | 0 | 3 | 3 | 2.55 | 2.55 | - |  | 0
SAN_FRANCISCO_PARRAL_FV | SOLAR | 0 | 2.5 | 2.5 | 1.95 | 1.95 | - |  | 0
SAN_FRANCISCO_PLANTAS_FV | SOLAR | 0 | 9 | 9 | 0 | 0 | - |  | 0
SAN_ISIDRO_FV | SOLAR | 0 | 3 | 3 | 2.16 | 2.16 | - |  | 0
SAN_JAVIER_FV | SOLAR | 0 | 6 | 6 | 4.38 | 4.38 | - |  | 0
SAN_JOSE_FV | SOLAR | 0 | 3 | 3 | 2.52 | 2.52 | - |  | 0
SAN_MARCOS_FV | SOLAR | 0 | 2.9 | 2.9 | 2.233 | 2.233 | - |  | 0
SAN_PEDRO_FV | SOLAR | 0 | 3 | 3 | 2.43 | 2.43 | 0 |  | 0
SAN_PEDRO_GPG_FV | SOLAR | 0 | 104.49 | 104.49 | 86.7267 | 86.7267 | - |  | 0
SAN_RAMIRO_FV | SOLAR | 0 | 9 | 9 | 7.11 | 7.11 | - |  | 0
SAN_RAMON_FV | SOLAR | 0 | 9 | 9 | 7.2 | 7.2 | - |  | 0
SAN_SERAPIO_FV | SOLAR | 0 | 9 | 9 | 6.57 | 6.57 | - |  | 0
SAN_YOLANDO_FV | SOLAR | 0 | 9 | 9 | 7.56 | 7.56 | - |  | 0
SAND_SOLAR_FV | SOLAR | 0 | 9 | 9 | 6.39 | 6.39 | - |  | 0
SANTA_ADRIANA_FV | SOLAR | 0 | 3 | 3 | 1.86 | 1.86 | - |  | 0
SANTA_AMELIA_FV | SOLAR | 0 | 3 | 3 | 2.13 | 2.13 | - |  | 0
SANTA_BARBARA_FV | SOLAR | 0 | 9 | 9 | 7.02 | 7.02 | - |  | 0
SANTA_BLANCA_ISLA_MAIPO_FV | SOLAR | 0 | 2.4 | 2.4 | 1.92 | 1.92 | - |  | 0
SANTA_CAROLINA_FV | SOLAR | 0 | 3 | 3 | 1.89 | 1.89 | - |  | 0
SANTA_CECILIA_FV | SOLAR | 0 | 3 | 3 | 2.01 | 2.01 | - |  | 0
SANTA_CLARA_FV | SOLAR | 0 | 3 | 3 | 1.98 | 1.98 | - |  | 0
SANTA_CRUZ_FV | SOLAR | 0 | 9 | 9 | 5.76 | 5.76 | - |  | 0
SANTA_ELIZABETH_FV | SOLAR | 0 | 9 | 9 | 5.76 | 5.76 | - |  | 0
SANTA_EMILIA_FV | SOLAR | 0 | 9 | 9 | 5.76 | 5.76 | - |  | 0
SANTA_ESTER_FV | SOLAR | 0 | 2.995 | 2.995 | 2.52 | 2.52 | - |  | 0
SANTA_EUGENIA_FV | SOLAR | 0 | 2.9 | 2.9 | 2.494 | 2.494 | - |  | 0
SANTA_FE_FV | SOLAR | 0 | 9 | 9 | 6.48 | 6.48 | - |  | 0
SANTA_FRANCISCA_FV | SOLAR | 0 | 6 | 6 | 4.8 | 4.8 | - |  | 0
SANTA_INES_FV | SOLAR | 0 | 2.95 | 2.95 | 2.3305 | 2.3305 | - |  | 0
PFV Santa Isabel I_GEN | SOLAR | 0 | 170.19 | 170.19 | 0 | 0 | 0 |  | 0
SANTA_JULIA_FV | SOLAR | 0 | 3 | 3 | 2.55 | 2.55 | - |  | 0
SANTA_LAURA_FV | SOLAR | 0 | 3 | 3 | 2.22 | 2.22 | - |  | 0
SANTA_LUCIA_FV | SOLAR | 0 | 6.9 | 6.9 | 5.727 | 5.727 | - |  | 0
SANTA_LUISA_FV | SOLAR | 0 | 2.6 | 2.6 | 2.184 | 2.184 | - |  | 0
SANTA_MARGARITA_FV | SOLAR | 0 | 3 | 3 | 2.37 | 2.37 | - |  | 0
SANTA_PAMELA_FV | SOLAR | 0 | 7.7 | 7.7 | 6.622 | 6.622 | - |  | 0
SANTA_RITA_FV | SOLAR | 0 | 2.7 | 2.7 | 2.268 | 2.268 | - |  | 0
SANTA_ROSA_FV | SOLAR | 0 | 9 | 9 | 0 | 0 | - |  | 0
SANTA_TERESITA_FV | SOLAR | 0 | 9 | 9 | 6.66 | 6.66 | - |  | 0
PFV Santiago Solar | SOLAR | 0.91 | 90.83 | 90.83 | 84.4719 | 84.4719 | 0 |  | 0
SANTUARIO_FV | SOLAR | 0 | 3 | 3 | 2.55 | 2.55 | - |  | 0
SATURNO_NORTE_FV | SOLAR | 0 | 4.5 | 4.5 | 3.78 | 3.78 | - |  | 0
SC_FLOR_DEL_LLANO_FV | SOLAR | 0 | 4.9 | 4.9 | 3.577 | 3.577 | - |  | 0
PFV Solaire Direct | SOLAR | 0.054 | 1.258 | 1.258 | 0.6804 | 0.6804 | - |  | 0
SG_INES_MONTANA_FV | SOLAR | 0 | 9 | 9 | 7.11 | 7.11 | - |  | 0
SGT_CATAPILCO_FV | SOLAR | 0 | 9 | 9 | 7.65 | 7.65 | - |  | 0
SGT_CHOLGUAN_FV | SOLAR | 0 | 2.2 | 2.2 | 1.892 | 1.892 | - |  | 0
SGT_TUCAPEL_FV | SOLAR | 0 | 6.8 | 6.8 | 5.848 | 5.848 | - |  | 0
SIERRA_SOLEADA_FV | SOLAR | 0 | 9 | 9 | 7.47 | 7.47 | - |  | 0
SIETE_COLORES_FV | SOLAR | 0 | 9 | 9 | 7.47 | 7.47 | - |  | 0
SIRIMAVO_FV | SOLAR | 0 | 3 | 3 | 2.49 | 2.49 | - |  | 0
SLK_808_FV | SOLAR | 0 | 3 | 3 | 2.37 | 2.37 | - |  | 0
SLK_CB_NUEVE_FV | SOLAR | 0 | 3 | 3 | 2.37 | 2.37 | - |  | 0
SOFIA_FV | SOLAR | 0 | 2.4 | 2.4 | 1.92 | 1.92 | - |  | 0
PFV Sol del Desierto I_GEN | SOLAR | 0 | 230.48 | 230.48 | 35.9967 | 31.0183 | 35.4934 |  | 0
SOL_DE_LILA_FV | SOLAR | 0 | 152.28 | 152.28 | 129.438 | 129.438 | 0 |  | 0
SOL_DE_LOS_ANDES_FV | SOLAR | 0 | 82.36 | 82.36 | 73.3004 | 73.3004 | 0 |  | 0
SOL_DE_SEPTIEMBRE_FV | SOLAR | 0 | 9 | 9 | 8.1 | 8.1 | - |  | 0
SOL_DE_VALLENAR_FV | SOLAR | 0 | 100 | 100 | 78 | 78 | - |  | 0
SOL_DEL_MAULE_FV | SOLAR | 0 | 2.5 | 2.5 | 1.825 | 1.825 | - |  | 0
SOL_DEL_NORTE_ANDES_FV | SOLAR | 0 | 8.6 | 8.6 | 6.966 | 6.966 | - |  | 0
SOL_DEL_NORTE_FV | SOLAR | 0 | 2.96 | 2.96 | 2.6048 | 2.6048 | - |  | 0
SOL_SANTA_INES_FV | SOLAR | 0 | 2.6 | 2.6 | 2.236 | 2.236 | - |  | 0
SOLAR_DEL_BUENO_FV | SOLAR | 0 | 3 | 3 | 2.58 | 2.58 | - |  | 0
SOLFERINO_SOLAR_FV | SOLAR | 0 | 9 | 9 | 5.76 | 5.76 | - |  | 0
SOY_SOLAR_FV | SOLAR | 0 | 3 | 3 | 2.4 | 2.4 | - |  | 0
SUNHUNTER_FV | SOLAR | 0 | 9 | 9 | 7.47 | 7.47 | - |  | 0
TABOLANGO_FV | SOLAR | 0 | 9 | 9 | 5.607 | 5.607 | - |  | 0
TACNA_FV | SOLAR | 0 | 9 | 9 | 6.93 | 6.93 | - |  | 0
TALAGANTE_2_FV | SOLAR | 0 | 9 | 9 | 7.83 | 7.83 | - |  | 0
TALCA_FV | SOLAR | 0 | 9 | 9 | 6.57 | 6.57 | - |  | 0
TALHUEN_FV | SOLAR | 0 | 3 | 3 | 2.28 | 2.28 | - |  | 0
TALLADO_FV | SOLAR | 0 | 9 | 9 | 7.1864 | 7.1864 | - |  | 0
TAMANGO_FV | SOLAR | 0 | 40 | 40 | 27.2 | 27.2 | - |  | 0
TAMARAMA_FV | SOLAR | 0 | 9 | 9 | 6.03 | 6.03 | - |  | 0
TAMARICO_FV | SOLAR | 0 | 144.7 | 144.7 | 96.949 | 96.949 | - |  | 0
TAMARUGO_FV | SOLAR | 0 | 3 | 3 | 1.92 | 1.92 | - |  | 0
TARANTO_FV | SOLAR | 0 | 9 | 9 | 4.32 | 4.32 | - |  | 0
TARUCA_FV | SOLAR | 0 | 9 | 9 | 6.93 | 6.93 | - |  | 0
TARWI_FV | SOLAR | 0 | 9 | 9 | 6.12 | 6.12 | - |  | 0
TECHOS_DE_ALTAMIRA_FV | SOLAR | 0 | 0.15 | 0.15 | 0.060312 | 0.060312 | - |  | 0
TECHOS_WATTS_FV | SOLAR | 0 | 0.9 | 0.9 | 0.675 | 0.675 | - |  | 0
TENO_FV | SOLAR | 0 | 7.4 | 7.4 | 5.032 | 5.032 | - |  | 0
TEPU_FV | SOLAR | 0 | 6 | 6 | 4.68 | 4.68 | - |  | 0
TES_SOLAR_FV | SOLAR | 0 | 2.6 | 2.6 | 2.184 | 2.184 | - |  | 0
TIERRA_FV | SOLAR | 0 | 8 | 8 | 6.24 | 6.24 | - |  | 0
TIJERAL_FV | SOLAR | 0 | 3 | 3 | 2.55 | 2.55 | - |  | 0
TIL_TIL_FV | SOLAR | 0 | 3 | 3 | 1.95 | 1.95 | - |  | 0
TOPACIO_FV | SOLAR | 0 | 3 | 3 | 2.58 | 2.58 | - |  | 0
TORINO_FV | SOLAR | 0 | 8 | 8 | 5.44 | 5.44 | - |  | 0
TRANQUE_DEL_SOL_FV | SOLAR | 0 | 8 | 8 | 5.2 | 5.2 | - |  | 0
TRAVESIA_FV | SOLAR | 0 | 9 | 9 | 7.02 | 7.02 | - |  | 0
TREBAL_SOLAR_FV | SOLAR | 0 | 3 | 3 | 2.46 | 2.46 | - |  | 0
TRICAHUE_2_FV | SOLAR | 0 | 9 | 9 | 6.84 | 6.84 | - |  | 0
TRIGAL_FV | SOLAR | 0 | 9 | 9 | 7.74 | 7.74 | - |  | 0
TRINIDAD_FV | SOLAR | 0 | 3 | 3 | 2.13 | 2.13 | - |  | 0
TUCUQUERE_FV | SOLAR | 0 | 3 | 3 | 2.55 | 2.55 | - |  | 0
TURQUIA_FV | SOLAR | 0 | 1.5 | 1.5 | 1.29 | 1.29 | - |  | 0
TUTUVEN_FV | SOLAR | 0 | 9 | 9 | 7.02 | 7.02 | - |  | 0
PFV Uribe Solar | SOLAR | 0.106 | 50 | 50 | 30 | 30 | 0 |  | 0
PFV Usya | SOLAR | 0.15 | 55.925 | 55.925 | 0 | 0 | 0 |  | 0
UTFSM_VALPARAISO_VALDES_FV | SOLAR | 0 | 0.215 | 0.215 | 0.0616 | 0.0616 | - |  | 0
UTFSM_VINA_DEL_MAR_FV | SOLAR | 0 | 0.5 | 0.5 | 0.2 | 0.2 | - |  | 0
UTFSM_VITACURA_FV | SOLAR | 0 | 0.1 | 0.1 | 0.0623 | 0.0623 | - |  | 0
VALLE_ALEGRE_FV | SOLAR | 0 | 2.8 | 2.8 | 1.932 | 1.932 | - |  | 0
VALLE_DE_LA_LUNA_2_FV | SOLAR | 0 | 3 | 3 | 2.22 | 2.22 | - |  | 0
VALLE_DEL_SOL_FV | SOLAR | 0 | 149.9 | 149.9 | 131.912 | 131.912 | 0 |  | 0
PFV Valle Escondido_GEN | SOLAR | 0 | 107.66 | 107.66 | 89.6028 | 88.1709 | 0 |  | 0
VALLE_SOLAR_ESTE_FV | SOLAR | 0 | 9 | 9 | 8.28 | 8.28 | - |  | 0
VALLE_SOLAR_OESTE_FV | SOLAR | 0 | 9 | 9 | 8.28 | 8.28 | - |  | 0
VELASCO_FV | SOLAR | 0 | 5 | 5 | 4.2 | 4.2 | - |  | 0
VENEZIA_FV | SOLAR | 0 | 9 | 9 | 6.12 | 6.12 | - |  | 0
VENTURADA_FV | SOLAR | 0 | 9 | 9 | 7.56 | 7.56 | - |  | 0
VERONA_FV | SOLAR | 0 | 3 | 3 | 2.04 | 2.04 | - |  | 0
VICENTE_FV | SOLAR | 0 | 2.8 | 2.8 | 1.7444 | 1.7444 | - |  | 0
VICHUQUEN_SANTA_ELENA_FV | SOLAR | 0 | 9 | 9 | 6.12 | 6.12 | - |  | 0
VICTORIA_FV | SOLAR | 0 | 9 | 9 | 8.46 | 8.46 | - |  | 0
VILLA_ALEGRE_FV | SOLAR | 0 | 9 | 9 | 5.4 | 5.4 | - |  | 0
VILLA_ALEMANA_FV | SOLAR | 0 | 2.7 | 2.7 | 2.079 | 2.079 | - |  | 0
VILLA_CRUZ_FV | SOLAR | 0 | 3 | 3 | 2.01 | 2.01 | - |  | 0
VILLA_FV | SOLAR | 0 | 2.739 | 2.739 | 2.2468 | 2.2468 | - |  | 0
VILLA_LONGAVI_FV | SOLAR | 0 | 9 | 9 | 7.56 | 7.56 | - |  | 0
VILLA_MOSCOSO_FV | SOLAR | 0 | 3 | 3 | 1.2 | 1.2 | - |  | 0
VILLA_PRAT_FV | SOLAR | 0 | 2.96 | 2.96 | 1.9536 | 1.9536 | - |  | 0
VILLA_SECA_FV | SOLAR | 0 | 3 | 3 | 2.1 | 2.1 | - |  | 0
VINEDOS_FV | SOLAR | 0 | 6 | 6 | 3.36 | 3.36 | - |  | 0
VIOLETA_FV | SOLAR | 0 | 7.3 | 7.3 | 6.351 | 6.351 | - |  | 0
VIOLETA_LAUTARO_FV | SOLAR | 0 | 9 | 9 | 7.74 | 7.74 | - |  | 0
VITUCO_2B_FV | SOLAR | 0 | 3 | 3 | 2.13 | 2.13 | - |  | 0
WARAIRA_FV | SOLAR | 0 | 2.8 | 2.8 | 2.212 | 2.212 | - |  | 0
WATTS_LONQUEN_FV | SOLAR | 0 | 0.9 | 0.9 | 0.774 | 0.774 | - |  | 0
WILLKA_FV | SOLAR | 0 | 98 | 98 | 0 | 0 | 0 |  | 0
YAHUTELA_FV | SOLAR | 0 | 6 | 6 | 2.88 | 2.88 | - |  | 0
YELLOWSTONE_1_FV | SOLAR | 0 | 3.5 | 3.5 | 2.765 | 2.765 | - |  | 0
YELLOWSTONE_2_FV | SOLAR | 0 | 3.5 | 3.5 | 2.765 | 2.765 | - |  | 0
YUNGAY_2_TRILALEO_FV | SOLAR | 0 | 9 | 9 | 7.74 | 7.74 | - |  | 0
ZATURNO_FV | SOLAR | 0 | 9 | 9 | 5.4 | 5.4 | - |  | 0
BESS VR1 ALFALFAL | BATERIAS GEN | 0.1 | 10 | 10 | 0 | 0 | - |  | 0
BESS VR2 ALFALFAL | BATERIAS GEN | 0 | 40 | 40 | 0 | 0 | - |  | 0
BESS_Andes Solar IIA | BATERIAS GEN | 0 | 80 | 80 | 0 | 0 | - |  | 0
PFV + BESS ANDES SOLAR IIB | BATERIAS GEN | 0 | 112 | 112 | 0 | 0 | - |  | 0
BAT_ANDES_4_FV | BATERIAS GEN | 0 | 130 | 130 | 35.5326 | 35.5326 | - |  | 0
BAT_ARICA | BATERIAS GEN | 0 | 2 | 2 | 0 | 0 | - |  | 0
PFV + BESS COYA_A | BATERIAS GEN | 0 | 139 | 139 | 16.5163 | 16.5163 | - |  | 0
PFV + BESS COYA_B | - | - | - | - | 0 | 0 | - |  | 0
PFV + BESS COYA_C | - | - | - | - | 0 | 0 | - |  | 0
PFV + BESS COYA_D | - | - | - | - | 0 | 0 | - |  | 0
BESS DIEGO DE ALMAGRO SUR | BATERIAS GEN | 0 | 8 | 8 | 1.2497 | 1.2497 | - |  | 0
BESS DON HUMBERTO | BATERIAS GEN | 0 | 67 | 67 | 0 | 0 | - |  | 0
BESS LA CABAÑA | BATERIAS GEN | 0 | 65 | 65 | 0 | 0 | - |  | 0
BESS SALVADOR | BATERIAS GEN | 0 | 50 | 50 | 7.7329 | 7.7329 | - |  | 0
BESS SAN ANDRES | BATERIAS GEN | 0 | 35 | 35 | 0 | 0 | - |  | 0
BAT_SAN_MARCOS_FV | BATERIAS GEN | 0 | 1 | 1 | 0 | 0 | - |  | 0
BESS URIBE SOLAR | BATERIAS GEN | 0 | 2.5 | 2.5 | 0 | 0 | - |  | 0
DON_EUGENIO | PASADA | 0 | 3 | 3 | 3 | 3 | - |  | 0
DON_TITO | PASADA | 0 | 3 | 3 | 3 | 3 | - |  | 0
EL_PORTAL | PASADA | 0 | 1.1 | 1.1 | 1.1 | 1.1 | - |  | 0
CALA_MORRITOS | DIESEL | 0 | 200 | 200 | 0 | 0 | - |  | 0
DONA_LUZMA | DIESEL | 0.85 | 40 | 40 | 0 | 0 | - |  | 0
ANTOFAGASTA_EO | EOLICA | 0 | 364 | 364 | 72.8 | 72.8 | - |  | 0
CH1_BUTALCURA_EO | EOLICA | 0 | 9 | 9 | 1.08 | 1.08 | - |  | 0
CH2_BUTALCURA_EO | EOLICA | 0 | 9 | 9 | 1.08 | 1.08 | - |  | 0
GAW_EO | EOLICA | 0 | 3 | 3 | 1.14 | 1.14 | - |  | 0
KALLPA_EO | EOLICA | 0 | 342 | 342 | 73.2796 | 73.2796 | - |  | 0
OLMOS_AMP_EO | EOLICA | 0 | 10 | 10 | 2.9 | 2.9 | - |  | 0
SAN_MATIAS_AMP_EO | EOLICA | 0 | 4.3 | 4.3 | 0.86 | 0.86 | - |  | 0
AHE_BUENAS_YERBAS_FV | SOLAR | 0 | 9 | 9 | 7.11 | 7.11 | - |  | 0
ALCONES_FV | SOLAR | 0 | 90 | 90 | 71.1 | 71.1 | - |  | 0
ANCAHUAL_FV | SOLAR | 0 | 9 | 9 | 7.74 | 7.74 | - |  | 0
ANDES_3_FV | SOLAR | 0 | 175.9 | 175.9 | 147.1034 | 147.1034 | - |  | 0
AXEL_FV | SOLAR | 0 | 2.7097 | 2.7097 | 2.168 | 2.168 | - |  | 0
CACHIYUYO_2_FV | SOLAR | 0 | 50 | 50 | 46 | 46 | - |  | 0
CARA_DE_GALLO_FV | SOLAR | 0 | 2.7 | 2.7 | 1.728 | 1.728 | - |  | 0
CARANCA_FV | SOLAR | 0 | 3 | 3 | 2.34 | 2.34 | - |  | 0
CERRILLOS_FV | SOLAR | 0 | 9 | 9 | 7.47 | 7.47 | - |  | 0
CHAGUAL_FV | SOLAR | 0 | 9 | 9 | 4.32 | 4.32 | - |  | 0
CHAMONATE_SOLAR_FV | SOLAR | 0 | 9 | 9 | 7.02 | 7.02 | - |  | 0
CUARTO_MENGUANTE_FV | SOLAR | 0 | 9 | 9 | 7.56 | 7.56 | - |  | 0
DOS_PINOS_FV | SOLAR | 0 | 3 | 3 | 2.4 | 2.4 | - |  | 0
FOTOVOLT_LIN_FV | SOLAR | 0 | 4.5 | 4.5 | 3.78 | 3.78 | - |  | 0
FRAGATA_FV | SOLAR | 0 | 3 | 3 | 2.07 | 2.07 | - |  | 0
GABRIELA_COBRE_FV | SOLAR | 0 | 260.7 | 260.7 | 208.1648 | 208.1648 | - |  | 0
LA_COSECHA_FV | SOLAR | 0 | 9 | 9 | 7.56 | 7.56 | - |  | 0
LAJA_ANDINO_FV | SOLAR | 0 | 9 | 9 | 7.74 | 7.74 | - |  | 0
LAS_BANDURRIAS_FV | SOLAR | 0 | 3.005 | 3.005 | 2.465 | 2.46 | - |  | 0
LAS_GUINDILLAS_FV | SOLAR | 0 | 9 | 9 | 7.11 | 7.11 | - |  | 0
LAS_VIOLETAS_FV | SOLAR | 0 | 4 | 4 | 2.492 | 2.492 | - |  | 0
LIVORNO_FV | SOLAR | 0 | 5 | 5 | 3.25 | 3.25 | - |  | 0
MALVILLA_FV | SOLAR | 0 | 3 | 3 | 2.13 | 2.13 | - |  | 0
MANZANO_FV | SOLAR | 0 | 94.93 | 94.93 | 75.6642 | 72.4746 | 0 |  | 0
PAILLIHUE_FV | SOLAR | 0 | 9 | 9 | 7.74 | 7.74 | - |  | 0
PATAGUA_FV | SOLAR | 0 | 9 | 9 | 6.39 | 6.39 | - |  | 0
PMG_RAULI_FV | SOLAR | 0 | 9 | 9 | 7.56 | 7.56 | - |  | 0
POCILLAS_FV | SOLAR | 0 | 3 | 3 | 2.34 | 2.34 | - |  | 0
RIVAZZURRA_FV | SOLAR | 0 | 9 | 9 | 6.39 | 6.39 | - |  | 0
SANTA_ELENA_FV | SOLAR | 0 | 9 | 9 | 5.76 | 5.76 | - |  | 0
SANTA_MARTA_MAIPO_FV | SOLAR | 0 | 9 | 9 | 7.2 | 7.2 | - |  | 0
SOLARPARK_MALLOA_FV | SOLAR | 0 | 2.6 | 2.6 | 1.768 | 1.768 | - |  | 0
TAIRA_FV | SOLAR | 0 | 200.3 | 200.3 | 184.276 | 184.276 | - |  | 0
UNIFRUTTI_TENO_1_FV | SOLAR | 0 | 1.1 | 1.1 | 0.748 | 0.748 | - |  | 0
VICTOR_JARA_FV | SOLAR | 0 | 200 | 200 | 160.7856 | 160.7856 | - |  | 0
VINAS_DEL_SOL_FV | SOLAR | 0 | 6 | 6 | 3.9 | 3.9 | - |  | 0
BAT_ANDES_3_FV | BATERIAS GEN | 0 | 171.3 | 171.3 | 0 | 0 | - |  | 0
BAT_CAPRICORNIO_FV | BATERIAS GEN | 0 | 48 | 48 | 10.5273 | 10.5273 | - |  | 0
BAT_DESIERTO_DE_ATACAMA_FV | BATERIAS GEN | 0 | 110 | 110 | 0 | 0 | - |  | 0
BAT_GABRIELA_COBRE_FV | BATERIAS GEN | 0 | 220 | 220 | 96.0479 | 96.0479 | - |  | 0
BAT_MARIA_ELENA_FV | BATERIAS GEN | 0 | 60.5 | 60.5 | 0.77364 | 0.77364 | - |  | 0
BAT_NUEVO_QUILLAGUA_FV | BATERIAS GEN | 0 | 95 | 95 | 0 | 0 | - |  | 0
BAT_PUNTA_SIERRA_EO | BATERIAS GEN | 0 | 3 | 3 | 0 | 0 | - |  | 0
IE_MEJILLONES_GN_B | GAS | 106.2 | 376.96 | 376.96 | 0 | 0 | - |  | 0
IE_MEJILLONES_GN_C | GAS | 106.2 | 376.96 | 376.96 | 0 | 0 | - |  | 0
IE_MEJILLONES_GN_D | GAS | 106.2 | 376.96 | 376.96 | 0 | 0 | - |  | 0
IE_MEJILLONES_GNL_A | GNL | 106.2 | 376.96 | 376.96 | 0 | 0 | - |  | 0
IE_MEJILLONES_GNL_B | GNL | 106.2 | 376.96 | 376.96 | 0 | 0 | - |  | 0
IE_MEJILLONES_GNL_C | GNL | 106.2 | 376.96 | 376.96 | 0 | 0 | - |  | 0
IE_MEJILLONES_GNL_D | GNL | 106.2 | 376.96 | 376.96 | 0 | 0 | - |  | 0
IE_MEJILLONES_GNL_E | GNL | 106.2 | 376.96 | 376.96 | 0 | 0 | - |  | 0
IE_MEJILLONES_GNL_INF | GNL | 106.2 | 376.96 | 376.96 | 0 | 0 | - |  | 0
BAT_ARENA | BATERIAS GEN | 0 | 220 | 220 | 0 | 0 | - |  | 0
BAT_ARENALES | BATERIAS GEN | 0 | 300 | 300 | 0 | 0 | - |  | 0
BAT_ARICA_1 | BATERIAS GEN | 0 | 30 | 30 | 0 | 0 | - |  | 0
BAT_BOLERO_1_FV | BATERIAS GEN | 0 | 146 | 146 | 92.5679 | 92.5679 | - |  | 0
BAT_CHACA | BATERIAS GEN | 0 | 228 | 228 | 0 | 0 | - |  | 0
BAT_CHARRABATA_2_FV | BATERIAS GEN | 0 | 9 | 9 | 0 | 0 | - |  | 0
BAT_CHICHA_FV | BATERIAS GEN | 0 | 9 | 9 | 0 | 0 | - |  | 0
BAT_COPIAPO_FV | BATERIAS GEN | 0 | 233 | 233 | 0 | 0 | - |  | 0
BAT_CRISTALES_FV | BATERIAS GEN | 0 | 340 | 340 | 118.3831 | 118.3831 | - |  | 0
BAT_DEL_DESIERTO | BATERIAS GEN | 0 | 200 | 200 | 0 | 0 | - |  | 0
BAT_DIEGO_DE_ALMAGRO_SUR_2_FV | BATERIAS GEN | 0 | 228 | 228 | 70.3338 | 70.3338 | - |  | 0
BAT_DONA_ANTONIA_FV | BATERIAS GEN | 0 | 47 | 47 | 0 | 0 | - |  | 0
BAT_DOS_PINOS_FV | BATERIAS GEN | 0 | 3 | 3 | 0.25535 | 0.25535 | - |  | 0
BAT_EL_OLIVAR_FV | BATERIAS GEN | 0 | 9 | 9 | 3.8291 | 3.8291 | - |  | 0
BAT_ELENA_FV | BATERIAS GEN | 0 | 485 | 485 | 0 | 0 | - |  | 0
BAT_ESTEPA_FV | BATERIAS GEN | 0 | 188 | 188 | 50.4053 | 50.4053 | - |  | 0
BAT_FRAGATA_FV | BATERIAS GEN | 0 | 3 | 3 | 0 | 0 | - |  | 0
BAT_GRAN_TENO | BATERIAS GEN | 0 | 139 | 139 | 0 | 0 | - |  | 0
BAT_HIJUELA_FV | BATERIAS GEN | 0 | 9 | 9 | 2.25 | 2.25 | - |  | 0
BAT_HUATACONDO_FV | BATERIAS GEN | 0 | 98 | 98 | 34.2856 | 34.2856 | - |  | 0
BAT_KALLPA_EO | BATERIAS GEN | 0 | 57 | 57 | 0 | 0 | - |  | 0
BAT_LAS_VIOLETAS_FV | BATERIAS GEN | 0 | 4 | 4 | 0 | 0 | - |  | 0
BAT_LATORRE_SUNLIGHT_FV | BATERIAS GEN | 0 | 4.9 | 4.9 | 0 | 0 | - |  | 0
BAT_LIBELULA_FV | BATERIAS GEN | 0 | 199.2 | 199.2 | 12.4881 | 12.4881 | - |  | 0
BAT_LILE | BATERIAS GEN | 0 | 140 | 140 | 0 | 0 | - |  | 0
BAT_LIVORNO_FV | BATERIAS GEN | 0 | 5 | 5 | 0 | 0 | - |  | 0
BAT_LOS_LOROS_FV | BATERIAS GEN | 0 | 46 | 46 | 10.2901 | 10.2901 | - |  | 0
BAT_LOS_MAITENES_FV | BATERIAS GEN | 0 | 5 | 5 | 3.6222 | 3.6222 | - |  | 0
BAT_LOS_QUILOS_FV | BATERIAS GEN | 0 | 9 | 9 | 0 | 0 | - |  | 0
BAT_LUNA_DE_VERANO_FV | BATERIAS GEN | 0 | 300 | 300 | 0 | 0 | - |  | 0
BAT_LUZ_DEL_NORTE_FV | BATERIAS GEN | 0 | 141 | 141 | 0 | 0 | - |  | 0
BAT_MODENA_FV | BATERIAS GEN | 0 | 9 | 9 | 0 | 0 | - |  | 0
BAT_MONZA_FV | BATERIAS GEN | 0 | 6.5 | 6.5 | 0 | 0 | - |  | 0
BAT_NUEVA_PAILLACO_FV | BATERIAS GEN | 0 | 4.5 | 4.5 | 0 | 0 | - |  | 0
BAT_NUEVO_QUILLAGUA_2_FV | BATERIAS GEN | 0 | 105 | 105 | 11.6019 | 11.6019 | - |  | 0
BAT_PAMPAS_FV | BATERIAS GEN | 0 | 340 | 340 | 189.5745 | 189.5745 | - |  | 0
BAT_PICHIRROPULLI_FV | BATERIAS GEN | 0 | 6 | 6 | 0 | 0 | - |  | 0
BAT_PUNTA_DE_TALCA_EO | BATERIAS GEN | 0 | 60 | 60 | 2.5718 | 2.5718 | - |  | 0
BAT_RIVAZZURRA_FV | BATERIAS GEN | 0 | 9 | 9 | 0 | 0 | - |  | 0
BAT_SAN_ANDRES_2_FV | BATERIAS GEN | 0 | 42 | 42 | 0 | 0 | - |  | 0
BAT_SAN_JUAN_FV | BATERIAS GEN | 0 | 9 | 9 | 0 | 0 | - |  | 0
BAT_SANTA_MARTA | BATERIAS GEN | 0 | 10 | 10 | 0 | 0 | - |  | 0
BAT_SOL_DE_VALLE_HERMOSO_FV | BATERIAS GEN | 0 | 9 | 9 | 0 | 0 | - |  | 0
BAT_TAIRA_FV | BATERIAS GEN | 0 | 124 | 124 | 0 | 0 | - |  | 0
BAT_TAMARICO_FV | BATERIAS GEN | 0 | 90 | 90 | 0 | 0 | - |  | 0
BAT_TOCOPILLA | BATERIAS GEN | 0 | 116 | 116 | 0 | 0 | - |  | 0
BAT_VICTOR_JARA_FV | BATERIAS GEN | 0 | 200 | 200 | 0 | 0 | - |  | 0
BAT_WILLKA_FV | BATERIAS GEN | 0 | 61 | 61 | 13.336 | 13.336 | - |  | 0
PANGUIPULLI | PASADA | 0 | 0.35 | 0.35 | 0 | 0 | - |  | 0
CMPC_BUCALEMU_1 | BIOMASA | 2.1 | 8.7 | 8.7 | 0 | 0 | - |  | 0
CMPC_BUCALEMU_2 | BIOMASA | 0.1 | 3.9 | 3.9 | 3.901 | 3.55 | - |  | 0
ANDES_U1-U2_DIE | DIESEL | 1.5 | 7.254 | 7.254 | 0 | 0 | - |  | 0
CENIZAS_U2 | DIESEL | 0 | 5.2911 | 5.2911 | 0 | 0 | - |  | 0
CENIZAS_U4 | DIESEL | 0 | 5.355 | 5.355 | 0 | 0 | - |  | 0
CENIZAS_U5 | DIESEL | 0 | 5.355 | 5.355 | 0 | 0 | - |  | 0
IE_MEJILLONES_DIE | DIESEL | 106.2 | 376.96 | 376.96 | 0 | 0 | - |  | 0
TENO_GAS_GLP_AMP | GLP | 1.296 | 10 | 10 | 0 | 0 | - |  | 0
CANCURA_EO | EOLICA | 0 | 33.6 | 33.6 | 8.4 | 8.4 | 0 |  | 0
CHEQUENES_EO | EOLICA | 0 | 165 | 165 | 23.1 | 23.1 | - |  | 0
EL_ALEMAN_EO | EOLICA | 0 | 9 | 9 | 3.42 | 3.42 | - |  | 0
HORIZONTE_NORTE_EO | EOLICA | 0 | 408.1 | 408.1 | 102.1348 | 102.1348 | - |  | 0
HORIZONTE_SUR_EO | EOLICA | 0 | 408.1 | 408.1 | 0 | 0 | - |  | 0
PAMPA_FIDELIA_E1_EO | EOLICA | 0 | 126 | 126 | 0 | 0 | - |  | 0
PAMPA_FIDELIA_E2_EO | EOLICA | 0 | 180 | 180 | 0 | 0 | - |  | 0
PAMPAS_EO | EOLICA | 0 | 128 | 128 | 0 | 0 | - |  | 0
PURRANQUE_1_EO | EOLICA | 0 | 9 | 9 | 1.8 | 1.8 | - |  | 0
PURRANQUE_2_EO | EOLICA | 0 | 9 | 9 | 0 | 0 | - |  | 0
ALTO_DEL_SOL_FV | SOLAR | 0 | 9 | 9 | 7.56 | 7.56 | - |  | 0
AMPELO_FV | SOLAR | 0 | 3.4 | 3.4 | 2.958 | 2.958 | - |  | 0
ARIS_FV | SOLAR | 0 | 9 | 9 | 0 | 0 | - |  | 0
BOIX_FV | SOLAR | 0 | 3 | 3 | 2.37 | 2.37 | - |  | 0
CEFALU_FV | SOLAR | 0 | 3 | 3 | 2.13 | 2.13 | - |  | 0
CETUS_FV | SOLAR | 0 | 3 | 3 | 2.04 | 2.04 | - |  | 0
CHICHA_FV | SOLAR | 0 | 9 | 9 | 0 | 0 | - |  | 0
CONDOR_LIGUA_FV | SOLAR | 0 | 6 | 6 | 5.1 | 5.1 | - |  | 0
CRISTALES_FV | SOLAR | 0 | 400 | 400 | 0 | 0 | - |  | 0
CUARZO_FV | SOLAR | 0 | 3 | 3 | 2.37 | 2.37 | - |  | 0
CURACO_FV | SOLAR | 0 | 9 | 9 | 7.74 | 7.74 | - |  | 0
EL_PENON_FV | SOLAR | 0 | 9 | 9 | 0 | 0 | - |  | 0
EL_TREBOL_FV | SOLAR | 0 | 2.99 | 2.99 | 2.5714 | 2.5714 | - |  | 0
ESPIGA_DE_ORO_FV | SOLAR | 0 | 2.6 | 2.6 | 2.236 | 2.236 | - |  | 0
ESTELA_SOLAR_FV | SOLAR | 0 | 187 | 187 | 32.4519 | 32.4519 | - |  | 0
GAMMA_FV | SOLAR | 0 | 8 | 8 | 6.88 | 6.88 | - |  | 0
GONZALINA_TUNICHE_SUNLIGHT_FV | SOLAR | 0 | 9 | 9 | 5.76 | 5.76 | - |  | 0
HUINGAN_FV | SOLAR | 0 | 9 | 9 | 7.83 | 7.83 | - |  | 0
ISIDRO_FV | SOLAR | 0 | 9 | 9 | 7.56 | 7.56 | - |  | 0
KANKAR_FV | SOLAR | 0 | 9 | 9 | 6.6584 | 6.6584 | - |  | 0
LENGA_FV | SOLAR | 0 | 4 | 4 | 3.36 | 3.36 | - |  | 0
LIBELULA_FV | SOLAR | 0 | 139.7 | 139.7 | 110.363 | 110.363 | - |  | 0
LOS_BANOS_FV | SOLAR | 0 | 6 | 6 | 5.16 | 5.16 | - |  | 0
LOS_QUILOS_FV | SOLAR | 0 | 9 | 9 | 5.76 | 5.76 | - |  | 0
LUMILLA_FV | SOLAR | 0 | 9 | 9 | 8.46 | 8.46 | - |  | 0
LUNA_DE_VERANO_FV | SOLAR | 0 | 82 | 82 | 73.8 | 73.8 | - |  | 0
MARGARITA_X_FV | SOLAR | 0 | 3.9 | 3.9 | 2.496 | 2.496 | - |  | 0
MONZA_FV | SOLAR | 0 | 6.5 | 6.5 | 5.655 | 5.655 | - |  | 0
NUEVA_PAILLACO_FV | SOLAR | 0 | 4.5 | 4.5 | 0 | 0 | - |  | 0
NUEVO_QUILLAGUA_2_FV | SOLAR | 0 | 105 | 105 | 90.3 | 90.3 | - |  | 0
PAMPAS_FV | SOLAR | 0 | 220 | 220 | 0 | 0 | - |  | 0
PICHIRROPULLI_FV | SOLAR | 0 | 6 | 6 | 0 | 0 | - |  | 0
PMG_TOLEDO_FV | SOLAR | 0 | 9 | 9 | 7.02 | 7.02 | - |  | 0
PMGD_HIJUELA_4_FV | SOLAR | 0 | 3 | 3 | 2.46 | 2.46 | - |  | 0
PSF_SAN_RAMON_FV | SOLAR | 0 | 9 | 9 | 6.84 | 6.84 | - |  | 0
PUMAS_FV | SOLAR | 0 | 2.9 | 2.9 | 1.972 | 1.972 | - |  | 0
QANQINA_FV | SOLAR | 0 | 80 | 80 | 64.3142 | 64.3142 | - |  | 0
QUINTACABRERO_FV | SOLAR | 0 | 9 | 9 | 7.74 | 7.74 | - |  | 0
SAN_JUAN_FV | SOLAR | 0 | 9 | 9 | 0 | 0 | - |  | 0
SAN_VICENTE_TT_FV | SOLAR | 0 | 9 | 9 | 6.12 | 6.12 | - |  | 0
SOCIAL_ENERGY_POWER_FV | - | 0 | 0.003 | 0.003 | 0 | 0 | - |  | 0
SOL_DE_VALLE_HERMOSO_FV | SOLAR | 0 | 9 | 9 | 0 | 0 | - |  | 0
SUNRAY_FV | SOLAR | 0 | 8 | 8 | 5.44 | 5.44 | - |  | 0
TORTUGA_SOLAR_FV | SOLAR | 0 | 3 | 3 | 2.52 | 2.52 | - |  | 0
VILLA_CVE_FV | SOLAR | 0 | 6 | 6 | 4.74 | 4.74 | - |  | 0
PFV PAS3 | SOLAR | 0.13 | 16 | 16 | 0 | 0 | - |  | 0
POZO_ALMONTE_1_FV | SOLAR | 0 | 9 | 9 | 7.2354 | 7.2354 | - |  | 0
PFV Cerro Dominador | SOLAR | 3.49 | 99.9 | 99.9 | 88.2454 | 88.2454 | - |  | 0
PFV PAS2 | SOLAR | 0.08 | 7.516 | 7.516 | 0 | 0 | - |  | 0
CALAMA_1_FV | SOLAR | 0 | 9 | 9 | 7.2 | 7.2 | - |  | 0
LALACKAMA_FV | SOLAR | 2.5 | 55.5 | 55.5 | 0 | 0 | 0 |  | 0
LALACKAMA_2_FV | SOLAR | 2.5 | 16.3 | 16.3 | 0 | 0 | 0 |  | 0
TAMBO_REAL_FV | SOLAR | 0 | 2.93 | 2.93 | 2.344 | 2.344 | - |  | 0
PFV Carrera Pinto | SOLAR | 0.53 | 90.93 | 90.93 | 80.0184 | 80.0184 | 0 |  | 0
PFV Quilapilún | SOLAR | 10.6 | 113.905 | 113.905 | 90.3081 | 88.7881 | 0 |  | 0
CABILSOL_FV | SOLAR | 0 | 3 | 3 | 2.49 | 2.49 | - |  | 0
PORTEZUELO_FV | SOLAR | 0 | 3 | 3 | 2.16 | 2.16 | - |  | 0
CATAN_SOLAR_FV | SOLAR | 0 | 3 | 3 | 2.4 | 2.4 | - |  | 0
MARIN_FV | SOLAR | 0 | 3 | 3 | 2.82 | 2.82 | - |  | 0
TRICA_DOS_FV | SOLAR | 0 | 2.8 | 2.8 | 1.596 | 1.596 | - |  | 0
CALLE_LARGA_FV | SOLAR | 0 | 3 | 3 | 2.73 | 2.73 | - |  | 0
RANGUIL_FV | SOLAR | 0 | 2.8 | 2.8 | 1.736 | 1.736 | - |  | 0
ALTOS_TILTIL_FV | SOLAR | 0 | 3 | 3 | 2.88 | 2.88 | - |  | 0
CANESA_1_FV | SOLAR | 0 | 3 | 3 | 2.55 | 2.55 | - |  | 0
RINCONADA_FV | SOLAR | 0 | 8 | 8 | 6.16 | 6.16 | - |  | 0
LAS_MERCEDES_1_FV | SOLAR | 0 | 3 | 3 | 2.19 | 2.19 | - |  | 0
EL_LITRE_2_FV | SOLAR | 0 | 9 | 9 | 5.607 | 5.607 | - |  | 0
LAS_ROJAS_FV | SOLAR | 0 | 3 | 3 | 1.68 | 1.68 | - |  | 0
ANTONIA_FV | SOLAR | 0 | 3 | 3 | 2.1 | 2.1 | - |  | 0
CATEMU_FV | SOLAR | 0 | 2 | 2 | 1.76 | 1.76 | - |  | 0
CANELILLO_FV | SOLAR | 0 | 2.779 | 2.779 | 2.4186 | 2.4186 | - |  | 0
CARACAS_2_FV | SOLAR | 0 | 9 | 9 | 7.65 | 7.65 | - |  | 0
DEL_DESIERTO_FV | SOLAR | 0 | 9 | 9 | 6.21 | 6.21 | - |  | 0
BICENTENARIO_FV | SOLAR | 0 | 2.8 | 2.8 | 2.156 | 2.156 | - |  | 0
RAULI_FV | SOLAR | 0 | 9 | 9 | 7.38 | 7.38 | - |  | 0
LAS_MAJADAS_FV | SOLAR | 0 | 9 | 9 | 7.47 | 7.47 | - |  | 0
PFV Tamaya Solar_GEN | SOLAR | 0 | 115.03 | 115.03 | 91.3227 | 89.1831 | 0 |  | 0
CANCURA_2_FV | SOLAR | 0 | 2.8 | 2.8 | 2.408 | 2.408 | - |  | 0
NAZARINO_VERANO_FV | SOLAR | 0 | 3 | 3 | 2.25 | 2.25 | - |  | 0
CACHANAS_FV | SOLAR | 0 | 9 | 9 | 5.67 | 5.67 | - |  | 0
CASTILLA_FV | SOLAR | 0 | 2.8 | 2.8 | 2.436 | 2.436 | - |  | 0
CASTANO_FV | SOLAR | 0 | 8.3 | 8.3 | 5.312 | 5.312 | - |  | 0
BULNES_LOS_BARONES_FV | SOLAR | 0 | 2.9 | 2.9 | 2.436 | 2.436 | - |  | 0
NANCO_FV | SOLAR | 0 | 2.8 | 2.8 | 2.408 | 2.408 | - |  | 0
TREBO_FV | SOLAR | 0 | 3 | 3 | 2.13 | 2.13 | - |  | 0
NEWENTUN_FV | SOLAR | 0 | 6 | 6 | 4.74 | 4.74 | - |  | 0
EL_HUASO_FV | SOLAR | 0 | 2.7 | 2.7 | 1.296 | 1.296 | - |  | 0
CANTILLANA_FV | SOLAR | 0 | 9 | 9 | 7.2 | 7.2 | - |  | 0
RATULEMUS_FV | SOLAR | 0 | 3 | 3 | 2.34 | 2.34 | - |  | 0
LAS_SALINAS_FV | SOLAR | 0 | 202.72 | 202.72 | 179.5957 | 175.0597 | 0 |  | 0
PARQUE_SOLAR_EL_OLIVAR_FV | SOLAR | 0 | 9 | 9 | 7.74 | 7.74 | - |  | 0
ANGOL_1_FV | SOLAR | 0 | 2.9 | 2.9 | 2.494 | 2.494 | - |  | 0
ANUNUCA_DEL_VERANO_FV | SOLAR | 0 | 3 | 3 | 2.37 | 2.37 | - |  | 0
AROMO_VERANO_FV | SOLAR | 0 | 3 | 3 | 1.92 | 1.92 | - |  | 0
AVELLANO_FV | SOLAR | 0 | 6 | 6 | 5.16 | 5.16 | - |  | 0
EL_CARPINTERO_FV | SOLAR | 0 | 8.5 | 8.5 | 6.205 | 6.205 | - |  | 0
CALDERA_FV | SOLAR | 0 | 9 | 9 | 7.02 | 7.02 | - |  | 0
CERESUELA_FV | SOLAR | 0 | 9 | 9 | 7.2354 | 7.2354 | - |  | 0
PUEBLO_SECO_FV | SOLAR | 0 | 9 | 9 | 0 | 0 | - |  | 0
BELEN_FV | SOLAR | 0 | 6 | 6 | 3.84 | 3.84 | - |  | 0
AYLA_FV | SOLAR | 0 | 9 | 9 | 5.76 | 5.76 | - |  | 0
CONCORDE_FV | SOLAR | 0 | 6 | 6 | 4.98 | 4.98 | - |  | 0
BUENAVENTURA_FV | SOLAR | 0 | 9 | 9 | 8.19 | 8.19 | - |  | 0
DON_RODRIGO_FV | SOLAR | 0 | 4.5 | 4.5 | 3.285 | 3.285 | - |  | 0
ALIANZA_FV | SOLAR | 0 | 9 | 9 | 7.02 | 7.02 | - |  | 0
RIO_PEUCO_FV | SOLAR | 0 | 2.8 | 2.8 | 1.792 | 1.792 | - |  | 0
LLOICA_FV | SOLAR | 0 | 3 | 3 | 2.34 | 2.34 | - |  | 0
ARREBOL_FV | SOLAR | 0 | 9 | 9 | 8.19 | 8.19 | - |  | 0
PVP_MAYOS_FV | SOLAR | 0 | 2.3 | 2.3 | 1.564 | 1.564 | - |  | 0
ALCAZAR_FV | SOLAR | 0 | 9 | 9 | 7.74 | 7.74 | - |  | 0
CAIMANES_FV | SOLAR | 0 | 9 | 9 | 7.65 | 7.65 | - |  | 0
POMUYETO_SOLAR_FV | SOLAR | 0 | 3 | 3 | 2.34 | 2.34 | - |  | 0
ANDES_4_FV | SOLAR | 0 | 136 | 136 | 113.7354 | 113.7354 | - |  | 0
QUEBRADA_DEL_SOL_SING_FV | SOLAR | 0 | 7.6 | 7.6 | 0 | 0 | - |  | 0
CASA_DE_LATA_FV | SOLAR | 0 | 5 | 5 | 4.2 | 4.2 | - |  | 0
MAUCO_2_FV | SOLAR | 0 | 3 | 3 | 2.37 | 2.37 | - |  | 0
MARIA_DOLORES_FV | SOLAR | 0 | 9 | 9 | 7.74 | 7.74 | - |  | 0
EL_MANZANO_HUECHUN_FV | SOLAR | 0 | 9 | 9 | 5.607 | 5.607 | - |  | 0
CANQUEN_FV | SOLAR | 0 | 3 | 3 | 2.52 | 2.52 | - |  | 0
MARGARITA_SOLAR_FV | SOLAR | 0 | 9 | 9 | 7.2 | 7.2 | - |  | 0
POROTA_FV | SOLAR | 0 | 6 | 6 | 3.738 | 3.738 | - |  | 0
CAUCE_FV | SOLAR | 0 | 9 | 9 | 8.46 | 8.46 | - |  | 0
ATACALCO_1_FV | SOLAR | 0 | 3 | 3 | 2.52 | 2.52 | - |  | 0
BELENOS_TILTIL_FV | SOLAR | 0 | 9 | 9 | 7.11 | 7.11 | - |  | 0
CERRO_COLORADO_FV | SOLAR | 0 | 3 | 3 | 2.58 | 2.58 | - |  | 0
EL_CARMELO_FV | SOLAR | 0 | 9 | 9 | 5.76 | 5.76 | - |  | 0
PELDEHUE_FV | SOLAR | 0 | 109.7 | 109.7 | 0 | 0 | - |  | 0
CE_MACHALI_FV | SOLAR | 0 | 9 | 9 | 7.38 | 7.38 | - |  | 0
LOS_ROBLES_FV | SOLAR | 0 | 2.9 | 2.9 | 2.117 | 2.117 | - |  | 0
LAS_TACAS_II_FV | SOLAR | 0 | 3 | 3 | 2.49 | 2.49 | - |  | 0
LA_PUNTILLA_FV | SOLAR | 0 | 9 | 9 | 7.47 | 7.47 | - |  | 0
SANTA_ISIDORA_FV | SOLAR | 0 | 9 | 9 | 7.47 | 7.47 | - |  | 0
SAN_RAFAEL_FV | SOLAR | 0 | 3 | 3 | 2.19 | 2.19 | - |  | 0
ARTEMISA_FV | SOLAR | 0 | 3 | 3 | 1.92 | 1.92 | - |  | 0
LOS_NARANJOS_FV | SOLAR | 0 | 9 | 9 | 7.56 | 7.56 | - |  | 0
LIMACHINO_FV | SOLAR | 0 | 9 | 9 | 0 | 0 | - |  | 0
MODENA_FV | SOLAR | 0 | 9 | 9 | 0 | 0 | - |  | 0
ESTEPA_FV | SOLAR | 0 | 202.4 | 202.4 | 0 | 0 | - |  | 0
LOS_MAITENES_FV | SOLAR | 0 | 5 | 5 | 3.115 | 3.115 | - |  | 0
LAS_LOICAS_FV | SOLAR | 0 | 2.8 | 2.8 | 2.408 | 2.408 | - |  | 0
BAT_MANZANO_FV | BATERIAS GEN | 0 | 60 | 60 | 0 | 0 | - |  | 0
BAT_TAMAYA_FV | BATERIAS GEN | 0 | 68.2 | 68.2 | 0 | 0 | - |  | 0
BAT_EL_PELICANO_FV | BATERIAS GEN | 0 | 50 | 50 | 0 | 0 | - |  | 0
BAT_ESTELA_SOLAR_FV | BATERIAS GEN | 0 | 187 | 187 | 24.2466 | 24.2466 | - |  | 0
BAT_ESTEPA_2 | BATERIAS GEN | 0 | 230 | 230 | 0 | 0 | - |  | 0
BAT_TARAPACA_FV | BATERIAS GEN | 0 | 336 | 336 | 0 | 0 | - |  | 0
Loma Los Colorados II (2da Ampliacion) | BIOGAS | 0.5 | 18.2 | 18.2 | 0 | 0 | - |  | 0
IE_MEJILLONES_GN_A | GAS | 106.2 | 376.96 | 376.96 | 0 | 0 | - |  | 0
Andes U3 | DIESEL | 1.5 | 6.5 | 6.5 | 0 | 0 | - |  | 0
Andes U4 | DIESEL | 2.7 | 13 | 13 | 0 | 0 | - |  | 0
Note on D8: Felipe Manuel Valdés González: Potencia máxima disponible en la hora de demanda máxima

## 2. E1 POLITICA (hidden)
PRIORIDADES DE COLOCACIÓN
Políticas de operación para el día lunes 24-febrero-2025.
| Bloque | 1 |  | Bloque | 2 |  | Bloque | 3
HI | 24/02/2025 00:00 |  | HI | 24/02/2025 08:00 |  | HI | 24/02/2025 18:00
HF | 24/02/2025 08:00 |  | HF | 24/02/2025 18:00 |  | HF | 25/02/2025 00:00
Nº | CENTRALES | CMg [USD/MWh] | Nº | CENTRALES | CMg [USD/MWh] | Nº | CENTRALES | CMg [USD/MWh]
1 | RAPEL | 0 | 1 | RAPEL | 0 | 1 | RAPEL | 0
2 | CANUTILLAR | 0 | 2 | CANUTILLAR | 0 | 2 | CANUTILLAR | 0
3 | PAM_COGEN | 0 | 3 | PAM_COGEN | 0 | 3 | PAM_COGEN | 0
4 | CERROPABELLON-G1A_GEO | 0 | 4 | CERROPABELLON-G1A_GEO | 0 | 4 | CERROPABELLON-G1A_GEO | 0
5 | CERROPABELLON-G2A_GEO | 0 | 5 | CERROPABELLON-G2A_GEO | 0 | 5 | CERROPABELLON-G2A_GEO | 0
6 | CERROPABELLON-G3A_GEO | 0 | 6 | CERROPABELLON-G3A_GEO | 0 | 6 | CERROPABELLON-G3A_GEO | 0
7 | MAPA_COGEN | 0 | 7 | MAPA_COGEN | 0 | 7 | MAPA_COGEN | 0
8 | CMPCLAJA_BL1_COGEN | 0 | 8 | CMPCLAJA_BL1_COGEN | 0 | 8 | CMPCLAJA_BL1_COGEN | 0
9 | CMPCPACIFICO_BL1_COGEN | 0 | 9 | CMPCPACIFICO_BL1_COGEN | 0 | 9 | CMPCPACIFICO_BL1_COGEN | 0
10 | LAJAEVE-2_COGEN | 0 | 10 | LAJAEVE-2_COGEN | 0 | 10 | LAJAEVE-2_COGEN | 0
11 | NUEVAALDEA_BL1_COGEN | 0 | 11 | NUEVAALDEA_BL1_COGEN | 0 | 11 | NUEVAALDEA_BL1_COGEN | 0
12 | NUEVAALDEA_BL1+BL2_COGEN | 0 | 12 | NUEVAALDEA_BL1+BL2_COGEN | 0 | 12 | NUEVAALDEA_BL1+BL2_COGEN | 0
13 | NUEVARENCA_TG1+TV1+FA1_GNL_INFLEX | 0 | 13 | NUEVARENCA_TG1+TV1+FA1_GNL_INFLEX | 0 | 13 | NUEVARENCA_TG1+TV1+FA1_GNL_INFLEX | 0
14 | VALDIVIA_BL1_COGEN_EUCA | 0 | 14 | VALDIVIA_BL1_COGEN_EUCA | 0 | 14 | VALDIVIA_BL1_COGEN_EUCA | 0
15 | VALDIVIA_BL1_COGEN_PINO | 0 | 15 | VALDIVIA_BL1_COGEN_PINO | 0 | 15 | VALDIVIA_BL1_COGEN_PINO | 0
16 | VALDIVIA_BL1+BL2_COGEN_EUCA | 0 | 16 | VALDIVIA_BL1+BL2_COGEN_EUCA | 0 | 16 | VALDIVIA_BL1+BL2_COGEN_EUCA | 0
17 | VALDIVIA_BL1+BL2_COGEN_PINO | 0 | 17 | VALDIVIA_BL1+BL2_COGEN_PINO | 0 | 17 | VALDIVIA_BL1+BL2_COGEN_PINO | 0
18 | VINALES_BL1_COGEN | 0 | 18 | VINALES_BL1_COGEN | 0 | 18 | VINALES_BL1_COGEN | 0
19 | CIPRESES_sinv | 0 | 19 | CIPRESES_sinv | 0 | 19 | CIPRESES_sinv | 0
20 | CIPRESES_visla | 0 | 20 | CIPRESES_visla | 0 | 20 | CIPRESES_visla | 0
21 | CIPRESES_vcuri | 0 | 21 | CIPRESES_vcuri | 0 | 21 | CIPRESES_vcuri | 0
22 | CIPRESES_vloma | 0 | 22 | CIPRESES_vloma | 0 | 22 | CIPRESES_vloma | 0
23 | CIPRESES_vpehu | 0 | 23 | CIPRESES_vpehu | 0 | 23 | CIPRESES_vpehu | 0
24 | CIPRESES_vcolb | 0 | 24 | CIPRESES_vcolb | 0 | 24 | CIPRESES_vcolb | 0
25 | CIPRESES_vcuri_loma | 0 | 25 | CIPRESES_vcuri_loma | 0 | 25 | CIPRESES_vcuri_loma | 0
26 | CIPRESES_visla_curi | 0 | 26 | CIPRESES_visla_curi | 0 | 26 | CIPRESES_visla_curi | 0
27 | CIPRESES_visla_loma | 0 | 27 | CIPRESES_visla_loma | 0 | 27 | CIPRESES_visla_loma | 0
28 | CIPRESES_vpehu_loma | 0 | 28 | CIPRESES_vpehu_loma | 0 | 28 | CIPRESES_vpehu_loma | 0
29 | CIPRESES_visla_curi_loma | 0 | 29 | CIPRESES_visla_curi_loma | 0 | 29 | CIPRESES_visla_curi_loma | 0
30 | CIPRESES_visla_curi_loma_pehu | 0 | 30 | CIPRESES_visla_curi_loma_pehu | 0 | 30 | CIPRESES_visla_curi_loma_pehu | 0
31 | CIPRESES_vpehu_isla | 0 | 31 | CIPRESES_vpehu_isla | 0 | 31 | CIPRESES_vpehu_isla | 0
32 | CIPRESES_vpehu_curi | 0 | 32 | CIPRESES_vpehu_curi | 0 | 32 | CIPRESES_vpehu_curi | 0
33 | CIPRESES_vcolb_isla | 0 | 33 | CIPRESES_vcolb_isla | 0 | 33 | CIPRESES_vcolb_isla | 0
34 | CIPRESES_vpehu_curi_loma | 0 | 34 | CIPRESES_vpehu_curi_loma | 0 | 34 | CIPRESES_vpehu_curi_loma | 0
35 | CIPRESES_vpehu_isla_curi | 0 | 35 | CIPRESES_vpehu_isla_curi | 0 | 35 | CIPRESES_vpehu_isla_curi | 0
36 | CIPRESES_vpehu_colb | 0 | 36 | CIPRESES_vpehu_colb | 0 | 36 | CIPRESES_vpehu_colb | 0
37 | CIPRESES_vpehu_colb_curi | 0 | 37 | CIPRESES_vpehu_colb_curi | 0 | 37 | CIPRESES_vpehu_colb_curi | 0
38 | CIPRESES_vcolb_loma | 0 | 38 | CIPRESES_vcolb_loma | 0 | 38 | CIPRESES_vcolb_loma | 0
39 | CIPRESES_vcolb_curi | 0 | 39 | CIPRESES_vcolb_curi | 0 | 39 | CIPRESES_vcolb_curi | 0
40 | CIPRESES_visla_colb_curi | 0 | 40 | CIPRESES_visla_colb_curi | 0 | 40 | CIPRESES_visla_colb_curi | 0
41 | CIPRESES_visla_pehu_colb | 0 | 41 | CIPRESES_visla_pehu_colb | 0 | 41 | CIPRESES_visla_pehu_colb | 0
42 | CIPRESES_vcolb_curi_loma | 0 | 42 | CIPRESES_vcolb_curi_loma | 0 | 42 | CIPRESES_vcolb_curi_loma | 0
43 | CIPRESES_vcolb_isla_curi_loma | 0 | 43 | CIPRESES_vcolb_isla_curi_loma | 0 | 43 | CIPRESES_vcolb_isla_curi_loma | 0
44 | CIPRESES_visla_colb_pehu_curi | 0 | 44 | CIPRESES_visla_colb_pehu_curi | 0 | 44 | CIPRESES_visla_colb_pehu_curi | 0
45 | CIPRESES_vcolb_pehu_curi_loma | 0 | 45 | CIPRESES_vcolb_pehu_curi_loma | 0 | 45 | CIPRESES_vcolb_pehu_curi_loma | 0
46 | CIPRESES_vcolb_pehu_loma | 0 | 46 | CIPRESES_vcolb_pehu_loma | 0 | 46 | CIPRESES_vcolb_pehu_loma | 0
47 | CIPRESES_vtodo | 0 | 47 | CIPRESES_vtodo | 0 | 47 | CIPRESES_vtodo | 0
48 | RALCO_sinv | 0 | 48 | RALCO_sinv | 0 | 48 | RALCO_sinv | 0
49 | RALCO_vpang | 0 | 49 | RALCO_vpang | 0 | 49 | RALCO_vpang | 0
50 | RALCO_vangos | 0 | 50 | RALCO_vangos | 0 | 50 | RALCO_vangos | 0
51 | RALCO_vpang_angos | 0 | 51 | RALCO_vpang_angos | 0 | 51 | RALCO_vpang_angos | 0
52 | COLBUN_sinv | 0 | 52 | COLBUN_sinv | 0 | 52 | COLBUN_sinv | 0
53 | COLBUN_vmach | 0 | 53 | COLBUN_vmach | 0 | 53 | COLBUN_vmach | 0
54 | COLBUN_vsign | 0 | 54 | COLBUN_vsign | 0 | 54 | COLBUN_vsign | 0
55 | COLBUN_vmach_sign | 0 | 55 | COLBUN_vmach_sign | 0 | 55 | COLBUN_vmach_sign | 0
56 | PEHUENCHE | 0.11 | 56 | PEHUENCHE | 0.1 | 56 | PEHUENCHE | 0.11
57 | CS-CERRODOMINADOR | 0.86 | 57 | CS-CERRODOMINADOR | 0.93 | 57 | CS-CERRODOMINADOR | 0.9
58 | LICANTEN_BL1_COGEN | 2.05 | 58 | LICANTEN_BL1_COGEN | 2.05 | 58 | LICANTEN_BL1_COGEN | 2.04
59 | ENAPBIOBIO_COGEN | 4.14 | 59 | ENAPBIOBIO_COGEN | 4.05 | 59 | ENAPBIOBIO_COGEN | 4.17
60 | COLMITO_GNL_INFLEX | 10.45 | 60 | COLMITO_GNL_INFLEX | 10.5 | 60 | COLMITO_GNL_INFLEX | 10.38
61 | LOMALOSCOLORADOS-1_BIOGAS | 11.56 | 61 | LOMALOSCOLORADOS-1_BIOGAS | 11.56 | 61 | LOMALOSCOLORADOS-1_BIOGAS | 11.55
62 | SANTAMARTA_COGEN | 15.58 | 62 | SANTAMARTA_COGEN | 15.72 | 62 | SANTAMARTA_COGEN | 15.48
63 | NUEVAALDEA_BL1+BL2+BL3_COGEN | 19.3 | 63 | NUEVAALDEA_BL1+BL2+BL3_COGEN | 19.2 | 63 | NUEVAALDEA_BL1+BL2+BL3_COGEN | 19.27
64 | LOMALOSCOLORADOS-2_BIOGAS | 24.31 | 64 | LOMALOSCOLORADOS-2_BIOGAS | 24.31 | 64 | LOMALOSCOLORADOS-2_BIOGAS | 24.3
65 | ARAUCO_COGEN | 25.03 | 65 | ARAUCO_COGEN | 24.45 | 65 | ARAUCO_COGEN | 25.2
66 | SANTAFE_BL1_COGEN | 26.75 | 66 | SANTAFE_BL1_COGEN | 26.29 | 66 | SANTAFE_BL1_COGEN | 27.01
67 | ELTORO_sinv | 29.92 | 67 | ELTORO_sinv | 29.51 | 67 | ELTORO_sinv | 29.74
68 | VALDIVIA_BL1+BL2+BL3_COGEN_PINO | 30.11 | 68 | VALDIVIA_BL1+BL2+BL3_COGEN_PINO | 29.88 | 68 | VALDIVIA_BL1+BL2+BL3_COGEN_PINO | 29.99
69 | ELTORO_vlaja1 | 30.42 | 69 | ELTORO_vlaja1 | 30 | 69 | ELTORO_vlaja1 | 30.24
70 | ELTORO_vquill | 32.04 | 70 | ELTORO_vquill | 31.6 | 70 | ELTORO_vquill | 31.85
71 | ELTORO_vquill_laja1 | 32.61 | 71 | ELTORO_vquill_laja1 | 32.16 | 71 | ELTORO_vquill_laja1 | 32.42
72 | CELCO_BL1_COGEN | 33.29 | 72 | CELCO_BL1_COGEN | 32.49 | 72 | CELCO_BL1_COGEN | 33.4
73 | ELTORO_vrucu | 35.36 | 73 | ELTORO_vrucu | 34.87 | 73 | ELTORO_vrucu | 35.15
74 | ATACAMA-1TG1AB_TG1A+TG1B+TV1_GN_A | 35.97 | 74 | ELTORO_vrucu_laja1 | 35.56 | 74 | ELTORO_vrucu_laja1 | 35.85
75 | ATACAMA-2TG2AB_TG2A+TG2B+TV2_GN_A | 35.97 | 75 | ELTORO_vantu | 36.53 | 75 | ELTORO_vantu | 36.82
76 | ELTORO_vrucu_laja1 | 36.06 | 76 | ELTORO_vantu_laja1 | 37.29 | 76 | LAUTARO-2_BL1_COGEN | 36.83
77 | LAUTARO-2_BL1_COGEN | 37.01 | 77 | ELTORO_vrucu_quill | 37.82 | 77 | ELTORO_vantu_laja1 | 37.59
78 | ELTORO_vantu | 37.04 | 78 | LAUTARO-2_BL1_COGEN | 38.52 | 78 | ELTORO_vrucu_quill | 38.13
79 | ATACAMA-1TG1B_TG1B+0.5TV1_GN_A | 37.78 | 79 | ELTORO_vrucu_quill_laja1 | 38.64 | 79 | ATACAMA-1TG1AB_TG1A+TG1B+TV1_GN_A | 38.73
80 | ELTORO_vantu_laja1 | 37.81 | 80 | VALDIVIA_BL1+BL2+BL3_COGEN_EUCA | 39.07 | 80 | ATACAMA-2TG2AB_TG2A+TG2B+TV2_GN_A | 38.73
81 | ELTORO_vrucu_quill | 38.36 | 81 | ATACAMA-1TG1AB_TG1A+TG1B+TV1_GN_A | 39.28 | 81 | ELTORO_vrucu_quill_laja1 | 38.95
82 | ATACAMA-1TG1A_TG1A+0.5TV1_GN_A | 38.46 | 82 | ATACAMA-2TG2AB_TG2A+TG2B+TV2_GN_A | 39.28 | 82 | VALDIVIA_BL1+BL2+BL3_COGEN_EUCA | 39.21
83 | MEJILLONES-CTM3_TG1+TV1_GN_A | 38.63 | 83 | TOCOPILLA-U16_TG1+TV1_GN_A | 39.34 | 83 | TOCOPILLA-U16_TG1+TV1_GN_A | 39.44
84 | ATACAMA-2TG2B_TG2B+0.5TV2_GN_A | 39.14 | 84 | CMPCPACIFICO_BL1+BL2_COGEN | 39.73 | 84 | ELTORO_vantu_quill | 40.1
85 | ELTORO_vrucu_quill_laja1 | 39.18 | 85 | ELTORO_vantu_quill | 39.78 | 85 | MEJILLONES-CTM3_TG1+TV1_GN_A | 40.63
86 | VALDIVIA_BL1+BL2+BL3_COGEN_EUCA | 39.37 | 86 | ELTORO_vantu_quill_laja1 | 40.69 | 86 | ATACAMA-1TG1B_TG1B+0.5TV1_GN_A | 40.67
87 | TOCOPILLA-U16_TG1+TV1_GN_A | 39.51 | 87 | ATACAMA-1TG1B_TG1B+0.5TV1_GN_A | 41.25 | 87 | CMPCPACIFICO_BL1+BL2_COGEN | 40.83
88 | ATACAMA-2TG2A_TG2A+0.5TV2_GN_A | 39.7 | 88 | MEJILLONES-CTM3_TG1+TV1_GN_A | 41.63 | 88 | ELTORO_vantu_quill_laja1 | 41.01
89 | ELTORO_vantu_quill | 40.34 | 89 | ATACAMA-1TG1A_TG1A+0.5TV1_GN_A | 41.99 | 89 | ATACAMA-1TG1A_TG1A+0.5TV1_GN_A | 41.4
90 | CMPCPACIFICO_BL1+BL2_COGEN | 40.43 | 90 | SANTAFE_BL1+BL2_COGEN | 42.22 | 90 | LAUTARO-1_BL1_COGEN | 41.82
91 | ELTORO_vantu_quill_laja1 | 41.26 | 91 | ATACAMA-2TG2B_TG2B+0.5TV2_GN_A | 42.73 | 91 | ATACAMA-2TG2B_TG2B+0.5TV2_GN_A | 42.14
92 | LAUTARO-1_BL1_COGEN | 42.02 | 92 | ATACAMA-2TG2A_TG2A+0.5TV2_GN_A | 43.35 | 92 | ATACAMA-2TG2A_TG2A+0.5TV2_GN_A | 42.75
93 | SANTAFE_BL1+BL2_COGEN | 42.96 | 93 | LAUTARO-1_BL1_COGEN | 43.74 | 93 | SANTAFE_BL1+BL2_COGEN | 43.38
94 | KELAR-TG12_TG1+TG2+TV1_GNL_A | 43.57 | 94 | ELTORO_vantu_rucu | 45.12 | 94 | ELTORO_vantu_rucu | 45.48
95 | KELAR-TG1_TG1+0.5TV_GNL_A | 45.04 | 95 | ELTORO_vantu_rucu_laja1 | 46.28 | 95 | KELAR-TG12_TG1+TG2+TV1_GNL_A | 45.89
96 | KELAR-TG2_TG2+0.5TV_GNL_A | 45.16 | 96 | KELAR-TG12_TG1+TG2+TV1_GNL_A | 46.97 | 96 | ELTORO_vantu_rucu_laja1 | 46.66
97 | ELTORO_vantu_rucu | 45.75 | 97 | KELAR-TG1_TG1+0.5TV_GNL_A | 48.56 | 97 | KELAR-TG1_TG1+0.5TV_GNL_A | 47.44
98 | ELTORO_vantu_rucu_laja1 | 46.93 | 98 | KELAR-TG2_TG2+0.5TV_GNL_A | 48.69 | 98 | KELAR-TG2_TG2+0.5TV_GNL_A | 47.57
99 | MASISA_COGEN | 49.68 | 99 | MASISA_COGEN | 48.97 | 99 | MASISA_COGEN | 50.12
100 | ELTORO_vantu_rucu_quill | 52.36 | 100 | CMPCLAJA_BL1+BL2_COGEN | 51.46 | 100 | ELTORO_vantu_rucu_quill | 52.05
101 | ELTORO_vantu_rucu_quill_laja1 | 52.36 | 101 | ELTORO_vantu_rucu_quill | 51.63 | 101 | ELTORO_vantu_rucu_quill_laja1 | 52.05
102 | CMPCLAJA_BL1+BL2_COGEN | 52.37 | 102 | ELTORO_vantu_rucu_quill_laja1 | 51.63 | 102 | CMPCLAJA_BL1+BL2_COGEN | 52.88
103 | MEJILLONES-CTM3_TG1+TV1_GNL_A | 52.38 | 103 | CHOLGUAN_BL1_COGEN | 52.27 | 103 | TOCOPILLA-U16_TG1+TV1_GNL_A | 53.09
104 | ATACAMA-1TG1AB_TG1A+TG1B+TV1_GNL_C | 53.05 | 104 | TOCOPILLA-U16_TG1+TV1_GNL_A | 52.97 | 104 | CHOLGUAN_BL1_COGEN | 54.21
105 | ATACAMA-2TG2AB_TG2A+TG2B+TV2_GNL_C | 53.05 | 105 | VINALES_BL1+BL2_COGEN | 53.43 | 105 | VINALES_BL1+BL2_COGEN | 54.94
106 | ANGAMOS-ANG1_CAR | 53.09 | 106 | LAJAEVE-1_COGEN | 54.03 | 106 | MEJILLONES-CTM3_TG1+TV1_GNL_A | 55.1
107 | ANGAMOS-ANG2_CAR | 53.1 | 107 | SANTAFE_BL1+BL2+BL3_COGEN | 55.25 | 107 | LAJAEVE-1_COGEN | 55.3
108 | NUEVAVENTANAS_CAR | 53.16 | 108 | GUACOLDA-3_CAR | 56.16 | 108 | ANGAMOS-ANG1_CAR | 55.88
109 | TOCOPILLA-U16_TG1+TV1_GNL_A | 53.18 | 109 | MEJILLONES-CTM3_TG1+TV1_GNL_A | 56.44 | 109 | ANGAMOS-ANG2_CAR | 55.89
110 | CHOLGUAN_BL1_COGEN | 53.18 | 110 | GUACOLDA-5_CAR | 56.67 | 110 | GUACOLDA-3_CAR | 56.16
111 | ATACAMA-1TG1AB_TG1A+TG1B+TV1_GNL_E | 53.32 | 111 | TOCOPILLA-TG3_GN_A | 57.01 | 111 | GUACOLDA-5_CAR | 56.66
112 | ATACAMA-2TG2AB_TG2A+TG2B+TV2_GNL_E | 53.32 | 112 | ANGAMOS-ANG1_CAR | 57.11 | 112 | NUEVAVENTANAS_CAR | 56.71
113 | GUACOLDA-3_CAR | 54.15 | 113 | ANGAMOS-ANG2_CAR | 57.12 | 113 | SANTAFE_BL1+BL2+BL3_COGEN | 56.77
114 | NORGENER-NTO1_CAR | 54.59 | 114 | ATACAMA-1TG1AB_TG1A+TG1B+TV1_GNL_C | 57.92 | 114 | LAUTARO-1_BL1+BL2_COGEN | 56.85
115 | NORGENER-NTO2_CAR | 54.59 | 115 | ATACAMA-2TG2AB_TG2A+TG2B+TV2_GNL_C | 57.92 | 115 | ATACAMA-1TG1AB_TG1A+TG1B+TV1_GNL_C | 57.11
116 | GUACOLDA-5_CAR | 54.63 | 116 | LICANTEN_BL1+BL2_COGEN | 58.16 | 116 | ATACAMA-2TG2AB_TG2A+TG2B+TV2_GNL_C | 57.11
117 | VINALES_BL1+BL2_COGEN | 54.76 | 117 | ATACAMA-1TG1AB_TG1A+TG1B+TV1_GNL_E | 58.22 | 117 | TOCOPILLA-TG3_GN_A | 57.14
118 | LAJAEVE-1_COGEN | 54.82 | 118 | ATACAMA-2TG2AB_TG2A+TG2B+TV2_GNL_E | 58.22 | 118 | ATACAMA-1TG1AB_TG1A+TG1B+TV1_GNL_E | 57.41
119 | ATACAMA-1TG1B_TG1B+0.5TV1_GNL_C | 55.82 | 119 | NUEVAVENTANAS_CAR | 58.23 | 119 | ATACAMA-2TG2AB_TG2A+TG2B+TV2_GNL_E | 57.41
120 | ATACAMA-1TG1B_TG1B+0.5TV1_GNL_E | 56.11 | 120 | SANTAMARIA_CAR | 58.98 | 120 | NORGENER-NTO1_CAR | 57.91
121 | SANTAFE_BL1+BL2+BL3_COGEN | 56.22 | 121 | LAUTARO-1_BL1+BL2_COGEN | 59.46 | 121 | NORGENER-NTO2_CAR | 57.91
122 | TALTAL-1_GN_A | 56.32 | 122 | TALTAL-1_GN_A | 60.75 | 122 | LICANTEN_BL1+BL2_COGEN | 58.02
123 | TALTAL-2_GN_A | 56.45 | 123 | TALTAL-2_GN_A | 60.89 | 123 | SANTAMARIA_CAR | 58.1
124 | ATACAMA-1TG1A_TG1A+0.5TV1_GNL_C | 56.86 | 124 | ATACAMA-1TG1B_TG1B+0.5TV1_GNL_C | 60.95 | 124 | TALTAL-1_GN_A | 59.38
125 | LAUTARO-1_BL1+BL2_COGEN | 57.13 | 125 | EPACIFICO_COGEN | 61.24 | 125 | TALTAL-2_GN_A | 59.52
126 | CAMPICHE_CAR | 57.15 | 126 | ATACAMA-1TG1B_TG1B+0.5TV1_GNL_E | 61.26 | 126 | ATACAMA-1TG1B_TG1B+0.5TV1_GNL_C | 60.1
127 | ATACAMA-1TG1A_TG1A+0.5TV1_GNL_E | 57.16 | 127 | TOCOPILLA-U16_TG1_GN_A | 61.28 | 127 | ATACAMA-1TG1B_TG1B+0.5TV1_GNL_E | 60.41
128 | TOCOPILLA-TG3_GN_A | 57.24 | 128 | NORGENER-NTO1_CAR | 61.45 | 128 | CAMPICHE_CAR | 60.97
129 | ATACAMA-2TG2B_TG2B+0.5TV2_GNL_C | 57.9 | 129 | NORGENER-NTO2_CAR | 61.45 | 129 | ATACAMA-1TG1A_TG1A+0.5TV1_GNL_C | 61.22
130 | ATACAMA-2TG2B_TG2B+0.5TV2_GNL_E | 58.2 | 130 | ESCUADRON_COGEN | 61.45 | 130 | TOCOPILLA-U16_TG1_GN_A | 61.42
131 | LICANTEN_BL1+BL2_COGEN | 58.2 | 131 | ATACAMA-1TG1A_TG1A+0.5TV1_GNL_C | 62.09 | 131 | ATACAMA-1TG1A_TG1A+0.5TV1_GNL_E | 61.54
132 | SANTAMARIA_CAR | 58.44 | 132 | ATACAMA-1TG1A_TG1A+0.5TV1_GNL_E | 62.41 | 132 | COCHRANE-CCH1_CAR | 62.22
133 | ATACAMA-2TG2A_TG2A+0.5TV2_GNL_C | 58.77 | 133 | CAMPICHE_CAR | 62.6 | 133 | COCHRANE-CCH2_CAR | 62.26
134 | ATACAMA-2TG2A_TG2A+0.5TV2_GNL_E | 59.08 | 134 | ATACAMA-2TG2B_TG2B+0.5TV2_GNL_C | 63.23 | 134 | ATACAMA-2TG2B_TG2B+0.5TV2_GNL_C | 62.34
135 | COCHRANE-CCH1_CAR | 59.71 | 135 | COCHRANE-CCH1_CAR | 63.23 | 135 | ATACAMA-2TG2B_TG2B+0.5TV2_GNL_E | 62.66
136 | COCHRANE-CCH2_CAR | 59.75 | 136 | COCHRANE-CCH2_CAR | 63.27 | 136 | EPACIFICO_COGEN | 63.09
137 | ANDINA-CTA_CAR | 59.88 | 137 | ATACAMA-2TG2B_TG2B+0.5TV2_GNL_E | 63.55 | 137 | ATACAMA-2TG2A_TG2A+0.5TV2_GNL_C | 63.28
138 | HORNITOS-CTH_CAR | 60.19 | 138 | ATACAMA-2TG2A_TG2A+0.5TV2_GNL_C | 64.18 | 138 | ANDINA-CTA_CAR | 63.31
139 | MEJILLONES-IEM_CAR | 61 | 139 | VENTANAS-2_CAR | 64.18 | 139 | ATACAMA-2TG2A_TG2A+0.5TV2_GNL_E | 63.61
140 | TOCOPILLA-U16_TG1_GN_A | 61.53 | 140 | ATACAMA-2TG2A_TG2A+0.5TV2_GNL_E | 64.51 | 140 | HORNITOS-CTH_CAR | 63.63
141 | GUACOLDA-4_CAR | 62.46 | 141 | GUACOLDA-4_CAR | 64.79 | 141 | MEJILLONES-IEM_CAR | 64.16
142 | EPACIFICO_COGEN | 62.73 | 142 | GUACOLDA-1_CAR | 65.28 | 142 | VENTANAS-2_CAR | 64.18
143 | GUACOLDA-1_CAR | 62.94 | 143 | ANDINA-CTA_CAR | 65.4 | 143 | GUACOLDA-4_CAR | 64.78
144 | GUACOLDA-2_CAR | 63.26 | 144 | GUACOLDA-2_CAR | 65.62 | 144 | LAUTARO-2_BL1+BL2_COGEN | 64.93
145 | VENTANAS-2_CAR | 64.18 | 145 | MEJILLONES-IEM_CAR | 65.73 | 145 | GUACOLDA-1_CAR | 65.27
146 | MEJILLONES-CTM3_TG1_GN_A | 65.23 | 146 | HORNITOS-CTH_CAR | 65.74 | 146 | GUACOLDA-2_CAR | 65.61
147 | LAUTARO-2_BL1+BL2_COGEN | 65.25 | 147 | LAUTARO-2_BL1+BL2_COGEN | 67.92 | 147 | ESCUADRON_COGEN | 66.72
148 | KELAR-TG1_TG1_GNL_A | 65.81 | 148 | NEHUENCO-2_TG1+TV1_GNL_B | 68.22 | 148 | MEJILLONES-CTM3_TG1_GN_A | 68.61
149 | KELAR-TG2_TG2_GNL_A | 65.97 | 149 | NUEVARENCA_TG1+TV1+FA1_GNL_A | 68.22 | 149 | KELAR-TG1_TG1_GNL_A | 69.31
150 | ESCUADRON_COGEN | 66.79 | 150 | NEHUENCO-2_TG1+TV1_GNL_G | 70.13 | 150 | KELAR-TG2_TG2_GNL_A | 69.48
151 | ATACAMA-1TG1AB_TG1A+TG1B+TV1_GNL_B | 68.11 | 151 | MEJILLONES-CTM3_TG1_GN_A | 70.28 | 151 | NUEVARENCA_TG1+TV1+FA1_GNL_A | 70.03
152 | ATACAMA-2TG2AB_TG2A+TG2B+TV2_GNL_B | 68.11 | 152 | NEHUENCO-1_TG1+TV1_GNL_B | 70.35 | 152 | NEHUENCO-2_TG1+TV1_GNL_B | 70.17
153 | NUEVARENCA_TG1+TV1+FA1_GNL_A | 69.26 | 153 | NEWEN_GNL_B | 70.83 | 153 | ENAPACONCAGUA_COGEN | 71.15
154 | NEHUENCO-2_TG1+TV1_GNL_B | 69.46 | 154 | KELAR-TG1_TG1_GNL_A | 70.94 | 154 | NEHUENCO-2_TG1+TV1_GNL_G | 72.13
155 | NEHUENCO-2_TG1+TV1_GNL_G | 71.4 | 155 | KELAR-TG2_TG2_GNL_A | 71.12 | 155 | NEHUENCO-1_TG1+TV1_GNL_B | 72.35
156 | ENAPACONCAGUA_COGEN | 71.61 | 156 | ENAPACONCAGUA_COGEN | 71.97 | 156 | ATACAMA-1TG1AB_TG1A+TG1B+TV1_GNL_B | 73.32
157 | NEHUENCO-1_TG1+TV1_GNL_B | 71.62 | 157 | NEHUENCO-2_TG1+TV1_GNL_C | 72 | 157 | ATACAMA-2TG2AB_TG2A+TG2B+TV2_GNL_B | 73.32
158 | ATACAMA-1TG1B_TG1B+0.5TV1_GNL_B | 71.73 | 158 | NEHUENCO-1_TG1+TV1_GNL_G | 72.3 | 158 | NEHUENCO-2_TG1+TV1_GNL_C | 74.06
159 | ATACAMA-1TG1AB_TG1A+TG1B+TV1_GNL_INFLEX | 72.36 | 159 | SANTAFE_BL1+BL2+BL3+BL4_COGEN | 72.84 | 159 | NEHUENCO-1_TG1+TV1_GNL_G | 74.36
160 | ATACAMA-2TG2AB_TG2A+TG2B+TV2_GNL_INFLEX | 72.36 | 160 | SANISIDRO-2_TG1+TV1_FSTVU_GNL_C | 72.9 | 160 | NEWEN_GNL_B | 74.56
161 | ATACAMA-1TG1A_TG1A+0.5TV1_GNL_B | 73.09 | 161 | SANISIDRO-2_TG1+TV1_GNL_C | 73.8 | 161 | SANTAFE_BL1+BL2+BL3+BL4_COGEN | 74.85
162 | NEHUENCO-2_TG1+TV1_GNL_C | 73.31 | 162 | NEHUENCO-1_TG1+TV1_GNL_C | 74.2 | 162 | SANISIDRO-2_TG1+TV1_FSTVU_GNL_C | 74.98
163 | NEHUENCO-1_TG1+TV1_GNL_G | 73.6 | 163 | ATACAMA-1TG1AB_TG1A+TG1B+TV1_GNL_B | 74.37 | 163 | SANISIDRO-2_TG1+TV1_GNL_C | 75.9
164 | SANTAFE_BL1+BL2+BL3+BL4_COGEN | 74.13 | 164 | ATACAMA-2TG2AB_TG2A+TG2B+TV2_GNL_B | 74.37 | 164 | NEHUENCO-1_TG1+TV1_GNL_C | 76.32
165 | SANISIDRO-2_TG1+TV1_FSTVU_GNL_C | 74.22 | 165 | SANISIDRO-2_TG1+TV1_FSTVU_GNL_E | 74.98 | 165 | SANISIDRO-2_TG1+TV1_FSTVU_GNL_E | 77.12
166 | ATACAMA-2TG2B_TG2B+0.5TV2_GNL_B | 74.45 | 166 | SANISIDRO-1_TG1+TV1_FSTVD_GNL_C | 75.09 | 166 | ATACAMA-1TG1B_TG1B+0.5TV1_GNL_B | 77.22
167 | NEWEN_GNL_B | 74.67 | 167 | SANISIDRO-2_TG1+TV1_GNL_E | 75.88 | 167 | SANISIDRO-1_TG1+TV1_FSTVD_GNL_C | 77.23
168 | KELAR-TG12_TG1+TG2+TV1_GNL_C | 74.79 | 168 | SANISIDRO-1_TG1+TV1_GNL_C | 76.04 | 168 | ATACAMA-1TG1AB_TG1A+TG1B+TV1_GNL_INFLEX | 77.9
169 | KELAR-TG12_TG1+TG2+TV1_GNL_INFLEX | 74.85 | 169 | NEHUENCO-2_TG1+TV1_GNL_F | 76.75 | 169 | ATACAMA-2TG2AB_TG2A+TG2B+TV2_GNL_INFLEX | 77.9
170 | SANISIDRO-2_TG1+TV1_GNL_C | 75.14 | 170 | SANISIDRO-1_TG1+TV1_FSTVD_GNL_E | 77.18 | 170 | SANISIDRO-2_TG1+TV1_GNL_E | 78.04
171 | NEHUENCO-1_TG1+TV1_GNL_C | 75.55 | 171 | SANISIDRO-1_TG1+TV1_GNL_E | 78.14 | 171 | SANISIDRO-1_TG1+TV1_GNL_C | 78.21
172 | ATACAMA-2TG2A_TG2A+0.5TV2_GNL_B | 75.59 | 172 | ATACAMA-1TG1B_TG1B+0.5TV1_GNL_B | 78.32 | 172 | ATACAMA-1TG1A_TG1A+0.5TV1_GNL_B | 78.69
173 | ATACAMA-1TG1B_TG1B+0.5TV1_GNL_INFLEX | 76.22 | 173 | TOCOPILLA-U16_TG1+TV1_GNL_INFLEX | 78.85 | 173 | KELAR-TG12_TG1+TG2+TV1_GNL_C | 78.78
174 | KELAR-TG1_TG1+0.5TV_GNL_C | 76.33 | 174 | ATACAMA-1TG1AB_TG1A+TG1B+TV1_GNL_INFLEX | 79.01 | 174 | KELAR-TG12_TG1+TG2+TV1_GNL_INFLEX | 78.83
175 | SANISIDRO-2_TG1+TV1_FSTVU_GNL_E | 76.34 | 175 | ATACAMA-2TG2AB_TG2A+TG2B+TV2_GNL_INFLEX | 79.01 | 175 | NEHUENCO-2_TG1+TV1_GNL_F | 78.94
176 | KELAR-TG1_TG1+0.5TV_GNL_INFLEX | 76.38 | 176 | NEHUENCO-1_TG1+TV1_GNL_F | 79.04 | 176 | TOCOPILLA-U16_TG1+TV1_GNL_INFLEX | 79.03
177 | SANISIDRO-1_TG1+TV1_FSTVD_GNL_C | 76.45 | 177 | TOCOPILLA-TG3_GNL_A | 79.5 | 177 | SANISIDRO-1_TG1+TV1_FSTVD_GNL_E | 79.38
178 | KELAR-TG2_TG2+0.5TV_GNL_C | 76.53 | 178 | ATACAMA-1TG1A_TG1A+0.5TV1_GNL_B | 79.81 | 178 | TOCOPILLA-TG3_GNL_A | 79.69
179 | KELAR-TG2_TG2+0.5TV_GNL_INFLEX | 76.59 | 179 | CMPCLAJA_BL1+BL2+BL3_COGEN | 79.91 | 179 | ATACAMA-2TG2B_TG2B+0.5TV2_GNL_B | 80.15
180 | SANISIDRO-2_TG1+TV1_GNL_E | 77.25 | 180 | NEHUENCO-1_TG1+TV1+FA1_GNL_A | 80.39 | 180 | SANISIDRO-1_TG1+TV1_GNL_E | 80.36
181 | SANISIDRO-1_TG1+TV1_GNL_C | 77.42 | 181 | KELAR-TG12_TG1+TG2+TV1_GNL_C | 80.63 | 181 | KELAR-TG1_TG1+0.5TV_GNL_C | 80.39
182 | ATACAMA-1TG1A_TG1A+0.5TV1_GNL_INFLEX | 77.67 | 182 | KELAR-TG12_TG1+TG2+TV1_GNL_INFLEX | 80.69 | 182 | KELAR-TG1_TG1+0.5TV_GNL_INFLEX | 80.45
183 | NEHUENCO-2_TG1+TV1_GNL_F | 78.14 | 183 | NUEVARENCA_TG1+TV1_GNL_C | 81.01 | 183 | KELAR-TG2_TG2+0.5TV_GNL_C | 80.61
184 | MEJILLONES-CTM3_TG1+TV1_GNL_INFLEX | 78.5 | 184 | ATACAMA-2TG2B_TG2B+0.5TV2_GNL_B | 81.29 | 184 | KELAR-TG2_TG2+0.5TV_GNL_INFLEX | 80.67
185 | SANISIDRO-1_TG1+TV1_FSTVD_GNL_E | 78.58 | 185 | KELAR-TG1_TG1+0.5TV_GNL_C | 82.28 | 185 | NEHUENCO-1_TG1+TV1_GNL_F | 81.3
186 | ATACAMA-2TG2B_TG2B+0.5TV2_GNL_INFLEX | 79.12 | 186 | KELAR-TG1_TG1+0.5TV_GNL_INFLEX | 82.34 | 186 | ATACAMA-2TG2A_TG2A+0.5TV2_GNL_B | 81.38
187 | TOCOPILLA-U16_TG1+TV1_GNL_INFLEX | 79.17 | 187 | TOCOPILLA-U16_TG1_GNL_A | 82.41 | 187 | ATACAMA-1TG1B_TG1B+0.5TV1_GNL_INFLEX | 82.06
188 | SANISIDRO-1_TG1+TV1_GNL_E | 79.55 | 188 | KELAR-TG2_TG2+0.5TV_GNL_C | 82.51 | 188 | CMPCLAJA_BL1+BL2+BL3_COGEN | 82.12
189 | TOCOPILLA-TG3_GNL_A | 79.83 | 189 | ATACAMA-2TG2A_TG2A+0.5TV2_GNL_B | 82.53 | 189 | MEJILLONES-CTM3_TG1+TV1_GNL_INFLEX | 82.57
190 | ATACAMA-2TG2A_TG2A+0.5TV2_GNL_INFLEX | 80.34 | 190 | KELAR-TG2_TG2+0.5TV_GNL_INFLEX | 82.56 | 190 | TOCOPILLA-U16_TG1_GNL_A | 82.6
191 | NEHUENCO-1_TG1+TV1_GNL_F | 80.47 | 191 | SANISIDRO-2_TG1+TV1_FSTVU_GN_A | 82.58 | 191 | NEHUENCO-1_TG1+TV1+FA1_GNL_A | 82.68
192 | CMPCLAJA_BL1+BL2+BL3_COGEN | 81.32 | 192 | ATACAMA-1TG1B_TG1B+0.5TV1_GNL_INFLEX | 83.22 | 192 | NUEVARENCA_TG1+TV1_GNL_C | 83.16
193 | NEHUENCO-1_TG1+TV1+FA1_GNL_A | 81.84 | 193 | NUEVARENCA_TG1+TV1_GNL_E | 83.25 | 193 | ATACAMA-1TG1A_TG1A+0.5TV1_GNL_INFLEX | 83.62
194 | NUEVARENCA_TG1+TV1_GNL_C | 82.23 | 194 | NUEVARENCA_TG1+TV1_GNL_A | 83.34 | 194 | SANISIDRO-2_TG1+TV1_FSTVU_GN_A | 84.94
195 | TOCOPILLA-U16_TG1_GNL_A | 82.74 | 195 | SANISIDRO-2_TG1+TV1_GN_A | 83.48 | 195 | ATACAMA-2TG2B_TG2B+0.5TV2_GNL_INFLEX | 85.19
196 | SANISIDRO-2_TG1+TV1_FSTVU_GN_A | 84.08 | 196 | MEJILLONES-CTM3_TG1+TV1_GNL_INFLEX | 84.58 | 196 | NUEVARENCA_TG1+TV1_GNL_E | 85.46
197 | TALTAL-1_GNL_C | 84.34 | 197 | ATACAMA-1TG1A_TG1A+0.5TV1_GNL_INFLEX | 84.81 | 197 | NUEVARENCA_TG1+TV1_GNL_A | 85.55
198 | NUEVARENCA_TG1+TV1_GNL_E | 84.52 | 198 | SANISIDRO-1_TG1+TV1_FSTVD_GN_A | 84.83 | 198 | SANISIDRO-2_TG1+TV1_GN_A | 85.86
199 | TALTAL-2_GNL_C | 84.56 | 199 | NEHUENCO-2_TG1+TV1_GN_A | 85.51 | 199 | ATACAMA-2TG2A_TG2A+0.5TV2_GNL_INFLEX | 86.49
200 | NUEVARENCA_TG1+TV1_GNL_A | 84.61 | 200 | SANISIDRO-1_TG1+TV1_GN_A | 85.78 | 200 | TOCOPILLA-U16_TG1+TV1_GNL_B | 86.81
201 | TALTAL-1_GNL_E | 84.79 | 201 | ATACAMA-2TG2B_TG2B+0.5TV2_GNL_INFLEX | 86.4 | 201 | SANISIDRO-1_TG1+TV1_FSTVD_GN_A | 87.25
202 | SANISIDRO-2_TG1+TV1_GN_A | 84.99 | 202 | TOCOPILLA-U16_TG1+TV1_GNL_B | 86.61 | 202 | TOCOPILLA-U16_TG1+TV1_GNL_E | 87.71
203 | TALTAL-2_GNL_E | 85.01 | 203 | TOCOPILLA-U16_TG1+TV1_GNL_E | 87.51 | 203 | NEHUENCO-2_TG1+TV1_GN_A | 87.95
204 | MEJILLONES-CTM3_TG1_GNL_A | 86.29 | 204 | ATACAMA-2TG2A_TG2A+0.5TV2_GNL_INFLEX | 87.72 | 204 | SANISIDRO-1_TG1+TV1_GN_A | 88.23
205 | MEJILLONES-CTM3_TG1+TV1_GNL_B | 86.34 | 205 | NEHUENCO-1_TG1+TV1_GN_A | 87.98 | 205 | TALTAL-1_GNL_C | 88.93
206 | SANISIDRO-1_TG1+TV1_FSTVD_GN_A | 86.36 | 206 | NUEVARENCA_TG1+TV1_GN_B | 88.4 | 206 | TALTAL-2_GNL_C | 89.15
207 | TOCOPILLA-U16_TG1+TV1_GNL_B | 86.97 | 207 | NEHUENCO-1_TG1+TV1+FA1_GNL_B | 90.65 | 207 | TALTAL-1_GNL_E | 89.4
208 | NEHUENCO-2_TG1+TV1_GN_A | 87.06 | 208 | NUEVARENCA_TG1+TV1_GN_A | 90.69 | 208 | TALTAL-2_GNL_E | 89.62
209 | MEJILLONES-CTM3_TG1+TV1_GNL_E | 87.25 | 209 | TALTAL-1_GNL_C | 90.98 | 209 | NEHUENCO-1_TG1+TV1_GN_A | 90.49
210 | SANISIDRO-1_TG1+TV1_GN_A | 87.34 | 210 | TALTAL-2_GNL_C | 91.2 | 210 | NUEVARENCA_TG1+TV1_GN_B | 90.74
211 | TOCOPILLA-U16_TG1+TV1_GNL_E | 87.87 | 211 | NEHUENCO-2_TG1+TV1_GNL_E | 91.39 | 211 | MEJILLONES-CTM3_TG1_GNL_A | 90.75
212 | NEHUENCO-1_TG1+TV1_GN_A | 89.57 | 212 | TALTAL-1_GNL_E | 91.46 | 212 | MEJILLONES-CTM3_TG1+TV1_GNL_B | 90.81
213 | NUEVARENCA_TG1+TV1_GN_B | 89.74 | 213 | TALTAL-2_GNL_E | 91.69 | 213 | MEJILLONES-CTM3_TG1+TV1_GNL_E | 91.76
214 | ATACAMA-2TG2A_TG2A_GN_A | 91.25 | 214 | MEJILLONES-CTM3_TG1_GNL_A | 92.97 | 214 | NUEVARENCA_TG1+TV1_GN_A | 93.09
215 | ATACAMA-1TG1AB_TG1A+TG1B+TV1_GNL_A | 92.02 | 215 | MEJILLONES-CTM3_TG1+TV1_GNL_B | 93.03 | 215 | NEHUENCO-1_TG1+TV1+FA1_GNL_B | 93.24
216 | ATACAMA-2TG2AB_TG2A+TG2B+TV2_GNL_A | 92.02 | 216 | NEHUENCO-1_TG1+TV1+FA1_GNL_G | 93.35 | 216 | NEHUENCO-2_TG1+TV1_GNL_E | 93.99
217 | NUEVARENCA_TG1+TV1_GN_A | 92.06 | 217 | NEHUENCO-1_TG1+TV1_GNL_E | 93.98 | 217 | NEHUENCO-1_TG1+TV1+FA1_GNL_G | 96.01
218 | NEHUENCO-1_TG1+TV1+FA1_GNL_B | 92.29 | 218 | MEJILLONES-CTM3_TG1+TV1_GNL_E | 94.01 | 218 | NEHUENCO-1_TG1+TV1_GNL_E | 96.66
219 | NEHUENCO-2_TG1+TV1_GNL_E | 93.04 | 219 | NEHUENCO-1_TG1+TV1+FA1_GNL_C | 95.99 | 219 | ATACAMA-2TG2A_TG2A_GN_A | 98.25
220 | NEHUENCO-1_TG1+TV1+FA1_GNL_G | 95.04 | 220 | NEHUENCO-2_TG1_GNL_B | 98.37 | 220 | NEHUENCO-1_TG1+TV1+FA1_GNL_C | 98.72
221 | ATACAMA-1TG1A_TG1A_GN_A | 95.57 | 221 | ATACAMA-2TG2A_TG2A_GN_A | 99.64 | 221 | ATACAMA-1TG1AB_TG1A+TG1B+TV1_GNL_A | 99.07
222 | ATACAMA-1TG1B_TG1B_GN_A | 95.62 | 222 | ATACAMA-1TG1AB_TG1A+TG1B+TV1_GNL_A | 100.48 | 222 | ATACAMA-2TG2AB_TG2A+TG2B+TV2_GNL_A | 99.07
223 | NEHUENCO-1_TG1+TV1_GNL_E | 95.68 | 223 | ATACAMA-2TG2AB_TG2A+TG2B+TV2_GNL_A | 100.48 | 223 | NEHUENCO-2_TG1_GNL_B | 101.18
224 | ATACAMA-2TG2B_TG2B_GN_A | 95.94 | 224 | NEHUENCO-2_TG1_GNL_G | 101.18 | 224 | CMPCCORDILLERA_GN_A | 101.95
225 | ATACAMA-1TG1B_TG1B+0.5TV1_GNL_A | 96.99 | 225 | SANISIDRO-2_TG1+TV1_FSTVU_GNL_B | 101.75 | 225 | ATACAMA-1TG1A_TG1A_GN_A | 102.89
226 | NEHUENCO-1_TG1+TV1+FA1_GNL_C | 97.73 | 226 | SANISIDRO-2_TG1+TV1_FSTVU_GNL_A | 102.15 | 226 | ATACAMA-1TG1B_TG1B_GN_A | 102.95
227 | ATACAMA-1TG1A_TG1A+0.5TV1_GNL_A | 98.86 | 227 | NEHUENCO-1_TG1_GNL_B | 102.31 | 227 | ATACAMA-2TG2B_TG2B_GN_A | 103.29
228 | NEHUENCO-2_TG1_GNL_B | 100.15 | 228 | SANISIDRO-2_TG1+TV1_GNL_B | 102.65 | 228 | NEHUENCO-2_TG1_GNL_G | 104.07
229 | ATACAMA-2TG2B_TG2B+0.5TV2_GNL_A | 100.73 | 229 | NEHUENCO-1_TG1+TV1+FA1_GNL_F | 102.68 | 229 | ATACAMA-1TG1B_TG1B+0.5TV1_GNL_A | 104.42
230 | KELAR-TG12_TG1+TG2+TV1_GNL_D | 101.37 | 230 | SANISIDRO-2_TG1+TV1_GNL_A | 103.05 | 230 | SANISIDRO-2_TG1+TV1_FSTVU_GNL_B | 104.65
231 | ATACAMA-2TG2A_TG2A+0.5TV2_GNL_A | 102.29 | 231 | CMPCCORDILLERA_GN_A | 103.19 | 231 | SANISIDRO-2_TG1+TV1_FSTVU_GNL_A | 105.07
232 | CMPCCORDILLERA_GN_A | 102.63 | 232 | NUEVARENCA_TG1+TV1+FA1_GN_A | 103.25 | 232 | NEHUENCO-1_TG1_GNL_B | 105.23
233 | KELAR-TG1_TG1+0.5TV_GNL_D | 102.95 | 233 | NEHUENCO-2_TG1_GNL_C | 103.93 | 233 | SANISIDRO-2_TG1+TV1_GNL_B | 105.57
234 | NEHUENCO-2_TG1_GNL_G | 103.01 | 234 | SANISIDRO-1_TG1+TV1_FSTVD_GNL_B | 104.1 | 234 | NEHUENCO-1_TG1+TV1+FA1_GNL_F | 105.61
235 | KELAR-TG2_TG2+0.5TV_GNL_D | 103.23 | 235 | ATACAMA-1TG1A_TG1A_GN_A | 104.35 | 235 | NUEVARENCA_TG1+TV1+FA1_GN_A | 105.99
236 | SANISIDRO-2_TG1+TV1_FSTVU_GNL_B | 103.59 | 236 | ATACAMA-1TG1B_TG1B_GN_A | 104.41 | 236 | SANISIDRO-2_TG1+TV1_GNL_A | 105.99
237 | SANISIDRO-2_TG1+TV1_FSTVU_GNL_A | 104 | 237 | SANISIDRO-1_TG1+TV1_FSTVD_GNL_A | 104.51 | 237 | ATACAMA-1TG1A_TG1A+0.5TV1_GNL_A | 106.44
238 | NEHUENCO-1_TG1_GNL_B | 104.16 | 238 | ATACAMA-2TG2B_TG2B_GN_A | 104.76 | 238 | KELAR-TG12_TG1+TG2+TV1_GNL_D | 106.77
239 | SANISIDRO-2_TG1+TV1_GNL_B | 104.51 | 239 | SANISIDRO-1_TG1+TV1_GNL_B | 105.06 | 239 | NEHUENCO-2_TG1_GNL_C | 106.89
240 | NEHUENCO-1_TG1+TV1+FA1_GNL_F | 104.54 | 240 | NEHUENCO-1_TG1_GNL_G | 105.22 | 240 | SANISIDRO-1_TG1+TV1_FSTVD_GNL_B | 107.07
241 | NUEVARENCA_TG1+TV1+FA1_GN_A | 104.82 | 241 | SANISIDRO-1_TG1+TV1_GNL_A | 105.47 | 241 | SANISIDRO-1_TG1+TV1_FSTVD_GNL_A | 107.49
242 | SANISIDRO-2_TG1+TV1_GNL_A | 104.92 | 242 | ATACAMA-1TG1B_TG1B+0.5TV1_GNL_A | 105.91 | 242 | SANISIDRO-1_TG1+TV1_GNL_B | 108.05
243 | NEHUENCO-2_TG1_GNL_C | 105.81 | 243 | NUEVARENCA_TG1+TV1_GNL_P | 107.16 | 243 | NEHUENCO-1_TG1_GNL_G | 108.22
244 | SANISIDRO-1_TG1+TV1_FSTVD_GNL_B | 105.99 | 244 | NEHUENCO-2_TG1+TV1_GNL_A | 107.25 | 244 | KELAR-TG1_TG1+0.5TV_GNL_D | 108.43
245 | SANISIDRO-1_TG1+TV1_FSTVD_GNL_A | 106.4 | 245 | ATACAMA-1TG1A_TG1A+0.5TV1_GNL_A | 107.95 | 245 | ATACAMA-2TG2B_TG2B+0.5TV2_GNL_A | 108.45
246 | SANISIDRO-1_TG1+TV1_GNL_B | 106.96 | 246 | NEHUENCO-1_TG1_GNL_C | 108.08 | 246 | SANISIDRO-1_TG1+TV1_GNL_A | 108.47
247 | NEHUENCO-1_TG1_GNL_G | 107.13 | 247 | SANISIDRO-2_TG1_GNL_C | 109.25 | 247 | KELAR-TG2_TG2+0.5TV_GNL_D | 108.73
248 | SANISIDRO-1_TG1+TV1_GNL_A | 107.38 | 248 | SANISIDRO-1_TG1+TV1+FA1_GNL_C | 109.27 | 248 | NUEVARENCA_TG1+TV1_GNL_P | 110.01
249 | NUEVARENCA_TG1+TV1_GNL_P | 108.79 | 249 | KELAR-TG12_TG1+TG2+TV1_GNL_D | 109.28 | 249 | ATACAMA-2TG2A_TG2A+0.5TV2_GNL_A | 110.13
250 | TALTAL-1_GNL_B | 109.06 | 250 | ATACAMA-2TG2B_TG2B+0.5TV2_GNL_A | 109.99 | 250 | NEHUENCO-2_TG1+TV1_GNL_A | 110.31
251 | NEHUENCO-2_TG1+TV1_GNL_A | 109.19 | 251 | NEHUENCO-1_TG1+TV1_GNL_A | 110.16 | 251 | NEHUENCO-1_TG1_GNL_C | 111.16
252 | TALTAL-2_GNL_B | 109.33 | 252 | NEHUENCO-2_TG1_GNL_F | 110.9 | 252 | SANISIDRO-2_TG1_GNL_C | 112.37
253 | NEHUENCO-1_TG1_GNL_C | 110.03 | 253 | KELAR-TG1_TG1+0.5TV_GNL_D | 110.98 | 253 | SANISIDRO-1_TG1+TV1+FA1_GNL_C | 112.38
254 | KELAR-TG12_TG1+TG2+TV1_GNL_B | 111.12 | 254 | NEHUENCO-9B_GNL_B | 111.08 | 254 | NEHUENCO-1_TG1+TV1_GNL_A | 113.3
255 | SANISIDRO-2_TG1_GNL_C | 111.23 | 255 | KELAR-TG2_TG2+0.5TV_GNL_D | 111.29 | 255 | NEHUENCO-2_TG1_GNL_F | 114.06
256 | SANISIDRO-1_TG1+TV1+FA1_GNL_C | 111.24 | 256 | ATACAMA-2TG2A_TG2A+0.5TV2_GNL_A | 111.7 | 256 | NEHUENCO-9B_GNL_B | 114.25
257 | KELAR-TG1_TG1_GNL_C | 111.54 | 257 | SANISIDRO-2_TG1_GNL_E | 112.37 | 257 | TALTAL-1_GNL_B | 114.98
258 | KELAR-TG1_TG1_GNL_INFLEX | 111.62 | 258 | SANISIDRO-1_TG1+TV1+FA1_GNL_E | 112.48 | 258 | TALTAL-2_GNL_B | 115.27
259 | KELAR-TG2_TG2_GNL_C | 111.83 | 259 | SANISIDRO-1_TG1_GNL_C | 112.97 | 259 | SANISIDRO-2_TG1_GNL_E | 115.58
260 | KELAR-TG2_TG2_GNL_INFLEX | 111.91 | 260 | NEHUENCO-9B_GNL_G | 114.3 | 260 | SANISIDRO-1_TG1+TV1+FA1_GNL_E | 115.68
261 | NEHUENCO-1_TG1+TV1_GNL_A | 112.15 | 261 | NEHUENCO-1_TG1+TV1+FA1_GN_A | 115.05 | 261 | SANISIDRO-1_TG1_GNL_C | 116.19
262 | KELAR-TG1_TG1+0.5TV_GNL_B | 112.71 | 262 | NEHUENCO-1_TG1_GNL_F | 115.31 | 262 | KELAR-TG12_TG1+TG2+TV1_GNL_B | 117.03
263 | NEHUENCO-2_TG1_GNL_F | 112.91 | 263 | SANISIDRO-1_TG1_GNL_E | 116.14 | 263 | QUINTERO-2_GNL_C | 117.26
264 | KELAR-TG2_TG2+0.5TV_GNL_B | 113.02 | 264 | CANDELARIA-2_GNL_B | 116.38 | 264 | KELAR-TG1_TG1_GNL_C | 117.48
265 | NEHUENCO-9B_GNL_B | 113.09 | 265 | NEHUENCO-9B_GNL_C | 117.44 | 265 | NEHUENCO-9B_GNL_G | 117.55
266 | SANISIDRO-2_TG1_GNL_E | 114.41 | 266 | TALTAL-1_GNL_B | 117.63 | 266 | KELAR-TG1_TG1_GNL_INFLEX | 117.57
267 | SANISIDRO-1_TG1+TV1+FA1_GNL_E | 114.51 | 267 | TOCOPILLA-U16_TG1+TV1_GNL_C | 117.69 | 267 | QUINTERO-1_GNL_C | 117.62
268 | SANISIDRO-1_TG1_GNL_C | 115.02 | 268 | TALTAL-2_GNL_B | 117.93 | 268 | KELAR-TG2_TG2_GNL_C | 117.79
269 | TALTAL-1_GNL_INFLEX | 116.04 | 269 | QUINTERO-2_GNL_C | 119.01 | 269 | KELAR-TG2_TG2_GNL_INFLEX | 117.87
270 | TALTAL-2_GNL_INFLEX | 116.33 | 270 | SANISIDRO-2_TG1+TV1_FSTVU_GNL_INFLEX | 119.33 | 270 | TOCOPILLA-U16_TG1+TV1_GNL_C | 117.96
271 | NEHUENCO-9B_GNL_G | 116.37 | 271 | QUINTERO-1_GNL_C | 119.38 | 271 | NEHUENCO-1_TG1+TV1+FA1_GN_A | 118.33
272 | NEHUENCO-1_TG1+TV1+FA1_GN_A | 117.13 | 272 | CANDELARIA-2_GNL_G | 119.52 | 272 | NEHUENCO-1_TG1_GNL_F | 118.6
273 | NEHUENCO-1_TG1_GNL_F | 117.4 | 273 | KELAR-TG12_TG1+TG2+TV1_GNL_B | 119.79 | 273 | KELAR-TG1_TG1+0.5TV_GNL_B | 118.71
274 | ATACAMA-1TG1AB_TG1A+TG1B+TV1_GNL_D | 117.62 | 274 | CANDELARIA-1_GNL_B | 120.11 | 274 | KELAR-TG2_TG2+0.5TV_GNL_B | 119.04
275 | ATACAMA-2TG2AB_TG2A+TG2B+TV2_GNL_D | 117.62 | 275 | NEHUENCO-2_TG1+TV1_GNL_INFLEX | 120.12 | 275 | SANISIDRO-1_TG1_GNL_E | 119.45
276 | MEJILLONES-CTM3_TG1+TV1_GNL_C | 117.71 | 276 | SANISIDRO-2_TG1+TV1_GNL_INFLEX | 120.23 | 276 | CMPCCORDILLERA_GNL_A | 120.5
277 | QUINTERO-2_GNL_C | 117.95 | 277 | KELAR-TG1_TG1_GNL_C | 120.25 | 277 | QUINTERO-2_GNL_E | 120.69
278 | TOCOPILLA-U16_TG1+TV1_GNL_C | 118.17 | 278 | KELAR-TG1_TG1_GNL_INFLEX | 120.33 | 278 | NEHUENCO-9B_GNL_C | 120.79
279 | SANISIDRO-1_TG1_GNL_E | 118.24 | 279 | KELAR-TG2_TG2_GNL_C | 120.56 | 279 | QUINTERO-1_GNL_E | 121.05
280 | QUINTERO-1_GNL_C | 118.31 | 280 | KELAR-TG2_TG2_GNL_INFLEX | 120.64 | 280 | TALTAL-1_GNL_INFLEX | 122.34
281 | ATACAMA-2TG2A_TG2A_GNL_C | 119.04 | 281 | KELAR-TG1_TG1+0.5TV_GNL_B | 121.5 | 281 | TOCOPILLA-TG3_GNL_INFLEX | 122.51
282 | ATACAMA-2TG2A_TG2A_GNL_E | 119.48 | 282 | SANISIDRO-1_TG1+TV1_FSTVD_GNL_INFLEX | 121.78 | 282 | TALTAL-2_GNL_INFLEX | 122.65
283 | NEHUENCO-9B_GNL_C | 119.57 | 283 | KELAR-TG2_TG2+0.5TV_GNL_B | 121.84 | 283 | SANISIDRO-2_TG1+TV1_FSTVU_GNL_INFLEX | 122.73
284 | CMPCCORDILLERA_GNL_A | 121.31 | 284 | CMPCCORDILLERA_GNL_A | 121.97 | 284 | TOCOPILLA-U16_TG1_GNL_INFLEX | 122.83
285 | QUINTERO-2_GNL_E | 121.4 | 285 | TOCOPILLA-TG3_GNL_INFLEX | 122.23 | 285 | NEHUENCO-2_TG1+TV1_GNL_INFLEX | 123.54
286 | SANISIDRO-2_TG1+TV1_FSTVU_GNL_INFLEX | 121.49 | 286 | QUINTERO-2_GNL_E | 122.49 | 286 | SANISIDRO-2_TG1+TV1_GNL_INFLEX | 123.65
287 | QUINTERO-1_GNL_E | 121.77 | 287 | TOCOPILLA-U16_TG1_GNL_INFLEX | 122.54 | 287 | MEJILLONES-CTM3_TG1+TV1_GNL_C | 123.8
288 | NEHUENCO-2_TG1+TV1_GNL_INFLEX | 122.29 | 288 | CANDELARIA-2_GNL_C | 122.59 | 288 | SANISIDRO-1_TG1+TV1_FSTVD_GNL_INFLEX | 125.25
289 | SANISIDRO-2_TG1+TV1_GNL_INFLEX | 122.4 | 289 | SANISIDRO-1_TG1+TV1_GNL_INFLEX | 122.74 | 289 | NUEVARENCA_TG1+TV1+FA1_GNL_P | 126.17
290 | TOCOPILLA-TG3_GNL_INFLEX | 122.73 | 290 | QUINTERO-1_GNL_E | 122.86 | 290 | SANISIDRO-1_TG1+TV1_GNL_INFLEX | 126.24
291 | TOCOPILLA-U16_TG1_GNL_INFLEX | 123.05 | 291 | NUEVARENCA_TG1+TV1+FA1_GNL_P | 122.91 | 291 | CANDELARIA-2_GNL_B | 126.54
292 | ATACAMA-1TG1A_TG1A_GNL_C | 123.73 | 292 | NEHUENCO-1_TG1+TV1_GNL_INFLEX | 123.28 | 292 | ATACAMA-1TG1AB_TG1A+TG1B+TV1_GNL_D | 126.64
293 | ATACAMA-1TG1B_TG1B_GNL_C | 123.81 | 293 | NEHUENCO-1_TG1+TV1+FA1_GNL_E | 123.34 | 293 | ATACAMA-2TG2AB_TG2A+TG2B+TV2_GNL_D | 126.64
294 | SANISIDRO-1_TG1+TV1_FSTVD_GNL_INFLEX | 123.99 | 294 | CANDELARIA-1_GNL_G | 123.35 | 294 | NEHUENCO-1_TG1+TV1_GNL_INFLEX | 126.79
295 | ATACAMA-1TG1B_TG1B+0.5TV1_GNL_D | 124.04 | 295 | NEHUENCO-2_TG1_GN_A | 123.78 | 295 | NEHUENCO-1_TG1+TV1+FA1_GNL_E | 126.86
296 | ATACAMA-1TG1A_TG1A_GNL_E | 124.18 | 296 | SANISIDRO-2_TG1_GN_A | 123.78 | 296 | NEHUENCO-2_TG1_GN_A | 127.3
297 | ATACAMA-1TG1B_TG1B_GNL_E | 124.26 | 297 | SANISIDRO-1_TG1+TV1+FA1_GN_A | 124.22 | 297 | SANISIDRO-2_TG1_GN_A | 127.3
298 | ATACAMA-2TG2B_TG2B_GNL_C | 124.29 | 298 | TALTAL-1_GNL_INFLEX | 125.16 | 298 | SANISIDRO-1_TG1+TV1+FA1_GN_A | 127.76
299 | ATACAMA-2TG2B_TG2B_GNL_E | 124.75 | 299 | NEHUENCO-9B_GNL_F | 125.42 | 299 | ATACAMA-2TG2A_TG2A_GNL_C | 128.16
300 | NUEVARENCA_TG1+TV1+FA1_GNL_P | 124.77 | 300 | TALTAL-2_GNL_INFLEX | 125.48 | 300 | ATACAMA-2TG2A_TG2A_GNL_E | 128.63
301 | SANISIDRO-1_TG1+TV1_GNL_INFLEX | 124.96 | 301 | CANDELARIA-1_GNL_C | 126.52 | 301 | NEHUENCO-9B_GNL_F | 128.99
302 | NEHUENCO-1_TG1+TV1_GNL_INFLEX | 125.51 | 302 | MEJILLONES-CTM3_TG1+TV1_GNL_C | 126.83 | 302 | CANDELARIA-2_GNL_G | 129.95
303 | NEHUENCO-1_TG1+TV1+FA1_GNL_E | 125.57 | 303 | NUEVARENCA_TG1+TV1_GNL_B | 127.03 | 303 | TOCOPILLA-U16_TG1+TV1_GNL_D | 130.04
304 | NEHUENCO-2_TG1_GN_A | 126.02 | 304 | SANISIDRO-1_TG1_GN_A | 127.71 | 304 | NUEVARENCA_TG1+TV1_GNL_B | 130.4
305 | SANISIDRO-2_TG1_GN_A | 126.02 | 305 | SANISIDRO-2_TG1+TV1_FSTVU_GNL_D | 127.93 | 305 | CANDELARIA-1_GNL_B | 130.59
306 | MEJILLONES-CTM3_TG1_GNL_INFLEX | 126.29 | 306 | ATACAMA-1TG1AB_TG1A+TG1B+TV1_GNL_D | 128.44 | 306 | SANISIDRO-1_TG1_GN_A | 131.35
307 | ATACAMA-1TG1A_TG1A+0.5TV1_GNL_D | 126.45 | 307 | ATACAMA-2TG2AB_TG2A+TG2B+TV2_GNL_D | 128.44 | 307 | SANISIDRO-2_TG1+TV1_FSTVU_GNL_D | 131.58
308 | SANISIDRO-1_TG1+TV1+FA1_GN_A | 126.46 | 308 | NEHUENCO-1_TG1_GN_A | 128.67 | 308 | NUEVARENCA_TG1+TV1_GNL_INFLEX | 132.15
309 | UJINA-6_HFO | 126.87 | 309 | NUEVARENCA_TG1+TV1_GNL_INFLEX | 128.73 | 309 | NEHUENCO-1_TG1_GN_A | 132.34
310 | CANDELARIA-2_GNL_B | 126.88 | 310 | SANISIDRO-2_TG1+TV1_GNL_D | 128.83 | 310 | SANISIDRO-2_TG1+TV1_GNL_D | 132.5
311 | NEHUENCO-9B_GNL_F | 127.69 | 311 | NEHUENCO-2_TG1+TV1_GNL_D | 129.36 | 311 | MEJILLONES-CTM3_TG1_GNL_INFLEX | 132.83
312 | ATACAMA-2TG2B_TG2B+0.5TV2_GNL_D | 128.87 | 312 | TOCOPILLA-U16_TG1+TV1_GNL_D | 129.74 | 312 | NEHUENCO-2_TG1+TV1_GNL_D | 133.05
313 | NUEVARENCA_TG1+TV1_GNL_B | 128.95 | 313 | ATACAMA-2TG2A_TG2A_GNL_C | 129.98 | 313 | ATACAMA-1TG1A_TG1A_GNL_C | 133.21
314 | UJINA-5_HFO | 129.1 | 314 | CANDELARIA-2_GNL_F | 130.38 | 314 | CANDELARIA-2_GNL_C | 133.29
315 | MEJILLONES-CTM3_TG1+TV1_GNL_D | 129.87 | 315 | SANISIDRO-1_TG1+TV1_FSTVD_GNL_D | 130.44 | 315 | ATACAMA-1TG1B_TG1B_GNL_C | 133.3
316 | SANISIDRO-1_TG1_GN_A | 130.02 | 316 | ATACAMA-2TG2A_TG2A_GNL_E | 130.46 | 316 | ATACAMA-1TG1B_TG1B+0.5TV1_GNL_D | 133.54
317 | SANISIDRO-2_TG1+TV1_FSTVU_GNL_D | 130.25 | 317 | SANISIDRO-1_TG1+TV1_GNL_D | 131.39 | 317 | ATACAMA-1TG1A_TG1A_GNL_E | 133.69
318 | TOCOPILLA-U16_TG1+TV1_GNL_D | 130.27 | 318 | NEWEN_GN_A | 131.9 | 318 | QUINTERO-2_GN_A | 133.74
319 | CANDELARIA-2_GNL_G | 130.3 | 319 | SANISIDRO-2_TG1+TV1_FSTVU_GNL_F | 132.24 | 319 | ATACAMA-1TG1B_TG1B_GNL_E | 133.78
320 | NUEVARENCA_TG1+TV1_GNL_INFLEX | 130.68 | 320 | NEHUENCO-2_TG1_GNL_E | 132.41 | 320 | ATACAMA-2TG2B_TG2B_GNL_C | 133.82
321 | ATACAMA-2TG2A_TG2A+0.5TV2_GNL_D | 130.88 | 321 | NEHUENCO-1_TG1+TV1_GNL_D | 132.71 | 321 | LOSVIENTOS_GNL_A | 133.91
322 | CANDELARIA-1_GNL_B | 130.94 | 322 | SANISIDRO-2_TG1+TV1_GNL_F | 133.14 | 322 | UJINA-6_HFO | 134.1
323 | NEHUENCO-1_TG1_GN_A | 131 | 323 | LOSVIENTOS_GNL_A | 133.43 | 323 | CANDELARIA-1_GNL_G | 134.11
324 | SANISIDRO-2_TG1+TV1_GNL_D | 131.16 | 324 | CANDELARIA-1_GNL_F | 134.56 | 324 | QUINTERO-1_GN_A | 134.15
325 | NEHUENCO-2_TG1+TV1_GNL_D | 131.7 | 325 | TOCOPILLA-U16_TG1_GNL_B | 134.59 | 325 | SANISIDRO-1_TG1+TV1_FSTVD_GNL_D | 134.16
326 | SANISIDRO-1_TG1+TV1_FSTVD_GNL_D | 132.8 | 326 | SANISIDRO-1_TG1+TV1_FSTVD_GNL_F | 134.77 | 326 | ATACAMA-2TG2B_TG2B_GNL_E | 134.31
327 | CANDELARIA-2_GNL_C | 133.64 | 327 | TOCOPILLA-TG3_GNL_B | 135.05 | 327 | TOCOPILLA-U16_TG1_GNL_B | 134.9
328 | SANISIDRO-1_TG1+TV1_GNL_D | 133.77 | 328 | ATACAMA-1TG1A_TG1A_GNL_C | 135.1 | 328 | SANISIDRO-1_TG1+TV1_GNL_D | 135.14
329 | LOSVIENTOS_GNL_A | 134.45 | 329 | ATACAMA-1TG1B_TG1B_GNL_C | 135.19 | 329 | TOCOPILLA-TG3_GNL_B | 135.36
330 | CANDELARIA-1_GNL_G | 134.47 | 330 | ATACAMA-1TG1B_TG1B+0.5TV1_GNL_D | 135.44 | 330 | SANISIDRO-2_TG1+TV1_FSTVU_GNL_F | 136
331 | QUINTERO-2_GN_A | 134.52 | 331 | ATACAMA-1TG1A_TG1A_GNL_E | 135.59 | 331 | ATACAMA-1TG1A_TG1A+0.5TV1_GNL_D | 136.14
332 | SANISIDRO-2_TG1+TV1_FSTVU_GNL_F | 134.63 | 332 | ATACAMA-1TG1B_TG1B_GNL_E | 135.68 | 332 | NEHUENCO-2_TG1_GNL_E | 136.19
333 | NEHUENCO-2_TG1_GNL_E | 134.81 | 333 | ATACAMA-2TG2B_TG2B_GNL_C | 135.72 | 333 | TOCOPILLA-U16_TG1_GNL_E | 136.3
334 | QUINTERO-1_GN_A | 134.93 | 334 | SANISIDRO-1_TG1+TV1_GNL_F | 135.72 | 334 | UJINA-5_HFO | 136.46
335 | NEHUENCO-1_TG1+TV1_GNL_D | 135.11 | 335 | QUINTERO-2_GN_A | 135.73 | 335 | NEHUENCO-1_TG1+TV1_GNL_D | 136.49
336 | TOCOPILLA-U16_TG1_GNL_B | 135.14 | 336 | TOCOPILLA-U16_TG1_GNL_E | 135.98 | 336 | MEJILLONES-CTM3_TG1+TV1_GNL_D | 136.59
337 | SANISIDRO-2_TG1+TV1_GNL_F | 135.55 | 337 | MEJILLONES-CTM3_TG1_GNL_INFLEX | 136.07 | 337 | TOCOPILLA-TG3_GNL_E | 136.85
338 | TOCOPILLA-TG3_GNL_B | 135.6 | 338 | QUINTERO-1_GN_A | 136.15 | 338 | SANISIDRO-2_TG1+TV1_GNL_F | 136.93
339 | UJINA-1_HFO | 135.88 | 339 | ATACAMA-2TG2B_TG2B_GNL_E | 136.21 | 339 | CANDELARIA-1_GNL_C | 137.56
340 | TOCOPILLA-U16_TG1_GNL_E | 136.54 | 340 | TOCOPILLA-TG3_GNL_E | 136.53 | 340 | SANISIDRO-1_TG1+TV1_FSTVD_GNL_F | 138.61
341 | UJINA-3_HFO | 136.79 | 341 | NEHUENCO-1_TG1_GNL_E | 137.64 | 341 | ATACAMA-2TG2B_TG2B+0.5TV2_GNL_D | 138.74
342 | TOCOPILLA-TG3_GNL_E | 137.09 | 342 | ATACAMA-1TG1A_TG1A+0.5TV1_GNL_D | 138.08 | 342 | NEWEN_GN_A | 138.84
343 | SANISIDRO-1_TG1+TV1_FSTVD_GNL_F | 137.21 | 343 | CORONEL_GNL_B | 139.39 | 343 | LOSVIENTOS_CNAVIA_GNL_A | 139.11
344 | UJINA-2_HFO | 137.53 | 344 | MEJILLONES-CTM3_TG1+TV1_GNL_D | 139.93 | 344 | SANISIDRO-1_TG1+TV1_GNL_F | 139.59
345 | CANDELARIA-1_GNL_C | 137.93 | 345 | NEHUENCO-9B_GN_A | 140.15 | 345 | COLMITO_GN_A | 140.26
346 | SANISIDRO-1_TG1+TV1_GNL_F | 138.18 | 346 | UJINA-6_HFO | 140.33 | 346 | ATACAMA-2TG2A_TG2A+0.5TV2_GNL_D | 140.91
347 | MEJILLONES-CTM3_TG1_GNL_B | 138.29 | 347 | NUEVARENCA_TG1+TV1_GNL_D | 140.5 | 347 | NEHUENCO-1_TG1_GNL_E | 141.56
348 | NEWEN_GN_A | 139.04 | 348 | LOSVIENTOS_CNAVIA_GNL_A | 140.58 | 348 | CANDELARIA-2_GNL_F | 141.76
349 | MEJILLONES-CTM3_TG1_GNL_E | 139.67 | 349 | ATACAMA-2TG2B_TG2B+0.5TV2_GNL_D | 140.71 | 349 | CORONEL_GNL_B | 143.46
350 | LOSVIENTOS_CNAVIA_GNL_A | 139.72 | 350 | COLMITO_GN_A | 141.89 | 350 | UJINA-1_HFO | 143.63
351 | NEHUENCO-1_TG1_GNL_E | 140.13 | 351 | UJINA-5_HFO | 142.81 | 351 | NEHUENCO-9B_GN_A | 144.14
352 | COLMITO_GN_A | 141.18 | 352 | ATACAMA-2TG2A_TG2A+0.5TV2_GNL_D | 142.91 | 352 | NUEVARENCA_TG1+TV1_GNL_D | 144.23
353 | CANDELARIA-2_GNL_F | 142.14 | 353 | CMPCLAJA_BL1+BL2+BL3+BL4_COGEN | 144.37 | 353 | UJINA-3_HFO | 144.59
354 | NUEVARENCA_TG1+TV1_GNL_D | 142.63 | 354 | CANDELARIA-2_GN_A | 144.76 | 354 | COLIHUES-1_HFO | 144.96
355 | CORONEL_GNL_B | 142.65 | 355 | NUEVARENCA_TG1+TV1_GNL_F | 145.15 | 355 | COLIHUES-2_HFO | 144.96
356 | NEHUENCO-9B_GN_A | 142.69 | 356 | NUEVARENCA_TG1+TV1+FA1_GNL_B | 146.6 | 356 | UJINA-2_HFO | 145.37
357 | ATACAMA-2TG2A_TG2A_GNL_B | 143.53 | 357 | CMPCCORDILLERA_GNL_B | 148.68 | 357 | MEJILLONES-CTM3_TG1_GNL_B | 145.45
358 | UJINA-4_HFO | 146.38 | 358 | MEJILLONES-CTM3_TG1_GNL_B | 149.01 | 358 | CANDELARIA-1_GNL_F | 146.31
359 | CANDELARIA-1_GNL_F | 146.7 | 359 | CANDELARIA-1_GN_A | 149.42 | 359 | CMPCCORDILLERA_GNL_B | 146.9
360 | CMPCLAJA_BL1+BL2+BL3+BL4_COGEN | 146.91 | 360 | CORONEL_GNL_A | 149.49 | 360 | MEJILLONES-CTM3_TG1_GNL_E | 146.91
361 | NUEVARENCA_TG1+TV1_GNL_F | 147.35 | 361 | NEHUENCO-9B_GNL_E | 150.03 | 361 | CMPCLAJA_BL1+BL2+BL3+BL4_COGEN | 148.35
362 | CMPCCORDILLERA_GNL_B | 147.88 | 362 | UJINA-1_HFO | 150.3 | 362 | NUEVARENCA_TG1+TV1_GNL_F | 149
363 | TALTAL-1_GNL_A | 148.31 | 363 | MEJILLONES-CTM3_TG1_GNL_E | 150.5 | 363 | NUEVARENCA_TG1+TV1+FA1_GNL_B | 150.49
364 | ATACAMA-1TG1A_TG1A_GNL_B | 148.56 | 364 | UJINA-3_HFO | 151.31 | 364 | CORONEL_GNL_A | 153.86
365 | ATACAMA-1TG1B_TG1B_GNL_B | 148.66 | 365 | UJINA-2_HFO | 152.13 | 365 | TENOGAS_GLP | 154.29
366 | TALTAL-2_GNL_A | 148.69 | 366 | SANISIDRO-2_TG1_GNL_B | 152.51 | 366 | NEHUENCO-9B_GNL_E | 154.31
367 | NUEVARENCA_TG1+TV1+FA1_GNL_B | 148.83 | 367 | SANISIDRO-2_TG1_GNL_A | 153.12 | 367 | ATACAMA-2TG2A_TG2A_GNL_B | 154.53
368 | COLIHUES-1_HFO | 148.92 | 368 | NEWEN_PROPANO | 153.35 | 368 | UJINA-4_HFO | 154.72
369 | COLIHUES-2_HFO | 148.92 | 369 | SANISIDRO-1_TG1+TV1+FA1_GNL_B | 153.8 | 369 | TALTAL-1_GNL_A | 156.37
370 | ATACAMA-2TG2B_TG2B_GNL_B | 149.3 | 370 | CANDELARIA-2_GNL_E | 154.41 | 370 | TALTAL-2_GNL_A | 156.77
371 | ATACAMA-2TG2A_TG2A_GNL_INFLEX | 150.45 | 371 | SANISIDRO-1_TG1+TV1+FA1_GNL_A | 154.43 | 371 | SANISIDRO-2_TG1_GNL_B | 156.86
372 | KELAR-TG1_TG1_GNL_D | 150.47 | 372 | TENOGAS_GLP | 155.37 | 372 | CANDELARIA-2_GN_A | 157.39
373 | KELAR-TG2_TG2_GNL_D | 150.86 | 373 | NEHUENCO-2_TG1_GNL_A | 155.72 | 373 | SANISIDRO-2_TG1_GNL_A | 157.49
374 | NEHUENCO-9B_GNL_E | 152.75 | 374 | ATACAMA-2TG2A_TG2A_GNL_B | 156.72 | 374 | SANISIDRO-1_TG1+TV1+FA1_GNL_B | 158.19
375 | CORONEL_GNL_A | 152.98 | 375 | SANISIDRO-1_TG1_GNL_B | 156.88 | 375 | KELAR-TG1_TG1_GNL_D | 158.48
376 | ANDES-3_FO6 | 153.07 | 376 | SANISIDRO-1_TG1_GNL_A | 157.5 | 376 | SANISIDRO-1_TG1+TV1+FA1_GNL_A | 158.83
377 | TENOGAS_GLP | 154.69 | 377 | PCOLORADA_IFO | 157.98 | 377 | KELAR-TG2_TG2_GNL_D | 158.9
378 | PCOLORADA_IFO | 154.72 | 378 | COLIHUES-1_HFO | 158.48 | 378 | PCOLORADA_IFO | 159.55
379 | SANISIDRO-2_TG1_GNL_B | 155.28 | 379 | COLIHUES-2_HFO | 158.48 | 379 | ATACAMA-1TG1A_TG1A_GNL_B | 159.94
380 | ANDES-1_FO6 | 155.35 | 380 | CANDELARIA-1_GNL_E | 159.38 | 380 | ATACAMA-1TG1B_TG1B_GNL_B | 160.05
381 | ANDES-2_FO6 | 155.35 | 381 | TALTAL-1_GNL_A | 159.97 | 381 | NEHUENCO-2_TG1_GNL_A | 160.16
382 | ATACAMA-1TG1A_TG1A_GNL_INFLEX | 155.57 | 382 | TALTAL-2_GNL_A | 160.38 | 382 | ATACAMA-2TG2B_TG2B_GNL_B | 160.73
383 | ATACAMA-1TG1B_TG1B_GNL_INFLEX | 155.68 | 383 | NEHUENCO-1_TG1_GNL_A | 161.83 | 383 | SANISIDRO-1_TG1_GNL_B | 161.35
384 | SANISIDRO-2_TG1_GNL_A | 155.9 | 384 | UJINA-4_HFO | 161.91 | 384 | NEWEN_PROPANO | 161.42
385 | ATACAMA-2TG2B_TG2B_GNL_INFLEX | 156.36 | 385 | ATACAMA-1TG1A_TG1A_GNL_B | 162.21 | 385 | ANDES-3_FO6 | 161.54
386 | SANISIDRO-1_TG1+TV1+FA1_GNL_B | 156.59 | 386 | KELAR-TG1_TG1_GNL_D | 162.21 | 386 | ATACAMA-2TG2A_TG2A_GNL_INFLEX | 161.98
387 | KELAR-TG12_TG1+TG2+TV1_DIESEL | 156.61 | 387 | ATACAMA-1TG1B_TG1B_GNL_B | 162.33 | 387 | SANISIDRO-1_TG1_GNL_A | 161.99
388 | SANISIDRO-1_TG1+TV1+FA1_GNL_A | 157.23 | 388 | KELAR-TG2_TG2_GNL_D | 162.63 | 388 | CANDELARIA-1_GN_A | 162.46
389 | CANDELARIA-2_GN_A | 157.81 | 389 | ATACAMA-2TG2B_TG2B_GNL_B | 163.02 | 389 | ANDES-1_FO6 | 163.94
390 | NEHUENCO-2_TG1_GNL_A | 158.54 | 390 | ATACAMA-2TG2A_TG2A_GNL_INFLEX | 164.28 | 390 | ANDES-2_FO6 | 163.94
391 | ANDES-4_FO6 | 158.77 | 391 | NEWEN_GNL_A | 165.18 | 391 | QUINTERO-2_GNL_B | 164.78
392 | SANISIDRO-1_TG1_GNL_B | 159.72 | 392 | ANDES-3_FO6 | 165.36 | 392 | KELAR-TG12_TG1+TG2+TV1_DIESEL | 164.95
393 | SANISIDRO-1_TG1_GNL_A | 160.35 | 393 | CMPCPACIFICO_BL1+BL2+BL3_COGEN | 166.63 | 393 | QUINTERO-1_GNL_B | 165.28
394 | KELAR-TG1_TG1+0.5TV_DIESEL | 161.01 | 394 | QUINTERO-2_GNL_B | 167.24 | 394 | QUINTERO-2_GNL_A | 165.44
395 | KELAR-TG2_TG2+0.5TV_DIESEL | 161.13 | 395 | QUINTERO-1_GNL_B | 167.75 | 395 | QUINTERO-1_GNL_A | 165.95
396 | NEWEN_PROPANO | 161.66 | 396 | ANDES-1_FO6 | 167.82 | 396 | NEHUENCO-1_TG1_GNL_A | 166.44
397 | CANDELARIA-1_GN_A | 162.89 | 397 | ANDES-2_FO6 | 167.82 | 397 | ATACAMA-1TG1A_TG1A_GNL_INFLEX | 167.49
398 | KELAR-TG1_TG1_GNL_B | 164.74 | 398 | QUINTERO-2_GNL_A | 167.92 | 398 | ANDES-4_FO6 | 167.55
399 | NEHUENCO-1_TG1_GNL_A | 164.76 | 399 | QUINTERO-1_GNL_A | 168.43 | 399 | ATACAMA-1TG1B_TG1B_GNL_INFLEX | 167.61
400 | KELAR-TG2_TG2_GNL_B | 165.17 | 400 | KELAR-TG12_TG1+TG2+TV1_DIESEL | 168.83 | 400 | CANDELARIA-2_GNL_E | 167.89
401 | QUINTERO-2_GNL_B | 165.74 | 401 | CORONEL_GN_A | 169.48 | 401 | ATACAMA-2TG2B_TG2B_GNL_INFLEX | 168.34
402 | QUINTERO-1_GNL_B | 166.25 | 402 | ATACAMA-1TG1A_TG1A_GNL_INFLEX | 169.87 | 402 | KELAR-TG1_TG1+0.5TV_DIESEL | 169.59
403 | MEJILLONES-CTM3_TG1+TV1_DIESEL | 166.37 | 403 | ATACAMA-1TG1B_TG1B_GNL_INFLEX | 169.99 | 403 | KELAR-TG2_TG2+0.5TV_DIESEL | 169.72
404 | QUINTERO-2_GNL_A | 166.42 | 404 | ATACAMA-2TG2B_TG2B_GNL_INFLEX | 170.73 | 404 | CMPCPACIFICO_BL1+BL2+BL3_COGEN | 171.23
405 | QUINTERO-1_GNL_A | 166.93 | 405 | NUEVARENCA_TG1+TV1+FA1_GLP | 171.07 | 405 | COLMITO_GNL_A | 171.65
406 | CANDELARIA-2_GNL_E | 168.33 | 406 | ANDES-4_FO6 | 171.51 | 406 | CANDELARIA-1_GNL_E | 173.29
407 | MEJILLONES-CTM2_CAR | 168.39 | 407 | SANISIDRO-1_TG1+TV1_FSTVD_DIESEL | 171.74 | 407 | KELAR-TG1_TG1_GNL_B | 173.52
408 | CMPCPACIFICO_BL1+BL2+BL3_COGEN | 169.57 | 408 | SANISIDRO-1_TG1+TV1_DIESEL | 172.78 | 408 | NEWEN_GNL_A | 173.87
409 | ATACAMA-1TG1AB_TG1A+TG1B+TV1_DIESEL | 171.37 | 409 | KELAR-TG1_TG1+0.5TV_DIESEL | 173.57 | 409 | KELAR-TG2_TG2_GNL_B | 173.97
410 | COLMITO_GNL_A | 172.77 | 410 | COLMITO_GNL_A | 173.65 | 410 | CORONEL_GN_A | 174.44
411 | MEJILLONES-CTM1_CAR | 173.29 | 411 | KELAR-TG2_TG2+0.5TV_DIESEL | 173.71 | 411 | MEJILLONES-CTM3_TG1+TV1_DIESEL | 174.99
412 | CORONEL_GN_A | 173.44 | 412 | NEHUENCO-2_TG1_GNL_INFLEX | 174.62 | 412 | NUEVARENCA_TG1+TV1+FA1_GLP | 175.61
413 | NUEVARENCA_TG1+TV1+FA1_GLP | 173.67 | 413 | VALDIVIA_BL1+BL2+BL3+BL4_COGEN_PINO | 175.53 | 413 | VALDIVIA_BL1+BL2+BL3+BL4_COGEN_PINO | 176.16
414 | CANDELARIA-1_GNL_E | 173.76 | 414 | NEHUENCO-1_TG1+TV1_DIESEL | 176.25 | 414 | SANISIDRO-1_TG1+TV1_FSTVD_DIESEL | 176.63
415 | ATACAMA-2TG2AB_TG2A+TG2B+TV2_DIESEL | 173.9 | 415 | NEHUENCO-9B_GNL_A | 176.7 | 415 | SANISIDRO-1_TG1+TV1_DIESEL | 177.7
416 | NEWEN_GNL_A | 174.12 | 416 | NEHUENCO-1_TG1+TV1+FA1_GNL_D | 176.92 | 416 | MEJILLONES-CTM2_CAR | 178.03
417 | SANISIDRO-1_TG1+TV1_FSTVD_DIESEL | 174.85 | 417 | KELAR-TG1_TG1_GNL_B | 177.6 | 417 | NEHUENCO-2_TG1_GNL_INFLEX | 179.6
418 | SANISIDRO-1_TG1+TV1_DIESEL | 175.91 | 418 | KELAR-TG2_TG2_GNL_B | 178.06 | 418 | NEHUENCO-1_TG1+TV1_DIESEL | 181.28
419 | VALDIVIA_BL1+BL2+BL3+BL4_COGEN_PINO | 176.87 | 419 | SANISIDRO-2_TG1_GNL_INFLEX | 178.88 | 419 | NEHUENCO-9B_GNL_A | 181.74
420 | NEHUENCO-2_TG1_GNL_INFLEX | 177.78 | 420 | MEJILLONES-CTM3_TG1+TV1_DIESEL | 179.26 | 420 | NEHUENCO-1_TG1+TV1+FA1_GNL_D | 181.96
421 | NEHUENCO-1_TG1+TV1_DIESEL | 179.44 | 421 | CANDELARIA-2_GNL_A | 180.45 | 421 | TOCOPILLA-U16_TG1_GNL_C | 183.21
422 | NEHUENCO-9B_GNL_A | 179.9 | 422 | SANISIDRO-1_TG1+TV1+FA1_GNL_INFLEX | 180.94 | 422 | MEJILLONES-CTM1_CAR | 183.22
423 | NEHUENCO-1_TG1+TV1+FA1_GNL_D | 180.12 | 423 | NEHUENCO-1_TG1_GNL_INFLEX | 181.44 | 423 | SANISIDRO-2_TG1_GNL_INFLEX | 183.98
424 | SANISIDRO-2_TG1_GNL_INFLEX | 182.12 | 424 | TOCOPILLA-U16_TG1_GNL_C | 182.79 | 424 | ATACAMA-1TG1AB_TG1A+TG1B+TV1_DIESEL | 184.5
425 | ATACAMA-2TG2A_TG2A_GNL_A | 182.44 | 425 | SANISIDRO-1_TG1_GNL_INFLEX | 183.64 | 425 | SANISIDRO-1_TG1+TV1+FA1_GNL_INFLEX | 186.1
426 | TOCOPILLA-U16_TG1_GNL_C | 183.54 | 426 | MEJILLONES-CTM2_CAR | 183.92 | 426 | NEHUENCO-1_TG1_GNL_INFLEX | 186.62
427 | SANISIDRO-1_TG1+TV1+FA1_GNL_INFLEX | 184.22 | 427 | NEHUENCO-2_TG1+TV1_DIESEL | 184.43 | 427 | TOCOPILLA-TG3_GNL_C | 186.79
428 | NEHUENCO-1_TG1_GNL_INFLEX | 184.73 | 428 | SANISIDRO-2_TG1+TV1_FSTVU_DIESEL | 184.51 | 428 | ATACAMA-2TG2AB_TG2A+TG2B+TV2_DIESEL | 187.23
429 | ATACAMA-2TG2B_TG2B+0.5TV2_DIESEL | 185.26 | 429 | SANISIDRO-2_TG1+TV1_DIESEL | 185.67 | 429 | SANISIDRO-1_TG1_GNL_INFLEX | 188.88
430 | MEJILLONES-CTM3_TG1_GNL_C | 186.32 | 430 | CANDELARIA-1_GNL_A | 186.28 | 430 | NEHUENCO-2_TG1+TV1_DIESEL | 189.69
431 | ATACAMA-1TG1B_TG1B+0.5TV1_DIESEL | 186.62 | 431 | TOCOPILLA-TG3_GNL_C | 186.36 | 431 | SANISIDRO-2_TG1+TV1_FSTVU_DIESEL | 189.77
432 | SANISIDRO-1_TG1_GNL_INFLEX | 186.97 | 432 | YUNGAY-1_GN_A | 186.71 | 432 | SANISIDRO-2_TG1+TV1_DIESEL | 190.96
433 | TOCOPILLA-TG3_GNL_C | 187.12 | 433 | YUNGAY-2_GN_A | 186.71 | 433 | YUNGAY-1_GN_A | 192.03
434 | NEHUENCO-2_TG1+TV1_DIESEL | 187.77 | 434 | YUNGAY-3_GN_A | 186.71 | 434 | YUNGAY-2_GN_A | 192.03
435 | SANISIDRO-2_TG1+TV1_FSTVU_DIESEL | 187.85 | 435 | ATACAMA-1TG1AB_TG1A+TG1B+TV1_DIESEL | 187.12 | 435 | YUNGAY-3_GN_A | 192.03
436 | ATACAMA-1TG1A_TG1A_GNL_A | 187.99 | 436 | NEHUENCO-2_TG1_GNL_D | 188.2 | 436 | NEHUENCO-2_TG1_GNL_D | 193.56
437 | ATACAMA-1TG1B_TG1B_GNL_A | 188.14 | 437 | MEJILLONES-CTM1_CAR | 189.27 | 437 | QUINTERO-2_GNL_INFLEX | 193.73
438 | ATACAMA-2TG2B_TG2B_GNL_A | 189.01 | 438 | ATACAMA-2TG2AB_TG2A+TG2B+TV2_DIESEL | 189.89 | 438 | QUINTERO-1_GNL_INFLEX | 194.33
439 | SANISIDRO-2_TG1+TV1_DIESEL | 189.03 | 439 | SANISIDRO-2_TG1_GNL_D | 191.78 | 439 | MEJILLONES-CTM3_TG1_GNL_C | 195.97
440 | ATACAMA-1TG1A_TG1A+0.5TV1_DIESEL | 189.13 | 440 | CANDELARIA-2_GNL_INFLEX | 193.51 | 440 | CANDELARIA-2_GNL_A | 196.2
441 | YUNGAY-1_GN_A | 190.09 | 441 | SANISIDRO-1_TG1+TV1+FA1_GNL_D | 194.23 | 441 | ATACAMA-2TG2A_TG2A_GNL_A | 196.42
442 | YUNGAY-2_GN_A | 190.09 | 442 | NEHUENCO-1_TG1_GNL_D | 195.54 | 442 | LOSVIENTOS_GNL_B | 196.95
443 | YUNGAY-3_GN_A | 190.09 | 443 | LOSVIENTOS_GNL_B | 196.25 | 443 | SANISIDRO-2_TG1_GNL_D | 197.25
444 | ATACAMA-2TG2A_TG2A+0.5TV2_DIESEL | 190.1 | 444 | QUINTERO-2_GNL_INFLEX | 196.63 | 444 | ATACAMA-2TG2B_TG2B+0.5TV2_DIESEL | 199.45
445 | TALTAL-1_GNL_D | 190.32 | 445 | SANISIDRO-1_TG1_GNL_D | 196.74 | 445 | SANISIDRO-1_TG1+TV1+FA1_GNL_D | 199.76
446 | TALTAL-2_GNL_D | 190.81 | 446 | QUINTERO-1_GNL_INFLEX | 197.23 | 446 | TALTAL-1_GNL_D | 200.67
447 | NEHUENCO-2_TG1_GNL_D | 191.61 | 447 | NUEVARENCA_TG1+TV1_DIESEL | 197.89 | 447 | ATACAMA-1TG1B_TG1B+0.5TV1_DIESEL | 200.92
448 | QUINTERO-2_GNL_INFLEX | 194.87 | 448 | SANISIDRO-2_TG1_GNL_F | 198.23 | 448 | NEHUENCO-1_TG1_GNL_D | 201.11
449 | SANISIDRO-2_TG1_GNL_D | 195.25 | 449 | NEHUENCO-9B_GNL_INFLEX | 198.33 | 449 | TALTAL-2_GNL_D | 201.18
450 | QUINTERO-1_GNL_INFLEX | 195.47 | 450 | ATACAMA-2TG2A_TG2A_GNL_A | 199.21 | 450 | TOCOPILLA-U16_TG1_GNL_D | 201.95
451 | CANDELARIA-2_GNL_A | 196.72 | 451 | CANDELARIA-1_GNL_INFLEX | 199.77 | 451 | SANISIDRO-1_TG1_GNL_D | 202.35
452 | SANISIDRO-1_TG1+TV1+FA1_GNL_D | 197.74 | 452 | MEJILLONES-CTM3_TG1_GNL_C | 200.76 | 452 | ATACAMA-1TG1A_TG1A_GNL_A | 202.4
453 | LOSVIENTOS_GNL_B | 197.75 | 453 | SANISIDRO-1_TG1+TV1+FA1_GNL_F | 200.87 | 453 | CANDELARIA-1_GNL_A | 202.53
454 | NEHUENCO-1_TG1_GNL_D | 199.08 | 454 | CELCO_BL1+BL2_COGEN | 201.15 | 454 | ATACAMA-1TG1B_TG1B_GNL_A | 202.55
455 | SANISIDRO-1_TG1_GNL_D | 200.3 | 455 | TOCOPILLA-U16_TG1_GNL_D | 201.48 | 455 | NUEVARENCA_TG1+TV1_DIESEL | 203.14
456 | NUEVARENCA_TG1+TV1_DIESEL | 200.89 | 456 | ATACAMA-2TG2B_TG2B+0.5TV2_DIESEL | 202.29 | 456 | ATACAMA-2TG2B_TG2B_GNL_A | 203.49
457 | SANISIDRO-2_TG1_GNL_F | 201.82 | 457 | SANISIDRO-1_TG1_GNL_F | 203.29 | 457 | ATACAMA-1TG1A_TG1A+0.5TV1_DIESEL | 203.62
458 | NEHUENCO-9B_GNL_INFLEX | 201.92 | 458 | ATACAMA-1TG1B_TG1B+0.5TV1_DIESEL | 203.77 | 458 | SANISIDRO-2_TG1_GNL_F | 203.88
459 | TOCOPILLA-U16_TG1_GNL_D | 202.3 | 459 | ATACAMA-1TG1A_TG1A_GNL_A | 205.27 | 459 | NEHUENCO-9B_GNL_INFLEX | 203.98
460 | CANDELARIA-1_GNL_A | 203.07 | 460 | TALTAL-1_GNL_D | 205.29 | 460 | LOSVIENTOS_CNAVIA_GNL_B | 204.61
461 | SANISIDRO-1_TG1+TV1+FA1_GNL_F | 204.51 | 461 | ATACAMA-1TG1B_TG1B_GNL_A | 205.43 | 461 | ATACAMA-2TG2A_TG2A+0.5TV2_DIESEL | 204.66
462 | MEJILLONES-CTM3_TG1_GNL_D | 204.95 | 462 | TALTAL-2_GNL_D | 205.82 | 462 | SANISIDRO-1_TG1+TV1+FA1_GNL_F | 206.6
463 | LOSVIENTOS_CNAVIA_GNL_B | 205.5 | 463 | TOCOPILLA-TG3_GNL_D | 206.25 | 463 | TOCOPILLA-TG3_GNL_D | 206.73
464 | CELCO_BL1+BL2_COGEN | 206.13 | 464 | ATACAMA-2TG2B_TG2B_GNL_A | 206.38 | 464 | CELCO_BL1+BL2_COGEN | 206.81
465 | HUASCO-1_IFO | 206.47 | 465 | ATACAMA-1TG1A_TG1A+0.5TV1_DIESEL | 206.51 | 465 | CEMENTOSBIOBIO_FO6 | 207.9
466 | HUASCO-2_IFO | 206.47 | 466 | LOSVIENTOS_CNAVIA_GNL_B | 206.77 | 466 | QUINTERO-2_GNL_D | 207.91
467 | HUASCO-3_IFO | 206.47 | 467 | ATACAMA-2TG2A_TG2A+0.5TV2_DIESEL | 207.57 | 467 | QUINTERO-1_GNL_D | 208.55
468 | SANISIDRO-1_TG1_GNL_F | 206.97 | 468 | LOSPINOS_DIESEL | 208.73 | 468 | SANISIDRO-1_TG1_GNL_F | 209.08
469 | TOCOPILLA-TG3_GNL_D | 207.1 | 469 | CEMENTOSBIOBIO_FO6 | 209.35 | 469 | CANDELARIA-2_GNL_INFLEX | 210.4
470 | CEMENTOSBIOBIO_FO6 | 208.43 | 470 | QUINTERO-2_GNL_D | 211.01 | 470 | HUASCO-1_IFO | 213.4
471 | QUINTERO-2_GNL_D | 209.13 | 471 | QUINTERO-1_GNL_D | 211.67 | 471 | HUASCO-2_IFO | 213.4
472 | QUINTERO-1_GNL_D | 209.77 | 472 | HUASCO-1_IFO | 213.69 | 472 | HUASCO-3_IFO | 213.4
473 | CANDELARIA-2_GNL_INFLEX | 210.97 | 473 | HUASCO-2_IFO | 213.69 | 473 | LOSPINOS_DIESEL | 214.49
474 | LOSPINOS_DIESEL | 212.42 | 474 | HUASCO-3_IFO | 213.69 | 474 | QUINTERO-2_GNL_F | 214.99
475 | QUINTERO-2_GNL_F | 216.26 | 475 | NEHUENCO-9B_GNL_D | 213.87 | 475 | MEJILLONES-CTM3_TG1_GNL_D | 215.56
476 | QUINTERO-1_GNL_F | 216.92 | 476 | SANISIDRO-1_TG1_DIESEL | 215.86 | 476 | QUINTERO-1_GNL_F | 215.66
477 | NEHUENCO-9B_GNL_D | 217.74 | 477 | CANDELARIA-2_GNL_D | 216.74 | 477 | CANDELARIA-1_GNL_INFLEX | 217.21
478 | CANDELARIA-1_GNL_INFLEX | 217.79 | 478 | QUINTERO-2_GNL_F | 218.21 | 478 | NEHUENCO-9B_GNL_D | 219.96
479 | SANISIDRO-1_TG1_DIESEL | 219.76 | 479 | QUINTERO-1_GNL_F | 218.88 | 479 | SANISIDRO-1_TG1_DIESEL | 222.01
480 | PCOLORADA_DIESEL | 222.04 | 480 | MEJILLONES-CTM3_TG1_GNL_D | 220.83 | 480 | COLMITO_DIESEL | 225.64
481 | ARICA-M2AR_DIESEL | 223.34 | 481 | CANDELARIA-1_GNL_D | 223.75 | 481 | PCOLORADA_DIESEL | 228.97
482 | ATACAMA-2TG2A_TG2A_GNL_D | 224.09 | 482 | PCOLORADA_DIESEL | 226.72 | 482 | VALDIVIA_BL1+BL2+BL3+BL4_COGEN_EUCA | 229.13
483 | KELAR-TG2_TG2_DIESEL | 226.24 | 483 | COLMITO_DIESEL | 228.26 | 483 | ESPERANZA-DS2_DIESEL | 230.17
484 | KELAR-TG1_TG1_DIESEL | 226.61 | 484 | VALDIVIA_BL1+BL2+BL3+BL4_COGEN_EUCA | 228.32 | 484 | CANDELARIA-2_GNL_D | 235.65
485 | COLMITO_DIESEL | 227.11 | 485 | KELAR-TG2_TG2_DIESEL | 243.89 | 485 | KELAR-TG2_TG2_DIESEL | 238.29
486 | ARICA-M1AR_DIESEL | 228.69 | 486 | TOCOPILLA-U16_TG1+TV1_DIESEL | 244.09 | 486 | KELAR-TG1_TG1_DIESEL | 238.68
487 | VALDIVIA_BL1+BL2+BL3+BL4_COGEN_EUCA | 230.06 | 487 | KELAR-TG1_TG1_DIESEL | 244.29 | 487 | ATACAMA-2TG2A_TG2A_GNL_D | 241.26
488 | ATACAMA-1TG1A_TG1A_GNL_D | 230.21 | 488 | ATACAMA-2TG2A_TG2A_GNL_D | 244.69 | 488 | CANDELARIA-1_GNL_D | 243.28
489 | ATACAMA-1TG1B_TG1B_GNL_D | 230.39 | 489 | PLACILLA_DIESEL | 245.1 | 489 | TOCOPILLA-U16_TG1+TV1_DIESEL | 244.66
490 | ARICA-GMAR_DIESEL | 230.5 | 490 | CORONEL_DIESEL | 251.17 | 490 | PLACILLA_DIESEL | 244.68
491 | ATACAMA-2TG2B_TG2B_GNL_D | 231.51 | 491 | ATACAMA-1TG1A_TG1A_GNL_D | 251.37 | 491 | ATACAMA-1TG1A_TG1A_GNL_D | 247.84
492 | CANDELARIA-2_GNL_D | 236.28 | 492 | ATACAMA-1TG1B_TG1B_GNL_D | 251.57 | 492 | ATACAMA-1TG1B_TG1B_GNL_D | 248.04
493 | ESPERANZA-DS2_DIESEL | 236.47 | 493 | ESPERANZA-DS2_DIESEL | 251.64 | 493 | ARICA-M2AR_DIESEL | 249.19
494 | CANDELARIA-1_GNL_D | 243.93 | 494 | ELTOTORAL_DIESEL | 251.74 | 494 | ATACAMA-2TG2B_TG2B_GNL_D | 249.25
495 | UJINA-1_DIESEL | 244.98 | 495 | ATACAMA-2TG2B_TG2B_GNL_D | 252.79 | 495 | ELTOTORAL_DIESEL | 251.31
496 | TOCOPILLA-U16_TG1+TV1_DIESEL | 245.09 | 496 | QUINTAY_DIESEL | 256.75 | 496 | QUINTERO-1_DIESEL | 253.35
497 | PLACILLA_DIESEL | 245.13 | 497 | QUINTERO-1_DIESEL | 257.14 | 497 | QUINTERO-2_DIESEL | 253.35
498 | AGUASBLANCAS-AGB_DIESEL | 250.16 | 498 | QUINTERO-2_DIESEL | 257.14 | 498 | ARICA-M1AR_DIESEL | 255.16
499 | MANTOSBLANCOS-MIMB_DIESEL | 251.56 | 499 | ESPINOS_BL1_DIESEL | 262.82 | 499 | QUINTAY_DIESEL | 256.3
500 | ELTOTORAL_DIESEL | 251.77 | 500 | SANISIDRO-2_TG1_DIESEL | 263.34 | 500 | ARICA-GMAR_DIESEL | 257.18
501 | UJINA-4_DIESEL | 252.61 | 501 | CANDELARIA-1_DIESEL | 266.64 | 501 | CORONEL_DIESEL | 258.51
502 | ESPINOS_BL1_DIESEL | 254.28 | 502 | CONCON_DIESEL | 267.27 | 502 | UJINA-1_DIESEL | 258.95
503 | QUINTERO-1_DIESEL | 254.84 | 503 | CANDELARIA-2_DIESEL | 270.16 | 503 | ESPERANZA-DS1_DIESEL | 260.07
504 | QUINTERO-2_DIESEL | 254.84 | 504 | UJINA-1_DIESEL | 270.98 | 504 | COLIHUES-1_DIESEL | 260.53
505 | PENON_DIESEL | 254.9 | 505 | LASVEGAS_DIESEL | 271.46 | 505 | COLIHUES-2_DIESEL | 260.53
506 | UJINA-3_DIESEL | 255.04 | 506 | TOCOPILLA-TG3_DIESEL | 272.52 | 506 | ESPINOS_BL1_DIESEL | 262.39
507 | UJINA-2_DIESEL | 255.54 | 507 | CALLECALLE_DIESEL | 274.45 | 507 | PENON_DIESEL | 262.56
508 | QUINTAY_DIESEL | 256.78 | 508 | CONSTITUCION_DIESEL | 275.86 | 508 | AGUASBLANCAS-AGB_DIESEL | 263.59
509 | CORONEL_DIESEL | 257.04 | 509 | LINARES_DIESEL | 275.94 | 509 | CONCON_DIESEL | 264.19
510 | CENIZAS_DIESEL | 262.32 | 510 | MANTOSBLANCOS-MIMB_DIESEL | 276.39 | 510 | MANTOSBLANCOS-MIMB_DIESEL | 265.42
511 | MEJILLONES-CTM3_TG1_DIESEL | 262.62 | 511 | SANTALIDIA_DIESEL | 277.39 | 511 | UJINA-4_DIESEL | 267.01
512 | CONCON_DIESEL | 265.92 | 512 | YUNGAY-1_GNL_A | 278.07 | 512 | UJINA-3_DIESEL | 269.58
513 | ESPERANZA-DS1_DIESEL | 267.18 | 513 | YUNGAY-2_GNL_A | 278.07 | 513 | UJINA-2_DIESEL | 270.11
514 | COLIHUES-1_DIESEL | 267.66 | 514 | YUNGAY-3_GNL_A | 278.07 | 514 | SANISIDRO-2_TG1_DIESEL | 270.84
515 | COLIHUES-2_DIESEL | 267.66 | 515 | PENON_DIESEL | 278.17 | 515 | LASVEGAS_DIESEL | 272.42
516 | SANISIDRO-2_TG1_DIESEL | 268.1 | 516 | UJINA-4_DIESEL | 279.42 | 516 | TOCOPILLA-TG3_DIESEL | 273.15
517 | OLIVOS_BL1_DIESEL | 272.31 | 517 | CENIZAS_DIESEL | 279.78 | 517 | CALLECALLE_DIESEL | 274.45
518 | LASVEGAS_DIESEL | 273.53 | 518 | AGUASBLANCAS-AGB_DIESEL | 280.5 | 518 | CENIZAS_DIESEL | 274.49
519 | TOCOPILLA-TG3_DIESEL | 273.63 | 519 | MAULE_DIESEL | 281.05 | 519 | MEJILLONES-CTM3_TG1_DIESEL | 276.22
520 | CALLECALLE_DIESEL | 274.45 | 520 | OLIVOS_BL1_DIESEL | 281.46 | 520 | LINARES_DIESEL | 277.04
521 | LINARES_DIESEL | 276.89 | 521 | TRAPEN_DIESEL | 281.57 | 521 | OLIVOS_BL1_DIESEL | 281
522 | SANTALIDIA_DIESEL | 282.28 | 522 | UJINA-3_DIESEL | 282.11 | 522 | LOSVIENTOS_DIESEL | 283.37
523 | CONSTITUCION_DIESEL | 282.69 | 523 | LOSVIENTOS_DIESEL | 282.37 | 523 | CONSTITUCION_DIESEL | 283.62
524 | YUNGAY-1_GNL_A | 283.1 | 524 | UJINA-2_DIESEL | 282.66 | 524 | TENO_DIESEL | 284.87
525 | YUNGAY-2_GNL_A | 283.1 | 525 | MEJILLONES-CTM3_TG1_DIESEL | 282.97 | 525 | SANTALIDIA_DIESEL | 285.04
526 | YUNGAY-3_GNL_A | 283.1 | 526 | SANGREGORIO_DIESEL | 284.04 | 526 | SANGREGORIO_DIESEL | 285.17
527 | LAPORTADA-TECNET_DIESEL | 283.79 | 527 | ESPERANZA-DS1_DIESEL | 284.33 | 527 | YUNGAY-1_GNL_A | 285.99
528 | LOSVIENTOS_DIESEL | 284.52 | 528 | COLIHUES-1_DIESEL | 284.84 | 528 | YUNGAY-2_GNL_A | 285.99
529 | SANGREGORIO_DIESEL | 285.02 | 529 | COLIHUES-2_DIESEL | 284.84 | 529 | YUNGAY-3_GNL_A | 285.99
530 | CARDONES_DIESEL | 285.18 | 530 | NEWEN_DIESEL | 286.73 | 530 | CEMENTOSBIOBIO_DIESEL | 287.35
531 | TENO_DIESEL | 285.6 | 531 | TENO_DIESEL | 286.85 | 531 | MAULE_DIESEL | 288.96
532 | TALTAL-2_DIESEL | 286.42 | 532 | CEMENTOSBIOBIO_DIESEL | 289.35 | 532 | CANDELARIA-1_DIESEL | 289.91
533 | TALTAL-1_DIESEL | 287.03 | 533 | LOSGUINDOS-2_DIESEL | 290.49 | 533 | CANDELARIA-2_DIESEL | 293.74
534 | MAULE_DIESEL | 288.01 | 534 | YUNGAY-3_DIESEL | 294.92 | 534 | LOSVIENTOS_DIESEL_CNAVIA | 294.39
535 | CEMENTOSBIOBIO_DIESEL | 288.09 | 535 | LOSVIENTOS_DIESEL_CNAVIA | 297.5 | 535 | TRAPEN_DIESEL | 295.22
536 | ESPINOS_BL1+BL2_DIESEL | 289.84 | 536 | YUNGAY-2_DIESEL | 297.75 | 536 | CARDONES_DIESEL | 298.23
537 | CANDELARIA-1_DIESEL | 290.68 | 537 | ESPINOS_BL1+BL2_DIESEL | 299.58 | 537 | LOSGUINDOS-2_DIESEL | 298.5
538 | TRAPEN_DIESEL | 293.57 | 538 | YUNGAY-1_DIESEL | 300.64 | 538 | ESPINOS_BL1+BL2_DIESEL | 299.09
539 | CANDELARIA-2_DIESEL | 294.52 | 539 | LOSGUINDOS_DIESEL | 301.92 | 539 | NEWEN_DIESEL | 301.82
540 | LOSGUINDOS-2_DIESEL | 295.61 | 540 | CARDONES_DIESEL | 302.95 | 540 | TALTAL-2_DIESEL | 301.98
541 | LOSVIENTOS_DIESEL_CNAVIA | 295.68 | 541 | TALTAL-2_DIESEL | 308.94 | 541 | TALTAL-1_DIESEL | 302.63
542 | TOCOPILLA-TG2_DIESEL | 297.89 | 542 | TRINCAO_DIESEL | 309.37 | 542 | YUNGAY-3_DIESEL | 303.33
543 | YUNGAY-3_DIESEL | 300.26 | 543 | TALTAL-1_DIESEL | 309.6 | 543 | LAPORTADA-TECNET_DIESEL | 304.97
544 | ATACAMA-1TG1A_TG1A_DIESEL | 301.31 | 544 | NEHUENCO-9B_DIESEL | 310.36 | 544 | YUNGAY-2_DIESEL | 306.23
545 | NEWEN_DIESEL | 302.25 | 545 | LAPORTADA-TECNET_DIESEL | 315.34 | 545 | YUNGAY-1_DIESEL | 309.21
546 | ATACAMA-2TG2A_TG2A_DIESEL | 302.44 | 546 | TOCOPILLA-TG2_DIESEL | 317.63 | 546 | LOSGUINDOS_DIESEL | 310.25
547 | ATACAMA-2TG2B_TG2B_DIESEL | 302.53 | 547 | LLANOSBLANCOS_DIESEL | 317.95 | 547 | TOCOPILLA-TG2_DIESEL | 311.95
548 | YUNGAY-2_DIESEL | 303.14 | 548 | OLIVOS_BL1+BL2_DIESEL | 319.05 | 548 | TOCOPILLA-TG1_DIESEL | 318.11
549 | TOCOPILLA-TG1_DIESEL | 303.77 | 549 | CHUYACA_DIESEL | 319.99 | 549 | LLANOSBLANCOS_DIESEL | 318.42
550 | YUNGAY-1_DIESEL | 306.08 | 550 | TOCOPILLA-TG1_DIESEL | 323.89 | 550 | CHUYACA_DIESEL | 318.51
551 | LLANOSBLANCOS_DIESEL | 307.1 | 551 | ATACAMA-1TG1A_TG1A_DIESEL | 329.01 | 551 | OLIVOS_BL1+BL2_DIESEL | 318.52
552 | LOSGUINDOS_DIESEL | 307.25 | 552 | ATACAMA-2TG2A_TG2A_DIESEL | 330.23 | 552 | NEHUENCO-9B_DIESEL | 319.2
553 | ATACAMA-1TG1B_TG1B_DIESEL | 308.38 | 553 | ATACAMA-2TG2B_TG2B_DIESEL | 330.33 | 553 | TRINCAO_DIESEL | 321.19
554 | OLIVOS_BL1+BL2_DIESEL | 308.67 | 554 | SANJAVIER-1_DIESEL | 330.61 | 554 | ATACAMA-1TG1A_TG1A_DIESEL | 324.4
555 | MAITENCILLO_DIESEL | 311.67 | 555 | SANJAVIER-2_DIESEL | 334.05 | 555 | ATACAMA-2TG2A_TG2A_DIESEL | 325.61
556 | NEHUENCO-9B_DIESEL | 315.97 | 556 | CHAGUAL_DIESEL | 334.48 | 556 | ATACAMA-2TG2B_TG2B_DIESEL | 325.7
557 | CHUYACA_DIESEL | 320.78 | 557 | NUEVAALDEA-2_DIESEL | 334.65 | 557 | MAITENCILLO_DIESEL | 329.98
558 | SANLORENZO-3_DIESEL | 322.92 | 558 | ATACAMA-1TG1B_TG1B_DIESEL | 336.72 | 558 | ATACAMA-1TG1B_TG1B_DIESEL | 332
559 | CHAGUAL_DIESEL | 323.6 | 559 | MAITENCILLO_DIESEL | 342.72 | 559 | CHAGUAL_DIESEL | 333.93
560 | TRINCAO_DIESEL | 328.47 | 560 | SANLORENZO-3_DIESEL | 348.53 | 560 | NUEVAALDEA-2_DIESEL | 335.92
561 | COMBARBALA_DIESEL | 334.49 | 561 | ARICA-M2AR_DIESEL | 358.22 | 561 | SANJAVIER-1_DIESEL | 339.92
562 | NUEVAALDEA-2_DIESEL | 336.43 | 562 | HUASCO-1_DIESEL | 361.32 | 562 | SANLORENZO-3_DIESEL | 340.5
563 | SANJAVIER-1_DIESEL | 338.8 | 563 | HUASCO-2_DIESEL | 361.32 | 563 | SANJAVIER-2_DIESEL | 343.45
564 | SANJAVIER-2_DIESEL | 342.33 | 564 | HUASCO-3_DIESEL | 361.32 | 564 | COMBARBALA_DIESEL | 344.54
565 | HUASCO-1_DIESEL | 349.12 | 565 | COMBARBALA_DIESEL | 365.02 | 565 | ESPERANZA-TG1_DIESEL | 358.17
566 | HUASCO-2_DIESEL | 349.12 | 566 | ARICA-M1AR_DIESEL | 366.81 | 566 | HUASCO-1_DIESEL | 360.83
567 | HUASCO-3_DIESEL | 349.12 | 567 | PAJONALES_DIESEL | 366.93 | 567 | HUASCO-2_DIESEL | 360.83
568 | PAJONALES_DIESEL | 353.25 | 568 | HORCONES_DIESEL | 367.53 | 568 | HUASCO-3_DIESEL | 360.83
569 | DALMAGRO_DIESEL | 358.47 | 569 | ARICA-GMAR_DIESEL | 369.71 | 569 | PAJONALES_DIESEL | 366.84
570 | ANDES-3_DIESEL | 361.9 | 570 | CHOLGUAN_BL1+BL2_COGEN | 369.93 | 570 | ANTILHUE-1_DIESEL | 370.21
571 | ANDES-1_DIESEL | 367.75 | 571 | ANTILHUE-1_DIESEL | 370.21 | 571 | ANTILHUE-2_DIESEL | 375.47
572 | ANDES-2_DIESEL | 367.75 | 572 | YUNGAY-4_DIESEL | 374 | 572 | DALMAGRO_DIESEL | 378.29
573 | ESPERANZA-TG1_DIESEL | 367.97 | 573 | ANTILHUE-2_DIESEL | 375.47 | 573 | HORCONES_DIESEL | 378.73
574 | TERMOPACIFICO_DIESEL | 368.49 | 574 | CHILOE_DIESEL | 378.91 | 574 | ANDES-3_DIESEL | 381.91
575 | ANTILHUE-1_DIESEL | 370.21 | 575 | DEGAN-2_DIESEL | 378.95 | 575 | CHOLGUAN_BL1+BL2_COGEN | 383.64
576 | ANTILHUE-2_DIESEL | 375.47 | 576 | DEGAN-NAVE1+2_DIESEL | 387.05 | 576 | YUNGAY-4_DIESEL | 384.66
577 | HORCONES_DIESEL | 376.24 | 577 | DALMAGRO_DIESEL | 387.23 | 577 | TERMOPACIFICO_DIESEL | 385.35
578 | CHOLGUAN_BL1+BL2_COGEN | 376.34 | 578 | ANDES-3_DIESEL | 390.93 | 578 | ANDES-1_DIESEL | 388.08
579 | ANDES-4_DIESEL | 376.52 | 579 | TERMOPACIFICO_DIESEL | 391.45 | 579 | ANDES-2_DIESEL | 388.08
580 | SANLORENZO-1_DIESEL | 379.42 | 580 | ESPERANZA-TG1_DIESEL | 391.58 | 580 | DEGAN-2_DIESEL | 391.32
581 | YUNGAY-4_DIESEL | 380.77 | 581 | ANDES-1_DIESEL | 397.25 | 581 | CHILOE_DIESEL | 393.39
582 | TARAPACA-TGTAR_DIESEL | 381.65 | 582 | ANDES-2_DIESEL | 397.25 | 582 | ANDES-4_DIESEL | 397.34
583 | DEGAN-2_DIESEL | 388.4 | 583 | CMPCLAJA_BL1+BL2+BL3+BL4+BL5_COGEN | 401.16 | 583 | DEGAN-NAVE1+2_DIESEL | 399.69
584 | DEGAN-NAVE1+2_DIESEL | 396.71 | 584 | ANDES-4_DIESEL | 406.73 | 584 | SANLORENZO-1_DIESEL | 400.07
585 | SALVADOR_DIESEL | 398.82 | 585 | SANLORENZO-1_DIESEL | 409.51 | 585 | TARAPACA-TGTAR_DIESEL | 407.44
586 | CHILOE_DIESEL | 402.31 | 586 | TARAPACA-TGTAR_DIESEL | 416.19 | 586 | CMPCLAJA_BL1+BL2+BL3+BL4+BL5_COGEN | 412.23
587 | EMELDA-1_DIESEL | 404.19 | 587 | RENCA-1_DIESEL | 417.72 | 587 | SALVADOR_DIESEL | 420.88
588 | CMPCLAJA_BL1+BL2+BL3+BL4+BL5_COGEN | 408.24 | 588 | RENCA-2_DIESEL | 417.72 | 588 | EMELDA-1_DIESEL | 426.53
589 | SANLORENZO-2_DIESEL | 419.46 | 589 | SALVADOR_DIESEL | 430.82 | 589 | RENCA-1_DIESEL | 428.81
590 | EMELDA-2_DIESEL | 420.95 | 590 | EMELDA-1_DIESEL | 436.62 | 590 | RENCA-2_DIESEL | 428.81
591 | RENCA-1_DIESEL | 424.06 | 591 | SANLORENZO-2_DIESEL | 452.72 | 591 | SANLORENZO-2_DIESEL | 442.29
592 | RENCA-2_DIESEL | 424.06 | 592 | DEGAN-NAVE5_DIESEL | 453.53 | 592 | EMELDA-2_DIESEL | 444.23
593 | DEGAN-NAVE5_DIESEL | 464.85 | 593 | EMELDA-2_DIESEL | 454.73 | 593 | DEGAN-NAVE5_DIESEL | 468.34
594 | C. FALLA ( 0-5% Profundidad) | 435.06 | 594 | C. FALLA ( 0-5% Profundidad) | 435.06 | 594 | C. FALLA ( 0-5% Profundidad) | 435.06
595 | C. FALLA ( 5-10% Profundidad) | 463.98 | 595 | C. FALLA ( 5-10% Profundidad) | 463.98 | 595 | C. FALLA ( 5-10% Profundidad) | 463.98
596 | C. FALLA ( 10-20% Profundidad) | 533.24 | 596 | C. FALLA ( 10-20% Profundidad) | 533.24 | 596 | C. FALLA ( 10-20% Profundidad) | 533.24
597 | C. FALLA ( 20-100% Profundidad) | 585.25 | 597 | C. FALLA ( 20-100% Profundidad) | 585.25 | 597 | C. FALLA ( 20-100% Profundidad) | 585.25

## 2. E1 Salida Gen Bruta
2027-02-12
CenNom | 1 | 2 | 3 | 4 | 5 | 6 | 7 | 8 | 9 | 10 | 11 | 12 | 13 | 14 | 15 | 16 | 17 | 18 | 19 | 20 | 21 | 22 | 23 | 24
ABANICO | 31.7455 | 31.7441 | 31.7428 | 31.7416 | 31.7402 | 31.7389 | 31.7376 | 31.7362 | 31.7349 | 31.7338 | 31.7327 | 31.7316 | 31.7304 | 31.7293 | 31.7282 | 31.727 | 31.7259 | 31.7248 | 31.724 | 31.7227 | 31.7214 | 31.72 | 31.7186 | 31.7172
ANGOSTURA_U1 | 98.8574 | 78.25 | 78.25 | 78.25 | 123.8187 | 81.0038 | 78.25 | 78.25 | 74 | 0 | 0 | 0 | 0 | 0 | 0 | 0 | 0 | 0 | 0 | 0 | 0 | 78.25 | 0 | 74
ANGOSTURA_U2 | 78.25 | 124.8185 | 78.05 | 84.8066 | 96.1035 | 96.1035 | 96.1035 | 78.05 | 0 | 0 | 0 | 0 | 0 | 0 | 0 | 0 | 0 | 0 | 0 | 0 | 0 | 74.75 | 74.75 | 79
ANGOSTURA_U3 | 29.9514 | 29.9514 | 29.9514 | 29.9514 | 29.9514 | 29.9514 | 41.72 | 40.68 | 0 | 24 | 24 | 24 | 24 | 24 | 24 | 24 | 24 | 24 | 24 | 24 | 24 | 24 | 24 | 24
ANTUCO_U1 | 30.636 | 158.24 | 158.24 | 158.24 | 158.24 | 158.24 | 158.24 | 158.24 | 30.636 | 20 | 158.976 | 158.976 | 158.976 | 20 | 20 | 20 | 20 | 78.976 | 20 | 90.176 | 90.176 | 90.176 | 158.24 | 30.636
ANTUCO_U2 | 159.54 | 31.936 | 31.936 | 31.936 | 31.936 | 31.936 | 31.936 | 31.936 | 159.54 | 158.976 | 20 | 20 | 20 | 158.976 | 158.976 | 158.976 | 158.976 | 100 | 158.976 | 100 | 100 | 100 | 31.936 | 159.54
CANUTILLAR_U1 | 58.4598 | 58.4598 | 58.4598 | 58.4598 | 58.4598 | 58.4598 | 58.4598 | 58.4598 | 0 | 48.918 | 40 | 50 | 61.4847 | 58.4598 | 50 | 56.8749 | 0 | 0 | 40 | 0 | 50 | 50 | 58.4598 | 58.4598
CANUTILLAR_U2 | 58.4598 | 58.4598 | 58.4598 | 58.4598 | 58.4598 | 58.4598 | 58.4598 | 58.4598 | 40 | 50 | 58.4598 | 66.7466 | 64.0096 | 64.003 | 61.9442 | 0 | 0 | 0 | 0 | 40 | 50 | 50 | 58.4598 | 58.4598
CHIBURGO | 16.1217 | 0 | 0 | 0 | 0 | 0 | 0 | 0 | 0 | 0 | 0 | 0 | 0 | 0 | 0 | 0 | 0 | 0 | 0 | 0 | 0 | 0 | 0 | 0
CIPRESES_U1 | 35 | 35 | 35 | 35 | 35 | 35 | 35 | 35 | 35 | 35 | 35 | 34.5189 | 35 | 34.5189 | 35 | 34.5189 | 35 | 35 | 35 | 35 | 35 | 35 | 35 | 35
CIPRESES_U2 | 20 | 20 | 20 | 20 | 20 | 20 | 20 | 20 | 20 | 20 | 20 | 20 | 20 | 20 | 20 | 20 | 20 | 20 | 20 | 20 | 20 | 20 | 20 | 20
CIPRESES_U3 | 14.5189 | 14.5189 | 14.5189 | 14.5189 | 14.5189 | 14.5189 | 14.5189 | 14.5189 | 14.5189 | 14.5189 | 14.5189 | 15 | 14.5189 | 15 | 14.5189 | 15 | 14.5189 | 14.5189 | 14.5189 | 14.5189 | 14.5189 | 14.5189 | 14.5189 | 14.5189
COLBUN_U1 | 203.8449 | 168.5 | 214.7584 | 220 | 168.5 | 229.6993 | 220 | 237 | 0 | 0 | 0 | 0 | 0 | 0 | 0 | 0 | 0 | 0 | 0 | 101.7406 | 237 | 220 | 220 | 220
COLBUN_U2 | 219.5662 | 219.9926 | 226.78 | 237 | 236.1905 | 223.6151 | 237 | 205.9007 | 0 | 0 | 0 | 0 | 0 | 0 | 0 | 0 | 0 | 0 | 0 | 101.6771 | 215.3945 | 237 | 237 | 237
CURILLINQUE | 86.037 | 86.037 | 86.037 | 86.037 | 86.037 | 86.037 | 86.037 | 86.037 | 86.037 | 86.037 | 86.037 | 86.037 | 86.037 | 86.037 | 86.037 | 86.037 | 86.037 | 86.037 | 86.037 | 86.037 | 86.037 | 86.037 | 86.037 | 86.037
EL_TORO_U1 | 86.7129 | 86.7129 | 86.7129 | 86.7129 | 86.7429 | 86.7429 | 86.7429 | 86.7429 | 86.7429 | 86.7429 | 86.7429 | 87.1069 | 87.1116 | 87.1163 | 87.1163 | 112.5 | 87.1257 | 27.4095 | 65.5903 | 69.5128 | 69.5128 | 86.7129 | 86.7129 | 86.7129
EL_TORO_U2 | 85.8729 | 85.8729 | 85.8729 | 85.8729 | 85.8729 | 85.8729 | 85.8729 | 85.8729 | 85.8729 | 85.8729 | 87.4396 | 87.0804 | 87.0804 | 87.0804 | 87.0851 | 87.0851 | 87.0851 | 87.0851 | 85.8729 | 85.8729 | 85.8729 | 85.8729 | 85.8729 | 85.8729
EL_TORO_U3 | 86.7825 | 86.7825 | 86.7825 | 86.7825 | 86.7825 | 86.7825 | 86.7825 | 86.7825 | 86.7825 | 54.0025 | 27.0616 | 27.0616 | 27.0616 | 27.0616 | 27.0616 | 27.0616 | 27.0616 | 86.7825 | 86.7825 | 86.7825 | 86.7825 | 86.7825 | 86.7825 | 86.7825
EL_TORO_U4 | 112.5 | 107.8969 | 87.121 | 87.121 | 93.26 | 90.6573 | 90.3351 | 112.5 | 89.4273 | 87.121 | 112.5 | 112.5 | 112.5 | 112.5 | 112.5 | 87.121 | 112.5 | 112.5 | 9.4833 | 106.7086 | 106.714 | 112.5 | 112.5 | 109.6284
ISLA | 69 | 69 | 69 | 69 | 69 | 69 | 69 | 69 | 69 | 69 | 69 | 69 | 69 | 69 | 69 | 69 | 69 | 69 | 69 | 69 | 69 | 69 | 69 | 69
LAJA_I | 6.1 | 6.1 | 6.1 | 6.1 | 6.1 | 6.1 | 6.1 | 6.1 | 6.1 | 0 | 0 | 0 | 0 | 0 | 0 | 0 | 0 | 0 | 0 | 6.1 | 6.1 | 6.1 | 6.1 | 6.1
LA_MINA | 33.7326 | 30.8199 | 28.7578 | 22.8297 | 19.4826 | 19.4826 | 20.6797 | 28.5879 | 19.4826 | 19.4826 | 19.4826 | 19.4826 | 19.4826 | 19.4826 | 19.4826 | 19.4826 | 19.4826 | 19.4826 | 19.4826 | 19.4826 | 19.4826 | 19.4826 | 19.4826 | 19.4826
LOMA_ALTA | 38.3333 | 38.3333 | 38.3333 | 38.3333 | 38.3333 | 38.3333 | 38.3333 | 38.3333 | 38.3333 | 38.3333 | 38.3333 | 38.3333 | 38.3333 | 38.3333 | 38.3333 | 38.3333 | 38.3333 | 38.3333 | 38.3333 | 38.3333 | 38.3333 | 38.3333 | 38.3333 | 38.3333
LOS_CONDORES | 150 | 119.34 | 97.634 | 35.2331 | 0 | 0 | 12.6014 | 95.8453 | 0 | 0 | 0 | 0 | 0 | 0 | 0 | 0 | 0 | 0 | 0 | 0 | 0 | 0 | 0 | 0
LOS_HIERROS | 25.06 | 25.06 | 25.06 | 25.06 | 25.06 | 25.06 | 25.06 | 25.06 | 25.06 | 25.06 | 25.06 | 25.06 | 25.06 | 25.06 | 25.06 | 25.06 | 25.06 | 25.06 | 25.06 | 25.06 | 25.06 | 25.06 | 25.06 | 25.06
LOS_HIERROS_2 | 5.8473 | 5.8473 | 5.8473 | 5.8473 | 5.8473 | 5.8473 | 5.8473 | 5.8473 | 5.8473 | 5.8473 | 5.8473 | 5.8473 | 5.8473 | 5.8473 | 5.8473 | 5.8473 | 5.8473 | 5.8473 | 5.8473 | 5.8473 | 5.8473 | 5.8473 | 5.8473 | 5.8473
MACHICURA_U1 | 43.43 | 43.43 | 43.43 | 43.43 | 45 | 45 | 45 | 45 | 14.5297 | 0 | 0 | 12 | 0 | 0 | 0 | 0 | 0 | 12 | 0 | 43.43 | 43.43 | 43.43 | 43.43 | 43.43
MACHICURA_U2 | 43.28 | 43.28 | 45 | 45 | 45 | 45 | 45 | 45 | 45 | 12 | 12 | 0 | 12 | 12 | 12 | 12 | 12 | 0 | 12 | 19.0963 | 45 | 45 | 45 | 45
OJOS_DE_AGUA | 9 | 9 | 9 | 9 | 9 | 9 | 9 | 9 | 9 | 9 | 9 | 9 | 9 | 9 | 9 | 9 | 9 | 9 | 9 | 9 | 9 | 9 | 9 | 9
PALMUCHO | 30.9714 | 30.9714 | 30.9714 | 30.9714 | 30.9714 | 30.9714 | 30.9714 | 30.9714 | 30.9714 | 30.9714 | 0 | 30.9714 | 30.9714 | 30.9714 | 30.9714 | 30.9714 | 0 | 0 | 0 | 30.9714 | 30.9714 | 30.9714 | 30.9714 | 30.9714
PANGUE_U1 | 173.3 | 173.3 | 173.3 | 173.31 | 173.3 | 173.3 | 173.3 | 173.3 | 35 | 45 | 0 | 35 | 0 | 35 | 35 | 38.2938 | 38.2938 | 80 | 80 | 35 | 40 | 85.8323 | 90 | 90
PANGUE_U2 | 157.1017 | 205.4014 | 157.1017 | 157.1017 | 171.895 | 157.1017 | 173.8733 | 219.8417 | 45 | 35 | 80 | 45 | 80 | 45 | 45 | 41.7062 | 41.7062 | 0 | 0 | 45 | 90 | 63.938 | 90 | 90
PEHUENCHE_U1 | 270.765 | 270.765 | 270.765 | 270.765 | 270.765 | 270.765 | 270.765 | 270.765 | 270.765 | 0 | 0 | 0 | 0 | 0 | 126 | 214.2748 | 169.9822 | 168.6048 | 201.6748 | 270.765 | 270.765 | 270.765 | 270.765 | 270.765
PEHUENCHE_U2 | 270.545 | 270.545 | 270.545 | 270.545 | 270.545 | 270.545 | 270.545 | 270.545 | 270.545 | 0 | 0 | 0 | 0 | 0 | 0 | 126 | 170.2926 | 171.67 | 138.6 | 271.67 | 271.67 | 271.67 | 271.67 | 271.67
PILMAIQUEN | 22.356 | 22.356 | 22.356 | 15.8903 | 12.5143 | 22.2394 | 38.78 | 22.356 | 0.1 | 0.1 | 10.1888 | 6.3003 | 0.1 | 0.1 | 0.1 | 19.4776 | 31.9187 | 19.1226 | 0 | 0.1 | 38.78 | 38.78 | 38.78 | 38.78
QUILLECO | 49.3515 | 49.3515 | 49.3515 | 49.3515 | 49.3515 | 49.3515 | 49.3515 | 49.3515 | 49.3515 | 45.5015 | 38.3281 | 45.5015 | 45.5015 | 45.5015 | 45.5015 | 45.5015 | 38.3281 | 38.3281 | 38.3281 | 49.3515 | 49.3515 | 49.3515 | 49.3515 | 49.3515
RALCO_U1 | 334.6825 | 318.5941 | 330.9695 | 324.4406 | 326.2489 | 328.2144 | 328.3073 | 317.8935 | 181.1146 | 0 | 0 | 0 | 0 | 0 | 0 | 0 | 0 | 0 | 0 | 314.2881 | 300 | 344.94 | 342.5613 | 339.3577
RALCO_U2 | 0 | 0 | 0 | 0 | 0 | 0 | 0 | 0 | 0 | 0 | 0 | 0 | 0 | 0 | 0 | 0 | 0 | 0 | 0 | 0 | 0 | 0 | 0 | 0
RAPEL_U1 | 75 | 45 | 45 | 45 | 0 | 0 | 0 | 0 | 0 | 0 | 0 | 0 | 0 | 0 | 0 | 0 | 0 | 0 | 0 | 0 | 0 | 0 | 0 | 0
RAPEL_U2 | 75 | 40 | 40 | 40 | 0 | 0 | 0 | 0 | 0 | 0 | 0 | 0 | 0 | 0 | 0 | 0 | 0 | 0 | 0 | 0 | 0 | 0 | 0 | 0
RAPEL_U3 | 75 | 56.6023 | 45 | 45 | 0 | 0 | 0 | 0 | 0 | 0 | 0 | 0 | 0 | 0 | 0 | 0 | 0 | 0 | 0 | 0 | 0 | 0 | 0 | 0
RAPEL_U4 | 75 | 40 | 40 | 40 | 0 | 0 | 0 | 0 | 0 | 0 | 0 | 0 | 0 | 0 | 0 | 0 | 0 | 0 | 0 | 0 | 0 | 0 | 0 | 0
RAPEL_U5 | 66.28 | 65 | 65 | 65 | 0 | 0 | 0 | 0 | 0 | 0 | 0 | 0 | 0 | 0 | 0 | 0 | 0 | 0 | 0 | 0 | 0 | 0 | 0 | 0
RUCATAYO | 26.082 | 26.082 | 26.082 | 18.5387 | 14.6 | 25.946 | 45.2433 | 26.082 | 0 | 0 | 14.6 | 14.6 | 0 | 0 | 0 | 22.7239 | 37.2385 | 22.3097 | 0 | 0 | 45.2433 | 45.2433 | 45.2433 | 45.2433
RUCUE | 89.2 | 89.2 | 89.2 | 89.2 | 89.2 | 89.2 | 89.2 | 89.2 | 89.2 | 89.2 | 89.2 | 89.2 | 89.2 | 89.2 | 89.2 | 89.2 | 89.2 | 89.2 | 89.2 | 89.2 | 89.2 | 89.2 | 89.2 | 89.2
SAN_CLEMENTE | 2.6618 | 2.663 | 2.6638 | 2.6644 | 2.6655 | 2.6661 | 2.6668 | 2.6675 | 2.672 | 2.6727 | 0 | 2.6735 | 0 | 2.6743 | 2.6752 | 2.6782 | 2.6812 | 0 | 0 | 2.6899 | 2.6906 | 2.6913 | 2.6919 | 2.6925
SAN_IGNACIO | 36 | 36 | 36 | 36 | 36 | 36 | 36 | 36 | 34.2747 | 6.9091 | 0 | 6.9091 | 6.9091 | 6.9091 | 6.9091 | 6.9091 | 6.9091 | 6.9091 | 0 | 36 | 36 | 36 | 36 | 36
AILLIN | 3.3789 | 3.3789 | 3.3789 | 3.3789 | 3.3789 | 3.3789 | 3.3789 | 3.3789 | 3.3789 | 3.3789 | 3.3789 | 3.3789 | 3.3789 | 3.3789 | 3.3789 | 3.3789 | 3.3789 | 3.3789 | 3.3789 | 3.3789 | 3.3789 | 3.3789 | 3.3789 | 3.3789
ALFALFAL | 157.66 | 157.66 | 157.66 | 157.66 | 147.28 | 157.66 | 157.66 | 152.3732 | 157.66 | 157.66 | 106.4866 | 147.28 | 96.418 | 152.8852 | 157.66 | 157.5562 | 96.1066 | 147.28 | 106.4866 | 157.66 | 157.66 | 157.66 | 157.66 | 157.66
ALFALFAL_2 | 257.41 | 257.41 | 257.41 | 257.41 | 257.41 | 257.41 | 257.41 | 257.41 | 257.41 | 257.41 | 257.41 | 257.41 | 257.41 | 257.41 | 257.41 | 257.41 | 257.41 | 0 | 257.41 | 257.41 | 257.41 | 257.41 | 257.41 | 257.41
ALLIPEN | 2.62 | 2.62 | 2.62 | 2.62 | 2.62 | 2.62 | 2.62 | 2.62 | 2.62 | 2.62 | 2.62 | 2.62 | 2.62 | 2.62 | 2.62 | 2.62 | 2.62 | 2.62 | 2.62 | 2.62 | 2.62 | 2.62 | 2.62 | 2.62
ALTO_RENAICO | 1.38 | 1.38 | 1.38 | 1.38 | 1.38 | 1.38 | 1.38 | 1.38 | 1.38 | 1.38 | 1.38 | 1.38 | 1.38 | 1.38 | 1.38 | 1.38 | 0 | 0 | 1.38 | 1.38 | 1.38 | 1.38 | 1.38 | 1.38
ANCOA | 11.8349 | 11.8349 | 11.8349 | 11.8349 | 11.8349 | 11.8349 | 11.8349 | 11.8349 | 11.8349 | 11.8349 | 11.8349 | 11.8349 | 11.8349 | 11.8349 | 11.8349 | 11.8349 | 11.8349 | 11.8349 | 11.8349 | 11.8349 | 11.8349 | 11.8349 | 11.8349 | 11.8349
AUX_DEL_MAIPO | 5.1 | 5.1 | 5.1 | 5.1 | 5.1 | 5.1 | 5.1 | 5.1 | 5.1 | 5.1 | 5.1 | 5.1 | 5.1 | 5.1 | 5.1 | 5.1 | 5.1 | 5.1 | 5.1 | 5.1 | 5.1 | 5.1 | 5.1 | 5.1
BIFURCADA | 0.23 | 0.23 | 0.23 | 0.23 | 0.23 | 0.23 | 0.23 | 0.23 | 0.23 | 0.23 | 0.23 | 0.23 | 0.23 | 0.23 | 0.23 | 0.23 | 0.23 | 0.23 | 0.23 | 0.23 | 0.23 | 0.23 | 0.23 | 0.23
BLANCO | 25.056 | 25.056 | 25.056 | 25.056 | 25.056 | 25.056 | 25.056 | 25.056 | 25.056 | 25.056 | 25.056 | 25.056 | 25.056 | 25.056 | 25.056 | 25.056 | 25.056 | 25.056 | 25.056 | 25.056 | 25.056 | 25.056 | 25.056 | 25.056
BOQUIAMARGO | 0.61 | 0.61 | 0.61 | 0.61 | 0.61 | 0.61 | 0.61 | 0.61 | 0.61 | 0.61 | 0.61 | 0.61 | 0.61 | 0.61 | 0.61 | 0.61 | 0.61 | 0.61 | 0.61 | 0.61 | 0.61 | 0.61 | 0.61 | 0.61
BUREO | 0 | 0 | 0 | 0 | 0 | 0 | 0 | 0 | 0 | 0 | 0 | 0 | 0 | 0 | 0 | 0 | 0 | 0 | 0 | 0 | 0 | 0 | 0 | 0
CALIBORO | 1.12 | 1.12 | 1.12 | 1.12 | 1.12 | 1.12 | 1.12 | 1.12 | 1.12 | 1.12 | 1.12 | 1.12 | 1.12 | 1.12 | 1.12 | 1.12 | 1.12 | 1.12 | 1.12 | 1.12 | 1.12 | 1.12 | 1.12 | 1.12
CALLAO | 0.32 | 0.32 | 0.32 | 0.32 | 0.32 | 0.32 | 0.32 | 0.32 | 0.32 | 0.32 | 0.32 | 0.32 | 0.32 | 0.32 | 0.32 | 0.32 | 0.32 | 0.32 | 0.32 | 0.32 | 0.32 | 0.32 | 0.32 | 0.32
CAPULLO | 6.25 | 6.25 | 6.25 | 6.25 | 6.25 | 6.25 | 6.25 | 6.25 | 6.25 | 6.25 | 6.25 | 6.25 | 6.25 | 6.25 | 6.25 | 6.25 | 6.25 | 6.25 | 6.25 | 6.25 | 6.25 | 6.25 | 6.25 | 6.25
CARENA | 7.97 | 7.97 | 7.97 | 7.97 | 7.97 | 7.97 | 7.97 | 7.97 | 7.97 | 7.97 | 0 | 7.97 | 0 | 7.97 | 7.97 | 7.97 | 7.97 | 0 | 0 | 7.97 | 7.97 | 7.97 | 7.97 | 7.97
CARILAFQUEN | 13.86 | 13.86 | 13.86 | 13.86 | 13.86 | 13.86 | 13.86 | 13.86 | 13.86 | 13.86 | 13.86 | 13.86 | 13.86 | 13.86 | 13.86 | 13.86 | 1.9413 | 13.86 | 13.86 | 13.86 | 13.86 | 13.86 | 13.86 | 13.86
CHACABUQUITO | 23.6231 | 23.6231 | 23.6231 | 23.6231 | 23.6231 | 23.6231 | 23.6231 | 23.6231 | 23.6231 | 23.6231 | 0 | 23.6231 | 23.6231 | 23.6231 | 23.6231 | 23.6231 | 23.6231 | 0 | 0 | 23.6231 | 23.6231 | 23.6231 | 23.6231 | 23.6231
CHACAYES | 111.72 | 111.72 | 111.72 | 111.72 | 111.72 | 111.72 | 111.72 | 111.72 | 111.72 | 111.72 | 30.8 | 111.72 | 0 | 111.72 | 111.72 | 111.72 | 30.8 | 0 | 0 | 111.72 | 111.72 | 111.72 | 111.72 | 111.72
CHANLEUFU | 1.12 | 1.12 | 1.12 | 1.12 | 1.12 | 1.12 | 1.12 | 1.12 | 1.12 | 1.12 | 1.12 | 1.12 | 1.12 | 1.12 | 1.12 | 1.12 | 1.12 | 1.12 | 1.12 | 1.12 | 1.12 | 1.12 | 1.12 | 1.12
CHAPIQUINA | 10.14 | 10.14 | 10.14 | 10.14 | 10.14 | 10.14 | 10.14 | 10.14 | 10.14 | 10.14 | 10.14 | 10.14 | 0 | 0 | 10.14 | 0 | 0 | 10.14 | 0 | 10.14 | 10.14 | 10.14 | 10.14 | 10.14
CIPRESILLOS | 7.26 | 7.26 | 7.26 | 7.26 | 7.26 | 7.26 | 7.26 | 7.26 | 7.26 | 7.26 | 7.26 | 7.26 | 7.26 | 7.26 | 7.26 | 7.26 | 7.26 | 7.26 | 7.26 | 7.26 | 7.26 | 7.26 | 7.26 | 7.26
COLLIL | 1.33 | 1.33 | 1.33 | 1.33 | 1.33 | 1.33 | 1.33 | 1.33 | 1.33 | 1.33 | 1.33 | 1.33 | 1.33 | 1.33 | 1.33 | 1.33 | 1.33 | 1.33 | 1.33 | 1.33 | 1.33 | 1.33 | 1.33 | 1.33
COMPANIA_2 | 0.87 | 0.87 | 0.87 | 0.87 | 0.87 | 0.87 | 0.87 | 0.87 | 0.87 | 0.87 | 0.87 | 0.87 | 0.87 | 0.87 | 0.87 | 0.87 | 0.87 | 0.87 | 0.87 | 0.87 | 0.87 | 0.87 | 0.87 | 0.87
CONTRA | 0.32 | 0.32 | 0.32 | 0.32 | 0.32 | 0.32 | 0.32 | 0.32 | 0.32 | 0.32 | 0.32 | 0.32 | 0.32 | 0.32 | 0.32 | 0.32 | 0.32 | 0.32 | 0.32 | 0.32 | 0.32 | 0.32 | 0.32 | 0.32
CONVENTO_VIEJO | 5.59 | 5.59 | 5.59 | 5.59 | 5.59 | 5.59 | 5.59 | 5.59 | 5.59 | 5.59 | 0 | 5.59 | 5.59 | 5.59 | 5.59 | 5.59 | 0 | 0 | 0 | 5.59 | 5.59 | 5.59 | 5.59 | 5.59
CORRENTOSO | 0.64 | 0.64 | 0.64 | 0.64 | 0.64 | 0.64 | 0.64 | 0.64 | 0.64 | 0.64 | 0.64 | 0.64 | 0.64 | 0.64 | 0.64 | 0.64 | 0.64 | 0.64 | 0.64 | 0.64 | 0.64 | 0.64 | 0.64 | 0.64
COSAPILLA | 0.29 | 0.29 | 0.29 | 0.29 | 0.29 | 0.29 | 0.29 | 0.29 | 0.29 | 0.29 | 0.29 | 0.29 | 0.29 | 0.29 | 0.29 | 0.29 | 0 | 0.29 | 0.29 | 0.29 | 0.29 | 0.29 | 0.29 | 0.29
COYA | 11.97 | 11.97 | 11.97 | 11.97 | 11.97 | 11.97 | 11.97 | 11.97 | 11.97 | 11.97 | 11.97 | 11.97 | 11.97 | 11.97 | 11.97 | 11.97 | 11.97 | 0 | 11.97 | 11.97 | 11.97 | 11.97 | 11.97 | 11.97
CUMBRES | 17.86 | 17.86 | 17.86 | 17.86 | 17.86 | 17.86 | 17.86 | 17.86 | 17.86 | 17.86 | 17.86 | 17.86 | 17.86 | 17.86 | 17.86 | 17.86 | 17.86 | 17.86 | 17.86 | 17.86 | 17.86 | 17.86 | 17.86 | 17.86
CUMPEO | 3.27 | 3.27 | 3.27 | 3.27 | 3.27 | 3.27 | 3.27 | 3.27 | 3.27 | 3.27 | 3.27 | 3.27 | 3.27 | 3.27 | 3.27 | 3.27 | 3.27 | 3.27 | 3.27 | 3.27 | 3.27 | 3.27 | 3.27 | 3.27
CURILEUFU | 0.22 | 0.22 | 0.22 | 0.22 | 0.22 | 0.22 | 0.22 | 0.22 | 0.22 | 0.22 | 0.22 | 0.22 | 0.22 | 0.22 | 0.22 | 0.22 | 0.22 | 0.22 | 0.22 | 0.22 | 0.22 | 0.22 | 0.22 | 0.22
DIGUA | 12.23 | 12.23 | 12.23 | 12.23 | 12.23 | 12.23 | 12.23 | 12.23 | 12.23 | 12.23 | 12.23 | 12.23 | 12.23 | 12.23 | 12.23 | 12.23 | 12.23 | 12.23 | 12.23 | 12.23 | 12.23 | 0 | 0 | 0
DONA_HILDA | 0.33 | 0.33 | 0.33 | 0.33 | 0.33 | 0.33 | 0.33 | 0.33 | 0.33 | 0.33 | 0.33 | 0.33 | 0.33 | 0.33 | 0.33 | 0.33 | 0.33 | 0.33 | 0.33 | 0.33 | 0.33 | 0.33 | 0.33 | 0.33
DONGO | 6 | 6 | 6 | 6 | 6 | 6 | 6 | 6 | 6 | 6 | 6 | 6 | 6 | 6 | 6 | 6 | 6 | 6 | 6 | 6 | 6 | 6 | 6 | 6
DONGUIL | 0.24 | 0.24 | 0.24 | 0.24 | 0.24 | 0.24 | 0.24 | 0.24 | 0.24 | 0.24 | 0.24 | 0.24 | 0.24 | 0.24 | 0.24 | 0.24 | 0.24 | 0.24 | 0.24 | 0.24 | 0.24 | 0.24 | 0.24 | 0.24
DON_WALTERIO | 0.6 | 0.6 | 0.6 | 0.6 | 0.6 | 0.6 | 0.6 | 0.6 | 0.6 | 0.6 | 0.6 | 0.6 | 0.6 | 0.6 | 0.6 | 0.6 | 0.6 | 0.6 | 0.6 | 0.6 | 0.6 | 0.6 | 0.6 | 0.6
DOSAL | 0.27 | 0.27 | 0.27 | 0.27 | 0.27 | 0.27 | 0.27 | 0.27 | 0.27 | 0.27 | 0.27 | 0.27 | 0.27 | 0.27 | 0.27 | 0.27 | 0.27 | 0.27 | 0.27 | 0.27 | 0.27 | 0.27 | 0.27 | 0.27
DOS_VALLES | 3 | 3 | 3 | 3 | 3 | 3 | 3 | 3 | 3 | 3 | 3 | 3 | 3 | 3 | 3 | 3 | 3 | 0 | 3 | 3 | 3 | 3 | 3 | 3
DOS_VALLES_AMPL2 | 3 | 3 | 3 | 3 | 3 | 3 | 3 | 3 | 3 | 3 | 3 | 3 | 3 | 3 | 3 | 3 | 3 | 3 | 3 | 3 | 3 | 3 | 3 | 3
EL_AGRIO | 1.28 | 1.28 | 1.28 | 1.28 | 1.28 | 1.28 | 1.28 | 1.28 | 1.28 | 1.28 | 1.28 | 1.28 | 1.28 | 1.28 | 1.28 | 1.28 | 1.28 | 1.28 | 1.28 | 1.28 | 1.28 | 1.28 | 1.28 | 1.28
EL_ARRAYAN | 0.08 | 0.08 | 0.08 | 0.08 | 0.08 | 0.08 | 0.08 | 0.08 | 0.08 | 0.08 | 0.08 | 0.08 | 0.08 | 0.08 | 0.08 | 0.08 | 0.08 | 0.08 | 0.08 | 0.08 | 0.08 | 0.08 | 0.08 | 0.08
EL_ATAJO | 1.05 | 1.05 | 1.05 | 1.05 | 1.05 | 1.05 | 1.05 | 1.05 | 1.05 | 1.05 | 1.05 | 1.05 | 1.05 | 1.05 | 1.05 | 1.05 | 1.05 | 1.05 | 1.05 | 1.05 | 1.05 | 1.05 | 1.05 | 1.05
EL_BRINCO | 0.2 | 0.2 | 0.2 | 0.2 | 0.2 | 0.2 | 0.2 | 0.2 | 0.2 | 0.2 | 0.2 | 0.2 | 0.2 | 0.2 | 0.2 | 0.2 | 0.2 | 0.2 | 0.2 | 0.2 | 0.2 | 0.2 | 0.2 | 0.2
EL_CANELO | 2.82 | 2.82 | 2.82 | 2.82 | 2.82 | 2.82 | 2.82 | 2.82 | 2.82 | 2.82 | 2.82 | 2.82 | 2.82 | 2.82 | 2.82 | 2.82 | 2.82 | 2.82 | 2.82 | 2.82 | 2.82 | 2.82 | 2.82 | 2.82
EL_COLORADO | 1.34 | 1.34 | 1.34 | 1.34 | 1.34 | 1.34 | 1.34 | 1.34 | 1.34 | 1.34 | 1.34 | 1.34 | 1.34 | 1.34 | 1.34 | 1.34 | 1.34 | 1.34 | 1.34 | 1.34 | 1.34 | 1.34 | 1.34 | 1.34
EL_DIUTO | 3.25 | 3.25 | 3.25 | 3.25 | 3.25 | 3.25 | 3.25 | 3.25 | 3.25 | 3.25 | 0 | 3.25 | 3.25 | 3.25 | 3.25 | 3.25 | 0 | 0 | 0 | 3.25 | 3.25 | 3.25 | 3.25 | 3.25
EL_GALPON | 1.09 | 1.09 | 1.09 | 1.09 | 1.09 | 1.09 | 1.09 | 1.09 | 1.09 | 1.09 | 1.09 | 1.09 | 1.09 | 1.09 | 1.09 | 1.09 | 1.09 | 1.09 | 1.09 | 1.09 | 1.09 | 1.09 | 1.09 | 1.09
EL_LLANO | 1.45 | 1.45 | 1.45 | 1.45 | 1.45 | 1.45 | 1.45 | 1.45 | 1.45 | 1.45 | 1.45 | 1.45 | 1.45 | 1.45 | 1.45 | 1.45 | 1.45 | 1.45 | 1.45 | 1.45 | 1.45 | 1.45 | 1.45 | 1.45
EL_MANZANO | 4.85 | 4.85 | 4.85 | 4.85 | 4.85 | 4.85 | 4.85 | 4.85 | 4.85 | 4.85 | 4.85 | 4.85 | 4.85 | 4.85 | 4.85 | 4.85 | 4.85 | 4.85 | 4.85 | 4.85 | 4.85 | 4.85 | 4.85 | 4.85
EL_MIRADOR | 0 | 0 | 0 | 0 | 0 | 0 | 0 | 0 | 0 | 0 | 0 | 0 | 0 | 0 | 0 | 0 | 0 | 0 | 0 | 0 | 0 | 0 | 0 | 0
EL_PASO | 60 | 60 | 60 | 60 | 60 | 60 | 60 | 60 | 60 | 60 | 0 | 60 | 60 | 60 | 60 | 60 | 0 | 0 | 0 | 60 | 60 | 60 | 60 | 60
EL_PINAR | 0.39 | 0.39 | 0.39 | 0.39 | 0.39 | 0.39 | 0.39 | 0.39 | 0.39 | 0.39 | 0.39 | 0.39 | 0.39 | 0.39 | 0.39 | 0.39 | 0.39 | 0.39 | 0.39 | 0.39 | 0.39 | 0.39 | 0.39 | 0.39
EL_RINCON | 0.28 | 0.28 | 0.28 | 0.28 | 0.28 | 0.28 | 0.28 | 0.28 | 0.28 | 0.28 | 0.28 | 0.28 | 0.28 | 0.28 | 0.28 | 0.28 | 0.28 | 0.28 | 0.28 | 0.28 | 0.28 | 0.28 | 0.28 | 0.28
EL_TARTARO | 0.09 | 0.09 | 0.09 | 0.09 | 0.09 | 0.09 | 0.09 | 0.09 | 0.09 | 0.09 | 0.09 | 0.09 | 0.09 | 0.09 | 0.09 | 0.09 | 0.09 | 0.09 | 0.09 | 0.09 | 0.09 | 0.09 | 0.09 | 0.09
ENSENADA | 3.66 | 3.66 | 3.66 | 3.66 | 3.66 | 3.66 | 3.66 | 3.66 | 3.66 | 3.66 | 3.66 | 3.66 | 3.66 | 3.66 | 3.66 | 3.66 | 3.66 | 3.66 | 3.66 | 3.66 | 3.66 | 3.66 | 3.66 | 3.66
EYZAGUIRRE | 0.58 | 0.58 | 0.58 | 0.58 | 0.58 | 0.58 | 0.58 | 0.58 | 0.58 | 0.58 | 0.58 | 0.58 | 0.58 | 0.58 | 0.58 | 0.58 | 0.58 | 0.58 | 0.58 | 0.58 | 0.58 | 0.58 | 0.58 | 0.58
FLORIDA_1 | 0 | 0 | 0 | 0 | 0 | 0 | 0 | 0 | 0 | 0 | 0 | 0 | 0 | 0 | 0 | 0 | 0 | 0 | 0 | 0 | 0 | 0 | 0 | 0
FLORIDA_2 | 18.77 | 18.77 | 18.77 | 18.77 | 18.77 | 18.77 | 18.77 | 18.77 | 18.77 | 18.77 | 18.77 | 18.77 | 18.77 | 18.77 | 18.77 | 18.77 | 18.77 | 18.77 | 18.77 | 18.77 | 18.77 | 18.77 | 18.77 | 18.77
FLORIDA_3 | 2.42 | 2.42 | 2.42 | 2.42 | 2.42 | 2.42 | 2.42 | 2.42 | 2.42 | 2.42 | 2.42 | 2.42 | 2.42 | 2.42 | 2.42 | 2.42 | 2.42 | 2.42 | 2.42 | 2.42 | 2.42 | 2.42 | 2.42 | 2.42
GUAYACAN | 12 | 12 | 12 | 12 | 12 | 12 | 12 | 12 | 12 | 12 | 12 | 12 | 12 | 12 | 12 | 12 | 12 | 12 | 12 | 12 | 12 | 12 | 12 | 12
HIDROMOCHO | 7.2 | 7.2 | 7.2 | 7.2 | 7.2 | 7.2 | 7.2 | 7.2 | 7.2 | 7.2 | 7.2 | 7.2 | 7.2 | 7.2 | 7.2 | 7.2 | 7.2 | 7.2 | 7.2 | 7.2 | 7.2 | 7.2 | 7.2 | 7.2
HIDRO_BONITO_MC1 | 2.92 | 2.92 | 2.92 | 2.92 | 2.92 | 2.92 | 2.92 | 2.92 | 2.92 | 2.92 | 2.92 | 2.92 | 2.92 | 2.92 | 2.92 | 2.92 | 2.92 | 2.92 | 2.92 | 2.92 | 2.92 | 2.92 | 2.92 | 2.92
HIDRO_BONITO_MC2 | 1.01 | 1.01 | 1.01 | 1.01 | 1.01 | 1.01 | 1.01 | 1.01 | 1.01 | 1.01 | 1.01 | 1.01 | 1.01 | 1.01 | 1.01 | 1.01 | 1.01 | 1.01 | 1.01 | 1.01 | 1.01 | 1.01 | 1.01 | 1.01
HIDRO_BONITO_MC3 | 1.73 | 1.73 | 1.73 | 1.73 | 1.73 | 1.73 | 1.73 | 1.73 | 1.73 | 1.73 | 1.73 | 1.73 | 1.73 | 1.73 | 1.73 | 1.73 | 1.73 | 1.73 | 1.73 | 1.73 | 1.73 | 1.73 | 1.73 | 1.73
HORNITOS_CH | 55 | 55 | 55 | 55 | 55 | 55 | 55 | 55 | 55 | 55 | 55 | 55 | 55 | 55 | 55 | 55 | 55 | 55 | 55 | 55 | 55 | 55 | 55 | 55
ITATA | 0 | 0 | 0 | 0 | 0 | 0 | 0 | 0 | 0 | 0 | 0 | 0 | 0 | 0 | 0 | 0 | 0 | 0 | 0 | 0 | 0 | 0 | 0 | 0
JUNCAL | 32 | 32 | 32 | 32 | 32 | 32 | 32 | 32 | 32 | 27.83 | 22.33 | 27.83 | 27.83 | 27.83 | 27.83 | 27.83 | 27.83 | 22.33 | 22.33 | 32 | 32 | 32 | 32 | 32
LAS_FLORES | 1.8 | 1.8 | 1.8 | 1.8 | 1.8 | 1.8 | 1.8 | 1.8 | 1.8 | 1.8 | 1.8 | 1.8 | 1.8 | 1.8 | 1.8 | 1.8 | 1.8 | 1.8 | 1.8 | 1.8 | 1.8 | 1.8 | 1.8 | 1.8
LAS_LAJAS | 249.83 | 249.83 | 249.83 | 249.83 | 249.83 | 249.83 | 249.83 | 249.83 | 249.83 | 249.83 | 249.83 | 249.83 | 249.83 | 249.83 | 249.83 | 249.83 | 249.83 | 249.83 | 249.83 | 249.83 | 249.83 | 249.83 | 249.83 | 249.83
LAS_NIEVES | 4.33 | 4.33 | 4.33 | 4.33 | 4.33 | 4.33 | 4.33 | 4.33 | 4.33 | 4.33 | 4.33 | 4.33 | 4.33 | 4.33 | 4.33 | 4.33 | 0 | 4.33 | 4.33 | 4.33 | 4.33 | 4.33 | 4.33 | 4.33
LAS_VERTIENTES | 1.66 | 1.66 | 1.66 | 1.66 | 1.66 | 1.66 | 1.66 | 1.66 | 1.66 | 1.66 | 1.66 | 1.66 | 1.66 | 1.66 | 1.66 | 1.66 | 1.66 | 1.66 | 1.66 | 1.66 | 1.66 | 1.66 | 1.66 | 1.66
LA_ARENA | 4.7 | 4.7 | 4.7 | 4.7 | 4.7 | 4.7 | 4.7 | 4.7 | 4.7 | 4.7 | 4.7 | 4.7 | 4.7 | 4.7 | 4.7 | 4.7 | 4.7 | 4.7 | 4.7 | 4.7 | 4.7 | 4.7 | 4.7 | 4.7
LA_CONFLUENCIA | 163.2 | 163.2 | 163.2 | 163.2 | 163.2 | 163.2 | 163.2 | 163.2 | 163.2 | 163.2 | 0 | 163.2 | 0 | 163.2 | 163.2 | 163.2 | 163.2 | 0 | 35.0619 | 163.2 | 163.2 | 163.2 | 163.2 | 163.2
LA_HIGUERA | 154.9975 | 154.9975 | 154.9975 | 154.9975 | 154.9975 | 154.9975 | 154.9975 | 154.9975 | 154.9975 | 154.9975 | 154.9975 | 154.9975 | 0 | 154.9975 | 154.9975 | 154.9975 | 154.9975 | 0 | 0 | 154.9975 | 154.9975 | 154.9975 | 154.9975 | 154.9975
LA_MONTANA_1 | 0 | 0 | 0 | 0 | 0 | 0 | 0 | 0 | 0 | 0 | 0 | 0 | 0 | 0 | 0 | 0 | 0 | 0 | 0 | 0 | 0 | 0 | 0 | 0
LA_MONTANA_2 | 1.48 | 1.48 | 1.48 | 1.48 | 1.48 | 1.48 | 1.48 | 1.48 | 1.48 | 1.48 | 1.48 | 1.48 | 1.48 | 1.48 | 1.48 | 1.48 | 1.48 | 1.48 | 1.48 | 1.48 | 1.48 | 1.48 | 1.48 | 1.48
LA_PALOMA | 2.81 | 2.81 | 2.81 | 2.81 | 2.81 | 2.81 | 2.81 | 2.81 | 2.81 | 2.81 | 2.81 | 2.81 | 2.81 | 2.81 | 2.81 | 2.81 | 2.81 | 2.81 | 2.81 | 2.81 | 2.81 | 2.81 | 2.81 | 2.81
LA_VINA | 0.54 | 0.54 | 0.54 | 0.54 | 0.54 | 0.54 | 0.54 | 0.54 | 0.54 | 0.54 | 0.54 | 0.54 | 0.54 | 0.54 | 0.54 | 0.54 | 0.54 | 0.54 | 0.54 | 0.54 | 0.54 | 0.54 | 0.54 | 0.54
LICAN | 9.16 | 9.16 | 9.16 | 9.16 | 9.16 | 9.16 | 9.16 | 9.16 | 9.16 | 9.16 | 9.16 | 9.16 | 9.16 | 9.16 | 9.16 | 9.16 | 9.16 | 9.16 | 9.16 | 9.16 | 9.16 | 9.16 | 9.16 | 9.16
LIRCAY | 19 | 19 | 19 | 19 | 19 | 19 | 19 | 19 | 19 | 0 | 0 | 0 | 0 | 0 | 0 | 0 | 0 | 0 | 0 | 0 | 0 | 0 | 0 | 19
LLAUQUEREO | 0.96 | 0.96 | 0.96 | 0.96 | 0.96 | 0.96 | 0.96 | 0.96 | 0.96 | 0.96 | 0.96 | 0.96 | 0.96 | 0.96 | 0.96 | 0.96 | 0.96 | 0.96 | 0.96 | 0.96 | 0.96 | 0.96 | 0.96 | 0.96
LOS_BAJOS | 5.07 | 5.07 | 5.07 | 5.07 | 5.07 | 5.07 | 5.07 | 5.07 | 5.07 | 5.07 | 5.07 | 5.07 | 5.07 | 5.07 | 5.07 | 5.07 | 5.07 | 5.07 | 5.07 | 5.07 | 5.07 | 5.07 | 5.07 | 5.07
LOS_CORRALES_1 | 0.24 | 0.24 | 0.24 | 0.24 | 0.24 | 0.24 | 0.24 | 0.24 | 0.24 | 0.24 | 0.24 | 0.24 | 0.24 | 0.24 | 0.24 | 0.24 | 0.24 | 0.24 | 0.24 | 0.24 | 0.24 | 0.24 | 0.24 | 0.24
LOS_CORRALES_2 | 0.04 | 0.04 | 0.04 | 0.04 | 0.04 | 0.04 | 0.04 | 0.04 | 0.04 | 0.04 | 0.04 | 0.04 | 0.04 | 0.04 | 0.04 | 0.04 | 0.04 | 0.04 | 0.04 | 0.04 | 0.04 | 0.04 | 0.04 | 0.04
LOS_MOLLES | 2.53 | 2.53 | 2.53 | 2.53 | 2.53 | 2.53 | 2.53 | 2.53 | 2.53 | 2.53 | 0 | 0 | 0 | 2.53 | 2.53 | 2.53 | 0 | 2.53 | 0 | 2.53 | 2.53 | 2.53 | 2.53 | 2.53
LOS_MORROS | 2.6 | 2.6 | 2.6 | 2.6 | 2.6 | 2.6 | 2.6 | 2.6 | 2.6 | 2.6 | 2.6 | 2.6 | 2.6 | 2.6 | 2.6 | 2.6 | 2.6 | 2.6 | 2.6 | 2.6 | 2.6 | 2.6 | 2.6 | 2.6
LOS_PADRES | 0.46 | 0.46 | 0.46 | 0.46 | 0.46 | 0.46 | 0.46 | 0.46 | 0.46 | 0.46 | 0.46 | 0.46 | 0.46 | 0.46 | 0.46 | 0.46 | 0.46 | 0.46 | 0.46 | 0.46 | 0.46 | 0.46 | 0.46 | 0.46
LOS_PORTONES | 1.9 | 1.9 | 1.9 | 1.9 | 1.9 | 1.9 | 1.9 | 1.9 | 1.9 | 1.9 | 1.9 | 1.9 | 1.9 | 1.9 | 1.9 | 1.9 | 1.9 | 1.9 | 1.9 | 1.9 | 1.9 | 1.9 | 1.9 | 1.9
LOS_QUILOS | 32.04 | 32.04 | 32.04 | 32.04 | 32.04 | 32.04 | 32.04 | 32.04 | 32.04 | 32.04 | 32.04 | 32.04 | 32.04 | 32.04 | 32.04 | 32.04 | 32.04 | 32.04 | 32.04 | 32.04 | 32.04 | 32.04 | 32.04 | 32.04
MAISAN | 0.25 | 0.25 | 0.25 | 0.25 | 0.25 | 0.25 | 0.25 | 0.25 | 0.25 | 0.25 | 0.25 | 0.25 | 0.25 | 0.25 | 0.25 | 0.25 | 0.25 | 0.25 | 0.25 | 0.25 | 0.25 | 0.25 | 0.25 | 0.25
MAITENES | 0 | 0 | 0 | 0 | 0 | 0 | 0 | 0 | 0 | 0 | 0 | 0 | 0 | 0 | 0 | 0 | 0 | 0 | 0 | 0 | 0 | 0 | 0 | 0
MALALCAHUELLO | 3.43 | 3.43 | 3.43 | 3.43 | 3.43 | 3.43 | 3.43 | 3.43 | 3.43 | 3.43 | 3.43 | 3.43 | 3.43 | 3.43 | 3.43 | 3.43 | 0 | 3.43 | 3.43 | 3.43 | 3.43 | 3.43 | 3.43 | 3.43
MALLARAUCO | 2.86 | 2.86 | 2.86 | 2.86 | 2.86 | 2.86 | 2.86 | 2.86 | 2.86 | 2.86 | 2.86 | 2.86 | 2.86 | 2.86 | 2.86 | 2.86 | 2.86 | 2.86 | 2.86 | 2.86 | 2.86 | 2.86 | 2.86 | 2.86
MAMPIL | 17.09 | 17.09 | 17.09 | 17.09 | 17.09 | 17.09 | 17.09 | 17.09 | 17.09 | 17.09 | 0 | 17.09 | 17.09 | 17.09 | 17.09 | 17.09 | 0 | 0 | 0 | 17.09 | 17.09 | 17.09 | 17.09 | 17.09
MARIA_ELENA | 0.11 | 0.11 | 0.11 | 0.11 | 0.11 | 0.11 | 0.11 | 0.11 | 0.11 | 0.11 | 0.11 | 0.11 | 0.11 | 0.11 | 0.11 | 0.11 | 0.11 | 0.11 | 0.11 | 0.11 | 0.11 | 0.11 | 0.11 | 0.11
MARIPOSAS | 6 | 6 | 6 | 6 | 6 | 6 | 6 | 6 | 6 | 6 | 6 | 6 | 6 | 6 | 6 | 6 | 6 | 0 | 6 | 6 | 6 | 6 | 6 | 6
MELO | 2.4 | 2.4 | 2.4 | 2.4 | 2.4 | 2.4 | 2.4 | 2.4 | 2.4 | 2.4 | 2.4 | 2.4 | 2.4 | 2.4 | 2.4 | 2.4 | 2.4 | 2.4 | 2.4 | 2.4 | 2.4 | 2.4 | 2.4 | 2.4
MOLINERA_VILLARRICA | 0.17 | 0.17 | 0.17 | 0.17 | 0.17 | 0.17 | 0.17 | 0.17 | 0.17 | 0.17 | 0.17 | 0.17 | 0.17 | 0.17 | 0.17 | 0.17 | 0.17 | 0.17 | 0.17 | 0.17 | 0.17 | 0.17 | 0.17 | 0.17
MSA_1 | 1.32 | 1.32 | 1.32 | 1.32 | 1.32 | 1.32 | 1.32 | 1.32 | 1.32 | 1.32 | 1.32 | 1.32 | 1.32 | 1.32 | 1.32 | 1.32 | 1.32 | 1.32 | 1.32 | 1.32 | 1.32 | 1.32 | 1.32 | 1.32
MUCHI | 0 | 0 | 0 | 0 | 0 | 0 | 0 | 0 | 0 | 0 | 0 | 0 | 0 | 0 | 0 | 0 | 0 | 0 | 0 | 0 | 0 | 0 | 0 | 0
MULCHEN | 3 | 3 | 3 | 3 | 3 | 3 | 3 | 3 | 3 | 3 | 3 | 3 | 3 | 3 | 3 | 3 | 3 | 3 | 3 | 3 | 3 | 3 | 3 | 3
MUNILQUE_1 | 0.02 | 0.02 | 0.02 | 0.02 | 0.02 | 0.02 | 0.02 | 0.02 | 0.02 | 0.02 | 0.02 | 0.02 | 0.02 | 0.02 | 0.02 | 0.02 | 0.02 | 0.02 | 0.02 | 0.02 | 0.02 | 0.02 | 0.02 | 0.02
MUNILQUE_2 | 0.02 | 0.02 | 0.02 | 0.02 | 0.02 | 0.02 | 0.02 | 0.02 | 0.02 | 0.02 | 0.02 | 0.02 | 0.02 | 0.02 | 0.02 | 0.02 | 0.02 | 0.02 | 0.02 | 0.02 | 0.02 | 0.02 | 0.02 | 0.02
NALCAS | 2.72 | 2.72 | 2.72 | 2.72 | 2.72 | 2.72 | 2.72 | 2.72 | 2.72 | 2.72 | 2.72 | 2.72 | 2.72 | 2.72 | 2.72 | 2.72 | 2.72 | 2.72 | 2.72 | 2.72 | 2.72 | 2.72 | 2.72 | 2.72
NUBLE | 0 | 0 | 0 | 0 | 0 | 0 | 0 | 0 | 0 | 0 | 0 | 0 | 0 | 0 | 0 | 0 | 0 | 0 | 0 | 0 | 0 | 0 | 0 | 0
PALACIOS | 3.02 | 3.02 | 3.02 | 3.02 | 3.02 | 3.02 | 3.02 | 3.02 | 3.02 | 3.02 | 3.02 | 3.02 | 3.02 | 3.02 | 3.02 | 3.02 | 3.02 | 3.02 | 3.02 | 3.02 | 3.02 | 3.02 | 3.02 | 3.02
PALMAR | 0.52 | 0.52 | 0.52 | 0.52 | 0.52 | 0.52 | 0.52 | 0.52 | 0.52 | 0.52 | 0.52 | 0.52 | 0.52 | 0.52 | 0.52 | 0.52 | 0.52 | 0.52 | 0.52 | 0.52 | 0.52 | 0.52 | 0.52 | 0.52
PANGUIPULLI | 0 | 0 | 0 | 0 | 0 | 0 | 0 | 0 | 0 | 0 | 0 | 0 | 0 | 0 | 0 | 0 | 0 | 0 | 0 | 0 | 0 | 0 | 0 | 0
PEHUI | 0.47 | 0.47 | 0.47 | 0.47 | 0.47 | 0.47 | 0.47 | 0.47 | 0.47 | 0.47 | 0.47 | 0.47 | 0.47 | 0.47 | 0.47 | 0.47 | 0.47 | 0.47 | 0.47 | 0.47 | 0.47 | 0.47 | 0.47 | 0.47
PEUCHEN | 29.77 | 29.77 | 29.77 | 29.77 | 29.77 | 29.77 | 29.77 | 29.77 | 29.77 | 29.77 | 0 | 29.77 | 29.77 | 29.77 | 29.77 | 29.77 | 0 | 0 | 0 | 29.77 | 29.77 | 29.77 | 29.77 | 29.77
PICHILONCO | 0.33 | 0.33 | 0.33 | 0.33 | 0.33 | 0.33 | 0.33 | 0.33 | 0.33 | 0.33 | 0.33 | 0.33 | 0.33 | 0.33 | 0.33 | 0.33 | 0.33 | 0.33 | 0.33 | 0.33 | 0.33 | 0.33 | 0.33 | 0.33
PIUTEL | 0.13 | 0.13 | 0.13 | 0.13 | 0.13 | 0.13 | 0.13 | 0.13 | 0.13 | 0.13 | 0.13 | 0.13 | 0.13 | 0.13 | 0.13 | 0.13 | 0.13 | 0.13 | 0.13 | 0.13 | 0.13 | 0.13 | 0.13 | 0.13
PROVIDENCIA | 2 | 2 | 2 | 2 | 2 | 2 | 2 | 2 | 2 | 2 | 2 | 2 | 2 | 2 | 2 | 2 | 2 | 0 | 2 | 2 | 2 | 2 | 2 | 2
PUCLARO | 5.28 | 5.28 | 5.28 | 5.28 | 5.28 | 5.28 | 5.28 | 5.28 | 5.28 | 5.28 | 5.28 | 5.28 | 5.28 | 5.28 | 5.28 | 5.28 | 5.28 | 5.28 | 5.28 | 5.28 | 5.28 | 5.28 | 5.28 | 5.28
PULELFU | 2.15 | 2.15 | 2.15 | 2.15 | 2.15 | 2.15 | 2.15 | 2.15 | 2.15 | 2.15 | 2.15 | 2.15 | 2.15 | 2.15 | 2.15 | 2.15 | 2.15 | 2.15 | 2.15 | 2.15 | 2.15 | 2.15 | 2.15 | 2.15
PULLINQUE | 14.78 | 14.78 | 14.78 | 14.78 | 14.78 | 14.78 | 14.78 | 14.78 | 14.78 | 14.78 | 14.78 | 14.78 | 14.78 | 14.78 | 14.78 | 14.78 | 14.78 | 14.78 | 14.78 | 14.78 | 14.78 | 14.78 | 14.78 | 14.78
PUNTA_DEL_VIENTO | 2.9 | 2.9 | 2.9 | 2.9 | 2.9 | 2.9 | 2.9 | 2.9 | 2.9 | 2.9 | 2.9 | 2.9 | 2.9 | 2.9 | 2.9 | 2.9 | 2.9 | 2.9 | 2.9 | 2.9 | 2.9 | 2.9 | 2.9 | 2.9
PUNTILLA | 16.65 | 16.65 | 16.65 | 16.65 | 16.65 | 16.65 | 16.65 | 16.65 | 16.65 | 16.65 | 16.65 | 16.65 | 16.65 | 16.65 | 16.65 | 16.65 | 16.65 | 0 | 16.65 | 16.65 | 16.65 | 16.65 | 16.65 | 16.65
PURISIMA | 0.37 | 0.37 | 0.37 | 0.37 | 0.37 | 0.37 | 0.37 | 0.37 | 0.37 | 0.37 | 0.37 | 0.37 | 0.37 | 0.37 | 0.37 | 0.37 | 0.37 | 0.37 | 0.37 | 0.37 | 0.37 | 0.37 | 0.37 | 0.37
QUELTEHUES | 43.96 | 43.96 | 43.96 | 43.96 | 43.96 | 43.96 | 43.96 | 43.96 | 43.96 | 43.96 | 0 | 43.96 | 0 | 43.96 | 43.96 | 43.96 | 43.96 | 0 | 0 | 43.96 | 43.96 | 43.96 | 43.96 | 43.96
QUILLAILEO | 0.53 | 0.53 | 0.53 | 0.53 | 0.53 | 0.53 | 0.53 | 0.53 | 0.53 | 0.53 | 0.53 | 0.53 | 0.53 | 0.53 | 0.53 | 0.53 | 0.53 | 0.53 | 0.53 | 0.53 | 0.53 | 0.53 | 0.53 | 0.53
RECA | 0.89 | 0.89 | 0.89 | 0.89 | 0.89 | 0.89 | 0.89 | 0.89 | 0.89 | 0.89 | 0.89 | 0.89 | 0.89 | 0.89 | 0.89 | 0.89 | 0.89 | 0.89 | 0.89 | 0.89 | 0.89 | 0.89 | 0.89 | 0.89
RENAICO | 6.24 | 6.24 | 6.24 | 6.24 | 6.24 | 6.24 | 6.24 | 6.24 | 6.24 | 6.24 | 6.24 | 6.24 | 6.24 | 6.24 | 6.24 | 6.24 | 0 | 0 | 6.24 | 6.24 | 6.24 | 6.24 | 6.24 | 6.24
RIO_COLORADO | 0 | 0 | 0 | 0 | 0 | 9.04 | 9.04 | 9.04 | 9.04 | 9.04 | 9.04 | 9.04 | 9.04 | 9.04 | 9.04 | 9.04 | 0 | 0 | 0 | 9.04 | 9.04 | 9.04 | 9.04 | 9.04
RIO_HUASCO | 3.04 | 3.04 | 3.04 | 3.04 | 3.04 | 3.04 | 3.04 | 3.04 | 3.04 | 3.04 | 3.04 | 3.04 | 3.04 | 3.04 | 3.04 | 3.04 | 3.04 | 3.04 | 3.04 | 3.04 | 3.04 | 3.04 | 3.04 | 3.04
RIO_PICOIQUEN | 4.7 | 4.7 | 4.7 | 4.7 | 4.7 | 4.7 | 4.7 | 4.7 | 4.7 | 4.7 | 4.7 | 4.7 | 4.7 | 4.7 | 4.7 | 4.7 | 0 | 0 | 4.7 | 4.7 | 4.7 | 4.7 | 4.7 | 4.7
RIO_TRUENO | 3.26 | 3.26 | 3.26 | 3.26 | 3.26 | 3.26 | 3.26 | 3.26 | 3.26 | 3.26 | 3.26 | 3.26 | 3.26 | 3.26 | 3.26 | 3.26 | 3.26 | 3.26 | 3.26 | 3.26 | 3.26 | 3.26 | 3.26 | 3.26
ROBLERIA | 3.14 | 3.14 | 3.14 | 3.14 | 3.14 | 3.14 | 3.14 | 3.14 | 3.14 | 3.14 | 3.14 | 3.14 | 3.14 | 3.14 | 3.14 | 3.14 | 3.14 | 0 | 0 | 3.14 | 3.14 | 3.14 | 3.14 | 3.14
SANTA_ELENA | 0.52 | 0.52 | 0.52 | 0.52 | 0.52 | 0.52 | 0.52 | 0.52 | 0.52 | 0.52 | 0.52 | 0.52 | 0.52 | 0.52 | 0.52 | 0.52 | 0.52 | 0.52 | 0.52 | 0.52 | 0.52 | 0.52 | 0.52 | 0.52
SANTA_ISABEL | 0.78 | 0.78 | 0.78 | 0.78 | 0.78 | 0.78 | 0.78 | 0.78 | 0.78 | 0.78 | 0.78 | 0.78 | 0.78 | 0.78 | 0.78 | 0.78 | 0.78 | 0.78 | 0.78 | 0.78 | 0.78 | 0.78 | 0.78 | 0.78
SAN_ANDRES | 40 | 40 | 40 | 40 | 40 | 40 | 40 | 40 | 40 | 40 | 40 | 40 | 40 | 40 | 40 | 40 | 40 | 0 | 40 | 40 | 40 | 40 | 40 | 40
SAUCEANDES | 1.08 | 1.08 | 1.08 | 1.08 | 1.08 | 1.08 | 1.08 | 1.08 | 1.08 | 1.08 | 1.08 | 1.08 | 1.08 | 1.08 | 1.08 | 1.08 | 1.08 | 1.08 | 1.08 | 1.08 | 1.08 | 1.08 | 1.08 | 1.08
SAUZAL | 63.58 | 63.58 | 63.58 | 63.58 | 63.58 | 63.58 | 63.58 | 63.58 | 63.58 | 63.58 | 0 | 63.58 | 0 | 63.58 | 63.58 | 63.58 | 0 | 0 | 0 | 63.58 | 63.58 | 63.58 | 63.58 | 63.58
SAUZALITO | 9.93 | 9.93 | 9.93 | 9.93 | 9.93 | 9.93 | 9.93 | 9.93 | 9.93 | 9.93 | 9.93 | 9.93 | 0 | 9.93 | 9.93 | 9.93 | 9.93 | 0 | 0 | 9.93 | 9.93 | 9.93 | 9.93 | 9.93
TRAILELFU | 0.4 | 0.4 | 0.4 | 0.4 | 0.4 | 0.4 | 0.4 | 0.4 | 0.4 | 0.4 | 0.4 | 0.4 | 0.4 | 0.4 | 0.4 | 0.4 | 0.4 | 0.4 | 0.4 | 0.4 | 0.4 | 0.4 | 0.4 | 0.4
TRANQUIL | 0.83 | 0.83 | 0.83 | 0.83 | 0.83 | 0.83 | 0.83 | 0.83 | 0.83 | 0.83 | 0.83 | 0.83 | 0.83 | 0.83 | 0.83 | 0.83 | 0.83 | 0.83 | 0.83 | 0.83 | 0.83 | 0.83 | 0.83 | 0.83
TRUFUL-TRUFUL | 0.85 | 0.85 | 0.85 | 0.85 | 0.85 | 0.85 | 0.85 | 0.85 | 0.85 | 0.85 | 0.85 | 0.85 | 0.85 | 0.85 | 0.85 | 0.85 | 0.85 | 0.85 | 0.85 | 0.85 | 0.85 | 0.85 | 0.85 | 0.85
VOLCAN | 13.24 | 13.24 | 13.24 | 13.24 | 13.24 | 13.24 | 13.24 | 13.24 | 13.24 | 13.24 | 13.24 | 13.24 | 13.24 | 13.24 | 13.24 | 13.24 | 13.24 | 0 | 0 | 13.24 | 13.24 | 13.24 | 13.24 | 13.24
ALTO_HOSPICIO | 0.97379 | 0.97379 | 0.97379 | 0.97379 | 0.97379 | 0.97379 | 0.97379 | 0.97379 | 0.97379 | 0.97379 | 0.97379 | 0.97379 | 0.97379 | 0.97379 | 0.97379 | 0.97379 | 0.97379 | 0.97379 | 0.97379 | 0.97379 | 0.97379 | 0.97379 | 0.97379 | 0.97379
CAVANCHA | 2.6 | 2.6 | 2.6 | 2.6 | 2.6 | 2.6 | 2.6 | 2.6 | 2.6 | 2.6 | 2.6 | 2.6 | 2.6 | 2.6 | 2.6 | 0 | 2.6 | 2.6 | 2.6 | 2.6 | 2.6 | 2.6 | 2.6 | 2.6
CORRALES | 3 | 3 | 3 | 3 | 3 | 3 | 3 | 3 | 3 | 3 | 3 | 3 | 3 | 3 | 3 | 3 | 3 | 3 | 3 | 3 | 3 | 3 | 3 | 3
DON_EUGENIO | 3 | 3 | 3 | 3 | 3 | 3 | 3 | 3 | 3 | 3 | 3 | 3 | 3 | 3 | 3 | 3 | 3 | 3 | 3 | 3 | 3 | 3 | 3 | 3
DON_TITO | 3 | 3 | 3 | 3 | 3 | 3 | 3 | 3 | 3 | 3 | 3 | 3 | 3 | 3 | 3 | 3 | 3 | 3 | 3 | 3 | 3 | 3 | 3 | 3
DOS_VALLES_AMPL | 1.35 | 1.35 | 1.35 | 1.35 | 1.35 | 1.35 | 1.35 | 1.35 | 1.35 | 1.35 | 1.35 | 1.35 | 1.35 | 1.35 | 1.35 | 1.35 | 1.35 | 1.35 | 1.35 | 1.35 | 1.35 | 1.35 | 1.35 | 1.35
EL_PORTAL | 1.1 | 1.1 | 1.1 | 1.1 | 1.1 | 1.1 | 1.1 | 1.1 | 1.1 | 1.1 | 1.1 | 1.1 | 1.1 | 1.1 | 1.1 | 1.1 | 1.1 | 1.1 | 1.1 | 1.1 | 1.1 | 1.1 | 1.1 | 1.1
EL_TORO_N2 | 0.99408 | 0.99408 | 0.99408 | 0.99408 | 0.99408 | 0.99408 | 0.99408 | 0.99408 | 0.99408 | 0.99408 | 0.99408 | 0.99408 | 0.99408 | 0 | 0.99408 | 0.99408 | 0.99408 | 0.99408 | 0.99408 | 0.99408 | 0.99408 | 0.99408 | 0.99408 | 0.99408
JUNCALITO | 0 | 0 | 0 | 0 | 0 | 0 | 0 | 0 | 0 | 0 | 0 | 0 | 0 | 0 | 0 | 0 | 0 | 0 | 0 | 0 | 0 | 0 | 0 | 0
LA_CONFIANZA | 2.6 | 2.6 | 2.6 | 2.6 | 2.6 | 2.6 | 2.6 | 2.6 | 2.6 | 2.6 | 2.6 | 2.6 | 2.6 | 2.6 | 2.6 | 2.6 | 2.6 | 2.6 | 2.6 | 2.6 | 2.6 | 2.6 | 2.6 | 2.6
LOS_LAGOS | 43.83 | 43.83 | 43.83 | 43.83 | 43.83 | 43.83 | 43.83 | 43.83 | 43.83 | 43.83 | 43.83 | 43.83 | 43.83 | 43.83 | 43.83 | 43.83 | 43.83 | 43.83 | 43.83 | 43.83 | 43.83 | 43.83 | 43.83 | 43.83
MORAGA | 0 | 0 | 0 | 0 | 0 | 0 | 0 | 0 | 0 | 0 | 0 | 0 | 0 | 0 | 0 | 0 | 0 | 0 | 0 | 0 | 0 | 0 | 0 | 0
PIEDRAS_NEGRAS | 3 | 3 | 3 | 3 | 3 | 3 | 3 | 3 | 3 | 3 | 3 | 3 | 3 | 3 | 3 | 3 | 3 | 3 | 3 | 3 | 3 | 3 | 3 | 3
SANTA_ROSA | 0.24085 | 0.24085 | 0.24085 | 0.24085 | 0.24085 | 0.24085 | 0.24085 | 0.24085 | 0.24085 | 0.24085 | 0.24085 | 0.24085 | 0.24085 | 0.24085 | 0.24085 | 0 | 0 | 0.24085 | 0.24085 | 0.24085 | 0.24085 | 0.24085 | 0.24085 | 0.24085
SAN_JOSE | 0 | 0 | 0 | 0 | 0 | 0 | 0 | 0 | 0 | 0 | 0 | 0 | 0 | 0 | 0 | 0 | 0 | 0 | 0 | 0 | 0 | 0 | 0 | 0
SAN_LUIS | 0 | 0 | 0 | 0 | 0 | 0 | 0 | 0 | 0 | 0 | 0 | 0 | 0 | 0 | 0 | 0 | 0 | 0 | 0 | 0 | 0 | 0 | 0 | 0
TRANCA_DEL_TORO | 0 | 0 | 0 | 1.9 | 1.9 | 1.9 | 1.9 | 1.9 | 1.9 | 1.9 | 1.9 | 1.9 | 1.9 | 1.9 | 1.9 | 1.9 | 1.9 | 1.9 | 1.9 | 1.9 | 1.9 | 1.9 | 1.9 | 1.9
TRES_AGUAS | 0 | 0 | 0 | 0 | 0 | 0 | 0 | 0 | 0 | 0 | 0 | 0 | 0 | 0 | 0 | 0 | 0 | 0 | 0 | 0 | 0 | 0 | 0 | 0
TRUPAN | 0 | 0 | 0 | 0 | 0 | 0 | 0 | 0 | 0 | 0 | 0 | 0 | 0 | 0 | 0 | 0 | 0 | 0 | 0 | 0 | 0 | 0 | 0 | 0
ANDINA | 0 | 0 | 0 | 0 | 0 | 0 | 0 | 0 | 0 | 0 | 0 | 0 | 0 | 0 | 0 | 0 | 0 | 0 | 0 | 0 | 0 | 0 | 0 | 0
ANGAMOS_1 | 276.905 | 276.905 | 276.905 | 276.905 | 276.905 | 276.905 | 276.905 | 276.905 | 100.145 | 100.145 | 100.145 | 100.145 | 100.145 | 100.145 | 100.145 | 100.145 | 100.145 | 100.145 | 100.145 | 100.145 | 100.145 | 100.145 | 100.145 | 100.145
ANGAMOS_2 | 281.305 | 281.305 | 281.305 | 281.305 | 281.305 | 281.305 | 281.305 | 281.305 | 100.265 | 100.265 | 100.265 | 100.265 | 100.265 | 100.265 | 100.265 | 100.265 | 100.265 | 100.265 | 100.265 | 100.265 | 100.265 | 100.265 | 100.265 | 100.265
CAMPICHE | 0 | 0 | 0 | 0 | 0 | 0 | 0 | 0 | 0 | 0 | 0 | 0 | 0 | 0 | 0 | 0 | 0 | 0 | 0 | 0 | 0 | 0 | 0 | 0
COCHRANE_1 | 0 | 0 | 0 | 0 | 0 | 0 | 0 | 0 | 0 | 0 | 0 | 0 | 0 | 0 | 0 | 0 | 0 | 0 | 0 | 0 | 0 | 0 | 0 | 0
COCHRANE_2 | 0 | 0 | 0 | 0 | 0 | 0 | 0 | 0 | 0 | 0 | 0 | 0 | 0 | 0 | 0 | 0 | 0 | 0 | 0 | 0 | 0 | 0 | 0 | 0
GUACOLDA_1 | 148.02 | 154.18 | 147.56 | 147.56 | 140.06 | 147.56 | 147.56 | 147.56 | 58.02 | 58.02 | 58.02 | 58.02 | 58.02 | 58.02 | 58.02 | 58.02 | 58.02 | 58.02 | 58.02 | 58.02 | 58.02 | 58.02 | 58.02 | 58.02
GUACOLDA_2 | 0 | 0 | 0 | 0 | 0 | 0 | 0 | 0 | 0 | 0 | 0 | 0 | 0 | 0 | 0 | 0 | 0 | 0 | 0 | 0 | 0 | 0 | 0 | 0
GUACOLDA_3 | 144.43 | 153.93 | 153.93 | 153.93 | 153.93 | 153.93 | 153.93 | 144.43 | 54.43 | 54.43 | 54.43 | 54.43 | 54.43 | 54.43 | 54.43 | 54.43 | 54.43 | 54.43 | 54.43 | 54.43 | 54.43 | 54.43 | 54.43 | 54.43
GUACOLDA_4 | 136.71 | 153.88 | 153.88 | 153.88 | 153.88 | 153.88 | 153.88 | 136.71 | 46.71 | 46.71 | 46.71 | 46.71 | 46.71 | 46.71 | 46.71 | 46.71 | 46.71 | 46.71 | 46.71 | 46.71 | 46.71 | 46.71 | 46.71 | 46.71
GUACOLDA_5 | 138.252 | 156.212 | 156.212 | 156.212 | 156.212 | 156.212 | 156.212 | 138.252 | 48.252 | 48.252 | 48.252 | 48.252 | 48.252 | 48.252 | 48.252 | 48.252 | 48.252 | 48.252 | 48.252 | 48.252 | 48.252 | 48.252 | 48.252 | 48.252
HORNITOS | 0 | 0 | 0 | 0 | 0 | 0 | 0 | 0 | 0 | 0 | 0 | 0 | 0 | 0 | 0 | 0 | 0 | 0 | 0 | 0 | 0 | 0 | 0 | 0
IE_MEJILLONES | 0 | 0 | 0 | 0 | 0 | 0 | 0 | 0 | 0 | 0 | 0 | 0 | 0 | 0 | 0 | 0 | 0 | 0 | 0 | 0 | 0 | 0 | 0 | 0
MEJILLONES_1 | 0 | 0 | 0 | 0 | 0 | 0 | 0 | 0 | 0 | 0 | 0 | 0 | 0 | 0 | 0 | 0 | 0 | 0 | 0 | 0 | 0 | 0 | 0 | 0
MEJILLONES_2 | 0 | 0 | 0 | 0 | 0 | 0 | 0 | 0 | 0 | 0 | 0 | 0 | 0 | 0 | 0 | 0 | 0 | 0 | 0 | 0 | 0 | 0 | 0 | 0
NUEVA_VENTANAS | 0 | 0 | 0 | 0 | 0 | 0 | 0 | 0 | 0 | 0 | 0 | 0 | 0 | 0 | 0 | 0 | 0 | 0 | 0 | 0 | 0 | 0 | 0 | 0
SANTA_MARIA | 0 | 0 | 0 | 0 | 0 | 0 | 0 | 0 | 0 | 0 | 0 | 0 | 0 | 0 | 0 | 0 | 0 | 0 | 0 | 0 | 0 | 0 | 0 | 0
AGUAS_BLANCAS | 0 | 0 | 0 | 0 | 0 | 0 | 0 | 0 | 0 | 0 | 0 | 0 | 0 | 0 | 0 | 0 | 0 | 0 | 0 | 0 | 0 | 0 | 0 | 0
ANDES_U1-U2_DIE | 0 | 0 | 0 | 0 | 0 | 0 | 0 | 0 | 0 | 0 | 0 | 0 | 0 | 0 | 0 | 0 | 0 | 0 | 0 | 0 | 0 | 0 | 0 | 0
ANDES_U3_DIE | 0 | 0 | 0 | 0 | 0 | 0 | 0 | 0 | 0 | 0 | 0 | 0 | 0 | 0 | 0 | 0 | 0 | 0 | 0 | 0 | 0 | 0 | 0 | 0
ANDES_U4_DIE | 0 | 0 | 0 | 0 | 0 | 0 | 0 | 0 | 0 | 0 | 0 | 0 | 0 | 0 | 0 | 0 | 0 | 0 | 0 | 0 | 0 | 0 | 0 | 0
ANTILHUE_U1 | 0 | 0 | 0 | 0 | 0 | 0 | 0 | 0 | 0 | 0 | 0 | 0 | 0 | 0 | 0 | 0 | 0 | 0 | 0 | 0 | 0 | 0 | 0 | 0
ANTILHUE_U2 | 0 | 0 | 0 | 0 | 0 | 0 | 0 | 0 | 0 | 0 | 0 | 0 | 0 | 0 | 0 | 0 | 0 | 0 | 0 | 0 | 0 | 0 | 0 | 0
ARICA_GM | 0 | 0 | 0 | 0 | 0 | 0 | 0 | 0 | 0 | 0 | 0 | 0 | 0 | 0 | 0 | 0 | 0 | 0 | 0 | 0 | 0 | 0 | 0 | 0
ARICA_M1 | 0 | 0 | 0 | 0 | 0 | 0 | 0 | 0 | 0 | 0 | 0 | 0 | 0 | 0 | 0 | 0 | 0 | 0 | 0 | 0 | 0 | 0 | 0 | 0
ARICA_M2 | 0 | 0 | 0 | 0 | 0 | 0 | 0 | 0 | 0 | 0 | 0 | 0 | 0 | 0 | 0 | 0 | 0 | 0 | 0 | 0 | 0 | 0 | 0 | 0
ATA-TG1A+0.5TV1C_DIE | 0 | 0 | 0 | 0 | 0 | 0 | 0 | 0 | 0 | 0 | 0 | 0 | 0 | 0 | 0 | 0 | 0 | 0 | 0 | 0 | 0 | 0 | 0 | 0
ATA-TG1A+TG1B+TV1C_DIE | 0 | 0 | 0 | 0 | 0 | 0 | 0 | 0 | 0 | 0 | 0 | 0 | 0 | 0 | 0 | 0 | 0 | 0 | 0 | 0 | 0 | 0 | 0 | 0
ATA-TG1A_DIE | 0 | 0 | 0 | 0 | 0 | 0 | 0 | 0 | 0 | 0 | 0 | 0 | 0 | 0 | 0 | 0 | 0 | 0 | 0 | 0 | 0 | 0 | 0 | 0
ATA-TG1B+0.5TV1C_DIE | 0 | 0 | 0 | 0 | 0 | 0 | 0 | 0 | 0 | 0 | 0 | 0 | 0 | 0 | 0 | 0 | 0 | 0 | 0 | 0 | 0 | 0 | 0 | 0
ATA-TG1B_DIE | 0 | 0 | 0 | 0 | 0 | 0 | 0 | 0 | 0 | 0 | 0 | 0 | 0 | 0 | 0 | 0 | 0 | 0 | 0 | 0 | 0 | 0 | 0 | 0
ATA-TG2A+0.5TV2C_DIE | 0 | 0 | 0 | 0 | 0 | 0 | 0 | 0 | 0 | 0 | 0 | 0 | 0 | 0 | 0 | 0 | 0 | 0 | 0 | 0 | 0 | 0 | 0 | 0
ATA-TG2A+TG2B+TV2C_DIE | 0 | 0 | 0 | 0 | 0 | 0 | 0 | 0 | 0 | 0 | 0 | 0 | 0 | 0 | 0 | 0 | 0 | 0 | 0 | 0 | 0 | 0 | 0 | 0
ATA-TG2A_DIE | 0 | 0 | 0 | 0 | 0 | 0 | 0 | 0 | 0 | 0 | 0 | 0 | 0 | 0 | 0 | 0 | 0 | 0 | 0 | 0 | 0 | 0 | 0 | 0
ATA-TG2B+0.5TV2C_DIE | 0 | 0 | 0 | 0 | 0 | 0 | 0 | 0 | 0 | 0 | 0 | 0 | 0 | 0 | 0 | 0 | 0 | 0 | 0 | 0 | 0 | 0 | 0 | 0
ATA-TG2B_DIE | 0 | 0 | 0 | 0 | 0 | 0 | 0 | 0 | 0 | 0 | 0 | 0 | 0 | 0 | 0 | 0 | 0 | 0 | 0 | 0 | 0 | 0 | 0 | 0
CALA_MORRITOS | 0 | 0 | 0 | 0 | 0 | 0 | 0 | 0 | 0 | 0 | 0 | 0 | 0 | 0 | 0 | 0 | 0 | 0 | 0 | 0 | 0 | 0 | 0 | 0
CALLECALLE | 0 | 0 | 0 | 0 | 0 | 0 | 0 | 0 | 0 | 0 | 0 | 0 | 0 | 0 | 0 | 0 | 0 | 0 | 0 | 0 | 0 | 0 | 0 | 0
CANDELARIA_1_DIE | 0 | 0 | 0 | 0 | 0 | 0 | 0 | 0 | 0 | 0 | 0 | 0 | 0 | 0 | 0 | 0 | 0 | 0 | 0 | 0 | 0 | 0 | 0 | 0
CANDELARIA_2_DIE | 0 | 0 | 0 | 0 | 0 | 0 | 0 | 0 | 0 | 0 | 0 | 0 | 0 | 0 | 0 | 0 | 0 | 0 | 0 | 0 | 0 | 0 | 0 | 0
CARDONES | 0 | 0 | 0 | 0 | 0 | 0 | 0 | 0 | 0 | 0 | 0 | 0 | 0 | 0 | 0 | 0 | 0 | 0 | 0 | 0 | 0 | 0 | 0 | 0
CEMENTOS_BIOBIO_DIE | 0 | 0 | 0 | 0 | 0 | 0 | 0 | 0 | 0 | 0 | 0 | 0 | 0 | 0 | 0 | 0 | 0 | 0 | 0 | 0 | 0 | 0 | 0 | 0
CENIZAS_U2 | 0 | 0 | 0 | 0 | 0 | 0 | 0 | 0 | 0 | 0 | 0 | 0 | 0 | 0 | 0 | 0 | 0 | 0 | 0 | 0 | 0 | 0 | 0 | 0
CENIZAS_U4 | 0 | 0 | 0 | 0 | 0 | 0 | 0 | 0 | 0 | 0 | 0 | 0 | 0 | 0 | 0 | 0 | 0 | 0 | 0 | 0 | 0 | 0 | 0 | 0
CENIZAS_U5 | 0 | 0 | 0 | 0 | 0 | 0 | 0 | 0 | 0 | 0 | 0 | 0 | 0 | 0 | 0 | 0 | 0 | 0 | 0 | 0 | 0 | 0 | 0 | 0
CHAGUAL | 0 | 0 | 0 | 0 | 0 | 0 | 0 | 0 | 0 | 0 | 0 | 0 | 0 | 0 | 0 | 0 | 0 | 0 | 0 | 0 | 0 | 0 | 0 | 0
CHILOE | 0 | 0 | 0 | 0 | 0 | 0 | 0 | 0 | 0 | 0 | 0 | 0 | 0 | 0 | 0 | 0 | 0 | 0 | 0 | 0 | 0 | 0 | 0 | 0
CHOLGUAN_BL2 | 0 | 0 | 0 | 0 | 0 | 0 | 0 | 0 | 0 | 0 | 0 | 0 | 0 | 0 | 0 | 0 | 0 | 0 | 0 | 0 | 0 | 0 | 0 | 0
CHUYACA | 0 | 0 | 0 | 0 | 0 | 0 | 0 | 0 | 0 | 0 | 0 | 0 | 0 | 0 | 0 | 0 | 0 | 0 | 0 | 0 | 0 | 0 | 0 | 0
COLMITO_DIE | 0 | 0 | 0 | 0 | 0 | 0 | 0 | 0 | 0 | 0 | 0 | 0 | 0 | 0 | 0 | 0 | 0 | 0 | 0 | 0 | 0 | 0 | 0 | 0
COMBARBALA | 0 | 0 | 0 | 0 | 0 | 0 | 0 | 0 | 0 | 0 | 0 | 0 | 0 | 0 | 0 | 0 | 0 | 0 | 0 | 0 | 0 | 0 | 0 | 0
CONCON | 0 | 0 | 0 | 0 | 0 | 0 | 0 | 0 | 0 | 0 | 0 | 0 | 0 | 0 | 0 | 0 | 0 | 0 | 0 | 0 | 0 | 0 | 0 | 0
CONSTITUCION-EGEN | 0 | 0 | 0 | 0 | 0 | 0 | 0 | 0 | 0 | 0 | 0 | 0 | 0 | 0 | 0 | 0 | 0 | 0 | 0 | 0 | 0 | 0 | 0 | 0
CORONEL_DIE | 0 | 0 | 0 | 0 | 0 | 0 | 0 | 0 | 0 | 0 | 0 | 0 | 0 | 0 | 0 | 0 | 0 | 0 | 0 | 0 | 0 | 0 | 0 | 0
DEGAN_2 | 0 | 0 | 0 | 0 | 0 | 0 | 0 | 0 | 0 | 0 | 0 | 0 | 0 | 0 | 0 | 0 | 0 | 0 | 0 | 0 | 0 | 0 | 0 | 0
DEGAN_NAVE12 | 0 | 0 | 0 | 0 | 0 | 0 | 0 | 0 | 0 | 0 | 0 | 0 | 0 | 0 | 0 | 0 | 0 | 0 | 0 | 0 | 0 | 0 | 0 | 0
DEGAN_NAVE5 | 0 | 0 | 0 | 0 | 0 | 0 | 0 | 0 | 0 | 0 | 0 | 0 | 0 | 0 | 0 | 0 | 0 | 0 | 0 | 0 | 0 | 0 | 0 | 0
DIEGO_DE_ALMAGRO | 0 | 0 | 0 | 0 | 0 | 0 | 0 | 0 | 0 | 0 | 0 | 0 | 0 | 0 | 0 | 0 | 0 | 0 | 0 | 0 | 0 | 0 | 0 | 0
DONA_LUZMA | 0 | 0 | 0 | 0 | 0 | 0 | 0 | 0 | 0 | 0 | 0 | 0 | 0 | 0 | 0 | 0 | 0 | 0 | 0 | 0 | 0 | 0 | 0 | 0
EL_PENON | 0 | 0 | 0 | 0 | 0 | 0 | 0 | 1.462 | 0 | 0 | 0 | 0 | 0 | 0 | 0 | 0 | 0 | 0 | 0 | 0 | 0 | 0 | 0 | 0
EL_SALVADOR | 0 | 0 | 0 | 0 | 0 | 0 | 0 | 0 | 0 | 0 | 0 | 0 | 0 | 0 | 0 | 0 | 0 | 0 | 0 | 0 | 0 | 0 | 0 | 0
EL_TOTORAL | 0 | 0 | 0 | 0 | 0 | 0 | 0 | 0 | 0 | 0 | 0 | 0 | 0 | 0 | 0 | 0 | 0 | 0 | 0 | 0 | 0 | 0 | 0 | 0
EMELDA_U1 | 0 | 0 | 0 | 0 | 0 | 0 | 0 | 0 | 0 | 0 | 0 | 0 | 0 | 0 | 0 | 0 | 0 | 0 | 0 | 0 | 0 | 0 | 0 | 0
EMELDA_U2 | 0 | 0 | 0 | 0 | 0 | 0 | 0 | 0 | 0 | 0 | 0 | 0 | 0 | 0 | 0 | 0 | 0 | 0 | 0 | 0 | 0 | 0 | 0 | 0
ESPERANZA_DS1 | 0 | 0 | 0 | 0 | 0 | 0 | 0 | 0 | 0 | 0 | 0 | 0 | 0 | 0 | 0 | 0 | 0 | 0 | 0 | 0 | 0 | 0 | 0 | 0
ESPERANZA_DS2 | 0 | 0 | 0 | 0 | 0 | 0 | 0 | 0 | 0 | 0 | 0 | 0 | 0 | 0 | 0 | 0 | 0 | 0 | 0 | 0 | 0 | 0 | 0 | 0
ESPERANZA_TG1 | 0 | 0 | 0 | 0 | 0 | 0 | 0 | 0 | 0 | 0 | 0 | 0 | 0 | 0 | 0 | 0 | 0 | 0 | 0 | 0 | 0 | 0 | 0 | 0
ESPINOS_BL1 | 0 | 0 | 0 | 0 | 0 | 0 | 0 | 0 | 0 | 0 | 0 | 0 | 0 | 0 | 0 | 0 | 0 | 0 | 0 | 0 | 0 | 0 | 0 | 0
ESPINOS_BL2 | 0 | 0 | 0 | 0 | 0 | 0 | 0 | 0 | 0 | 0 | 0 | 0 | 0 | 0 | 0 | 0 | 0 | 0 | 0 | 0 | 0 | 0 | 0 | 0
HORCONES_DIE | 0 | 0 | 0 | 0 | 0 | 0 | 0 | 0 | 0 | 0 | 0 | 0 | 0 | 0 | 0 | 0 | 0 | 0 | 0 | 0 | 0 | 0 | 0 | 0
HUASCO-TG_U1_DIE | 0 | 0 | 0 | 0 | 0 | 0 | 0 | 0 | 0 | 0 | 0 | 0 | 0 | 0 | 0 | 0 | 0 | 0 | 0 | 0 | 0 | 0 | 0 | 0
HUASCO-TG_U2_DIE | 0 | 0 | 0 | 0 | 0 | 0 | 0 | 0 | 0 | 0 | 0 | 0 | 0 | 0 | 0 | 0 | 0 | 0 | 0 | 0 | 0 | 0 | 0 | 0
HUASCO-TG_U3_DIE | 0 | 0 | 0 | 0 | 0 | 0 | 0 | 0 | 0 | 0 | 0 | 0 | 0 | 0 | 0 | 0 | 0 | 0 | 0 | 0 | 0 | 0 | 0 | 0
IE_MEJILLONES_DIE | 0 | 0 | 0 | 0 | 0 | 0 | 0 | 0 | 0 | 0 | 0 | 0 | 0 | 0 | 0 | 0 | 0 | 0 | 0 | 0 | 0 | 0 | 0 | 0
KELAR-TG1+0.5TV_DIE | 0 | 0 | 0 | 0 | 0 | 0 | 0 | 0 | 0 | 0 | 0 | 0 | 0 | 0 | 0 | 0 | 0 | 0 | 0 | 0 | 0 | 0 | 0 | 0
KELAR-TG1+TG2+TV_DIE | 0 | 0 | 0 | 0 | 0 | 0 | 0 | 0 | 0 | 0 | 0 | 0 | 0 | 0 | 0 | 0 | 0 | 0 | 0 | 0 | 0 | 0 | 0 | 0
KELAR-TG1_DIE | 0 | 0 | 0 | 0 | 0 | 0 | 0 | 0 | 0 | 0 | 0 | 0 | 0 | 0 | 0 | 0 | 0 | 0 | 0 | 0 | 0 | 0 | 0 | 0
KELAR-TG2+0.5TV_DIE | 0 | 0 | 0 | 0 | 0 | 0 | 0 | 0 | 0 | 0 | 0 | 0 | 0 | 0 | 0 | 0 | 0 | 0 | 0 | 0 | 0 | 0 | 0 | 0
KELAR-TG2_DIE | 0 | 0 | 0 | 0 | 0 | 0 | 0 | 0 | 0 | 0 | 0 | 0 | 0 | 0 | 0 | 0 | 0 | 0 | 0 | 0 | 0 | 0 | 0 | 0
LAS_VEGAS | 0 | 0 | 0 | 0 | 0 | 0 | 0 | 0 | 0 | 0 | 0 | 0 | 0 | 0 | 0 | 0 | 0 | 0 | 0 | 0 | 0 | 0 | 0 | 0
LA_PORTADA | 0 | 0 | 0 | 0 | 0 | 0 | 0 | 0 | 0 | 0 | 0 | 0 | 0 | 0 | 0 | 0 | 0 | 0 | 0 | 0 | 0 | 0 | 0 | 0
LINARES | 0 | 0 | 0 | 0 | 0 | 0 | 0 | 0 | 0 | 0 | 0 | 0 | 0 | 0 | 0 | 0 | 0 | 0 | 0 | 0 | 0 | 0 | 0 | 0
LLANOS_BLANCOS | 0 | 0 | 0 | 0 | 0 | 0 | 0 | 0 | 0 | 0 | 0 | 0 | 0 | 0 | 0 | 0 | 0 | 0 | 0 | 0 | 0 | 0 | 0 | 0
LOS_GUINDOS | 0 | 0 | 0 | 0 | 0 | 0 | 0 | 0 | 0 | 0 | 0 | 0 | 0 | 0 | 0 | 0 | 0 | 0 | 0 | 0 | 0 | 0 | 0 | 0
LOS_GUINDOS_2 | 0 | 0 | 0 | 0 | 0 | 0 | 0 | 0 | 0 | 0 | 0 | 0 | 0 | 0 | 0 | 0 | 0 | 0 | 0 | 0 | 0 | 0 | 0 | 0
LOS_PINOS | 0 | 0 | 0 | 0 | 0 | 0 | 0 | 0 | 0 | 0 | 0 | 0 | 0 | 0 | 0 | 0 | 0 | 0 | 0 | 0 | 0 | 0 | 0 | 0
LOS_VIENTOS | 0 | 0 | 0 | 0 | 0 | 0 | 0 | 0 | 0 | 0 | 0 | 0 | 0 | 0 | 0 | 0 | 0 | 0 | 0 | 0 | 0 | 0 | 0 | 0
LOS_VIENTOS-CNAVIA | 0 | 0 | 0 | 0 | 0 | 0 | 0 | 0 | 0 | 0 | 0 | 0 | 0 | 0 | 0 | 0 | 0 | 0 | 0 | 0 | 0 | 0 | 0 | 0
MAITENCILLO | 0 | 0 | 0 | 0 | 0 | 0 | 0 | 0 | 0 | 0 | 0 | 0 | 0 | 0 | 0 | 0 | 0 | 0 | 0 | 0 | 0 | 0 | 0 | 0
MANTOS_BLANCOS | 0 | 0 | 0 | 0 | 0 | 0 | 0 | 0 | 0 | 0 | 0 | 0 | 0 | 0 | 0 | 0 | 0 | 0 | 0 | 0 | 0 | 0 | 0 | 0
MAULE | 0 | 0 | 0 | 0 | 0 | 0 | 0 | 0 | 0 | 0 | 0 | 0 | 0 | 0 | 0 | 0 | 0 | 0 | 0 | 0 | 0 | 0 | 0 | 0
MEJILLONES_3-TG+TV_DIE | 0 | 0 | 0 | 0 | 0 | 0 | 0 | 0 | 0 | 0 | 0 | 0 | 0 | 0 | 0 | 0 | 0 | 0 | 0 | 0 | 0 | 0 | 0 | 0
MEJILLONES_3-TG_DIE | 0 | 0 | 0 | 0 | 0 | 0 | 0 | 0 | 0 | 0 | 0 | 0 | 0 | 0 | 0 | 0 | 0 | 0 | 0 | 0 | 0 | 0 | 0 | 0
NEHUENCO_1-TG+TV_DIE | 0 | 0 | 0 | 0 | 0 | 0 | 0 | 0 | 0 | 0 | 0 | 0 | 0 | 0 | 0 | 0 | 0 | 0 | 0 | 0 | 0 | 0 | 0 | 0
NEHUENCO_2-TG+TV_DIE | 0 | 0 | 0 | 0 | 0 | 0 | 0 | 0 | 0 | 0 | 0 | 0 | 0 | 0 | 0 | 0 | 0 | 0 | 0 | 0 | 0 | 0 | 0 | 0
NEHUENCO_9B_DIE | 0 | 0 | 0 | 0 | 0 | 0 | 0 | 0 | 0 | 0 | 0 | 0 | 0 | 0 | 0 | 0 | 0 | 0 | 0 | 0 | 0 | 0 | 0 | 0
NEWEN_DIE | 0 | 0 | 0 | 0 | 0 | 0 | 0 | 0 | 0 | 0 | 0 | 0 | 0 | 0 | 0 | 0 | 0 | 0 | 0 | 0 | 0 | 0 | 0 | 0
NUEVA_ALDEA_2 | 0 | 0 | 0 | 0 | 0 | 0 | 0 | 0 | 0 | 0 | 0 | 0 | 0 | 0 | 0 | 0 | 0 | 0 | 0 | 0 | 0 | 0 | 0 | 0
NUEVA_RENCA-TG+TV_DIE | 0 | 0 | 0 | 0 | 0 | 0 | 0 | 0 | 0 | 0 | 0 | 0 | 0 | 0 | 0 | 0 | 0 | 0 | 0 | 0 | 0 | 0 | 0 | 0
OLIVOS_BL1 | 0 | 0 | 0 | 0 | 0 | 0 | 0 | 0 | 0 | 0 | 0 | 0 | 0 | 0 | 0 | 0 | 0 | 0 | 0 | 0 | 0 | 0 | 0 | 0
OLIVOS_BL2 | 0 | 0 | 0 | 0 | 0 | 0 | 0 | 0 | 0 | 0 | 0 | 0 | 0 | 0 | 0 | 0 | 0 | 0 | 0 | 0 | 0 | 0 | 0 | 0
PAJONALES | 0 | 0 | 0 | 0 | 0 | 0 | 0 | 0 | 0 | 0 | 0 | 0 | 0 | 0 | 0 | 0 | 0 | 0 | 0 | 0 | 0 | 0 | 0 | 0
PLACILLA | 0 | 0 | 0 | 0 | 0 | 0 | 0 | 0 | 0 | 0 | 0 | 0 | 0 | 0 | 0 | 0 | 0 | 0 | 0 | 0 | 0 | 0 | 0 | 0
PUNTA_COLORADA_DIE | 0 | 0 | 0 | 0 | 0 | 0 | 0 | 0 | 0 | 0 | 0 | 0 | 0 | 0 | 0 | 0 | 0 | 0 | 0 | 0 | 0 | 0 | 0 | 0
QUINTERO_1A_DIE | 0 | 0 | 0 | 0 | 0 | 0 | 0 | 0 | 0 | 0 | 0 | 0 | 0 | 0 | 0 | 0 | 0 | 0 | 0 | 0 | 0 | 0 | 0 | 0
QUINTERO_1B_DIE | 0 | 0 | 0 | 0 | 0 | 0 | 0 | 0 | 0 | 0 | 0 | 0 | 0 | 0 | 0 | 0 | 0 | 0 | 0 | 0 | 0 | 0 | 0 | 0
SANTA_LIDIA | 0 | 0 | 0 | 0 | 0 | 0 | 0 | 0 | 0 | 0 | 0 | 0 | 0 | 0 | 0 | 0 | 0 | 0 | 0 | 0 | 0 | 0 | 0 | 0
SAN_GREGORIO | 0 | 0 | 0 | 0 | 0 | 0 | 0 | 0 | 0 | 0 | 0 | 0 | 0 | 0 | 0 | 0 | 0 | 0 | 0 | 0 | 0 | 0 | 0 | 0
SAN_ISIDRO-TG+TV-FSTVD_DIE | 0 | 0 | 0 | 0 | 0 | 0 | 0 | 0 | 0 | 0 | 0 | 0 | 0 | 0 | 0 | 0 | 0 | 0 | 0 | 0 | 0 | 0 | 0 | 0
SAN_ISIDRO-TG+TV_DIE | 0 | 0 | 0 | 0 | 0 | 0 | 0 | 0 | 0 | 0 | 0 | 0 | 0 | 0 | 0 | 0 | 0 | 0 | 0 | 0 | 0 | 0 | 0 | 0
SAN_ISIDRO-TG_DIE | 0 | 0 | 0 | 0 | 0 | 0 | 0 | 0 | 0 | 0 | 0 | 0 | 0 | 0 | 0 | 0 | 0 | 0 | 0 | 0 | 0 | 0 | 0 | 0
SAN_ISIDRO_2-TG+TV-FSTVU_DIE | 0 | 0 | 0 | 0 | 0 | 0 | 0 | 0 | 0 | 0 | 0 | 0 | 0 | 0 | 0 | 0 | 0 | 0 | 0 | 0 | 0 | 0 | 0 | 0
SAN_ISIDRO_2-TG+TV_DIE | 0 | 0 | 0 | 0 | 0 | 0 | 0 | 0 | 0 | 0 | 0 | 0 | 0 | 0 | 0 | 0 | 0 | 0 | 0 | 0 | 0 | 0 | 0 | 0
SAN_ISIDRO_2-TG_DIE | 0 | 0 | 0 | 0 | 0 | 0 | 0 | 0 | 0 | 0 | 0 | 0 | 0 | 0 | 0 | 0 | 0 | 0 | 0 | 0 | 0 | 0 | 0 | 0
SAN_JAVIER_1 | 0 | 0 | 0 | 0 | 0 | 0 | 0 | 0 | 0 | 0 | 0 | 0 | 0 | 0 | 0 | 0 | 0 | 0 | 0 | 0 | 0 | 0 | 0 | 0
SAN_JAVIER_2 | 0 | 0 | 0 | 0 | 0 | 0 | 0 | 0 | 0 | 0 | 0 | 0 | 0 | 0 | 0 | 0 | 0 | 0 | 0 | 0 | 0 | 0 | 0 | 0
SAN_LORENZO_U1 | 0 | 0 | 0 | 0 | 0 | 0 | 0 | 0 | 0 | 0 | 0 | 0 | 0 | 0 | 0 | 0 | 0 | 0 | 0 | 0 | 0 | 0 | 0 | 0
SAN_LORENZO_U2 | 0 | 0 | 0 | 0 | 0 | 0 | 0 | 0 | 0 | 0 | 0 | 0 | 0 | 0 | 0 | 0 | 0 | 0 | 0 | 0 | 0 | 0 | 0 | 0
SAN_LORENZO_U3 | 0 | 0 | 0 | 0 | 0 | 0 | 0 | 0 | 0 | 0 | 0 | 0 | 0 | 0 | 0 | 0 | 0 | 0 | 0 | 0 | 0 | 0 | 0 | 0
TALTAL_1_DIE | 0 | 0 | 0 | 0 | 0 | 0 | 0 | 0 | 0 | 0 | 0 | 0 | 0 | 0 | 0 | 0 | 0 | 0 | 0 | 0 | 0 | 0 | 0 | 0
TALTAL_2_DIE | 0 | 0 | 0 | 0 | 0 | 0 | 0 | 0 | 0 | 0 | 0 | 0 | 0 | 0 | 0 | 0 | 0 | 0 | 0 | 0 | 0 | 0 | 0 | 0
TARAPACA-TG_DIE | 0 | 0 | 0 | 0 | 0 | 0 | 0 | 0 | 0 | 0 | 0 | 0 | 0 | 0 | 0 | 0 | 0 | 0 | 0 | 0 | 0 | 0 | 0 | 0
TENO | 0 | 0 | 0 | 0 | 0 | 0 | 0 | 1.408 | 0 | 0 | 0 | 0 | 0 | 0 | 0 | 0 | 0 | 0 | 0 | 0 | 0 | 0 | 0 | 0
TERMOPACIFICO | 0 | 0 | 0 | 0 | 0 | 0 | 0 | 0 | 0 | 0 | 0 | 0 | 0 | 0 | 0 | 0 | 0 | 0 | 0 | 0 | 0 | 0 | 0 | 0
TOCOPILLA-TG1 | 0 | 0 | 0 | 0 | 0 | 0 | 0 | 0 | 0 | 0 | 0 | 0 | 0 | 0 | 0 | 0 | 0 | 0 | 0 | 0 | 0 | 0 | 0 | 0
TOCOPILLA-TG2 | 0 | 0 | 0 | 0 | 0 | 0 | 0 | 0 | 0 | 0 | 0 | 0 | 0 | 0 | 0 | 0 | 0 | 0 | 0 | 0 | 0 | 0 | 0 | 0
TOCOPILLA-TG3_DIE | 0 | 0 | 0 | 0 | 0 | 0 | 0 | 0 | 0 | 0 | 0 | 0 | 0 | 0 | 0 | 0 | 0 | 0 | 0 | 0 | 0 | 0 | 0 | 0
TOCOPILLA_U16-TG+TV_DIE | 0 | 0 | 0 | 0 | 0 | 0 | 0 | 0 | 0 | 0 | 0 | 0 | 0 | 0 | 0 | 0 | 0 | 0 | 0 | 0 | 0 | 0 | 0 | 0
TRAPEN | 0 | 0 | 0 | 0 | 0 | 0 | 0 | 1.462 | 0 | 0 | 0 | 0 | 0 | 0 | 0 | 0 | 0 | 0 | 0 | 0 | 0 | 0 | 0 | 0
TRINCAO | 0 | 0 | 0 | 0 | 0 | 0 | 0 | 0 | 0 | 0 | 0 | 0 | 0 | 0 | 0 | 0 | 0 | 0 | 0 | 0 | 0 | 0 | 0 | 0
UJINA_U1_DIE | 0 | 0 | 0 | 0 | 0 | 0 | 0 | 0 | 0 | 0 | 0 | 0 | 0 | 0 | 0 | 0 | 0 | 0 | 0 | 0 | 0 | 0 | 0 | 0
UJINA_U2_DIE | 0 | 0 | 0 | 0 | 0 | 0 | 0 | 0 | 0 | 0 | 0 | 0 | 0 | 0 | 0 | 0 | 0 | 0 | 0 | 0 | 0 | 0 | 0 | 0
UJINA_U3_DIE | 0 | 0 | 0 | 0 | 0 | 0 | 0 | 0 | 0 | 0 | 0 | 0 | 0 | 0 | 0 | 0 | 0 | 0 | 0 | 0 | 0 | 0 | 0 | 0
UJINA_U4_DIE | 0 | 0 | 0 | 0 | 0 | 0 | 0 | 0 | 0 | 0 | 0 | 0 | 0 | 0 | 0 | 0 | 0 | 0 | 0 | 0 | 0 | 0 | 0 | 0
VALDIVIA_BL4_EUCA | 0 | 0 | 0 | 0 | 0 | 0 | 0 | 0.1 | 0.1 | 0 | 0 | 0 | 0 | 0 | 0 | 0 | 0 | 0 | 0 | 0 | 0 | 0 | 0 | 0
VALDIVIA_BL4_PINO | 0 | 0 | 0 | 0 | 0 | 0 | 0 | 0 | 0 | 0 | 0 | 0 | 0 | 0 | 0 | 0 | 0 | 0 | 0 | 0 | 0 | 0 | 0 | 0
YUNGAY_U1_DIE | 0 | 0 | 0 | 0 | 0 | 0 | 0 | 0 | 0 | 0 | 0 | 0 | 0 | 0 | 0 | 0 | 0 | 0 | 0 | 0 | 0 | 0 | 0 | 0
YUNGAY_U2_DIE | 0 | 0 | 0 | 0 | 0 | 0 | 0 | 0 | 0 | 0 | 0 | 0 | 0 | 0 | 0 | 0 | 0 | 0 | 0 | 0 | 0 | 0 | 0 | 0
YUNGAY_U3_DIE | 0 | 0 | 0 | 0 | 0 | 0 | 0 | 0 | 0 | 0 | 0 | 0 | 0 | 0 | 0 | 0 | 0 | 0 | 0 | 0 | 0 | 0 | 0 | 0
YUNGAY_U4_DIE | 0 | 0 | 0 | 0 | 0 | 0 | 0 | 0 | 0 | 0 | 0 | 0 | 0 | 0 | 0 | 0 | 0 | 0 | 0 | 0 | 0 | 0 | 0 | 0
CELCO_BL2 | 0 | 0 | 0 | 0 | 0 | 0 | 0 | 0 | 0 | 0 | 0 | 0 | 0 | 0 | 0 | 0 | 0 | 0 | 0 | 0 | 0 | 0 | 0 | 0
CEMENTOS_BIOBIO_FO6 | 0 | 0 | 0 | 0 | 0 | 0 | 0 | 0 | 0 | 0 | 0 | 0 | 0 | 0 | 0 | 0 | 0 | 0 | 0 | 0 | 0 | 0 | 0 | 0
CMPC_LAJA_BL5 | 0 | 0 | 0 | 0 | 0 | 0 | 0 | 0 | 0 | 0 | 0 | 0 | 0 | 0 | 0 | 0 | 0 | 0 | 0 | 0 | 0 | 0 | 0 | 0
CMPC_PACIFICO_BL3 | 0 | 0 | 0 | 0 | 0 | 0 | 0 | 0.1 | 0 | 0 | 0 | 0 | 0 | 0 | 0 | 0 | 0 | 0 | 0 | 0 | 0 | 0 | 0 | 0
HUASCO-TG_U1_IFO | 0 | 0 | 0 | 0 | 0 | 0 | 0 | 0 | 0 | 0 | 0 | 0 | 0 | 0 | 0 | 0 | 0 | 0 | 0 | 0 | 0 | 0 | 0 | 0
HUASCO-TG_U2_IFO | 0 | 0 | 0 | 0 | 0 | 0 | 0 | 0 | 0 | 0 | 0 | 0 | 0 | 0 | 0 | 0 | 0 | 0 | 0 | 0 | 0 | 0 | 0 | 0
HUASCO-TG_U3_IFO | 0 | 0 | 0 | 0 | 0 | 0 | 0 | 0 | 0 | 0 | 0 | 0 | 0 | 0 | 0 | 0 | 0 | 0 | 0 | 0 | 0 | 0 | 0 | 0
PUNTA_COLORADA_IFO | 0 | 0 | 0 | 0 | 0 | 0 | 0 | 0 | 0 | 0 | 0 | 0 | 0 | 0 | 0 | 0 | 0 | 0 | 0 | 0 | 0 | 0 | 0 | 0
UJINA_U1_HFO | 0 | 0 | 0 | 0 | 0 | 0 | 0 | 0 | 0 | 0 | 0 | 0 | 0 | 0 | 0 | 0 | 0 | 0 | 0 | 0 | 0 | 0 | 0 | 0
UJINA_U2_HFO | 0 | 0 | 0 | 0 | 0 | 0 | 0 | 0 | 0 | 0 | 0 | 0 | 0 | 0 | 0 | 0 | 0 | 0 | 0 | 0 | 0 | 0 | 0 | 0
UJINA_U3_HFO | 0 | 0 | 0 | 0 | 0 | 0 | 0 | 0 | 0 | 0 | 0 | 0 | 0 | 0 | 0 | 0 | 0 | 0 | 0 | 0 | 0 | 0 | 0 | 0
UJINA_U4_HFO | 0 | 0 | 0 | 0 | 0 | 0 | 0 | 0 | 0 | 0 | 0 | 0 | 0 | 0 | 0 | 0 | 0 | 0 | 0 | 0 | 0 | 0 | 0 | 0
UJINA_U5_HFO | 0 | 0 | 0 | 0 | 0 | 0 | 0 | 0 | 0 | 0 | 0 | 0 | 0 | 0 | 0 | 0 | 0 | 0 | 0 | 0 | 0 | 0 | 0 | 0
UJINA_U6_HFO | 0 | 0 | 0 | 0 | 0 | 0 | 0 | 0 | 0 | 0 | 0 | 0 | 0 | 0 | 0 | 0 | 0 | 0 | 0 | 0 | 0 | 0 | 0 | 0
ATA-TG1A+0.5TV1C_GNL_A | 0 | 0 | 0 | 0 | 0 | 0 | 0 | 0 | 0 | 0 | 0 | 0 | 0 | 0 | 0 | 0 | 0 | 0 | 0 | 0 | 0 | 0 | 0 | 0
ATA-TG1A+0.5TV1C_GNL_B | 0 | 0 | 0 | 0 | 0 | 0 | 0 | 0 | 0 | 0 | 0 | 0 | 0 | 0 | 0 | 0 | 0 | 0 | 0 | 0 | 0 | 0 | 0 | 0
ATA-TG1A+0.5TV1C_GNL_C | 0 | 0 | 0 | 0 | 0 | 0 | 0 | 0 | 0 | 0 | 0 | 0 | 0 | 0 | 0 | 0 | 0 | 0 | 0 | 0 | 0 | 0 | 0 | 0
ATA-TG1A+0.5TV1C_GNL_D | 0 | 0 | 0 | 0 | 0 | 0 | 0 | 0 | 0 | 0 | 0 | 0 | 0 | 0 | 0 | 0 | 0 | 0 | 0 | 0 | 0 | 0 | 0 | 0
ATA-TG1A+0.5TV1C_GNL_E | 0 | 0 | 0 | 0 | 0 | 0 | 0 | 0 | 0 | 0 | 0 | 0 | 0 | 0 | 0 | 0 | 0 | 0 | 0 | 0 | 0 | 0 | 0 | 0
ATA-TG1A+0.5TV1C_GNL_INF | 0 | 0 | 0 | 0 | 0 | 0 | 0 | 0 | 0 | 0 | 0 | 0 | 0 | 0 | 0 | 0 | 0 | 0 | 0 | 0 | 0 | 0 | 0 | 0
ATA-TG1A+TG1B+TV1C_GNL_A | 0 | 0 | 0 | 0 | 0 | 0 | 0 | 0 | 0 | 0 | 0 | 0 | 0 | 0 | 0 | 0 | 0 | 0 | 0 | 0 | 0 | 0 | 0 | 0
ATA-TG1A+TG1B+TV1C_GNL_B | 0 | 0 | 0 | 0 | 0 | 0 | 0 | 0 | 0 | 0 | 0 | 0 | 0 | 0 | 0 | 0 | 0 | 0 | 0 | 0 | 0 | 0 | 0 | 0
ATA-TG1A+TG1B+TV1C_GNL_C | 0 | 0 | 0 | 0 | 0 | 0 | 0 | 0 | 0 | 0 | 0 | 0 | 0 | 0 | 0 | 0 | 0 | 0 | 0 | 0 | 0 | 0 | 0 | 0
ATA-TG1A+TG1B+TV1C_GNL_D | 0 | 0 | 0 | 0 | 0 | 0 | 0 | 0 | 0 | 0 | 0 | 0 | 0 | 0 | 0 | 0 | 0 | 0 | 0 | 0 | 0 | 0 | 0 | 0
ATA-TG1A+TG1B+TV1C_GNL_E | 0 | 0 | 0 | 0 | 0 | 0 | 0 | 0 | 0 | 0 | 0 | 0 | 0 | 0 | 0 | 0 | 0 | 0 | 0 | 0 | 0 | 0 | 0 | 0
ATA-TG1A+TG1B+TV1C_GNL_INF | 0 | 0 | 0 | 0 | 0 | 0 | 0 | 0 | 0 | 0 | 0 | 0 | 0 | 0 | 0 | 0 | 0 | 0 | 0 | 0 | 0 | 0 | 0 | 0
ATA-TG1A_GNL_A | 0 | 0 | 0 | 0 | 0 | 0 | 0 | 0 | 0 | 0 | 0 | 0 | 0 | 0 | 0 | 0 | 0 | 0 | 0 | 0 | 0 | 0 | 0 | 0
ATA-TG1A_GNL_B | 0 | 0 | 0 | 0 | 0 | 0 | 0 | 0 | 0 | 0 | 0 | 0 | 0 | 0 | 0 | 0 | 0 | 0 | 0 | 0 | 0 | 0 | 0 | 0
ATA-TG1A_GNL_C | 0 | 0 | 0 | 0 | 0 | 0 | 0 | 0 | 0 | 0 | 0 | 0 | 0 | 0 | 0 | 0 | 0 | 0 | 0 | 0 | 0 | 0 | 0 | 0
ATA-TG1A_GNL_D | 0 | 0 | 0 | 0 | 0 | 0 | 0 | 0 | 0 | 0 | 0 | 0 | 0 | 0 | 0 | 0 | 0 | 0 | 0 | 0 | 0 | 0 | 0 | 0
ATA-TG1A_GNL_E | 0 | 0 | 0 | 0 | 0 | 0 | 0 | 0 | 0 | 0 | 0 | 0 | 0 | 0 | 0 | 0 | 0 | 0 | 0 | 0 | 0 | 0 | 0 | 0
ATA-TG1A_GNL_INF | 0 | 0 | 0 | 0 | 0 | 0 | 0 | 0 | 0 | 0 | 0 | 0 | 0 | 0 | 0 | 0 | 0 | 0 | 0 | 0 | 0 | 0 | 0 | 0
ATA-TG1B+0.5TV1C_GNL_A | 0 | 0 | 0 | 0 | 0 | 0 | 0 | 0 | 0 | 0 | 0 | 0 | 0 | 0 | 0 | 0 | 0 | 0 | 0 | 0 | 0 | 0 | 0 | 0
ATA-TG1B+0.5TV1C_GNL_B | 0 | 0 | 0 | 0 | 0 | 0 | 0 | 0 | 0 | 0 | 0 | 0 | 0 | 0 | 0 | 0 | 0 | 0 | 0 | 0 | 0 | 0 | 0 | 0
ATA-TG1B+0.5TV1C_GNL_C | 0 | 0 | 0 | 0 | 0 | 0 | 0 | 0 | 0 | 0 | 0 | 0 | 0 | 0 | 0 | 0 | 0 | 0 | 0 | 0 | 0 | 0 | 0 | 0
ATA-TG1B+0.5TV1C_GNL_D | 0 | 0 | 0 | 0 | 0 | 0 | 0 | 0 | 0 | 0 | 0 | 0 | 0 | 0 | 0 | 0 | 0 | 0 | 0 | 0 | 0 | 0 | 0 | 0
ATA-TG1B+0.5TV1C_GNL_E | 0 | 0 | 0 | 0 | 0 | 0 | 0 | 0 | 0 | 0 | 0 | 0 | 0 | 0 | 0 | 0 | 0 | 0 | 0 | 0 | 0 | 0 | 0 | 0
ATA-TG1B+0.5TV1C_GNL_INF | 0 | 0 | 0 | 0 | 0 | 0 | 0 | 0 | 0 | 0 | 0 | 0 | 0 | 0 | 0 | 0 | 0 | 0 | 0 | 0 | 0 | 0 | 0 | 0
ATA-TG1B_GNL_A | 0 | 0 | 0 | 0 | 0 | 0 | 0 | 0 | 0 | 0 | 0 | 0 | 0 | 0 | 0 | 0 | 0 | 0 | 0 | 0 | 0 | 0 | 0 | 0
ATA-TG1B_GNL_B | 0 | 0 | 0 | 0 | 0 | 0 | 0 | 0 | 0 | 0 | 0 | 0 | 0 | 0 | 0 | 0 | 0 | 0 | 0 | 0 | 0 | 0 | 0 | 0
ATA-TG1B_GNL_C | 0 | 0 | 0 | 0 | 0 | 0 | 0 | 0 | 0 | 0 | 0 | 0 | 0 | 0 | 0 | 0 | 0 | 0 | 0 | 0 | 0 | 0 | 0 | 0
ATA-TG1B_GNL_D | 0 | 0 | 0 | 0 | 0 | 0 | 0 | 0 | 0 | 0 | 0 | 0 | 0 | 0 | 0 | 0 | 0 | 0 | 0 | 0 | 0 | 0 | 0 | 0
ATA-TG1B_GNL_E | 0 | 0 | 0 | 0 | 0 | 0 | 0 | 0 | 0 | 0 | 0 | 0 | 0 | 0 | 0 | 0 | 0 | 0 | 0 | 0 | 0 | 0 | 0 | 0
ATA-TG1B_GNL_INF | 0 | 0 | 0 | 0 | 0 | 0 | 0 | 0 | 0 | 0 | 0 | 0 | 0 | 0 | 0 | 0 | 0 | 0 | 0 | 0 | 0 | 0 | 0 | 0
ATA-TG2A+0.5TV2C_GNL_A | 0 | 0 | 0 | 0 | 0 | 0 | 0 | 0 | 0 | 0 | 0 | 0 | 0 | 0 | 0 | 0 | 0 | 0 | 0 | 0 | 0 | 0 | 0 | 0
ATA-TG2A+0.5TV2C_GNL_B | 0 | 0 | 0 | 0 | 0 | 0 | 0 | 0 | 0 | 0 | 0 | 0 | 0 | 0 | 0 | 0 | 0 | 0 | 0 | 0 | 0 | 0 | 0 | 0
ATA-TG2A+0.5TV2C_GNL_C | 0 | 0 | 0 | 0 | 0 | 0 | 0 | 0 | 0 | 0 | 0 | 0 | 0 | 0 | 0 | 0 | 0 | 0 | 0 | 0 | 0 | 0 | 0 | 0
ATA-TG2A+0.5TV2C_GNL_D | 0 | 0 | 0 | 0 | 0 | 0 | 0 | 0 | 0 | 0 | 0 | 0 | 0 | 0 | 0 | 0 | 0 | 0 | 0 | 0 | 0 | 0 | 0 | 0
ATA-TG2A+0.5TV2C_GNL_E | 0 | 0 | 0 | 0 | 0 | 0 | 0 | 0 | 0 | 0 | 0 | 0 | 0 | 0 | 0 | 0 | 0 | 0 | 0 | 0 | 0 | 0 | 0 | 0
ATA-TG2A+0.5TV2C_GNL_INF | 0 | 0 | 0 | 0 | 0 | 0 | 0 | 0 | 0 | 0 | 0 | 0 | 0 | 0 | 0 | 0 | 0 | 0 | 0 | 0 | 0 | 0 | 0 | 0
ATA-TG2A+TG2B+TV2C_GNL_A | 0 | 0 | 0 | 0 | 0 | 0 | 0 | 0 | 0 | 0 | 0 | 0 | 0 | 0 | 0 | 0 | 0 | 0 | 0 | 0 | 0 | 0 | 0 | 0
ATA-TG2A+TG2B+TV2C_GNL_B | 0 | 0 | 0 | 0 | 0 | 0 | 0 | 0 | 0 | 0 | 0 | 0 | 0 | 0 | 0 | 0 | 0 | 0 | 0 | 0 | 0 | 0 | 0 | 0
ATA-TG2A+TG2B+TV2C_GNL_C | 0 | 0 | 0 | 0 | 0 | 0 | 0 | 0 | 0 | 0 | 0 | 0 | 0 | 0 | 0 | 0 | 0 | 0 | 0 | 0 | 0 | 0 | 0 | 0
ATA-TG2A+TG2B+TV2C_GNL_D | 0 | 0 | 0 | 0 | 0 | 0 | 0 | 0 | 0 | 0 | 0 | 0 | 0 | 0 | 0 | 0 | 0 | 0 | 0 | 0 | 0 | 0 | 0 | 0
ATA-TG2A+TG2B+TV2C_GNL_E | 0 | 0 | 0 | 0 | 0 | 0 | 0 | 0 | 0 | 0 | 0 | 0 | 0 | 0 | 0 | 0 | 0 | 0 | 0 | 0 | 0 | 0 | 0 | 0
ATA-TG2A+TG2B+TV2C_GNL_INF | 0 | 0 | 0 | 0 | 0 | 0 | 0 | 0 | 0 | 0 | 0 | 0 | 0 | 0 | 0 | 0 | 0 | 0 | 0 | 0 | 0 | 0 | 0 | 0
ATA-TG2A_GNL_A | 0 | 0 | 0 | 0 | 0 | 0 | 0 | 0 | 0 | 0 | 0 | 0 | 0 | 0 | 0 | 0 | 0 | 0 | 0 | 0 | 0 | 0 | 0 | 0
ATA-TG2A_GNL_B | 0 | 0 | 0 | 0 | 0 | 0 | 0 | 0 | 0 | 0 | 0 | 0 | 0 | 0 | 0 | 0 | 0 | 0 | 0 | 0 | 0 | 0 | 0 | 0
ATA-TG2A_GNL_C | 0 | 0 | 0 | 0 | 0 | 0 | 0 | 0 | 0 | 0 | 0 | 0 | 0 | 0 | 0 | 0 | 0 | 0 | 0 | 0 | 0 | 0 | 0 | 0
ATA-TG2A_GNL_D | 0 | 0 | 0 | 0 | 0 | 0 | 0 | 0 | 0 | 0 | 0 | 0 | 0 | 0 | 0 | 0 | 0 | 0 | 0 | 0 | 0 | 0 | 0 | 0
ATA-TG2A_GNL_E | 0 | 0 | 0 | 0 | 0 | 0 | 0 | 0 | 0 | 0 | 0 | 0 | 0 | 0 | 0 | 0 | 0 | 0 | 0 | 0 | 0 | 0 | 0 | 0
ATA-TG2A_GNL_INF | 0 | 0 | 0 | 0 | 0 | 0 | 0 | 0 | 0 | 0 | 0 | 0 | 0 | 0 | 0 | 0 | 0 | 0 | 0 | 0 | 0 | 0 | 0 | 0
ATA-TG2B+0.5TV2C_GNL_A | 0 | 0 | 0 | 0 | 0 | 0 | 0 | 0 | 0 | 0 | 0 | 0 | 0 | 0 | 0 | 0 | 0 | 0 | 0 | 0 | 0 | 0 | 0 | 0
ATA-TG2B+0.5TV2C_GNL_B | 0 | 0 | 0 | 0 | 0 | 0 | 0 | 0 | 0 | 0 | 0 | 0 | 0 | 0 | 0 | 0 | 0 | 0 | 0 | 0 | 0 | 0 | 0 | 0
ATA-TG2B+0.5TV2C_GNL_C | 0 | 0 | 0 | 0 | 0 | 0 | 0 | 0 | 0 | 0 | 0 | 0 | 0 | 0 | 0 | 0 | 0 | 0 | 0 | 0 | 0 | 0 | 0 | 0
ATA-TG2B+0.5TV2C_GNL_D | 0 | 0 | 0 | 0 | 0 | 0 | 0 | 0 | 0 | 0 | 0 | 0 | 0 | 0 | 0 | 0 | 0 | 0 | 0 | 0 | 0 | 0 | 0 | 0
ATA-TG2B+0.5TV2C_GNL_E | 0 | 0 | 0 | 0 | 0 | 0 | 0 | 0 | 0 | 0 | 0 | 0 | 0 | 0 | 0 | 0 | 0 | 0 | 0 | 0 | 0 | 0 | 0 | 0
ATA-TG2B+0.5TV2C_GNL_INF | 0 | 0 | 0 | 0 | 0 | 0 | 0 | 0 | 0 | 0 | 0 | 0 | 0 | 0 | 0 | 0 | 0 | 0 | 0 | 0 | 0 | 0 | 0 | 0
ATA-TG2B_GNL_A | 0 | 0 | 0 | 0 | 0 | 0 | 0 | 0 | 0 | 0 | 0 | 0 | 0 | 0 | 0 | 0 | 0 | 0 | 0 | 0 | 0 | 0 | 0 | 0
ATA-TG2B_GNL_B | 0 | 0 | 0 | 0 | 0 | 0 | 0 | 0 | 0 | 0 | 0 | 0 | 0 | 0 | 0 | 0 | 0 | 0 | 0 | 0 | 0 | 0 | 0 | 0
ATA-TG2B_GNL_C | 0 | 0 | 0 | 0 | 0 | 0 | 0 | 0 | 0 | 0 | 0 | 0 | 0 | 0 | 0 | 0 | 0 | 0 | 0 | 0 | 0 | 0 | 0 | 0
ATA-TG2B_GNL_D | 0 | 0 | 0 | 0 | 0 | 0 | 0 | 0 | 0 | 0 | 0 | 0 | 0 | 0 | 0 | 0 | 0 | 0 | 0 | 0 | 0 | 0 | 0 | 0
ATA-TG2B_GNL_E | 0 | 0 | 0 | 0 | 0 | 0 | 0 | 0 | 0 | 0 | 0 | 0 | 0 | 0 | 0 | 0 | 0 | 0 | 0 | 0 | 0 | 0 | 0 | 0
ATA-TG2B_GNL_INF | 0 | 0 | 0 | 0 | 0 | 0 | 0 | 0 | 0 | 0 | 0 | 0 | 0 | 0 | 0 | 0 | 0 | 0 | 0 | 0 | 0 | 0 | 0 | 0
CANDELARIA_1_GNL_A | 0 | 0 | 0 | 0 | 0 | 0 | 0 | 0 | 0 | 0 | 0 | 0 | 0 | 0 | 0 | 0 | 0 | 0 | 0 | 0 | 0 | 0 | 0 | 0
CANDELARIA_1_GNL_B | 0 | 0 | 0 | 0 | 0 | 0 | 0 | 0 | 0 | 0 | 0 | 0 | 0 | 0 | 0 | 0 | 0 | 0 | 0 | 0 | 0 | 0 | 0 | 0
CANDELARIA_1_GNL_C | 0 | 0 | 0 | 0 | 0 | 0 | 0 | 0 | 0 | 0 | 0 | 0 | 0 | 0 | 0 | 0 | 0 | 0 | 0 | 0 | 0 | 0 | 0 | 0
CANDELARIA_1_GNL_D | 0 | 0 | 0 | 0 | 0 | 0 | 0 | 0 | 0 | 0 | 0 | 0 | 0 | 0 | 0 | 0 | 0 | 0 | 0 | 0 | 0 | 0 | 0 | 0
CANDELARIA_1_GNL_E | 0 | 0 | 0 | 0 | 0 | 0 | 0 | 0 | 0 | 0 | 0 | 0 | 0 | 0 | 0 | 0 | 0 | 0 | 0 | 0 | 0 | 0 | 0 | 0
CANDELARIA_1_GNL_F | 0 | 0 | 0 | 0 | 0 | 0 | 0 | 0 | 0 | 0 | 0 | 0 | 0 | 0 | 0 | 0 | 0 | 0 | 0 | 0 | 0 | 0 | 0 | 0
CANDELARIA_1_GNL_G | 0 | 0 | 0 | 0 | 0 | 0 | 0 | 0 | 0 | 0 | 0 | 0 | 0 | 0 | 0 | 0 | 0 | 0 | 0 | 0 | 0 | 0 | 0 | 0
CANDELARIA_1_GNL_INF | 0 | 0 | 0 | 0 | 0 | 0 | 0 | 0 | 0 | 0 | 0 | 0 | 0 | 0 | 0 | 0 | 0 | 0 | 0 | 0 | 0 | 0 | 0 | 0
CANDELARIA_2_GNL_A | 0 | 0 | 0 | 0 | 0 | 0 | 0 | 0 | 0 | 0 | 0 | 0 | 0 | 0 | 0 | 0 | 0 | 0 | 0 | 0 | 0 | 0 | 0 | 0
CANDELARIA_2_GNL_B | 0 | 0 | 0 | 0 | 0 | 0 | 0 | 0 | 0 | 0 | 0 | 0 | 0 | 0 | 0 | 0 | 0 | 0 | 0 | 0 | 0 | 0 | 0 | 0
CANDELARIA_2_GNL_C | 0 | 0 | 0 | 0 | 0 | 0 | 0 | 0 | 0 | 0 | 0 | 0 | 0 | 0 | 0 | 0 | 0 | 0 | 0 | 0 | 0 | 0 | 0 | 0
CANDELARIA_2_GNL_D | 0 | 0 | 0 | 0 | 0 | 0 | 0 | 0 | 0 | 0 | 0 | 0 | 0 | 0 | 0 | 0 | 0 | 0 | 0 | 0 | 0 | 0 | 0 | 0
CANDELARIA_2_GNL_E | 0 | 0 | 0 | 0 | 0 | 0 | 0 | 0 | 0 | 0 | 0 | 0 | 0 | 0 | 0 | 0 | 0 | 0 | 0 | 0 | 0 | 0 | 0 | 0
CANDELARIA_2_GNL_F | 0 | 0 | 0 | 0 | 0 | 0 | 0 | 0 | 0 | 0 | 0 | 0 | 0 | 0 | 0 | 0 | 0 | 0 | 0 | 0 | 0 | 0 | 0 | 0
CANDELARIA_2_GNL_G | 0 | 0 | 0 | 0 | 0 | 0 | 0 | 0 | 0 | 0 | 0 | 0 | 0 | 0 | 0 | 0 | 0 | 0 | 0 | 0 | 0 | 0 | 0 | 0
CANDELARIA_2_GNL_INF | 0 | 0 | 0 | 0 | 0 | 0 | 0 | 0 | 0 | 0 | 0 | 0 | 0 | 0 | 0 | 0 | 0 | 0 | 0 | 0 | 0 | 0 | 0 | 0
CMPC_CORDILLERA_GNL_A | 0 | 0 | 0 | 0 | 0 | 0 | 0 | 0 | 0 | 0 | 0 | 0 | 0 | 0 | 0 | 0 | 0 | 0 | 0 | 0 | 0 | 0 | 0 | 0
CMPC_CORDILLERA_GNL_B | 0 | 0 | 0 | 0 | 0 | 0 | 0 | 0 | 0 | 0 | 0 | 0 | 0 | 0 | 0 | 0 | 0 | 0 | 0 | 0 | 0 | 0 | 0 | 0
COLMITO_GNL_A | 0 | 0 | 0 | 0 | 0 | 0 | 0 | 0 | 0 | 0 | 0 | 0 | 0 | 0 | 0 | 0 | 0 | 0 | 0 | 0 | 0 | 0 | 0 | 0
COLMITO_GNL_INF | 0 | 0 | 0 | 0 | 0 | 0 | 0 | 0 | 0 | 0 | 0 | 0 | 0 | 0 | 0 | 0 | 0 | 0 | 0 | 0 | 0 | 0 | 0 | 0
CORONEL_GNL_A | 0 | 0 | 0 | 0 | 0 | 0 | 0 | 0 | 0 | 0 | 0 | 0 | 0 | 0 | 0 | 0 | 0 | 0 | 0 | 0 | 0 | 0 | 0 | 0
CORONEL_GNL_B | 0 | 0 | 0 | 0 | 0 | 0 | 0 | 0 | 0 | 0 | 0 | 0 | 0 | 0 | 0 | 0 | 0 | 0 | 0 | 0 | 0 | 0 | 0 | 0
ENAP_ACONCAGUA | 0.8 | 0.8 | 0.8 | 0.8 | 0.8 | 0.8 | 0.8 | 0.8 | 0 | 0 | 0 | 0 | 0 | 0 | 0 | 0 | 0 | 0 | 0 | 0 | 0 | 0 | 0 | 0
IE_MEJILLONES_GNL_A | 334.6825 | 318.5941 | 330.9695 | 324.4406 | 326.2489 | 328.2144 | 328.3073 | 317.8935 | 0 | 0 | 0 | 0 | 0 | 0 | 0 | 0 | 0 | 0 | 0 | 0 | 0 | 0 | 0 | 0
IE_MEJILLONES_GNL_B | 0 | 0 | 0 | 0 | 0 | 0 | 0 | 0 | 0 | 0 | 0 | 0 | 0 | 0 | 0 | 0 | 0 | 0 | 0 | 0 | 0 | 0 | 0 | 0
IE_MEJILLONES_GNL_C | 0 | 0 | 0 | 0 | 0 | 0 | 0 | 0 | 0 | 0 | 0 | 0 | 0 | 0 | 0 | 0 | 0 | 0 | 0 | 0 | 0 | 0 | 0 | 0
IE_MEJILLONES_GNL_D | 0 | 0 | 0 | 0 | 0 | 0 | 0 | 0 | 0 | 0 | 0 | 0 | 0 | 0 | 0 | 0 | 0 | 0 | 0 | 0 | 0 | 0 | 0 | 0
IE_MEJILLONES_GNL_E | 0 | 0 | 0 | 0 | 0 | 0 | 0 | 0 | 0 | 0 | 0 | 0 | 0 | 0 | 0 | 0 | 0 | 0 | 0 | 0 | 0 | 0 | 0 | 0
IE_MEJILLONES_GNL_INF | 0 | 0 | 0 | 0 | 0 | 0 | 0 | 0 | 0 | 0 | 0 | 0 | 0 | 0 | 0 | 0 | 0 | 0 | 0 | 0 | 0 | 0 | 0 | 0
KELAR-TG1+0.5TV_GNL_A | 0 | 0 | 0 | 0 | 0 | 0 | 0 | 0 | 0 | 0 | 0 | 0 | 0 | 0 | 0 | 0 | 0 | 0 | 0 | 0 | 0 | 0 | 0 | 0
KELAR-TG1+0.5TV_GNL_B | 0 | 0 | 0 | 0 | 0 | 0 | 0 | 0 | 0 | 0 | 0 | 0 | 0 | 0 | 0 | 0 | 0 | 0 | 0 | 0 | 0 | 0 | 0 | 0
KELAR-TG1+0.5TV_GNL_C | 0 | 0 | 0 | 0 | 0 | 0 | 0 | 0 | 0 | 0 | 0 | 0 | 0 | 0 | 0 | 0 | 0 | 0 | 0 | 0 | 0 | 0 | 0 | 0
KELAR-TG1+0.5TV_GNL_D | 0 | 0 | 0 | 0 | 0 | 0 | 0 | 0 | 0 | 0 | 0 | 0 | 0 | 0 | 0 | 0 | 0 | 0 | 0 | 0 | 0 | 0 | 0 | 0
KELAR-TG1+0.5TV_GNL_E | 0 | 0 | 0 | 0 | 0 | 0 | 0 | 0 | 0 | 0 | 0 | 0 | 0 | 0 | 0 | 0 | 0 | 0 | 0 | 0 | 0 | 0 | 0 | 0
KELAR-TG1+0.5TV_GNL_INF | 0 | 0 | 0 | 0 | 0 | 0 | 0 | 0 | 0 | 0 | 0 | 0 | 0 | 0 | 0 | 0 | 0 | 0 | 0 | 0 | 0 | 0 | 0 | 0
KELAR-TG1+TG2+TV_GNL_A | 0 | 0 | 0 | 0 | 0 | 0 | 0 | 0 | 0 | 0 | 0 | 0 | 0 | 0 | 0 | 0 | 0 | 0 | 0 | 0 | 0 | 0 | 0 | 0
KELAR-TG1+TG2+TV_GNL_B | 0 | 0 | 0 | 0 | 0 | 0 | 0 | 0 | 0 | 0 | 0 | 0 | 0 | 0 | 0 | 0 | 0 | 0 | 0 | 0 | 0 | 0 | 0 | 0
KELAR-TG1+TG2+TV_GNL_C | 0 | 0 | 0 | 0 | 0 | 0 | 0 | 0 | 0 | 0 | 0 | 0 | 0 | 0 | 0 | 0 | 0 | 0 | 0 | 0 | 0 | 0 | 0 | 0
KELAR-TG1+TG2+TV_GNL_D | 0 | 0 | 0 | 0 | 0 | 0 | 0 | 0 | 0 | 0 | 0 | 0 | 0 | 0 | 0 | 0 | 0 | 0 | 0 | 0 | 0 | 0 | 0 | 0
KELAR-TG1+TG2+TV_GNL_E | 0 | 0 | 0 | 0 | 0 | 0 | 0 | 0 | 0 | 0 | 0 | 0 | 0 | 0 | 0 | 0 | 0 | 0 | 0 | 0 | 0 | 0 | 0 | 0
KELAR-TG1+TG2+TV_GNL_INF | 0 | 0 | 0 | 0 | 0 | 0 | 0 | 0 | 0 | 0 | 0 | 0 | 0 | 0 | 0 | 0 | 0 | 0 | 0 | 0 | 0 | 0 | 0 | 0
KELAR-TG1_GNL_A | 0 | 0 | 0 | 0 | 0 | 0 | 0 | 0 | 0 | 0 | 0 | 0 | 0 | 0 | 0 | 0 | 0 | 0 | 0 | 0 | 0 | 0 | 0 | 0
KELAR-TG1_GNL_B | 0 | 0 | 0 | 0 | 0 | 0 | 0 | 0 | 0 | 0 | 0 | 0 | 0 | 0 | 0 | 0 | 0 | 0 | 0 | 0 | 0 | 0 | 0 | 0
KELAR-TG1_GNL_C | 0 | 0 | 0 | 0 | 0 | 0 | 0 | 0 | 0 | 0 | 0 | 0 | 0 | 0 | 0 | 0 | 0 | 0 | 0 | 0 | 0 | 0 | 0 | 0
KELAR-TG1_GNL_D | 0 | 0 | 0 | 0 | 0 | 0 | 0 | 0 | 0 | 0 | 0 | 0 | 0 | 0 | 0 | 0 | 0 | 0 | 0 | 0 | 0 | 0 | 0 | 0
KELAR-TG1_GNL_E | 0 | 0 | 0 | 0 | 0 | 0 | 0 | 0 | 0 | 0 | 0 | 0 | 0 | 0 | 0 | 0 | 0 | 0 | 0 | 0 | 0 | 0 | 0 | 0
KELAR-TG1_GNL_INF | 0 | 0 | 0 | 0 | 0 | 0 | 0 | 0 | 0 | 0 | 0 | 0 | 0 | 0 | 0 | 0 | 0 | 0 | 0 | 0 | 0 | 0 | 0 | 0
KELAR-TG2+0.5TV_GNL_A | 0 | 0 | 0 | 0 | 0 | 0 | 0 | 0 | 0 | 0 | 0 | 0 | 0 | 0 | 0 | 0 | 0 | 0 | 0 | 0 | 0 | 0 | 0 | 0
KELAR-TG2+0.5TV_GNL_B | 0 | 0 | 0 | 0 | 0 | 0 | 0 | 0 | 0 | 0 | 0 | 0 | 0 | 0 | 0 | 0 | 0 | 0 | 0 | 0 | 0 | 0 | 0 | 0
KELAR-TG2+0.5TV_GNL_C | 0 | 0 | 0 | 0 | 0 | 0 | 0 | 0 | 0 | 0 | 0 | 0 | 0 | 0 | 0 | 0 | 0 | 0 | 0 | 0 | 0 | 0 | 0 | 0
KELAR-TG2+0.5TV_GNL_D | 0 | 0 | 0 | 0 | 0 | 0 | 0 | 0 | 0 | 0 | 0 | 0 | 0 | 0 | 0 | 0 | 0 | 0 | 0 | 0 | 0 | 0 | 0 | 0
KELAR-TG2+0.5TV_GNL_E | 0 | 0 | 0 | 0 | 0 | 0 | 0 | 0 | 0 | 0 | 0 | 0 | 0 | 0 | 0 | 0 | 0 | 0 | 0 | 0 | 0 | 0 | 0 | 0
KELAR-TG2+0.5TV_GNL_INF | 0 | 0 | 0 | 0 | 0 | 0 | 0 | 0 | 0 | 0 | 0 | 0 | 0 | 0 | 0 | 0 | 0 | 0 | 0 | 0 | 0 | 0 | 0 | 0
KELAR-TG2_GNL_A | 0 | 0 | 0 | 0 | 0 | 0 | 0 | 0 | 0 | 0 | 0 | 0 | 0 | 0 | 0 | 0 | 0 | 0 | 0 | 0 | 0 | 0 | 0 | 0
KELAR-TG2_GNL_B | 0 | 0 | 0 | 0 | 0 | 0 | 0 | 0 | 0 | 0 | 0 | 0 | 0 | 0 | 0 | 0 | 0 | 0 | 0 | 0 | 0 | 0 | 0 | 0
KELAR-TG2_GNL_C | 0 | 0 | 0 | 0 | 0 | 0 | 0 | 0 | 0 | 0 | 0 | 0 | 0 | 0 | 0 | 0 | 0 | 0 | 0 | 0 | 0 | 0 | 0 | 0
KELAR-TG2_GNL_D | 0 | 0 | 0 | 0 | 0 | 0 | 0 | 0 | 0 | 0 | 0 | 0 | 0 | 0 | 0 | 0 | 0 | 0 | 0 | 0 | 0 | 0 | 0 | 0
KELAR-TG2_GNL_E | 0 | 0 | 0 | 0 | 0 | 0 | 0 | 0 | 0 | 0 | 0 | 0 | 0 | 0 | 0 | 0 | 0 | 0 | 0 | 0 | 0 | 0 | 0 | 0
KELAR-TG2_GNL_INF | 0 | 0 | 0 | 0 | 0 | 0 | 0 | 0 | 0 | 0 | 0 | 0 | 0 | 0 | 0 | 0 | 0 | 0 | 0 | 0 | 0 | 0 | 0 | 0
LOS_VIENTOS-CNAVIA_GNL_A | 0 | 0 | 0 | 0 | 0 | 0 | 0 | 0 | 0 | 0 | 0 | 0 | 0 | 0 | 0 | 0 | 0 | 0 | 0 | 0 | 0 | 0 | 0 | 0
LOS_VIENTOS-CNAVIA_GNL_B | 0 | 0 | 0 | 0 | 0 | 0 | 0 | 0 | 0 | 0 | 0 | 0 | 0 | 0 | 0 | 0 | 0 | 0 | 0 | 0 | 0 | 0 | 0 | 0
LOS_VIENTOS-CNAVIA_GNL_C | 0 | 0 | 0 | 0 | 0 | 0 | 0 | 0 | 0 | 0 | 0 | 0 | 0 | 0 | 0 | 0 | 0 | 0 | 0 | 0 | 0 | 0 | 0 | 0
LOS_VIENTOS-CNAVIA_GNL_D | 0 | 0 | 0 | 0 | 0 | 0 | 0 | 0 | 0 | 0 | 0 | 0 | 0 | 0 | 0 | 0 | 0 | 0 | 0 | 0 | 0 | 0 | 0 | 0
LOS_VIENTOS-CNAVIA_GNL_E | 0 | 0 | 0 | 0 | 0 | 0 | 0 | 0 | 0 | 0 | 0 | 0 | 0 | 0 | 0 | 0 | 0 | 0 | 0 | 0 | 0 | 0 | 0 | 0
LOS_VIENTOS-CNAVIA_GNL_INF | 0 | 0 | 0 | 0 | 0 | 0 | 0 | 0 | 0 | 0 | 0 | 0 | 0 | 0 | 0 | 0 | 0 | 0 | 0 | 0 | 0 | 0 | 0 | 0
LOS_VIENTOS-CNAVIA_GNL_P | 0 | 0 | 0 | 0 | 0 | 0 | 0 | 0 | 0 | 0 | 0 | 0 | 0 | 0 | 0 | 0 | 0 | 0 | 0 | 0 | 0 | 0 | 0 | 0
LOS_VIENTOS_GNL_A | 0 | 0 | 0 | 0 | 0 | 0 | 0 | 0 | 0 | 0 | 0 | 0 | 0 | 0 | 0 | 0 | 0 | 0 | 0 | 0 | 0 | 0 | 0 | 0
LOS_VIENTOS_GNL_B | 0 | 0 | 0 | 0 | 0 | 0 | 0 | 0 | 0 | 0 | 0 | 0 | 0 | 0 | 0 | 0 | 0 | 0 | 0 | 0 | 0 | 0 | 0 | 0
LOS_VIENTOS_GNL_C | 0 | 0 | 0 | 0 | 0 | 0 | 0 | 0 | 0 | 0 | 0 | 0 | 0 | 0 | 0 | 0 | 0 | 0 | 0 | 0 | 0 | 0 | 0 | 0
LOS_VIENTOS_GNL_D | 0 | 0 | 0 | 0 | 0 | 0 | 0 | 0 | 0 | 0 | 0 | 0 | 0 | 0 | 0 | 0 | 0 | 0 | 0 | 0 | 0 | 0 | 0 | 0
LOS_VIENTOS_GNL_E | 0 | 0 | 0 | 0 | 0 | 0 | 0 | 0 | 0 | 0 | 0 | 0 | 0 | 0 | 0 | 0 | 0 | 0 | 0 | 0 | 0 | 0 | 0 | 0
LOS_VIENTOS_GNL_INF | 0 | 0 | 0 | 0 | 0 | 0 | 0 | 0 | 0 | 0 | 0 | 0 | 0 | 0 | 0 | 0 | 0 | 0 | 0 | 0 | 0 | 0 | 0 | 0
LOS_VIENTOS_GNL_P | 0 | 0 | 0 | 0 | 0 | 0 | 0 | 0 | 0 | 0 | 0 | 0 | 0 | 0 | 0 | 0 | 0 | 0 | 0 | 0 | 0 | 0 | 0 | 0
MEJILLONES_3-TG+TV_GNL_A | 231.05 | 231.05 | 231.05 | 231.05 | 231.05 | 231.05 | 231.05 | 231.05 | 80 | 80 | 80 | 80 | 80 | 80 | 80 | 80 | 80 | 80 | 80 | 80 | 80 | 80 | 80 | 80
MEJILLONES_3-TG+TV_GNL_B | 0 | 0 | 0 | 0 | 0 | 0 | 0 | 0 | 0 | 0 | 0 | 0 | 0 | 0 | 0 | 0 | 0 | 0 | 0 | 0 | 0 | 0 | 0 | 0
MEJILLONES_3-TG+TV_GNL_C | 0 | 0 | 0 | 0 | 0 | 0 | 0 | 0 | 0 | 0 | 0 | 0 | 0 | 0 | 0 | 0 | 0 | 0 | 0 | 0 | 0 | 0 | 0 | 0
MEJILLONES_3-TG+TV_GNL_D | 0 | 0 | 0 | 0 | 0 | 0 | 0 | 0 | 0 | 0 | 0 | 0 | 0 | 0 | 0 | 0 | 0 | 0 | 0 | 0 | 0 | 0 | 0 | 0
MEJILLONES_3-TG+TV_GNL_E | 0 | 0 | 0 | 0 | 0 | 0 | 0 | 0 | 0 | 0 | 0 | 0 | 0 | 0 | 0 | 0 | 0 | 0 | 0 | 0 | 0 | 0 | 0 | 0
MEJILLONES_3-TG+TV_GNL_INF | 0 | 0 | 0 | 0 | 0 | 0 | 0 | 0 | 0 | 0 | 0 | 0 | 0 | 0 | 0 | 0 | 0 | 0 | 0 | 0 | 0 | 0 | 0 | 0
MEJILLONES_3-TG_GNL_A | 0 | 0 | 0 | 0 | 0 | 0 | 0 | 0 | 0 | 0 | 0 | 0 | 0 | 0 | 0 | 0 | 0 | 0 | 0 | 0 | 0 | 0 | 0 | 0
MEJILLONES_3-TG_GNL_B | 0 | 0 | 0 | 0 | 0 | 0 | 0 | 0 | 0 | 0 | 0 | 0 | 0 | 0 | 0 | 0 | 0 | 0 | 0 | 0 | 0 | 0 | 0 | 0
MEJILLONES_3-TG_GNL_C | 0 | 0 | 0 | 0 | 0 | 0 | 0 | 0 | 0 | 0 | 0 | 0 | 0 | 0 | 0 | 0 | 0 | 0 | 0 | 0 | 0 | 0 | 0 | 0
MEJILLONES_3-TG_GNL_D | 0 | 0 | 0 | 0 | 0 | 0 | 0 | 0 | 0 | 0 | 0 | 0 | 0 | 0 | 0 | 0 | 0 | 0 | 0 | 0 | 0 | 0 | 0 | 0
MEJILLONES_3-TG_GNL_E | 0 | 0 | 0 | 0 | 0 | 0 | 0 | 0 | 0 | 0 | 0 | 0 | 0 | 0 | 0 | 0 | 0 | 0 | 0 | 0 | 0 | 0 | 0 | 0
MEJILLONES_3-TG_GNL_INF | 0 | 0 | 0 | 0 | 0 | 0 | 0 | 0 | 0 | 0 | 0 | 0 | 0 | 0 | 0 | 0 | 0 | 0 | 0 | 0 | 0 | 0 | 0 | 0
NEHUENCO_1-FA_GNL_A | 0 | 0 | 0 | 0 | 0 | 0 | 0 | 0 | 0 | 0 | 0 | 0 | 0 | 0 | 0 | 0 | 0 | 0 | 0 | 0 | 0 | 0 | 0 | 0
NEHUENCO_1-FA_GNL_B | 0 | 0 | 0 | 0 | 0 | 0 | 0 | 0 | 0 | 0 | 0 | 0 | 0 | 0 | 0 | 0 | 0 | 0 | 0 | 0 | 0 | 0 | 0 | 0
NEHUENCO_1-FA_GNL_C | 0 | 0 | 0 | 0 | 0 | 0 | 0 | 0 | 0 | 0 | 0 | 0 | 0 | 0 | 0 | 0 | 0 | 0 | 0 | 0 | 0 | 0 | 0 | 0
NEHUENCO_1-FA_GNL_D | 0 | 0 | 0 | 0 | 0 | 0 | 0 | 0 | 0 | 0 | 0 | 0 | 0 | 0 | 0 | 0 | 0 | 0 | 0 | 0 | 0 | 0 | 0 | 0
NEHUENCO_1-FA_GNL_E | 0 | 0 | 0 | 0 | 0 | 0 | 0 | 0 | 0 | 0 | 0 | 0 | 0 | 0 | 0 | 0 | 0 | 0 | 0 | 0 | 0 | 0 | 0 | 0
NEHUENCO_1-FA_GNL_F | 0 | 0 | 0 | 0 | 0 | 0 | 0 | 0 | 0 | 0 | 0 | 0 | 0 | 0 | 0 | 0 | 0 | 0 | 0 | 0 | 0 | 0 | 0 | 0
NEHUENCO_1-FA_GNL_G | 0 | 0 | 0 | 0 | 0 | 0 | 0 | 0 | 0 | 0 | 0 | 0 | 0 | 0 | 0 | 0 | 0 | 0 | 0 | 0 | 0 | 0 | 0 | 0
NEHUENCO_1-TG+TV_GNL_A | 0 | 0 | 0 | 0 | 0 | 0 | 0 | 0 | 0 | 0 | 0 | 0 | 0 | 0 | 0 | 0 | 0 | 0 | 0 | 0 | 0 | 0 | 0 | 0
NEHUENCO_1-TG+TV_GNL_B | 0 | 0 | 0 | 0 | 0 | 0 | 0 | 0 | 0 | 0 | 0 | 0 | 0 | 0 | 0 | 0 | 0 | 0 | 0 | 0 | 0 | 0 | 0 | 0
NEHUENCO_1-TG+TV_GNL_C | 0 | 0 | 0 | 0 | 0 | 0 | 0 | 0 | 0 | 0 | 0 | 0 | 0 | 0 | 0 | 0 | 0 | 0 | 0 | 0 | 0 | 0 | 0 | 0
NEHUENCO_1-TG+TV_GNL_D | 0 | 0 | 0 | 0 | 0 | 0 | 0 | 0 | 0 | 0 | 0 | 0 | 0 | 0 | 0 | 0 | 0 | 0 | 0 | 0 | 0 | 0 | 0 | 0
NEHUENCO_1-TG+TV_GNL_E | 0 | 0 | 0 | 0 | 0 | 0 | 0 | 0 | 0 | 0 | 0 | 0 | 0 | 0 | 0 | 0 | 0 | 0 | 0 | 0 | 0 | 0 | 0 | 0
NEHUENCO_1-TG+TV_GNL_F | 0 | 0 | 0 | 0 | 0 | 0 | 0 | 0 | 0 | 0 | 0 | 0 | 0 | 0 | 0 | 0 | 0 | 0 | 0 | 0 | 0 | 0 | 0 | 0
NEHUENCO_1-TG+TV_GNL_G | 0 | 0 | 0 | 0 | 0 | 0 | 0 | 0 | 0 | 0 | 0 | 0 | 0 | 0 | 0 | 0 | 0 | 0 | 0 | 0 | 0 | 0 | 0 | 0
NEHUENCO_1-TG+TV_GNL_INF | 0 | 0 | 0 | 0 | 0 | 0 | 0 | 0 | 0 | 0 | 0 | 0 | 0 | 0 | 0 | 0 | 0 | 0 | 0 | 0 | 0 | 0 | 0 | 0
NEHUENCO_1-TG_GNL_A | 0 | 0 | 0 | 0 | 0 | 0 | 0 | 0 | 0 | 0 | 0 | 0 | 0 | 0 | 0 | 0 | 0 | 0 | 0 | 0 | 0 | 0 | 0 | 0
NEHUENCO_1-TG_GNL_B | 0 | 0 | 0 | 0 | 0 | 0 | 0 | 0 | 0 | 0 | 0 | 0 | 0 | 0 | 0 | 0 | 0 | 0 | 0 | 0 | 0 | 0 | 0 | 0
NEHUENCO_1-TG_GNL_C | 0 | 0 | 0 | 0 | 0 | 0 | 0 | 0 | 0 | 0 | 0 | 0 | 0 | 0 | 0 | 0 | 0 | 0 | 0 | 0 | 0 | 0 | 0 | 0
NEHUENCO_1-TG_GNL_D | 0 | 0 | 0 | 0 | 0 | 0 | 0 | 0 | 0 | 0 | 0 | 0 | 0 | 0 | 0 | 0 | 0 | 0 | 0 | 0 | 0 | 0 | 0 | 0
NEHUENCO_1-TG_GNL_E | 0 | 0 | 0 | 0 | 0 | 0 | 0 | 0 | 0 | 0 | 0 | 0 | 0 | 0 | 0 | 0 | 0 | 0 | 0 | 0 | 0 | 0 | 0 | 0
NEHUENCO_1-TG_GNL_F | 0 | 0 | 0 | 0 | 0 | 0 | 0 | 0 | 0 | 0 | 0 | 0 | 0 | 0 | 0 | 0 | 0 | 0 | 0 | 0 | 0 | 0 | 0 | 0
NEHUENCO_1-TG_GNL_G | 0 | 0 | 0 | 0 | 0 | 0 | 0 | 0 | 0 | 0 | 0 | 0 | 0 | 0 | 0 | 0 | 0 | 0 | 0 | 0 | 0 | 0 | 0 | 0
NEHUENCO_1-TG_GNL_INF | 0 | 0 | 0 | 0 | 0 | 0 | 0 | 0 | 0 | 0 | 0 | 0 | 0 | 0 | 0 | 0 | 0 | 0 | 0 | 0 | 0 | 0 | 0 | 0
NEHUENCO_1-TG_GN_A | 0 | 0 | 0 | 0 | 0 | 0 | 0 | 0 | 0 | 0 | 0 | 0 | 0 | 0 | 0 | 0 | 0 | 0 | 0 | 0 | 0 | 0 | 0 | 0
NEHUENCO_2-TG+TV_GNL_A | 0 | 0 | 0 | 0 | 0 | 0 | 0 | 0 | 0 | 0 | 0 | 0 | 0 | 0 | 0 | 0 | 0 | 0 | 0 | 0 | 0 | 0 | 0 | 0
NEHUENCO_2-TG+TV_GNL_B | 0 | 0 | 0 | 0 | 0 | 0 | 0 | 0 | 0 | 0 | 0 | 0 | 0 | 0 | 0 | 0 | 0 | 0 | 0 | 0 | 0 | 0 | 0 | 0
NEHUENCO_2-TG+TV_GNL_C | 0 | 0 | 0 | 0 | 0 | 0 | 0 | 0 | 0 | 0 | 0 | 0 | 0 | 0 | 0 | 0 | 0 | 0 | 0 | 0 | 0 | 0 | 0 | 0
NEHUENCO_2-TG+TV_GNL_D | 0 | 0 | 0 | 0 | 0 | 0 | 0 | 0 | 0 | 0 | 0 | 0 | 0 | 0 | 0 | 0 | 0 | 0 | 0 | 0 | 0 | 0 | 0 | 0
NEHUENCO_2-TG+TV_GNL_E | 0 | 0 | 0 | 0 | 0 | 0 | 0 | 0 | 0 | 0 | 0 | 0 | 0 | 0 | 0 | 0 | 0 | 0 | 0 | 0 | 0 | 0 | 0 | 0
NEHUENCO_2-TG+TV_GNL_F | 0 | 0 | 0 | 0 | 0 | 0 | 0 | 0 | 0 | 0 | 0 | 0 | 0 | 0 | 0 | 0 | 0 | 0 | 0 | 0 | 0 | 0 | 0 | 0
NEHUENCO_2-TG+TV_GNL_G | 0 | 0 | 0 | 0 | 0 | 0 | 0 | 0 | 0 | 0 | 0 | 0 | 0 | 0 | 0 | 0 | 0 | 0 | 0 | 0 | 0 | 0 | 0 | 0
NEHUENCO_2-TG+TV_GNL_INF | 0 | 0 | 0 | 0 | 0 | 0 | 0 | 0 | 0 | 0 | 0 | 0 | 0 | 0 | 0 | 0 | 0 | 0 | 0 | 0 | 0 | 0 | 0 | 0
NEHUENCO_2-TG_GNL_A | 0 | 0 | 0 | 0 | 0 | 0 | 0 | 0 | 0 | 0 | 0 | 0 | 0 | 0 | 0 | 0 | 0 | 0 | 0 | 0 | 0 | 0 | 0 | 0
NEHUENCO_2-TG_GNL_B | 0 | 0 | 0 | 0 | 0 | 0 | 0 | 0 | 0 | 0 | 0 | 0 | 0 | 0 | 0 | 0 | 0 | 0 | 0 | 0 | 0 | 0 | 0 | 0
NEHUENCO_2-TG_GNL_C | 0 | 0 | 0 | 0 | 0 | 0 | 0 | 0 | 0 | 0 | 0 | 0 | 0 | 0 | 0 | 0 | 0 | 0 | 0 | 0 | 0 | 0 | 0 | 0
NEHUENCO_2-TG_GNL_D | 0 | 0 | 0 | 0 | 0 | 0 | 0 | 0 | 0 | 0 | 0 | 0 | 0 | 0 | 0 | 0 | 0 | 0 | 0 | 0 | 0 | 0 | 0 | 0
NEHUENCO_2-TG_GNL_E | 0 | 0 | 0 | 0 | 0 | 0 | 0 | 0 | 0 | 0 | 0 | 0 | 0 | 0 | 0 | 0 | 0 | 0 | 0 | 0 | 0 | 0 | 0 | 0
NEHUENCO_2-TG_GNL_F | 0 | 0 | 0 | 0 | 0 | 0 | 0 | 0 | 0 | 0 | 0 | 0 | 0 | 0 | 0 | 0 | 0 | 0 | 0 | 0 | 0 | 0 | 0 | 0
NEHUENCO_2-TG_GNL_G | 0 | 0 | 0 | 0 | 0 | 0 | 0 | 0 | 0 | 0 | 0 | 0 | 0 | 0 | 0 | 0 | 0 | 0 | 0 | 0 | 0 | 0 | 0 | 0
NEHUENCO_2-TG_GNL_INF | 0 | 0 | 0 | 0 | 0 | 0 | 0 | 0 | 0 | 0 | 0 | 0 | 0 | 0 | 0 | 0 | 0 | 0 | 0 | 0 | 0 | 0 | 0 | 0
NEHUENCO_9B_GNL_A | 0 | 0 | 0 | 0 | 0 | 0 | 0 | 0 | 0 | 0 | 0 | 0 | 0 | 0 | 0 | 0 | 0 | 0 | 0 | 0 | 0 | 0 | 0 | 0
NEHUENCO_9B_GNL_B | 0 | 0 | 0 | 0 | 0 | 0 | 0 | 0 | 0 | 0 | 0 | 0 | 0 | 0 | 0 | 0 | 0 | 0 | 0 | 0 | 0 | 0 | 0 | 0
NEHUENCO_9B_GNL_C | 0 | 0 | 0 | 0 | 0 | 0 | 0 | 0 | 0 | 0 | 0 | 0 | 0 | 0 | 0 | 0 | 0 | 0 | 0 | 0 | 0 | 0 | 0 | 0
NEHUENCO_9B_GNL_D | 0 | 0 | 0 | 0 | 0 | 0 | 0 | 0 | 0 | 0 | 0 | 0 | 0 | 0 | 0 | 0 | 0 | 0 | 0 | 0 | 0 | 0 | 0 | 0
NEHUENCO_9B_GNL_E | 0 | 0 | 0 | 0 | 0 | 0 | 0 | 0 | 0 | 0 | 0 | 0 | 0 | 0 | 0 | 0 | 0 | 0 | 0 | 0 | 0 | 0 | 0 | 0
NEHUENCO_9B_GNL_F | 0 | 0 | 0 | 0 | 0 | 0 | 0 | 0 | 0 | 0 | 0 | 0 | 0 | 0 | 0 | 0 | 0 | 0 | 0 | 0 | 0 | 0 | 0 | 0
NEHUENCO_9B_GNL_G | 0 | 0 | 0 | 0 | 0 | 0 | 0 | 0 | 0 | 0 | 0 | 0 | 0 | 0 | 0 | 0 | 0 | 0 | 0 | 0 | 0 | 0 | 0 | 0
NEHUENCO_9B_GNL_INF | 0 | 0 | 0 | 0 | 0 | 0 | 0 | 0 | 0 | 0 | 0 | 0 | 0 | 0 | 0 | 0 | 0 | 0 | 0 | 0 | 0 | 0 | 0 | 0
NEWEN_GNL_A | 0 | 0 | 0 | 0 | 0 | 0 | 0 | 0 | 0 | 0 | 0 | 0 | 0 | 0 | 0 | 0 | 0 | 0 | 0 | 0 | 0 | 0 | 0 | 0
NEWEN_GNL_B | 0 | 0 | 0 | 0 | 0 | 0 | 0 | 0 | 0 | 0 | 0 | 0 | 0 | 0 | 0 | 0 | 0 | 0 | 0 | 0 | 0 | 0 | 0 | 0
NUEVA_RENCA-FA_GNL_A | 1.0047 | 0.99592 | 0 | 0 | 0 | 0 | 0 | 1.05 | 1.05 | 0 | 0 | 0 | 0 | 0 | 0 | 0 | 0 | 0 | 0 | 0 | 0 | 0 | 0 | 0
NUEVA_RENCA-FA_GNL_B | 0 | 0 | 0 | 0 | 0 | 0 | 0 | 0 | 0 | 0 | 0 | 0 | 0 | 0 | 0 | 0 | 0 | 0 | 0 | 0 | 0 | 0 | 0 | 0
NUEVA_RENCA-FA_GNL_C | 0 | 0 | 0 | 0 | 0 | 0 | 0 | 0 | 0 | 0 | 0 | 0 | 0 | 0 | 0 | 0 | 0 | 0 | 0 | 0 | 0 | 0 | 0 | 0
NUEVA_RENCA-FA_GNL_D | 0 | 0 | 0 | 0 | 0 | 0 | 0 | 0 | 0 | 0 | 0 | 0 | 0 | 0 | 0 | 0 | 0 | 0 | 0 | 0 | 0 | 0 | 0 | 0
NUEVA_RENCA-FA_GNL_E | 0 | 0 | 0 | 0 | 0 | 0 | 0 | 0 | 0 | 0 | 0 | 0 | 0 | 0 | 0 | 0 | 0 | 0 | 0 | 0 | 0 | 0 | 0 | 0
NUEVA_RENCA-FA_GNL_F | 0 | 0 | 0 | 0 | 0 | 0 | 0 | 0 | 0 | 0 | 0 | 0 | 0 | 0 | 0 | 0 | 0 | 0 | 0 | 0 | 0 | 0 | 0 | 0
NUEVA_RENCA-FA_GNL_INF | 0 | 0 | 0 | 0 | 0 | 0 | 0 | 0 | 0 | 0 | 0 | 0 | 0 | 0 | 0 | 0 | 0 | 0 | 0 | 0 | 0 | 0 | 0 | 0
NUEVA_RENCA-FA_GNL_P | 0 | 0 | 0 | 0 | 0 | 0 | 0 | 0 | 0 | 0 | 0 | 0 | 0 | 0 | 0 | 0 | 0 | 0 | 0 | 0 | 0 | 0 | 0 | 0
NUEVA_RENCA-TG+TV_GNL_A | 165.03 | 165.03 | 165.03 | 165.03 | 165.03 | 165.03 | 165.03 | 165.03 | 165.03 | 165.03 | 165.03 | 165.03 | 165.03 | 165.03 | 165.03 | 165.03 | 165.03 | 165.03 | 165.03 | 165.03 | 165.03 | 165.03 | 165.03 | 165.03
NUEVA_RENCA-TG+TV_GNL_B | 0 | 0 | 0 | 0 | 0 | 0 | 0 | 0 | 0 | 0 | 0 | 0 | 0 | 0 | 0 | 0 | 0 | 0 | 0 | 0 | 0 | 0 | 0 | 0
NUEVA_RENCA-TG+TV_GNL_C | 0 | 0 | 0 | 0 | 0 | 0 | 0 | 0 | 0 | 0 | 0 | 0 | 0 | 0 | 0 | 0 | 0 | 0 | 0 | 0 | 0 | 0 | 0 | 0
NUEVA_RENCA-TG+TV_GNL_D | 0 | 0 | 0 | 0 | 0 | 0 | 0 | 0 | 0 | 0 | 0 | 0 | 0 | 0 | 0 | 0 | 0 | 0 | 0 | 0 | 0 | 0 | 0 | 0
NUEVA_RENCA-TG+TV_GNL_E | 0 | 0 | 0 | 0 | 0 | 0 | 0 | 0 | 0 | 0 | 0 | 0 | 0 | 0 | 0 | 0 | 0 | 0 | 0 | 0 | 0 | 0 | 0 | 0
NUEVA_RENCA-TG+TV_GNL_F | 0 | 0 | 0 | 0 | 0 | 0 | 0 | 0 | 0 | 0 | 0 | 0 | 0 | 0 | 0 | 0 | 0 | 0 | 0 | 0 | 0 | 0 | 0 | 0
NUEVA_RENCA-TG+TV_GNL_INF | 0 | 0 | 0 | 0 | 0 | 0 | 0 | 0 | 0 | 0 | 0 | 0 | 0 | 0 | 0 | 0 | 0 | 0 | 0 | 0 | 0 | 0 | 0 | 0
NUEVA_RENCA-TG+TV_GNL_P | 0 | 0 | 0 | 0 | 0 | 0 | 0 | 0 | 0 | 0 | 0 | 0 | 0 | 0 | 0 | 0 | 0 | 0 | 0 | 0 | 0 | 0 | 0 | 0
QUINTERO_1A_GNL_A | 0 | 0 | 0 | 0 | 0 | 0 | 0 | 0 | 0 | 0 | 0 | 0 | 0 | 0 | 0 | 0 | 0 | 0 | 0 | 0 | 0 | 0 | 0 | 0
QUINTERO_1A_GNL_B | 0 | 0 | 0 | 0 | 0 | 0 | 0 | 0 | 0 | 0 | 0 | 0 | 0 | 0 | 0 | 0 | 0 | 0 | 0 | 0 | 0 | 0 | 0 | 0
QUINTERO_1A_GNL_C | 0 | 0 | 0 | 0 | 0 | 0 | 0 | 0 | 0 | 0 | 0 | 0 | 0 | 0 | 0 | 0 | 0 | 0 | 0 | 0 | 0 | 0 | 0 | 0
QUINTERO_1A_GNL_D | 0 | 0 | 0 | 0 | 0 | 0 | 0 | 0 | 0 | 0 | 0 | 0 | 0 | 0 | 0 | 0 | 0 | 0 | 0 | 0 | 0 | 0 | 0 | 0
QUINTERO_1A_GNL_E | 0 | 0 | 0 | 0 | 0 | 0 | 0 | 0 | 0 | 0 | 0 | 0 | 0 | 0 | 0 | 0 | 0 | 0 | 0 | 0 | 0 | 0 | 0 | 0
QUINTERO_1A_GNL_F | 0 | 0 | 0 | 0 | 0 | 0 | 0 | 0 | 0 | 0 | 0 | 0 | 0 | 0 | 0 | 0 | 0 | 0 | 0 | 0 | 0 | 0 | 0 | 0
QUINTERO_1A_GNL_INF | 0 | 0 | 0 | 0 | 0 | 0 | 0 | 0 | 0 | 0 | 0 | 0 | 0 | 0 | 0 | 0 | 0 | 0 | 0 | 0 | 0 | 0 | 0 | 0
QUINTERO_1B_GNL_A | 0 | 0 | 0 | 0 | 0 | 0 | 0 | 0 | 0 | 0 | 0 | 0 | 0 | 0 | 0 | 0 | 0 | 0 | 0 | 0 | 0 | 0 | 0 | 0
QUINTERO_1B_GNL_B | 0 | 0 | 0 | 0 | 0 | 0 | 0 | 0 | 0 | 0 | 0 | 0 | 0 | 0 | 0 | 0 | 0 | 0 | 0 | 0 | 0 | 0 | 0 | 0
QUINTERO_1B_GNL_C | 0 | 0 | 0 | 0 | 0 | 0 | 0 | 0 | 0 | 0 | 0 | 0 | 0 | 0 | 0 | 0 | 0 | 0 | 0 | 0 | 0 | 0 | 0 | 0
QUINTERO_1B_GNL_D | 0 | 0 | 0 | 0 | 0 | 0 | 0 | 0 | 0 | 0 | 0 | 0 | 0 | 0 | 0 | 0 | 0 | 0 | 0 | 0 | 0 | 0 | 0 | 0
QUINTERO_1B_GNL_E | 0 | 0 | 0 | 0 | 0 | 0 | 0 | 0 | 0 | 0 | 0 | 0 | 0 | 0 | 0 | 0 | 0 | 0 | 0 | 0 | 0 | 0 | 0 | 0
QUINTERO_1B_GNL_F | 0 | 0 | 0 | 0 | 0 | 0 | 0 | 0 | 0 | 0 | 0 | 0 | 0 | 0 | 0 | 0 | 0 | 0 | 0 | 0 | 0 | 0 | 0 | 0
QUINTERO_1B_GNL_INF | 0 | 0 | 0 | 0 | 0 | 0 | 0 | 0 | 0 | 0 | 0 | 0 | 0 | 0 | 0 | 0 | 0 | 0 | 0 | 0 | 0 | 0 | 0 | 0
SAN_ISIDRO-FA_GNL_A | 0 | 0 | 0 | 0 | 0 | 0 | 0 | 0 | 0 | 0 | 0 | 0 | 0 | 0 | 0 | 0 | 0 | 0 | 0 | 0 | 0 | 0 | 0 | 0
SAN_ISIDRO-FA_GNL_B | 0 | 0 | 0 | 0 | 0 | 0 | 0 | 0 | 0 | 0 | 0 | 0 | 0 | 0 | 0 | 0 | 0 | 0 | 0 | 0 | 0 | 0 | 0 | 0
SAN_ISIDRO-FA_GNL_C | 0 | 0 | 0 | 0 | 0 | 0 | 0 | 0 | 0 | 0 | 0 | 0 | 0 | 0 | 0 | 0 | 0 | 0 | 0 | 0 | 0 | 0 | 0 | 0
SAN_ISIDRO-FA_GNL_D | 0 | 0 | 0 | 0 | 0 | 0 | 0 | 0 | 0 | 0 | 0 | 0 | 0 | 0 | 0 | 0 | 0 | 0 | 0 | 0 | 0 | 0 | 0 | 0
SAN_ISIDRO-FA_GNL_E | 0 | 0 | 0 | 0 | 0 | 0 | 0 | 0 | 0 | 0 | 0 | 0 | 0 | 0 | 0 | 0 | 0 | 0 | 0 | 0 | 0 | 0 | 0 | 0
SAN_ISIDRO-FA_GNL_F | 0 | 0 | 0 | 0 | 0 | 0 | 0 | 0 | 0 | 0 | 0 | 0 | 0 | 0 | 0 | 0 | 0 | 0 | 0 | 0 | 0 | 0 | 0 | 0
SAN_ISIDRO-FA_GNL_INF | 0 | 0 | 0 | 0 | 0 | 0 | 0 | 0 | 0 | 0 | 0 | 0 | 0 | 0 | 0 | 0 | 0 | 0 | 0 | 0 | 0 | 0 | 0 | 0
SAN_ISIDRO-TG+TV-FSTVD_GNL_A | 0 | 0 | 0 | 0 | 0 | 0 | 0 | 0 | 0 | 0 | 0 | 0 | 0 | 0 | 0 | 0 | 0 | 0 | 0 | 0 | 0 | 0 | 0 | 0
SAN_ISIDRO-TG+TV-FSTVD_GNL_B | 0 | 0 | 0 | 0 | 0 | 0 | 0 | 0 | 0 | 0 | 0 | 0 | 0 | 0 | 0 | 0 | 0 | 0 | 0 | 0 | 0 | 0 | 0 | 0
SAN_ISIDRO-TG+TV-FSTVD_GNL_C | 0 | 0 | 0 | 0 | 0 | 0 | 0 | 0 | 0 | 0 | 0 | 0 | 0 | 0 | 0 | 0 | 0 | 0 | 0 | 0 | 0 | 0 | 0 | 0
SAN_ISIDRO-TG+TV-FSTVD_GNL_D | 0 | 0 | 0 | 0 | 0 | 0 | 0 | 0 | 0 | 0 | 0 | 0 | 0 | 0 | 0 | 0 | 0 | 0 | 0 | 0 | 0 | 0 | 0 | 0
SAN_ISIDRO-TG+TV-FSTVD_GNL_E | 0 | 0 | 0 | 0 | 0 | 0 | 0 | 0 | 0 | 0 | 0 | 0 | 0 | 0 | 0 | 0 | 0 | 0 | 0 | 0 | 0 | 0 | 0 | 0
SAN_ISIDRO-TG+TV-FSTVD_GNL_F | 0 | 0 | 0 | 0 | 0 | 0 | 0 | 0 | 0 | 0 | 0 | 0 | 0 | 0 | 0 | 0 | 0 | 0 | 0 | 0 | 0 | 0 | 0 | 0
SAN_ISIDRO-TG+TV-FSTVD_GNL_INF | 0 | 0 | 0 | 0 | 0 | 0 | 0 | 0 | 0 | 0 | 0 | 0 | 0 | 0 | 0 | 0 | 0 | 0 | 0 | 0 | 0 | 0 | 0 | 0
SAN_ISIDRO-TG+TV_GNL_A | 0 | 0 | 0 | 0 | 0 | 0 | 0 | 0 | 0 | 0 | 0 | 0 | 0 | 0 | 0 | 0 | 0 | 0 | 0 | 0 | 0 | 0 | 0 | 0
SAN_ISIDRO-TG+TV_GNL_B | 0 | 0 | 0 | 0 | 0 | 0 | 0 | 0 | 0 | 0 | 0 | 0 | 0 | 0 | 0 | 0 | 0 | 0 | 0 | 0 | 0 | 0 | 0 | 0
SAN_ISIDRO-TG+TV_GNL_C | 0 | 0 | 0 | 0 | 0 | 0 | 0 | 0 | 0 | 0 | 0 | 0 | 0 | 0 | 0 | 0 | 0 | 0 | 0 | 0 | 0 | 0 | 0 | 0
SAN_ISIDRO-TG+TV_GNL_D | 0 | 0 | 0 | 0 | 0 | 0 | 0 | 0 | 0 | 0 | 0 | 0 | 0 | 0 | 0 | 0 | 0 | 0 | 0 | 0 | 0 | 0 | 0 | 0
SAN_ISIDRO-TG+TV_GNL_E | 0 | 0 | 0 | 0 | 0 | 0 | 0 | 0 | 0 | 0 | 0 | 0 | 0 | 0 | 0 | 0 | 0 | 0 | 0 | 0 | 0 | 0 | 0 | 0
SAN_ISIDRO-TG+TV_GNL_F | 0 | 0 | 0 | 0 | 0 | 0 | 0 | 0 | 0 | 0 | 0 | 0 | 0 | 0 | 0 | 0 | 0 | 0 | 0 | 0 | 0 | 0 | 0 | 0
SAN_ISIDRO-TG+TV_GNL_INF | 0 | 0 | 0 | 0 | 0 | 0 | 0 | 0 | 0 | 0 | 0 | 0 | 0 | 0 | 0 | 0 | 0 | 0 | 0 | 0 | 0 | 0 | 0 | 0
SAN_ISIDRO-TG_GNL_A | 0 | 0 | 0 | 0 | 0 | 0 | 0 | 0 | 0 | 0 | 0 | 0 | 0 | 0 | 0 | 0 | 0 | 0 | 0 | 0 | 0 | 0 | 0 | 0
SAN_ISIDRO-TG_GNL_B | 0 | 0 | 0 | 0 | 0 | 0 | 0 | 0 | 0 | 0 | 0 | 0 | 0 | 0 | 0 | 0 | 0 | 0 | 0 | 0 | 0 | 0 | 0 | 0
SAN_ISIDRO-TG_GNL_C | 0 | 0 | 0 | 0 | 0 | 0 | 0 | 0 | 0 | 0 | 0 | 0 | 0 | 0 | 0 | 0 | 0 | 0 | 0 | 0 | 0 | 0 | 0 | 0
SAN_ISIDRO-TG_GNL_D | 0 | 0 | 0 | 0 | 0 | 0 | 0 | 0 | 0 | 0 | 0 | 0 | 0 | 0 | 0 | 0 | 0 | 0 | 0 | 0 | 0 | 0 | 0 | 0
SAN_ISIDRO-TG_GNL_E | 0 | 0 | 0 | 0 | 0 | 0 | 0 | 0 | 0 | 0 | 0 | 0 | 0 | 0 | 0 | 0 | 0 | 0 | 0 | 0 | 0 | 0 | 0 | 0
SAN_ISIDRO-TG_GNL_F | 0 | 0 | 0 | 0 | 0 | 0 | 0 | 0 | 0 | 0 | 0 | 0 | 0 | 0 | 0 | 0 | 0 | 0 | 0 | 0 | 0 | 0 | 0 | 0
SAN_ISIDRO-TG_GNL_INF | 0 | 0 | 0 | 0 | 0 | 0 | 0 | 0 | 0 | 0 | 0 | 0 | 0 | 0 | 0 | 0 | 0 | 0 | 0 | 0 | 0 | 0 | 0 | 0
SAN_ISIDRO_2-TG+TV-FSTVU_GNL_A | 0 | 0 | 0 | 0 | 0 | 0 | 0 | 0 | 0 | 0 | 0 | 0 | 0 | 0 | 0 | 0 | 0 | 0 | 0 | 0 | 0 | 0 | 0 | 0
SAN_ISIDRO_2-TG+TV-FSTVU_GNL_B | 0 | 0 | 0 | 0 | 0 | 0 | 0 | 0 | 0 | 0 | 0 | 0 | 0 | 0 | 0 | 0 | 0 | 0 | 0 | 0 | 0 | 0 | 0 | 0
SAN_ISIDRO_2-TG+TV-FSTVU_GNL_C | 0 | 0 | 0 | 0 | 0 | 0 | 0 | 0 | 0 | 0 | 0 | 0 | 0 | 0 | 0 | 0 | 0 | 0 | 0 | 0 | 0 | 0 | 0 | 0
SAN_ISIDRO_2-TG+TV-FSTVU_GNL_D | 0 | 0 | 0 | 0 | 0 | 0 | 0 | 0 | 0 | 0 | 0 | 0 | 0 | 0 | 0 | 0 | 0 | 0 | 0 | 0 | 0 | 0 | 0 | 0
SAN_ISIDRO_2-TG+TV-FSTVU_GNL_E | 0 | 0 | 0 | 0 | 0 | 0 | 0 | 0 | 0 | 0 | 0 | 0 | 0 | 0 | 0 | 0 | 0 | 0 | 0 | 0 | 0 | 0 | 0 | 0
SAN_ISIDRO_2-TG+TV-FSTVU_GNL_F | 0 | 0 | 0 | 0 | 0 | 0 | 0 | 0 | 0 | 0 | 0 | 0 | 0 | 0 | 0 | 0 | 0 | 0 | 0 | 0 | 0 | 0 | 0 | 0
SAN_ISIDRO_2-TG+TV-FSTVU_GNL_INF | 0 | 0 | 0 | 0 | 0 | 0 | 0 | 0 | 0 | 0 | 0 | 0 | 0 | 0 | 0 | 0 | 0 | 0 | 0 | 0 | 0 | 0 | 0 | 0
SAN_ISIDRO_2-TG+TV_GNL_A | 0 | 0 | 0 | 0 | 0 | 0 | 0 | 0 | 0 | 0 | 0 | 0 | 0 | 0 | 0 | 0 | 0 | 0 | 0 | 0 | 0 | 0 | 0 | 0
SAN_ISIDRO_2-TG+TV_GNL_B | 0 | 0 | 0 | 0 | 0 | 0 | 0 | 0 | 0 | 0 | 0 | 0 | 0 | 0 | 0 | 0 | 0 | 0 | 0 | 0 | 0 | 0 | 0 | 0
SAN_ISIDRO_2-TG+TV_GNL_C | 0 | 0 | 0 | 0 | 0 | 0 | 0 | 0 | 0 | 0 | 0 | 0 | 0 | 0 | 0 | 0 | 0 | 0 | 0 | 0 | 0 | 0 | 0 | 0
SAN_ISIDRO_2-TG+TV_GNL_D | 0 | 0 | 0 | 0 | 0 | 0 | 0 | 0 | 0 | 0 | 0 | 0 | 0 | 0 | 0 | 0 | 0 | 0 | 0 | 0 | 0 | 0 | 0 | 0
SAN_ISIDRO_2-TG+TV_GNL_E | 0 | 0 | 0 | 0 | 0 | 0 | 0 | 0 | 0 | 0 | 0 | 0 | 0 | 0 | 0 | 0 | 0 | 0 | 0 | 0 | 0 | 0 | 0 | 0
SAN_ISIDRO_2-TG+TV_GNL_F | 0 | 0 | 0 | 0 | 0 | 0 | 0 | 0 | 0 | 0 | 0 | 0 | 0 | 0 | 0 | 0 | 0 | 0 | 0 | 0 | 0 | 0 | 0 | 0
SAN_ISIDRO_2-TG+TV_GNL_INF | 0 | 0 | 0 | 0 | 0 | 0 | 0 | 0 | 0 | 0 | 0 | 0 | 0 | 0 | 0 | 0 | 0 | 0 | 0 | 0 | 0 | 0 | 0 | 0
SAN_ISIDRO_2-TG_GNL_A | 0 | 0 | 0 | 0 | 0 | 0 | 0 | 0 | 0 | 0 | 0 | 0 | 0 | 0 | 0 | 0 | 0 | 0 | 0 | 0 | 0 | 0 | 0 | 0
SAN_ISIDRO_2-TG_GNL_B | 0 | 0 | 0 | 0 | 0 | 0 | 0 | 0 | 0 | 0 | 0 | 0 | 0 | 0 | 0 | 0 | 0 | 0 | 0 | 0 | 0 | 0 | 0 | 0
SAN_ISIDRO_2-TG_GNL_C | 0 | 0 | 0 | 0 | 0 | 0 | 0 | 0 | 0 | 0 | 0 | 0 | 0 | 0 | 0 | 0 | 0 | 0 | 0 | 0 | 0 | 0 | 0 | 0
SAN_ISIDRO_2-TG_GNL_D | 0 | 0 | 0 | 0 | 0 | 0 | 0 | 0 | 0 | 0 | 0 | 0 | 0 | 0 | 0 | 0 | 0 | 0 | 0 | 0 | 0 | 0 | 0 | 0
SAN_ISIDRO_2-TG_GNL_E | 0 | 0 | 0 | 0 | 0 | 0 | 0 | 0 | 0 | 0 | 0 | 0 | 0 | 0 | 0 | 0 | 0 | 0 | 0 | 0 | 0 | 0 | 0 | 0
SAN_ISIDRO_2-TG_GNL_F | 0 | 0 | 0 | 0 | 0 | 0 | 0 | 0 | 0 | 0 | 0 | 0 | 0 | 0 | 0 | 0 | 0 | 0 | 0 | 0 | 0 | 0 | 0 | 0
SAN_ISIDRO_2-TG_GNL_INF | 0 | 0 | 0 | 0 | 0 | 0 | 0 | 0 | 0 | 0 | 0 | 0 | 0 | 0 | 0 | 0 | 0 | 0 | 0 | 0 | 0 | 0 | 0 | 0
TALTAL_1_GNL_A | 0 | 0 | 0 | 0 | 0 | 0 | 0 | 0 | 0 | 0 | 0 | 0 | 0 | 0 | 0 | 0 | 0 | 0 | 0 | 0 | 0 | 0 | 0 | 0
TALTAL_1_GNL_B | 0 | 0 | 0 | 0 | 0 | 0 | 0 | 0 | 0 | 0 | 0 | 0 | 0 | 0 | 0 | 0 | 0 | 0 | 0 | 0 | 0 | 0 | 0 | 0
TALTAL_1_GNL_C | 0 | 0 | 0 | 0 | 0 | 0 | 0 | 0 | 0 | 0 | 0 | 0 | 0 | 0 | 0 | 0 | 0 | 0 | 0 | 0 | 0 | 0 | 0 | 0
TALTAL_1_GNL_D | 0 | 0 | 0 | 0 | 0 | 0 | 0 | 0 | 0 | 0 | 0 | 0 | 0 | 0 | 0 | 0 | 0 | 0 | 0 | 0 | 0 | 0 | 0 | 0
TALTAL_1_GNL_E | 0 | 0 | 0 | 0 | 0 | 0 | 0 | 0 | 0 | 0 | 0 | 0 | 0 | 0 | 0 | 0 | 0 | 0 | 0 | 0 | 0 | 0 | 0 | 0
TALTAL_1_GNL_INF | 0 | 0 | 0 | 0 | 0 | 0 | 0 | 0 | 0 | 0 | 0 | 0 | 0 | 0 | 0 | 0 | 0 | 0 | 0 | 0 | 0 | 0 | 0 | 0
TALTAL_2_GNL_A | 0 | 0 | 0 | 0 | 0 | 0 | 0 | 0 | 0 | 0 | 0 | 0 | 0 | 0 | 0 | 0 | 0 | 0 | 0 | 0 | 0 | 0 | 0 | 0
TALTAL_2_GNL_B | 0 | 0 | 0 | 0 | 0 | 0 | 0 | 0 | 0 | 0 | 0 | 0 | 0 | 0 | 0 | 0 | 0 | 0 | 0 | 0 | 0 | 0 | 0 | 0
TALTAL_2_GNL_C | 0 | 0 | 0 | 0 | 0 | 0 | 0 | 0 | 0 | 0 | 0 | 0 | 0 | 0 | 0 | 0 | 0 | 0 | 0 | 0 | 0 | 0 | 0 | 0
TALTAL_2_GNL_D | 0 | 0 | 0 | 0 | 0 | 0 | 0 | 0 | 0 | 0 | 0 | 0 | 0 | 0 | 0 | 0 | 0 | 0 | 0 | 0 | 0 | 0 | 0 | 0
TALTAL_2_GNL_E | 0 | 0 | 0 | 0 | 0 | 0 | 0 | 0 | 0 | 0 | 0 | 0 | 0 | 0 | 0 | 0 | 0 | 0 | 0 | 0 | 0 | 0 | 0 | 0
TALTAL_2_GNL_INF | 0 | 0 | 0 | 0 | 0 | 0 | 0 | 0 | 0 | 0 | 0 | 0 | 0 | 0 | 0 | 0 | 0 | 0 | 0 | 0 | 0 | 0 | 0 | 0
TOCOPILLA-TG3_GNL_A | 0 | 0 | 0 | 0 | 0 | 0 | 0 | 0 | 0 | 0 | 0 | 0 | 0 | 0 | 0 | 0 | 0 | 0 | 0 | 0 | 0 | 0 | 0 | 0
TOCOPILLA-TG3_GNL_B | 0 | 0 | 0 | 0 | 0 | 0 | 0 | 0 | 0 | 0 | 0 | 0 | 0 | 0 | 0 | 0 | 0 | 0 | 0 | 0 | 0 | 0 | 0 | 0
TOCOPILLA-TG3_GNL_C | 0 | 0 | 0 | 0 | 0 | 0 | 0 | 0 | 0 | 0 | 0 | 0 | 0 | 0 | 0 | 0 | 0 | 0 | 0 | 0 | 0 | 0 | 0 | 0
TOCOPILLA-TG3_GNL_D | 0 | 0 | 0 | 0 | 0 | 0 | 0 | 0 | 0 | 0 | 0 | 0 | 0 | 0 | 0 | 0 | 0 | 0 | 0 | 0 | 0 | 0 | 0 | 0
TOCOPILLA-TG3_GNL_E | 0 | 0 | 0 | 0 | 0 | 0 | 0 | 0 | 0 | 0 | 0 | 0 | 0 | 0 | 0 | 0 | 0 | 0 | 0 | 0 | 0 | 0 | 0 | 0
TOCOPILLA-TG3_GNL_INF | 0 | 0 | 0 | 0 | 0 | 0 | 0 | 0 | 0 | 0 | 0 | 0 | 0 | 0 | 0 | 0 | 0 | 0 | 0 | 0 | 0 | 0 | 0 | 0
TOCOPILLA_U16-TG+TV_GNL_A | 0 | 0 | 0 | 0 | 325.1539 | 327.1194 | 322.4824 | 279.48 | 114.32 | 114.32 | 114.32 | 114.32 | 114.32 | 114.32 | 114.32 | 114.32 | 114.32 | 114.32 | 114.32 | 114.32 | 114.32 | 114.32 | 114.32 | 114.32
TOCOPILLA_U16-TG+TV_GNL_B | 0 | 0 | 0 | 0 | 0 | 0 | 0 | 0 | 0 | 0 | 0 | 0 | 0 | 0 | 0 | 0 | 0 | 0 | 0 | 0 | 0 | 0 | 0 | 0
TOCOPILLA_U16-TG+TV_GNL_C | 0 | 0 | 0 | 0 | 0 | 0 | 0 | 0 | 0 | 0 | 0 | 0 | 0 | 0 | 0 | 0 | 0 | 0 | 0 | 0 | 0 | 0 | 0 | 0
TOCOPILLA_U16-TG+TV_GNL_D | 0 | 0 | 0 | 0 | 0 | 0 | 0 | 0 | 0 | 0 | 0 | 0 | 0 | 0 | 0 | 0 | 0 | 0 | 0 | 0 | 0 | 0 | 0 | 0
TOCOPILLA_U16-TG+TV_GNL_E | 0 | 0 | 0 | 0 | 0 | 0 | 0 | 0 | 0 | 0 | 0 | 0 | 0 | 0 | 0 | 0 | 0 | 0 | 0 | 0 | 0 | 0 | 0 | 0
TOCOPILLA_U16-TG+TV_GNL_INF | 0 | 0 | 0 | 0 | 0 | 0 | 0 | 0 | 0 | 0 | 0 | 0 | 0 | 0 | 0 | 0 | 0 | 0 | 0 | 0 | 0 | 0 | 0 | 0
TOCOPILLA_U16-TG_GNL_A | 0 | 0 | 0 | 0 | 0 | 0 | 0 | 0 | 0 | 0 | 0 | 0 | 0 | 0 | 0 | 0 | 0 | 0 | 0 | 0 | 0 | 0 | 0 | 0
TOCOPILLA_U16-TG_GNL_B | 0 | 0 | 0 | 0 | 0 | 0 | 0 | 0 | 0 | 0 | 0 | 0 | 0 | 0 | 0 | 0 | 0 | 0 | 0 | 0 | 0 | 0 | 0 | 0
TOCOPILLA_U16-TG_GNL_C | 0 | 0 | 0 | 0 | 0 | 0 | 0 | 0 | 0 | 0 | 0 | 0 | 0 | 0 | 0 | 0 | 0 | 0 | 0 | 0 | 0 | 0 | 0 | 0
TOCOPILLA_U16-TG_GNL_D | 0 | 0 | 0 | 0 | 0 | 0 | 0 | 0 | 0 | 0 | 0 | 0 | 0 | 0 | 0 | 0 | 0 | 0 | 0 | 0 | 0 | 0 | 0 | 0
TOCOPILLA_U16-TG_GNL_E | 0 | 0 | 0 | 0 | 0 | 0 | 0 | 0 | 0 | 0 | 0 | 0 | 0 | 0 | 0 | 0 | 0 | 0 | 0 | 0 | 0 | 0 | 0 | 0
TOCOPILLA_U16-TG_GNL_INF | 0 | 0 | 0 | 0 | 0 | 0 | 0 | 0 | 0 | 0 | 0 | 0 | 0 | 0 | 0 | 0 | 0 | 0 | 0 | 0 | 0 | 0 | 0 | 0
YUNGAY_U1_GNL_A | 0 | 0 | 0 | 0 | 0 | 0 | 0 | 0 | 0 | 0 | 0 | 0 | 0 | 0 | 0 | 0 | 0 | 0 | 0 | 0 | 0 | 0 | 0 | 0
YUNGAY_U2_GNL_A | 0 | 0 | 0 | 0 | 0 | 0 | 0 | 0 | 0 | 0 | 0 | 0 | 0 | 0 | 0 | 0 | 0 | 0 | 0 | 0 | 0 | 0 | 0 | 0
YUNGAY_U3_GNL_A | 0 | 0 | 0 | 0 | 0 | 0 | 0 | 0 | 0 | 0 | 0 | 0 | 0 | 0 | 0 | 0 | 0 | 0 | 0 | 0 | 0 | 0 | 0 | 0
ATA-TG1A+0.5TV1C_GN_A | 0 | 0 | 0 | 0 | 0 | 0 | 0 | 0 | 0 | 0 | 0 | 0 | 0 | 0 | 0 | 0 | 0 | 0 | 0 | 0 | 0 | 0 | 0 | 0
ATA-TG1A+0.5TV1C_GN_B | 0 | 0 | 0 | 0 | 0 | 0 | 0 | 0 | 0 | 0 | 0 | 0 | 0 | 0 | 0 | 0 | 0 | 0 | 0 | 0 | 0 | 0 | 0 | 0
ATA-TG1A+0.5TV1C_GN_C | 0 | 0 | 0 | 0 | 0 | 0 | 0 | 0 | 0 | 0 | 0 | 0 | 0 | 0 | 0 | 0 | 0 | 0 | 0 | 0 | 0 | 0 | 0 | 0
ATA-TG1A+0.5TV1C_GN_D | 0 | 0 | 0 | 0 | 0 | 0 | 0 | 0 | 0 | 0 | 0 | 0 | 0 | 0 | 0 | 0 | 0 | 0 | 0 | 0 | 0 | 0 | 0 | 0
ATA-TG1A+TG1B+TV1C_GN_A | 0 | 0 | 0 | 0 | 0 | 0 | 0 | 0 | 0 | 0 | 0 | 0 | 0 | 0 | 0 | 0 | 0 | 0 | 0 | 0 | 0 | 0 | 0 | 0
ATA-TG1A+TG1B+TV1C_GN_B | 0 | 0 | 0 | 0 | 0 | 0 | 0 | 0 | 0 | 0 | 0 | 0 | 0 | 0 | 0 | 0 | 0 | 0 | 0 | 0 | 0 | 0 | 0 | 0
ATA-TG1A+TG1B+TV1C_GN_C | 0 | 0 | 0 | 0 | 0 | 0 | 0 | 0 | 0 | 0 | 0 | 0 | 0 | 0 | 0 | 0 | 0 | 0 | 0 | 0 | 0 | 0 | 0 | 0
ATA-TG1A+TG1B+TV1C_GN_D | 0 | 0 | 0 | 0 | 0 | 0 | 0 | 0 | 0 | 0 | 0 | 0 | 0 | 0 | 0 | 0 | 0 | 0 | 0 | 0 | 0 | 0 | 0 | 0
ATA-TG1A_GN_A | 0 | 0 | 0 | 0 | 0 | 0 | 0 | 0 | 0 | 0 | 0 | 0 | 0 | 0 | 0 | 0 | 0 | 0 | 0 | 0 | 0 | 0 | 0 | 0
ATA-TG1A_GN_B | 0 | 0 | 0 | 0 | 0 | 0 | 0 | 0 | 0 | 0 | 0 | 0 | 0 | 0 | 0 | 0 | 0 | 0 | 0 | 0 | 0 | 0 | 0 | 0
ATA-TG1A_GN_C | 0 | 0 | 0 | 0 | 0 | 0 | 0 | 0 | 0 | 0 | 0 | 0 | 0 | 0 | 0 | 0 | 0 | 0 | 0 | 0 | 0 | 0 | 0 | 0
ATA-TG1A_GN_D | 0 | 0 | 0 | 0 | 0 | 0 | 0 | 0 | 0 | 0 | 0 | 0 | 0 | 0 | 0 | 0 | 0 | 0 | 0 | 0 | 0 | 0 | 0 | 0
ATA-TG1B+0.5TV1C_GN_A | 0 | 0 | 0 | 0 | 0 | 0 | 0 | 0 | 0 | 0 | 0 | 0 | 0 | 0 | 0 | 0 | 0 | 0 | 0 | 0 | 0 | 0 | 0 | 0
ATA-TG1B+0.5TV1C_GN_B | 0 | 0 | 0 | 0 | 0 | 0 | 0 | 0 | 0 | 0 | 0 | 0 | 0 | 0 | 0 | 0 | 0 | 0 | 0 | 0 | 0 | 0 | 0 | 0
ATA-TG1B+0.5TV1C_GN_C | 0 | 0 | 0 | 0 | 0 | 0 | 0 | 0 | 0 | 0 | 0 | 0 | 0 | 0 | 0 | 0 | 0 | 0 | 0 | 0 | 0 | 0 | 0 | 0
ATA-TG1B+0.5TV1C_GN_D | 0 | 0 | 0 | 0 | 0 | 0 | 0 | 0 | 0 | 0 | 0 | 0 | 0 | 0 | 0 | 0 | 0 | 0 | 0 | 0 | 0 | 0 | 0 | 0
ATA-TG1B_GN_A | 0 | 0 | 0 | 0 | 0 | 0 | 0 | 0 | 0 | 0 | 0 | 0 | 0 | 0 | 0 | 0 | 0 | 0 | 0 | 0 | 0 | 0 | 0 | 0
ATA-TG1B_GN_B | 0 | 0 | 0 | 0 | 0 | 0 | 0 | 0 | 0 | 0 | 0 | 0 | 0 | 0 | 0 | 0 | 0 | 0 | 0 | 0 | 0 | 0 | 0 | 0
ATA-TG1B_GN_C | 0 | 0 | 0 | 0 | 0 | 0 | 0 | 0 | 0 | 0 | 0 | 0 | 0 | 0 | 0 | 0 | 0 | 0 | 0 | 0 | 0 | 0 | 0 | 0
ATA-TG1B_GN_D | 0 | 0 | 0 | 0 | 0 | 0 | 0 | 0 | 0 | 0 | 0 | 0 | 0 | 0 | 0 | 0 | 0 | 0 | 0 | 0 | 0 | 0 | 0 | 0
ATA-TG2A+0.5TV2C_GN_A | 0 | 0 | 0 | 0 | 0 | 0 | 0 | 0 | 0 | 0 | 0 | 0 | 0 | 0 | 0 | 0 | 0 | 0 | 0 | 0 | 0 | 0 | 0 | 0
ATA-TG2A+0.5TV2C_GN_B | 0 | 0 | 0 | 0 | 0 | 0 | 0 | 0 | 0 | 0 | 0 | 0 | 0 | 0 | 0 | 0 | 0 | 0 | 0 | 0 | 0 | 0 | 0 | 0
ATA-TG2A+0.5TV2C_GN_C | 0 | 0 | 0 | 0 | 0 | 0 | 0 | 0 | 0 | 0 | 0 | 0 | 0 | 0 | 0 | 0 | 0 | 0 | 0 | 0 | 0 | 0 | 0 | 0
ATA-TG2A+0.5TV2C_GN_D | 0 | 0 | 0 | 0 | 0 | 0 | 0 | 0 | 0 | 0 | 0 | 0 | 0 | 0 | 0 | 0 | 0 | 0 | 0 | 0 | 0 | 0 | 0 | 0
ATA-TG2A+TG2B+TV2C_GN_A | 0 | 0 | 0 | 0 | 0 | 0 | 0 | 0 | 0 | 0 | 0 | 0 | 0 | 0 | 0 | 0 | 0 | 0 | 0 | 0 | 0 | 0 | 0 | 0
ATA-TG2A+TG2B+TV2C_GN_B | 0 | 0 | 0 | 0 | 0 | 0 | 0 | 0 | 0 | 0 | 0 | 0 | 0 | 0 | 0 | 0 | 0 | 0 | 0 | 0 | 0 | 0 | 0 | 0
ATA-TG2A+TG2B+TV2C_GN_C | 0 | 0 | 0 | 0 | 0 | 0 | 0 | 0 | 0 | 0 | 0 | 0 | 0 | 0 | 0 | 0 | 0 | 0 | 0 | 0 | 0 | 0 | 0 | 0
ATA-TG2A+TG2B+TV2C_GN_D | 0 | 0 | 0 | 0 | 0 | 0 | 0 | 0 | 0 | 0 | 0 | 0 | 0 | 0 | 0 | 0 | 0 | 0 | 0 | 0 | 0 | 0 | 0 | 0
ATA-TG2A_GN_A | 0 | 0 | 0 | 0 | 0 | 0 | 0 | 0 | 0 | 0 | 0 | 0 | 0 | 0 | 0 | 0 | 0 | 0 | 0 | 0 | 0 | 0 | 0 | 0
ATA-TG2A_GN_B | 0 | 0 | 0 | 0 | 0 | 0 | 0 | 0 | 0 | 0 | 0 | 0 | 0 | 0 | 0 | 0 | 0 | 0 | 0 | 0 | 0 | 0 | 0 | 0
ATA-TG2A_GN_C | 0 | 0 | 0 | 0 | 0 | 0 | 0 | 0 | 0 | 0 | 0 | 0 | 0 | 0 | 0 | 0 | 0 | 0 | 0 | 0 | 0 | 0 | 0 | 0
ATA-TG2A_GN_D | 0 | 0 | 0 | 0 | 0 | 0 | 0 | 0 | 0 | 0 | 0 | 0 | 0 | 0 | 0 | 0 | 0 | 0 | 0 | 0 | 0 | 0 | 0 | 0
ATA-TG2B+0.5TV2C_GN_A | 0 | 0 | 0 | 0 | 0 | 0 | 0 | 0 | 0 | 0 | 0 | 0 | 0 | 0 | 0 | 0 | 0 | 0 | 0 | 0 | 0 | 0 | 0 | 0
ATA-TG2B+0.5TV2C_GN_B | 0 | 0 | 0 | 0 | 0 | 0 | 0 | 0 | 0 | 0 | 0 | 0 | 0 | 0 | 0 | 0 | 0 | 0 | 0 | 0 | 0 | 0 | 0 | 0
ATA-TG2B+0.5TV2C_GN_C | 0 | 0 | 0 | 0 | 0 | 0 | 0 | 0 | 0 | 0 | 0 | 0 | 0 | 0 | 0 | 0 | 0 | 0 | 0 | 0 | 0 | 0 | 0 | 0
ATA-TG2B+0.5TV2C_GN_D | 0 | 0 | 0 | 0 | 0 | 0 | 0 | 0 | 0 | 0 | 0 | 0 | 0 | 0 | 0 | 0 | 0 | 0 | 0 | 0 | 0 | 0 | 0 | 0
ATA-TG2B_GN_A | 0 | 0 | 0 | 0 | 0 | 0 | 0 | 0 | 0 | 0 | 0 | 0 | 0 | 0 | 0 | 0 | 0 | 0 | 0 | 0 | 0 | 0 | 0 | 0
ATA-TG2B_GN_B | 0 | 0 | 0 | 0 | 0 | 0 | 0 | 0 | 0 | 0 | 0 | 0 | 0 | 0 | 0 | 0 | 0 | 0 | 0 | 0 | 0 | 0 | 0 | 0
ATA-TG2B_GN_C | 0 | 0 | 0 | 0 | 0 | 0 | 0 | 0 | 0 | 0 | 0 | 0 | 0 | 0 | 0 | 0 | 0 | 0 | 0 | 0 | 0 | 0 | 0 | 0
ATA-TG2B_GN_D | 0 | 0 | 0 | 0 | 0 | 0 | 0 | 0 | 0 | 0 | 0 | 0 | 0 | 0 | 0 | 0 | 0 | 0 | 0 | 0 | 0 | 0 | 0 | 0
CANDELARIA_1_GN_A | 0 | 0 | 0 | 0 | 0 | 0 | 0 | 0 | 0 | 0 | 0 | 0 | 0 | 0 | 0 | 0 | 0 | 0 | 0 | 0 | 0 | 0 | 0 | 0
CANDELARIA_1_GN_B | 0 | 0 | 0 | 0 | 0 | 0 | 0 | 0 | 0 | 0 | 0 | 0 | 0 | 0 | 0 | 0 | 0 | 0 | 0 | 0 | 0 | 0 | 0 | 0
CANDELARIA_1_GN_C | 0 | 0 | 0 | 0 | 0 | 0 | 0 | 0 | 0 | 0 | 0 | 0 | 0 | 0 | 0 | 0 | 0 | 0 | 0 | 0 | 0 | 0 | 0 | 0
CANDELARIA_1_GN_D | 0 | 0 | 0 | 0 | 0 | 0 | 0 | 0 | 0 | 0 | 0 | 0 | 0 | 0 | 0 | 0 | 0 | 0 | 0 | 0 | 0 | 0 | 0 | 0
CANDELARIA_2_GN_A | 0 | 0 | 0 | 0 | 0 | 0 | 0 | 0 | 0 | 0 | 0 | 0 | 0 | 0 | 0 | 0 | 0 | 0 | 0 | 0 | 0 | 0 | 0 | 0
CANDELARIA_2_GN_B | 0 | 0 | 0 | 0 | 0 | 0 | 0 | 0 | 0 | 0 | 0 | 0 | 0 | 0 | 0 | 0 | 0 | 0 | 0 | 0 | 0 | 0 | 0 | 0
CANDELARIA_2_GN_C | 0 | 0 | 0 | 0 | 0 | 0 | 0 | 0 | 0 | 0 | 0 | 0 | 0 | 0 | 0 | 0 | 0 | 0 | 0 | 0 | 0 | 0 | 0 | 0
CANDELARIA_2_GN_D | 0 | 0 | 0 | 0 | 0 | 0 | 0 | 0 | 0 | 0 | 0 | 0 | 0 | 0 | 0 | 0 | 0 | 0 | 0 | 0 | 0 | 0 | 0 | 0
CMPC_CORDILLERA_GN_A | 0 | 0 | 0 | 0 | 0 | 0 | 0 | 0 | 0 | 0 | 0 | 0 | 0 | 0 | 0 | 0 | 0 | 0 | 0 | 0 | 0 | 0 | 0 | 0
COLMITO_GN_A | 0 | 0 | 0 | 0 | 0 | 0 | 0 | 0 | 0 | 0 | 0 | 0 | 0 | 0 | 0 | 0 | 0 | 0 | 0 | 0 | 0 | 0 | 0 | 0
CORONEL_GN_A | 0 | 0 | 0 | 0 | 0 | 0 | 0 | 0 | 0 | 0 | 0 | 0 | 0 | 0 | 0 | 0 | 0 | 0 | 0 | 0 | 0 | 0 | 0 | 0
IE_MEJILLONES_GN_A | 0 | 0 | 0 | 0 | 0 | 0 | 0 | 0 | 0 | 0 | 0 | 0 | 0 | 0 | 0 | 0 | 0 | 0 | 0 | 0 | 0 | 0 | 0 | 0
IE_MEJILLONES_GN_B | 0 | 0 | 0 | 0 | 0 | 0 | 0 | 0 | 0 | 0 | 0 | 0 | 0 | 0 | 0 | 0 | 0 | 0 | 0 | 0 | 0 | 0 | 0 | 0
IE_MEJILLONES_GN_C | 0 | 0 | 0 | 0 | 0 | 0 | 0 | 0 | 0 | 0 | 0 | 0 | 0 | 0 | 0 | 0 | 0 | 0 | 0 | 0 | 0 | 0 | 0 | 0
IE_MEJILLONES_GN_D | 0 | 0 | 0 | 0 | 0 | 0 | 0 | 0 | 0 | 0 | 0 | 0 | 0 | 0 | 0 | 0 | 0 | 0 | 0 | 0 | 0 | 0 | 0 | 0
KELAR-TG1+0.5TV_GN_A | 0 | 0 | 0 | 0 | 0 | 0 | 0 | 0 | 0 | 0 | 0 | 0 | 0 | 0 | 0 | 0 | 0 | 0 | 0 | 0 | 0 | 0 | 0 | 0
KELAR-TG1+0.5TV_GN_B | 0 | 0 | 0 | 0 | 0 | 0 | 0 | 0 | 0 | 0 | 0 | 0 | 0 | 0 | 0 | 0 | 0 | 0 | 0 | 0 | 0 | 0 | 0 | 0
KELAR-TG1+0.5TV_GN_C | 0 | 0 | 0 | 0 | 0 | 0 | 0 | 0 | 0 | 0 | 0 | 0 | 0 | 0 | 0 | 0 | 0 | 0 | 0 | 0 | 0 | 0 | 0 | 0
KELAR-TG1+0.5TV_GN_D | 0 | 0 | 0 | 0 | 0 | 0 | 0 | 0 | 0 | 0 | 0 | 0 | 0 | 0 | 0 | 0 | 0 | 0 | 0 | 0 | 0 | 0 | 0 | 0
KELAR-TG1+TG2+TV_GN_A | 0 | 0 | 0 | 0 | 0 | 0 | 0 | 0 | 0 | 0 | 0 | 0 | 0 | 0 | 0 | 0 | 0 | 0 | 0 | 0 | 0 | 0 | 0 | 0
KELAR-TG1+TG2+TV_GN_B | 0 | 0 | 0 | 0 | 0 | 0 | 0 | 0 | 0 | 0 | 0 | 0 | 0 | 0 | 0 | 0 | 0 | 0 | 0 | 0 | 0 | 0 | 0 | 0
KELAR-TG1+TG2+TV_GN_C | 0 | 0 | 0 | 0 | 0 | 0 | 0 | 0 | 0 | 0 | 0 | 0 | 0 | 0 | 0 | 0 | 0 | 0 | 0 | 0 | 0 | 0 | 0 | 0
KELAR-TG1+TG2+TV_GN_D | 0 | 0 | 0 | 0 | 0 | 0 | 0 | 0 | 0 | 0 | 0 | 0 | 0 | 0 | 0 | 0 | 0 | 0 | 0 | 0 | 0 | 0 | 0 | 0
KELAR-TG1_GN_A | 0 | 0 | 0 | 0 | 0 | 0 | 0 | 0 | 0 | 0 | 0 | 0 | 0 | 0 | 0 | 0 | 0 | 0 | 0 | 0 | 0 | 0 | 0 | 0
KELAR-TG1_GN_B | 0 | 0 | 0 | 0 | 0 | 0 | 0 | 0 | 0 | 0 | 0 | 0 | 0 | 0 | 0 | 0 | 0 | 0 | 0 | 0 | 0 | 0 | 0 | 0
KELAR-TG1_GN_C | 0 | 0 | 0 | 0 | 0 | 0 | 0 | 0 | 0 | 0 | 0 | 0 | 0 | 0 | 0 | 0 | 0 | 0 | 0 | 0 | 0 | 0 | 0 | 0
KELAR-TG1_GN_D | 0 | 0 | 0 | 0 | 0 | 0 | 0 | 0 | 0 | 0 | 0 | 0 | 0 | 0 | 0 | 0 | 0 | 0 | 0 | 0 | 0 | 0 | 0 | 0
KELAR-TG2+0.5TV_GN_A | 0 | 0 | 0 | 0 | 0 | 0 | 0 | 0 | 0 | 0 | 0 | 0 | 0 | 0 | 0 | 0 | 0 | 0 | 0 | 0 | 0 | 0 | 0 | 0
KELAR-TG2+0.5TV_GN_B | 0 | 0 | 0 | 0 | 0 | 0 | 0 | 0 | 0 | 0 | 0 | 0 | 0 | 0 | 0 | 0 | 0 | 0 | 0 | 0 | 0 | 0 | 0 | 0
KELAR-TG2+0.5TV_GN_C | 0 | 0 | 0 | 0 | 0 | 0 | 0 | 0 | 0 | 0 | 0 | 0 | 0 | 0 | 0 | 0 | 0 | 0 | 0 | 0 | 0 | 0 | 0 | 0
KELAR-TG2+0.5TV_GN_D | 0 | 0 | 0 | 0 | 0 | 0 | 0 | 0 | 0 | 0 | 0 | 0 | 0 | 0 | 0 | 0 | 0 | 0 | 0 | 0 | 0 | 0 | 0 | 0
KELAR-TG2_GN_A | 0 | 0 | 0 | 0 | 0 | 0 | 0 | 0 | 0 | 0 | 0 | 0 | 0 | 0 | 0 | 0 | 0 | 0 | 0 | 0 | 0 | 0 | 0 | 0
KELAR-TG2_GN_B | 0 | 0 | 0 | 0 | 0 | 0 | 0 | 0 | 0 | 0 | 0 | 0 | 0 | 0 | 0 | 0 | 0 | 0 | 0 | 0 | 0 | 0 | 0 | 0
KELAR-TG2_GN_C | 0 | 0 | 0 | 0 | 0 | 0 | 0 | 0 | 0 | 0 | 0 | 0 | 0 | 0 | 0 | 0 | 0 | 0 | 0 | 0 | 0 | 0 | 0 | 0
KELAR-TG2_GN_D | 0 | 0 | 0 | 0 | 0 | 0 | 0 | 0 | 0 | 0 | 0 | 0 | 0 | 0 | 0 | 0 | 0 | 0 | 0 | 0 | 0 | 0 | 0 | 0
LOS_VIENTOS-CNAVIA_GN_A | 0 | 0 | 0 | 0 | 0 | 0 | 0 | 0 | 0 | 0 | 0 | 0 | 0 | 0 | 0 | 0 | 0 | 0 | 0 | 0 | 0 | 0 | 0 | 0
LOS_VIENTOS-CNAVIA_GN_B | 0 | 0 | 0 | 0 | 0 | 0 | 0 | 0 | 0 | 0 | 0 | 0 | 0 | 0 | 0 | 0 | 0 | 0 | 0 | 0 | 0 | 0 | 0 | 0
LOS_VIENTOS-CNAVIA_GN_C | 0 | 0 | 0 | 0 | 0 | 0 | 0 | 0 | 0 | 0 | 0 | 0 | 0 | 0 | 0 | 0 | 0 | 0 | 0 | 0 | 0 | 0 | 0 | 0
LOS_VIENTOS-CNAVIA_GN_D | 0 | 0 | 0 | 0 | 0 | 0 | 0 | 0 | 0 | 0 | 0 | 0 | 0 | 0 | 0 | 0 | 0 | 0 | 0 | 0 | 0 | 0 | 0 | 0
LOS_VIENTOS_GN_A | 0 | 0 | 0 | 0 | 0 | 0 | 0 | 0 | 0 | 0 | 0 | 0 | 0 | 0 | 0 | 0 | 0 | 0 | 0 | 0 | 0 | 0 | 0 | 0
LOS_VIENTOS_GN_B | 0 | 0 | 0 | 0 | 0 | 0 | 0 | 0 | 0 | 0 | 0 | 0 | 0 | 0 | 0 | 0 | 0 | 0 | 0 | 0 | 0 | 0 | 0 | 0
LOS_VIENTOS_GN_C | 0 | 0 | 0 | 0 | 0 | 0 | 0 | 0 | 0 | 0 | 0 | 0 | 0 | 0 | 0 | 0 | 0 | 0 | 0 | 0 | 0 | 0 | 0 | 0
LOS_VIENTOS_GN_D | 0 | 0 | 0 | 0 | 0 | 0 | 0 | 0 | 0 | 0 | 0 | 0 | 0 | 0 | 0 | 0 | 0 | 0 | 0 | 0 | 0 | 0 | 0 | 0
MEJILLONES_3-TG+TV_GN_A | 0 | 0 | 0 | 0 | 0 | 0 | 0 | 0 | 0 | 0 | 0 | 0 | 0 | 0 | 0 | 0 | 0 | 0 | 0 | 0 | 0 | 0 | 0 | 0
MEJILLONES_3-TG+TV_GN_B | 0 | 0 | 0 | 0 | 0 | 0 | 0 | 0 | 0 | 0 | 0 | 0 | 0 | 0 | 0 | 0 | 0 | 0 | 0 | 0 | 0 | 0 | 0 | 0
MEJILLONES_3-TG+TV_GN_C | 0 | 0 | 0 | 0 | 0 | 0 | 0 | 0 | 0 | 0 | 0 | 0 | 0 | 0 | 0 | 0 | 0 | 0 | 0 | 0 | 0 | 0 | 0 | 0
MEJILLONES_3-TG+TV_GN_D | 0 | 0 | 0 | 0 | 0 | 0 | 0 | 0 | 0 | 0 | 0 | 0 | 0 | 0 | 0 | 0 | 0 | 0 | 0 | 0 | 0 | 0 | 0 | 0
MEJILLONES_3-TG_GN_A | 0 | 0 | 0 | 0 | 0 | 0 | 0 | 0 | 0 | 0 | 0 | 0 | 0 | 0 | 0 | 0 | 0 | 0 | 0 | 0 | 0 | 0 | 0 | 0
MEJILLONES_3-TG_GN_B | 0 | 0 | 0 | 0 | 0 | 0 | 0 | 0 | 0 | 0 | 0 | 0 | 0 | 0 | 0 | 0 | 0 | 0 | 0 | 0 | 0 | 0 | 0 | 0
MEJILLONES_3-TG_GN_C | 0 | 0 | 0 | 0 | 0 | 0 | 0 | 0 | 0 | 0 | 0 | 0 | 0 | 0 | 0 | 0 | 0 | 0 | 0 | 0 | 0 | 0 | 0 | 0
MEJILLONES_3-TG_GN_D | 0 | 0 | 0 | 0 | 0 | 0 | 0 | 0 | 0 | 0 | 0 | 0 | 0 | 0 | 0 | 0 | 0 | 0 | 0 | 0 | 0 | 0 | 0 | 0
NEHUENCO_1-FA_GN_A | 0 | 0 | 0 | 0 | 0 | 0 | 0 | 0 | 0 | 0 | 0 | 0 | 0 | 0 | 0 | 0 | 0 | 0 | 0 | 0 | 0 | 0 | 0 | 0
NEHUENCO_1-FA_GN_B | 0 | 0 | 0 | 0 | 0 | 0 | 0 | 0 | 0 | 0 | 0 | 0 | 0 | 0 | 0 | 0 | 0 | 0 | 0 | 0 | 0 | 0 | 0 | 0
NEHUENCO_1-FA_GN_C | 0 | 0 | 0 | 0 | 0 | 0 | 0 | 0 | 0 | 0 | 0 | 0 | 0 | 0 | 0 | 0 | 0 | 0 | 0 | 0 | 0 | 0 | 0 | 0
NEHUENCO_1-FA_GN_D | 0 | 0 | 0 | 0 | 0 | 0 | 0 | 0 | 0 | 0 | 0 | 0 | 0 | 0 | 0 | 0 | 0 | 0 | 0 | 0 | 0 | 0 | 0 | 0
NEHUENCO_1-TG+TV_GN_A | 0 | 0 | 0 | 0 | 0 | 0 | 0 | 0 | 0 | 0 | 0 | 0 | 0 | 0 | 0 | 0 | 0 | 0 | 0 | 0 | 0 | 0 | 0 | 0
NEHUENCO_1-TG+TV_GN_B | 0 | 0 | 0 | 0 | 0 | 0 | 0 | 0 | 0 | 0 | 0 | 0 | 0 | 0 | 0 | 0 | 0 | 0 | 0 | 0 | 0 | 0 | 0 | 0
NEHUENCO_1-TG+TV_GN_C | 0 | 0 | 0 | 0 | 0 | 0 | 0 | 0 | 0 | 0 | 0 | 0 | 0 | 0 | 0 | 0 | 0 | 0 | 0 | 0 | 0 | 0 | 0 | 0
NEHUENCO_1-TG+TV_GN_D | 0 | 0 | 0 | 0 | 0 | 0 | 0 | 0 | 0 | 0 | 0 | 0 | 0 | 0 | 0 | 0 | 0 | 0 | 0 | 0 | 0 | 0 | 0 | 0
NEHUENCO_1-TG_GN_B | 0 | 0 | 0 | 0 | 0 | 0 | 0 | 0 | 0 | 0 | 0 | 0 | 0 | 0 | 0 | 0 | 0 | 0 | 0 | 0 | 0 | 0 | 0 | 0
NEHUENCO_1-TG_GN_C | 0 | 0 | 0 | 0 | 0 | 0 | 0 | 0 | 0 | 0 | 0 | 0 | 0 | 0 | 0 | 0 | 0 | 0 | 0 | 0 | 0 | 0 | 0 | 0
NEHUENCO_1-TG_GN_D | 0 | 0 | 0 | 0 | 0 | 0 | 0 | 0 | 0 | 0 | 0 | 0 | 0 | 0 | 0 | 0 | 0 | 0 | 0 | 0 | 0 | 0 | 0 | 0
NEHUENCO_2-TG+TV_GN_A | 0 | 0 | 0 | 0 | 0 | 0 | 0 | 0 | 0 | 0 | 0 | 0 | 0 | 0 | 0 | 0 | 0 | 0 | 0 | 0 | 0 | 0 | 0 | 0
NEHUENCO_2-TG+TV_GN_B | 0 | 0 | 0 | 0 | 0 | 0 | 0 | 0 | 0 | 0 | 0 | 0 | 0 | 0 | 0 | 0 | 0 | 0 | 0 | 0 | 0 | 0 | 0 | 0
NEHUENCO_2-TG+TV_GN_C | 0 | 0 | 0 | 0 | 0 | 0 | 0 | 0 | 0 | 0 | 0 | 0 | 0 | 0 | 0 | 0 | 0 | 0 | 0 | 0 | 0 | 0 | 0 | 0
NEHUENCO_2-TG+TV_GN_D | 0 | 0 | 0 | 0 | 0 | 0 | 0 | 0 | 0 | 0 | 0 | 0 | 0 | 0 | 0 | 0 | 0 | 0 | 0 | 0 | 0 | 0 | 0 | 0
NEHUENCO_2-TG_GN_A | 0 | 0 | 0 | 0 | 0 | 0 | 0 | 0 | 0 | 0 | 0 | 0 | 0 | 0 | 0 | 0 | 0 | 0 | 0 | 0 | 0 | 0 | 0 | 0
NEHUENCO_2-TG_GN_B | 0 | 0 | 0 | 0 | 0 | 0 | 0 | 0 | 0 | 0 | 0 | 0 | 0 | 0 | 0 | 0 | 0 | 0 | 0 | 0 | 0 | 0 | 0 | 0
NEHUENCO_2-TG_GN_C | 0 | 0 | 0 | 0 | 0 | 0 | 0 | 0 | 0 | 0 | 0 | 0 | 0 | 0 | 0 | 0 | 0 | 0 | 0 | 0 | 0 | 0 | 0 | 0
NEHUENCO_2-TG_GN_D | 0 | 0 | 0 | 0 | 0 | 0 | 0 | 0 | 0 | 0 | 0 | 0 | 0 | 0 | 0 | 0 | 0 | 0 | 0 | 0 | 0 | 0 | 0 | 0
NEHUENCO_9B_GN_A | 0 | 0 | 0 | 0 | 0 | 0 | 0 | 0 | 0 | 0 | 0 | 0 | 0 | 0 | 0 | 0 | 0 | 0 | 0 | 0 | 0 | 0 | 0 | 0
NEHUENCO_9B_GN_B | 0 | 0 | 0 | 0 | 0 | 0 | 0 | 0 | 0 | 0 | 0 | 0 | 0 | 0 | 0 | 0 | 0 | 0 | 0 | 0 | 0 | 0 | 0 | 0
NEHUENCO_9B_GN_C | 0 | 0 | 0 | 0 | 0 | 0 | 0 | 0 | 0 | 0 | 0 | 0 | 0 | 0 | 0 | 0 | 0 | 0 | 0 | 0 | 0 | 0 | 0 | 0
NEHUENCO_9B_GN_D | 0 | 0 | 0 | 0 | 0 | 0 | 0 | 0 | 0 | 0 | 0 | 0 | 0 | 0 | 0 | 0 | 0 | 0 | 0 | 0 | 0 | 0 | 0 | 0
NEWEN_GN_A | 0 | 0 | 0 | 0 | 0 | 0 | 0 | 0 | 0 | 0 | 0 | 0 | 0 | 0 | 0 | 0 | 0 | 0 | 0 | 0 | 0 | 0 | 0 | 0
NEWEN_GN_B | 0 | 0 | 0 | 0 | 0 | 0 | 0 | 0 | 0 | 0 | 0 | 0 | 0 | 0 | 0 | 0 | 0 | 0 | 0 | 0 | 0 | 0 | 0 | 0
NUEVA_RENCA-FA_GN_A | 0 | 0 | 0 | 0 | 0 | 0 | 0 | 0 | 0 | 0 | 0 | 0 | 0 | 0 | 0 | 0 | 0 | 0 | 0 | 0 | 0 | 0 | 0 | 0
NUEVA_RENCA-FA_GN_B | 0 | 0 | 0 | 0 | 0 | 0 | 0 | 0 | 0 | 0 | 0 | 0 | 0 | 0 | 0 | 0 | 0 | 0 | 0 | 0 | 0 | 0 | 0 | 0
NUEVA_RENCA-FA_GN_C | 0 | 0 | 0 | 0 | 0 | 0 | 0 | 0 | 0 | 0 | 0 | 0 | 0 | 0 | 0 | 0 | 0 | 0 | 0 | 0 | 0 | 0 | 0 | 0
NUEVA_RENCA-FA_GN_D | 0 | 0 | 0 | 0 | 0 | 0 | 0 | 0 | 0 | 0 | 0 | 0 | 0 | 0 | 0 | 0 | 0 | 0 | 0 | 0 | 0 | 0 | 0 | 0
NUEVA_RENCA-TG+TV_GN_A | 0 | 0 | 0 | 0 | 0 | 0 | 0 | 0 | 0 | 0 | 0 | 0 | 0 | 0 | 0 | 0 | 0 | 0 | 0 | 0 | 0 | 0 | 0 | 0
NUEVA_RENCA-TG+TV_GN_B | 0 | 0 | 0 | 0 | 0 | 0 | 0 | 0 | 0 | 0 | 0 | 0 | 0 | 0 | 0 | 0 | 0 | 0 | 0 | 0 | 0 | 0 | 0 | 0
NUEVA_RENCA-TG+TV_GN_C | 0 | 0 | 0 | 0 | 0 | 0 | 0 | 0 | 0 | 0 | 0 | 0 | 0 | 0 | 0 | 0 | 0 | 0 | 0 | 0 | 0 | 0 | 0 | 0
NUEVA_RENCA-TG+TV_GN_D | 0 | 0 | 0 | 0 | 0 | 0 | 0 | 0 | 0 | 0 | 0 | 0 | 0 | 0 | 0 | 0 | 0 | 0 | 0 | 0 | 0 | 0 | 0 | 0
QUINTERO_1A_GN_A | 0 | 0 | 0 | 0 | 0 | 0 | 0 | 0 | 0 | 0 | 0 | 0 | 0 | 0 | 0 | 0 | 0 | 0 | 0 | 0 | 0 | 0 | 0 | 0
QUINTERO_1A_GN_B | 0 | 0 | 0 | 0 | 0 | 0 | 0 | 0 | 0 | 0 | 0 | 0 | 0 | 0 | 0 | 0 | 0 | 0 | 0 | 0 | 0 | 0 | 0 | 0
QUINTERO_1A_GN_C | 0 | 0 | 0 | 0 | 0 | 0 | 0 | 0 | 0 | 0 | 0 | 0 | 0 | 0 | 0 | 0 | 0 | 0 | 0 | 0 | 0 | 0 | 0 | 0
QUINTERO_1A_GN_D | 0 | 0 | 0 | 0 | 0 | 0 | 0 | 0 | 0 | 0 | 0 | 0 | 0 | 0 | 0 | 0 | 0 | 0 | 0 | 0 | 0 | 0 | 0 | 0
QUINTERO_1B_GN_A | 0 | 0 | 0 | 0 | 0 | 0 | 0 | 0 | 0 | 0 | 0 | 0 | 0 | 0 | 0 | 0 | 0 | 0 | 0 | 0 | 0 | 0 | 0 | 0
QUINTERO_1B_GN_B | 0 | 0 | 0 | 0 | 0 | 0 | 0 | 0 | 0 | 0 | 0 | 0 | 0 | 0 | 0 | 0 | 0 | 0 | 0 | 0 | 0 | 0 | 0 | 0
QUINTERO_1B_GN_C | 0 | 0 | 0 | 0 | 0 | 0 | 0 | 0 | 0 | 0 | 0 | 0 | 0 | 0 | 0 | 0 | 0 | 0 | 0 | 0 | 0 | 0 | 0 | 0
QUINTERO_1B_GN_D | 0 | 0 | 0 | 0 | 0 | 0 | 0 | 0 | 0 | 0 | 0 | 0 | 0 | 0 | 0 | 0 | 0 | 0 | 0 | 0 | 0 | 0 | 0 | 0
SAN_ISIDRO-FA_GN_A | 0 | 0 | 0 | 0 | 0 | 0 | 0 | 0 | 0 | 0 | 0 | 0 | 0 | 0 | 0 | 0 | 0 | 0 | 0 | 0 | 0 | 0 | 0 | 0
SAN_ISIDRO-FA_GN_B | 0 | 0 | 0 | 0 | 0 | 0 | 0 | 0 | 0 | 0 | 0 | 0 | 0 | 0 | 0 | 0 | 0 | 0 | 0 | 0 | 0 | 0 | 0 | 0
SAN_ISIDRO-FA_GN_C | 0 | 0 | 0 | 0 | 0 | 0 | 0 | 0 | 0 | 0 | 0 | 0 | 0 | 0 | 0 | 0 | 0 | 0 | 0 | 0 | 0 | 0 | 0 | 0
SAN_ISIDRO-FA_GN_D | 0 | 0 | 0 | 0 | 0 | 0 | 0 | 0 | 0 | 0 | 0 | 0 | 0 | 0 | 0 | 0 | 0 | 0 | 0 | 0 | 0 | 0 | 0 | 0
SAN_ISIDRO-TG+TV-FSTVD_GN_A | 0 | 0 | 0 | 0 | 0 | 0 | 0 | 0 | 0 | 0 | 0 | 0 | 0 | 0 | 0 | 0 | 0 | 0 | 0 | 0 | 0 | 0 | 0 | 0
SAN_ISIDRO-TG+TV-FSTVD_GN_B | 0 | 0 | 0 | 0 | 0 | 0 | 0 | 0 | 0 | 0 | 0 | 0 | 0 | 0 | 0 | 0 | 0 | 0 | 0 | 0 | 0 | 0 | 0 | 0
SAN_ISIDRO-TG+TV-FSTVD_GN_C | 0 | 0 | 0 | 0 | 0 | 0 | 0 | 0 | 0 | 0 | 0 | 0 | 0 | 0 | 0 | 0 | 0 | 0 | 0 | 0 | 0 | 0 | 0 | 0
SAN_ISIDRO-TG+TV-FSTVD_GN_D | 0 | 0 | 0 | 0 | 0 | 0 | 0 | 0 | 0 | 0 | 0 | 0 | 0 | 0 | 0 | 0 | 0 | 0 | 0 | 0 | 0 | 0 | 0 | 0
SAN_ISIDRO-TG+TV_GN_A | 0 | 0 | 0 | 0 | 0 | 0 | 0 | 0 | 0 | 0 | 0 | 0 | 0 | 0 | 0 | 0 | 0 | 0 | 0 | 0 | 0 | 0 | 0 | 0
SAN_ISIDRO-TG+TV_GN_B | 0 | 0 | 0 | 0 | 0 | 0 | 0 | 0 | 0 | 0 | 0 | 0 | 0 | 0 | 0 | 0 | 0 | 0 | 0 | 0 | 0 | 0 | 0 | 0
SAN_ISIDRO-TG+TV_GN_C | 0 | 0 | 0 | 0 | 0 | 0 | 0 | 0 | 0 | 0 | 0 | 0 | 0 | 0 | 0 | 0 | 0 | 0 | 0 | 0 | 0 | 0 | 0 | 0
SAN_ISIDRO-TG+TV_GN_D | 0 | 0 | 0 | 0 | 0 | 0 | 0 | 0 | 0 | 0 | 0 | 0 | 0 | 0 | 0 | 0 | 0 | 0 | 0 | 0 | 0 | 0 | 0 | 0
SAN_ISIDRO-TG_GN_A | 0 | 0 | 0 | 0 | 0 | 0 | 0 | 0 | 0 | 0 | 0 | 0 | 0 | 0 | 0 | 0 | 0 | 0 | 0 | 0 | 0 | 0 | 0 | 0
SAN_ISIDRO-TG_GN_B | 0 | 0 | 0 | 0 | 0 | 0 | 0 | 0 | 0 | 0 | 0 | 0 | 0 | 0 | 0 | 0 | 0 | 0 | 0 | 0 | 0 | 0 | 0 | 0
SAN_ISIDRO-TG_GN_C | 0 | 0 | 0 | 0 | 0 | 0 | 0 | 0 | 0 | 0 | 0 | 0 | 0 | 0 | 0 | 0 | 0 | 0 | 0 | 0 | 0 | 0 | 0 | 0
SAN_ISIDRO-TG_GN_D | 0 | 0 | 0 | 0 | 0 | 0 | 0 | 0 | 0 | 0 | 0 | 0 | 0 | 0 | 0 | 0 | 0 | 0 | 0 | 0 | 0 | 0 | 0 | 0
SAN_ISIDRO_2-TG+TV-FSTVU_GN_A | 0 | 0 | 0 | 0 | 0 | 0 | 0 | 0 | 0 | 0 | 0 | 0 | 0 | 0 | 0 | 0 | 0 | 0 | 0 | 0 | 0 | 0 | 0 | 0
SAN_ISIDRO_2-TG+TV-FSTVU_GN_B | 0 | 0 | 0 | 0 | 0 | 0 | 0 | 0 | 0 | 0 | 0 | 0 | 0 | 0 | 0 | 0 | 0 | 0 | 0 | 0 | 0 | 0 | 0 | 0
SAN_ISIDRO_2-TG+TV-FSTVU_GN_C | 0 | 0 | 0 | 0 | 0 | 0 | 0 | 0 | 0 | 0 | 0 | 0 | 0 | 0 | 0 | 0 | 0 | 0 | 0 | 0 | 0 | 0 | 0 | 0
SAN_ISIDRO_2-TG+TV-FSTVU_GN_D | 0 | 0 | 0 | 0 | 0 | 0 | 0 | 0 | 0 | 0 | 0 | 0 | 0 | 0 | 0 | 0 | 0 | 0 | 0 | 0 | 0 | 0 | 0 | 0
SAN_ISIDRO_2-TG+TV_GN_A | 0 | 0 | 0 | 0 | 0 | 0 | 0 | 0 | 0 | 0 | 0 | 0 | 0 | 0 | 0 | 0 | 0 | 0 | 0 | 0 | 0 | 0 | 0 | 0
SAN_ISIDRO_2-TG+TV_GN_B | 0 | 0 | 0 | 0 | 0 | 0 | 0 | 0 | 0 | 0 | 0 | 0 | 0 | 0 | 0 | 0 | 0 | 0 | 0 | 0 | 0 | 0 | 0 | 0
SAN_ISIDRO_2-TG+TV_GN_C | 0 | 0 | 0 | 0 | 0 | 0 | 0 | 0 | 0 | 0 | 0 | 0 | 0 | 0 | 0 | 0 | 0 | 0 | 0 | 0 | 0 | 0 | 0 | 0
SAN_ISIDRO_2-TG+TV_GN_D | 0 | 0 | 0 | 0 | 0 | 0 | 0 | 0 | 0 | 0 | 0 | 0 | 0 | 0 | 0 | 0 | 0 | 0 | 0 | 0 | 0 | 0 | 0 | 0
SAN_ISIDRO_2-TG_GN_A | 0 | 0 | 0 | 0 | 0 | 0 | 0 | 0 | 0 | 0 | 0 | 0 | 0 | 0 | 0 | 0 | 0 | 0 | 0 | 0 | 0 | 0 | 0 | 0
SAN_ISIDRO_2-TG_GN_B | 0 | 0 | 0 | 0 | 0 | 0 | 0 | 0 | 0 | 0 | 0 | 0 | 0 | 0 | 0 | 0 | 0 | 0 | 0 | 0 | 0 | 0 | 0 | 0
SAN_ISIDRO_2-TG_GN_C | 0 | 0 | 0 | 0 | 0 | 0 | 0 | 0 | 0 | 0 | 0 | 0 | 0 | 0 | 0 | 0 | 0 | 0 | 0 | 0 | 0 | 0 | 0 | 0
SAN_ISIDRO_2-TG_GN_D | 0 | 0 | 0 | 0 | 0 | 0 | 0 | 0 | 0 | 0 | 0 | 0 | 0 | 0 | 0 | 0 | 0 | 0 | 0 | 0 | 0 | 0 | 0 | 0
TALTAL_1_GN_A | 0 | 0 | 0 | 0 | 0 | 0 | 0 | 0 | 0 | 0 | 0 | 0 | 0 | 0 | 0 | 0 | 0 | 0 | 0 | 0 | 0 | 0 | 0 | 0
TALTAL_1_GN_B | 0 | 0 | 0 | 0 | 0 | 0 | 0 | 0 | 0 | 0 | 0 | 0 | 0 | 0 | 0 | 0 | 0 | 0 | 0 | 0 | 0 | 0 | 0 | 0
TALTAL_1_GN_C | 0 | 0 | 0 | 0 | 0 | 0 | 0 | 0 | 0 | 0 | 0 | 0 | 0 | 0 | 0 | 0 | 0 | 0 | 0 | 0 | 0 | 0 | 0 | 0
TALTAL_1_GN_D | 0 | 0 | 0 | 0 | 0 | 0 | 0 | 0 | 0 | 0 | 0 | 0 | 0 | 0 | 0 | 0 | 0 | 0 | 0 | 0 | 0 | 0 | 0 | 0
TALTAL_2_GN_A | 0 | 0 | 0 | 0 | 0 | 0 | 0 | 0 | 0 | 0 | 0 | 0 | 0 | 0 | 0 | 0 | 0 | 0 | 0 | 0 | 0 | 0 | 0 | 0
TALTAL_2_GN_B | 0 | 0 | 0 | 0 | 0 | 0 | 0 | 0 | 0 | 0 | 0 | 0 | 0 | 0 | 0 | 0 | 0 | 0 | 0 | 0 | 0 | 0 | 0 | 0
TALTAL_2_GN_C | 0 | 0 | 0 | 0 | 0 | 0 | 0 | 0 | 0 | 0 | 0 | 0 | 0 | 0 | 0 | 0 | 0 | 0 | 0 | 0 | 0 | 0 | 0 | 0
TALTAL_2_GN_D | 0 | 0 | 0 | 0 | 0 | 0 | 0 | 0 | 0 | 0 | 0 | 0 | 0 | 0 | 0 | 0 | 0 | 0 | 0 | 0 | 0 | 0 | 0 | 0
TOCOPILLA-TG3_GN_A | 0 | 0 | 0 | 0 | 0 | 0 | 0 | 0 | 0 | 0 | 0 | 0 | 0 | 0 | 0 | 0 | 0 | 0 | 0 | 0 | 0 | 0 | 0 | 0
TOCOPILLA-TG3_GN_B | 0 | 0 | 0 | 0 | 0 | 0 | 0 | 0 | 0 | 0 | 0 | 0 | 0 | 0 | 0 | 0 | 0 | 0 | 0 | 0 | 0 | 0 | 0 | 0
TOCOPILLA-TG3_GN_C | 0 | 0 | 0 | 0 | 0 | 0 | 0 | 0 | 0 | 0 | 0 | 0 | 0 | 0 | 0 | 0 | 0 | 0 | 0 | 0 | 0 | 0 | 0 | 0
TOCOPILLA-TG3_GN_D | 0 | 0 | 0 | 0 | 0 | 0 | 0 | 0 | 0 | 0 | 0 | 0 | 0 | 0 | 0 | 0 | 0 | 0 | 0 | 0 | 0 | 0 | 0 | 0
TOCOPILLA_U16-TG+TV_GN_A | 0 | 0 | 0 | 0 | 0 | 0 | 0 | 0 | 0 | 0 | 0 | 0 | 0 | 0 | 0 | 0 | 0 | 0 | 0 | 0 | 0 | 0 | 0 | 0
TOCOPILLA_U16-TG+TV_GN_B | 0 | 0 | 0 | 0 | 0 | 0 | 0 | 0 | 0 | 0 | 0 | 0 | 0 | 0 | 0 | 0 | 0 | 0 | 0 | 0 | 0 | 0 | 0 | 0
TOCOPILLA_U16-TG+TV_GN_C | 0 | 0 | 0 | 0 | 0 | 0 | 0 | 0 | 0 | 0 | 0 | 0 | 0 | 0 | 0 | 0 | 0 | 0 | 0 | 0 | 0 | 0 | 0 | 0
TOCOPILLA_U16-TG+TV_GN_D | 0 | 0 | 0 | 0 | 0 | 0 | 0 | 0 | 0 | 0 | 0 | 0 | 0 | 0 | 0 | 0 | 0 | 0 | 0 | 0 | 0 | 0 | 0 | 0
TOCOPILLA_U16-TG_GN_A | 0 | 0 | 0 | 0 | 0 | 0 | 0 | 0 | 0 | 0 | 0 | 0 | 0 | 0 | 0 | 0 | 0 | 0 | 0 | 0 | 0 | 0 | 0 | 0
TOCOPILLA_U16-TG_GN_B | 0 | 0 | 0 | 0 | 0 | 0 | 0 | 0 | 0 | 0 | 0 | 0 | 0 | 0 | 0 | 0 | 0 | 0 | 0 | 0 | 0 | 0 | 0 | 0
TOCOPILLA_U16-TG_GN_C | 0 | 0 | 0 | 0 | 0 | 0 | 0 | 0 | 0 | 0 | 0 | 0 | 0 | 0 | 0 | 0 | 0 | 0 | 0 | 0 | 0 | 0 | 0 | 0
TOCOPILLA_U16-TG_GN_D | 0 | 0 | 0 | 0 | 0 | 0 | 0 | 0 | 0 | 0 | 0 | 0 | 0 | 0 | 0 | 0 | 0 | 0 | 0 | 0 | 0 | 0 | 0 | 0
YUNGAY_U1_GN_A | 0 | 0 | 0 | 0 | 0 | 0 | 0 | 0 | 0 | 0 | 0 | 0 | 0 | 0 | 0 | 0 | 0 | 0 | 0 | 0 | 0 | 0 | 0 | 0
YUNGAY_U2_GN_A | 0 | 0 | 0 | 0 | 0 | 0 | 0 | 0 | 0 | 0 | 0 | 0 | 0 | 0 | 0 | 0 | 0 | 0 | 0 | 0 | 0 | 0 | 0 | 0
YUNGAY_U3_GN_A | 0 | 0 | 0 | 0 | 0 | 0 | 0 | 0 | 0 | 0 | 0 | 0 | 0 | 0 | 0 | 0 | 0 | 0 | 0 | 0 | 0 | 0 | 0 | 0
NUEVA_RENCA-FA_GLP | 0 | 0 | 0 | 0 | 0 | 0 | 0 | 0 | 0 | 0 | 0 | 0 | 0 | 0 | 0 | 0 | 0 | 0 | 0 | 0 | 0 | 0 | 0 | 0
TENO_GAS_GLP | 0 | 0 | 0 | 0 | 0 | 0 | 0 | 0 | 0 | 0 | 0 | 0 | 0 | 0 | 0 | 0 | 0 | 0 | 0 | 0 | 0 | 0 | 0 | 0
TENO_GAS_GLP_AMP | 0 | 0 | 0 | 0 | 0 | 0 | 0 | 0 | 0 | 0 | 0 | 0 | 0 | 0 | 0 | 0 | 0 | 0 | 0 | 0 | 0 | 0 | 0 | 0
LOMA_LOS_COLORADOS_2 | 18.2 | 18.2 | 18.2 | 18.2 | 18.2 | 18.2 | 18.2 | 18.2 | 0 | 0 | 0 | 0 | 0 | 0 | 0 | 0 | 0 | 0 | 0 | 0 | 18.2 | 18.2 | 18.2 | 18.2
SANTA_MARTA | 15.7 | 15.7 | 15.7 | 15.7 | 15.7 | 15.7 | 15.7 | 15.7 | 15.7 | 0 | 0 | 0 | 0 | 0 | 0 | 0 | 0 | 0 | 0 | 15.7 | 15.7 | 15.7 | 15.7 | 15.7
ARAUCO | 24 | 24 | 24 | 24 | 24 | 24 | 24 | 7.656 | 0 | 0 | 0 | 0 | 0 | 0 | 0 | 0 | 0 | 0 | 0 | 0 | 24 | 24 | 24 | 24
CELCO_BL1 | 0 | 0 | 0 | 0 | 0 | 0 | 0 | 0 | 0 | 0 | 0 | 0 | 0 | 0 | 0 | 0 | 0 | 0 | 0 | 0 | 0 | 0 | 0 | 0
CHOLGUAN_BL1 | 9 | 0 | 0 | 0 | 0 | 0 | 0 | 4 | 0 | 0 | 0 | 0 | 0 | 0 | 0 | 0 | 0 | 0 | 0 | 0 | 0 | 0 | 0 | 0
CMPC_BUCALEMU_1 | 8.703 | 8.703 | 8.703 | 8.703 | 8.703 | 8.703 | 8.703 | 8.703 | 0 | 0 | 0 | 0 | 0 | 0 | 0 | 0 | 0 | 0 | 0 | 0 | 0 | 0 | 0 | 0
CMPC_BUCALEMU_2 | 3.901 | 3.901 | 3.901 | 3.901 | 3.901 | 3.901 | 3.901 | 3.901 | 3.901 | 3.901 | 3.901 | 3.901 | 3.901 | 3.901 | 3.901 | 3.901 | 3.901 | 0 | 3.901 | 3.901 | 3.901 | 3.901 | 3.901 | 3.901
CMPC_LAJA_BL1 | 5 | 5 | 5 | 5 | 5 | 5 | 5 | 5 | 5 | 0 | 0 | 0 | 0 | 0 | 0 | 0 | 0 | 0 | 0 | 5 | 5 | 5 | 5 | 5
CMPC_LAJA_BL2 | 0 | 0 | 0 | 0 | 0 | 0 | 0 | 0 | 0 | 0 | 0 | 0 | 0 | 0 | 0 | 0 | 0 | 0 | 0 | 0 | 0 | 0 | 0 | 0
CMPC_LAJA_BL3 | 0 | 0 | 0 | 0 | 0 | 0 | 0 | 0.1 | 0 | 0 | 0 | 0 | 0 | 0 | 0 | 0 | 0 | 0 | 0 | 0 | 0 | 0 | 0 | 0
CMPC_LAJA_BL4 | 0 | 0 | 0 | 0 | 0 | 0 | 0 | 0.1 | 0 | 0 | 0 | 0 | 0 | 0 | 0 | 0 | 0 | 0 | 0 | 0 | 0 | 0 | 0 | 0
CMPC_PACIFICO_BL1 | 11.6 | 11.6 | 11.6 | 11.6 | 11.6 | 11.6 | 11.6 | 11.6 | 11.6 | 0 | 0 | 0 | 0 | 0 | 0 | 0 | 0 | 0 | 0 | 11.6 | 11.6 | 11.6 | 11.6 | 11.6
CMPC_PACIFICO_BL2 | 10.9 | 0.1 | 0 | 0 | 0 | 0 | 0 | 0.1 | 0.1 | 0 | 0 | 0 | 0 | 0 | 0 | 0 | 0 | 0 | 0 | 0 | 0 | 0 | 0 | 0
CMPC_SANTA_FE | 5 | 5 | 5 | 5 | 5 | 5 | 5 | 5 | 5 | 5 | 0 | 5 | 5 | 5 | 5 | 5 | 0 | 0 | 0 | 5 | 5 | 5 | 5 | 5
ENERGIA_PACIFICO | 13.7948 | 13.7948 | 13.7948 | 13.7948 | 13.7948 | 13.7948 | 13.7948 | 13.7948 | 13.7948 | 13.7948 | 13.7948 | 13.7948 | 13.7948 | 13.7948 | 13.7948 | 13.7948 | 13.7948 | 13.7948 | 13.7948 | 13.7948 | 13.7948 | 13.7948 | 13.7948 | 13.7948
ESCUADRON | 0 | 0 | 0 | 0 | 0 | 0 | 0 | 0 | 0 | 0 | 0 | 0 | 0 | 0 | 0 | 0 | 0 | 0 | 0 | 0 | 0 | 0 | 0 | 0
LAUTARO_1_BL1 | 22 | 22 | 12 | 12 | 0 | 0 | 12 | 22 | 0 | 0 | 0 | 0 | 0 | 0 | 0 | 0 | 0 | 0 | 0 | 0 | 0 | 0 | 0 | 0
LAUTARO_1_BL2 | 0 | 0 | 0 | 0 | 0 | 0 | 0 | 0 | 0 | 0 | 0 | 0 | 0 | 0 | 0 | 0 | 0 | 0 | 0 | 0 | 0 | 0 | 0 | 0
LAUTARO_2_BL1 | 0 | 0 | 0 | 0 | 0 | 0 | 0 | 0 | 0 | 0 | 0 | 0 | 0 | 0 | 0 | 0 | 0 | 0 | 0 | 0 | 0 | 0 | 0 | 0
LAUTARO_2_BL2 | 0 | 0 | 0 | 0 | 0 | 0 | 0 | 0 | 0 | 0 | 0 | 0 | 0 | 0 | 0 | 0 | 0 | 0 | 0 | 0 | 0 | 0 | 0 | 0
LICANTEN_BL1 | 0 | 0 | 0 | 0 | 0 | 0 | 0 | 0 | 0 | 0 | 0 | 0 | 0 | 0 | 0 | 0 | 0 | 0 | 0 | 0 | 0 | 0 | 0 | 0
LICANTEN_BL2 | 0 | 0 | 0 | 0 | 0 | 0 | 0 | 0 | 0 | 0 | 0 | 0 | 0 | 0 | 0 | 0 | 0 | 0 | 0 | 0 | 0 | 0 | 0 | 0
MAPA | 161.5 | 166 | 166 | 166 | 166 | 166 | 166 | 166 | 0 | 0 | 0 | 0 | 0 | 0 | 0 | 0 | 0 | 0 | 0 | 0 | 156.3231 | 0 | 0 | 0
MASISA | 5.3 | 5.3 | 5.3 | 5.3 | 5.3 | 5.3 | 5.3 | 5.3 | 5.3 | 5.3 | 5.3 | 5.3 | 5.3 | 5.3 | 5.3 | 5.3 | 5.3 | 5.3 | 5.3 | 5.3 | 5.3 | 5.3 | 5.3 | 5.3
NUEVA_ALDEA_BL1 | 7 | 7 | 7 | 7 | 7 | 7 | 7 | 7 | 7 | 7 | 0 | 7 | 7 | 7 | 7 | 7 | 0 | 7 | 4 | 7 | 7 | 7 | 7 | 7
NUEVA_ALDEA_BL2 | 37 | 37 | 37 | 37 | 37 | 37 | 37 | 37 | 37 | 37 | 37 | 37 | 37 | 37 | 37 | 37 | 37 | 0 | 0 | 37 | 37 | 37 | 37 | 37
NUEVA_ALDEA_BL3 | 7 | 7 | 7 | 7 | 7 | 7 | 7 | 7 | 0.1 | 0 | 0 | 0 | 0 | 0 | 0 | 0 | 0 | 0 | 0 | 6.5416 | 7 | 7 | 7 | 7
SANTA_FE_BL1 | 0 | 0 | 0 | 0 | 0 | 0 | 0 | 0 | 0 | 0 | 0 | 0 | 0 | 0 | 0 | 0 | 0 | 0 | 0 | 0 | 0 | 0 | 0 | 0
SANTA_FE_BL2 | 0.1 | 0.1 | 0 | 0 | 0 | 0 | 0 | 0.1 | 0.1 | 0 | 0 | 0 | 0 | 0 | 0 | 0 | 0 | 0 | 0 | 0 | 0 | 0 | 0 | 0
SANTA_FE_BL3 | 0.1 | 0 | 0 | 0 | 0 | 0 | 0 | 0.1 | 0.1 | 0 | 0 | 0 | 0 | 0 | 0 | 0 | 0 | 0 | 0 | 0 | 0 | 0 | 0 | 0
SANTA_FE_BL4 | 0 | 0 | 0 | 0 | 0 | 0 | 0 | 0.1 | 0.1 | 0 | 0 | 0 | 0 | 0 | 0 | 0 | 0 | 0 | 0 | 0 | 0 | 0 | 0 | 0
VALDIVIA_BL1_EUCA | 8 | 8 | 8 | 8 | 8 | 8 | 8 | 8 | 8 | 8 | 8 | 8 | 8 | 8 | 8 | 8 | 8 | 8 | 8 | 8 | 8 | 8 | 8 | 8
VALDIVIA_BL1_PINO | 0 | 0 | 0 | 0 | 0 | 0 | 0 | 0 | 0 | 0 | 0 | 0 | 0 | 0 | 0 | 0 | 0 | 0 | 0 | 0 | 0 | 0 | 0 | 0
VALDIVIA_BL2_EUCA | 8 | 8 | 8 | 8 | 8 | 8 | 8 | 8 | 8 | 8 | 8 | 8 | 8 | 8 | 8 | 8 | 8 | 8 | 8 | 8 | 8 | 8 | 8 | 8
VALDIVIA_BL2_PINO | 0 | 0 | 0 | 0 | 0 | 0 | 0 | 0 | 0 | 0 | 0 | 0 | 0 | 0 | 0 | 0 | 0 | 0 | 0 | 0 | 0 | 0 | 0 | 0
VALDIVIA_BL3_EUCA | 5 | 5 | 5 | 5 | 5 | 0.1 | 0.1 | 0.1 | 0 | 0 | 0.1 | 0 | 0.1 | 0.1 | 0.1 | 0.1 | 0.1 | 0.1 | 0.1 | 0 | 0 | 0 | 0 | 0
VALDIVIA_BL3_PINO | 0 | 0 | 0 | 0 | 0 | 0 | 0 | 0 | 0 | 0 | 0 | 0 | 0 | 0 | 0 | 0 | 0 | 0 | 0 | 0 | 0 | 0 | 0 | 0
VINALES_BL1 | 10 | 10 | 10 | 10 | 10 | 10 | 10 | 10 | 10 | 10 | 0 | 10 | 0 | 10 | 10 | 10 | 0 | 0 | 10 | 10 | 10 | 10 | 10 | 10
VINALES_BL2 | 12 | 12 | 12 | 12 | 12 | 12 | 12 | 12 | 0.1 | 0 | 0 | 0 | 0 | 0 | 0 | 0 | 0 | 0 | 0 | 0 | 12 | 12 | 12 | 12
CERRO_PABELLON_U1 | 21.0982 | 21.0741 | 21.0706 | 20.9163 | 20.8109 | 20.7538 | 20.6374 | 20.7365 | 20.6995 | 20.4349 | 20.0489 | 19.8187 | 19.5923 | 18.756 | 18.6169 | 19.0361 | 19.0667 | 19.5705 | 20.2241 | 20.8505 | 21.0567 | 21.1662 | 21.2058 | 21.1676
CERRO_PABELLON_U2 | 20.3926 | 20.371 | 20.3678 | 20.2289 | 20.1341 | 20.0827 | 19.9779 | 20.0671 | 20.0338 | 19.7957 | 19.4484 | 19.2413 | 19.0375 | 18.2849 | 18.1597 | 18.537 | 18.5645 | 19.0179 | 19.606 | 20.1697 | 20.3553 | 20.4538 | 20.4894 | 20.4551
CERRO_PABELLON_U3 | 26.3966 | 26.3683 | 26.3641 | 26.1825 | 26.0585 | 25.9914 | 25.8544 | 25.9709 | 25.9275 | 0 | 0 | 0 | 0 | 0 | 0 | 0 | 0 | 0 | 0 | 26.1052 | 26.3478 | 26.4766 | 26.5232 | 26.4782
ERSA_BIOBIO | 20.5 | 20.5 | 20.5 | 20.5 | 20.5 | 20.5 | 20.5 | 20.5 | 20.5 | 0 | 0 | 0 | 0 | 0 | 0 | 0 | 0 | 0 | 0 | 20.5 | 20.5 | 20.5 | 20.5 | 20.5
NEWEN_PRO | 0 | 0 | 0 | 0 | 0 | 0 | 0 | 0 | 0 | 0 | 0 | 0 | 0 | 0 | 0 | 0 | 0 | 0 | 0 | 0 | 0 | 0 | 0 | 0
PAS_MEJILLONES | 24.36 | 24.36 | 24.36 | 24.36 | 24.36 | 24.36 | 24.36 | 24.36 | 24.36 | 24.36 | 8.21 | 24.36 | 24.36 | 24.36 | 24.36 | 24.36 | 24.36 | 24.36 | 24.36 | 24.36 | 24.36 | 24.36 | 24.36 | 24.36
ALENA_EO | 32.76 | 33.6 | 32.76 | 31.92 | 31.08 | 29.4 | 29.4 | 28.56 | 27.72 | 28.56 | 27.72 | 26.88 | 22.68 | 20.16 | 19.32 | 19.32 | 0 | 0 | 16.8 | 17.64 | 19.32 | 22.68 | 26.04 | 30.24
ANTOFAGASTA_EO | 94.64 | 109.2 | 116.48 | 123.76 | 123.76 | 116.48 | 116.48 | 109.2 | 101.92 | 83.72 | 0 | 58.24 | 0 | 72.8 | 0 | 141.96 | 141.96 | 134.68 | 0 | 80.08 | 40.04 | 21.84 | 43.68 | 76.44
ATACAMA_EO | 28.101 | 23.142 | 16.53 | 13.224 | 9.918 | 8.265 | 8.265 | 6.612 | 4.959 | 6.612 | 8.265 | 11.571 | 14.877 | 19.836 | 24.795 | 31.407 | 38.019 | 44.631 | 52.896 | 59.508 | 56.202 | 51.243 | 44.631 | 36.366
AURORA_EO | 37.98 | 35.448 | 35.448 | 34.182 | 34.182 | 34.182 | 30.384 | 29.118 | 26.586 | 18.99 | 18.99 | 20.256 | 22.788 | 25.32 | 30.384 | 34.182 | 39.246 | 41.778 | 43.044 | 40.512 | 37.98 | 36.714 | 37.98 | 40.512
CABO_LEONES_1_EO | 30.7955 | 25.361 | 18.115 | 14.492 | 10.869 | 9.0575 | 9.0575 | 7.246 | 5.4345 | 7.246 | 9.0575 | 0 | 0 | 21.738 | 27.1725 | 34.4185 | 41.6645 | 48.9105 | 57.968 | 65.214 | 61.591 | 56.1565 | 48.9105 | 39.853
CABO_LEONES_2_EO | 30.87 | 22.638 | 16.464 | 12.348 | 8.232 | 6.174 | 6.174 | 6.174 | 6.174 | 8.232 | 12.348 | 16.464 | 0 | 24.696 | 0 | 30.87 | 34.986 | 39.102 | 49.392 | 61.74 | 59.682 | 53.508 | 47.334 | 41.16
CABO_LEONES_3_EO | 42.0508 | 36.3166 | 28.671 | 22.9368 | 19.114 | 15.2912 | 13.3798 | 11.4684 | 9.557 | 11.4684 | 13.3798 | 15.2912 | 0 | 24.8482 | 0 | 36.3166 | 43.9622 | 51.6078 | 61.1648 | 70.7218 | 68.8104 | 64.9876 | 59.2534 | 51.6078
CALAMA_EO | 3.24 | 1.62 | 1.62 | 1.62 | 1.62 | 3.24 | 4.86 | 6.48 | 8.1 | 2.7883 | 1.62 | 0 | 16.2 | 42.12 | 66.42 | 82.62 | 87.48 | 89.1 | 93.96 | 118.26 | 106.92 | 69.66 | 32.4 | 12.96
CAMAN_EO | 44.55 | 41.58 | 41.58 | 40.095 | 40.095 | 40.095 | 35.64 | 34.155 | 31.185 | 22.275 | 22.275 | 23.76 | 26.73 | 29.7 | 35.64 | 40.095 | 46.035 | 49.005 | 50.49 | 47.52 | 44.55 | 43.065 | 44.55 | 47.52
CAMPO_LINDO_EO | 31.7138 | 30.4552 | 29.8259 | 28.5673 | 28.5673 | 27.938 | 27.3087 | 27.3087 | 25.4208 | 12.8003 | 0 | 19.7571 | 17.2399 | 15.352 | 15.352 | 15.352 | 17.2399 | 17.8692 | 19.7571 | 22.9036 | 26.6794 | 29.8259 | 31.0845 | 32.3431
CANCURA_EO | 19.824 | 19.824 | 19.488 | 18.48 | 18.816 | 18.48 | 17.808 | 18.816 | 16.8 | 12.768 | 0 | 8.736 | 8.736 | 8.4 | 8.064 | 8.736 | 0 | 9.408 | 0 | 13.104 | 15.792 | 19.152 | 19.152 | 19.488
CANELA_2_EO | 12.6 | 11.4 | 9.6 | 7.8 | 6.6 | 5.4 | 4.2 | 4.2 | 3.6 | 4.8 | 0 | 7.2 | 0 | 9 | 9 | 10.2 | 11.4 | 0 | 0 | 18 | 18 | 15.6 | 15.6 | 14.4
CANELA_EO | 2.3595 | 1.9965 | 1.6335 | 1.452 | 1.089 | 0.9075 | 0.726 | 0.726 | 0.5445 | 0 | 0 | 1.815 | 0 | 2.7225 | 3.0855 | 3.4485 | 0 | 0 | 0 | 4.1745 | 3.267 | 2.904 | 2.904 | 2.7225
CARDONAL_EO | 5.593 | 5.922 | 6.251 | 5.922 | 5.922 | 5.593 | 5.593 | 5.922 | 5.922 | 4.277 | 3.29 | 3.619 | 3.619 | 4.606 | 5.593 | 7.238 | 8.554 | 9.541 | 9.87 | 8.883 | 8.225 | 6.909 | 5.264 | 5.264
CERRO_TIGRE_EO | 1.848 | 0 | 0 | 0 | 1.848 | 1.848 | 0 | 0 | 0 | 0 | 0 | 1.848 | 14.784 | 59.136 | 20 | 0 | 149.688 | 153.384 | 147.84 | 155.232 | 136.752 | 96.096 | 44.352 | 12.936
CH1_BUTALCURA_EO | 1.89 | 1.98 | 1.98 | 1.98 | 2.07 | 2.07 | 2.16 | 2.07 | 1.89 | 1.62 | 1.35 | 1.26 | 1.17 | 1.08 | 1.08 | 1.08 | 1.08 | 1.17 | 1.17 | 1.26 | 1.35 | 1.62 | 1.8 | 1.89
CH2_BUTALCURA_EO | 1.89 | 1.98 | 1.98 | 1.98 | 2.07 | 2.07 | 2.16 | 2.07 | 1.89 | 1.62 | 1.35 | 1.26 | 1.17 | 1.08 | 1.08 | 1.08 | 1.08 | 1.17 | 1.17 | 1.26 | 1.35 | 1.62 | 1.8 | 1.89
CHEQUENES_EO | 28.05 | 29.7 | 31.35 | 29.7 | 29.7 | 28.05 | 28.05 | 29.7 | 29.7 | 21.45 | 16.5 | 18.15 | 18.15 | 23.1 | 28.05 | 36.3 | 42.9 | 47.85 | 49.5 | 44.55 | 41.25 | 34.65 | 26.4 | 26.4
CKHURI_EO | 27.872 | 32.16 | 34.304 | 36.448 | 36.448 | 34.304 | 34.304 | 32.16 | 30.016 | 24.656 | 20.368 | 17.152 | 17.152 | 21.44 | 32.16 | 41.808 | 41.808 | 39.664 | 33.232 | 23.584 | 11.792 | 6.432 | 12.864 | 22.512
CUEL_EO | 15.18 | 14.52 | 14.19 | 13.53 | 13.53 | 13.2 | 12.87 | 12.87 | 11.88 | 10.56 | 9.9 | 8.91 | 7.59 | 6.6 | 6.6 | 6.6 | 0 | 0 | 0 | 10.56 | 12.54 | 14.19 | 14.85 | 15.51
EL_ALEMAN_EO | 3.15 | 3.06 | 2.7 | 2.7 | 2.43 | 2.61 | 2.61 | 2.34 | 2.25 | 2.43 | 2.97 | 3.24 | 3.42 | 3.42 | 3.6 | 3.69 | 4.23 | 4.68 | 4.68 | 4.05 | 3.51 | 3.6 | 3.78 | 3.69
EL_ARRAYAN_EO | 32.2 | 28.75 | 26.45 | 23 | 20.7 | 17.25 | 14.95 | 12.65 | 11.5 | 9.2 | 0 | 11.5 | 0 | 19.55 | 0 | 29.9 | 33.35 | 0 | 0 | 40.25 | 39.1 | 37.95 | 36.8 | 35.65
EL_ARREBOL_EO | 5.22 | 5.04 | 4.86 | 4.5 | 4.23 | 4.5 | 4.5 | 4.5 | 3.96 | 3.42 | 3.06 | 2.79 | 2.88 | 3.15 | 3.6 | 3.96 | 4.32 | 4.5 | 4.5 | 4.59 | 4.68 | 4.68 | 4.95 | 5.22
EL_CRUCE_EO | 0.87 | 0.812 | 0.812 | 0.783 | 0.783 | 0.783 | 0.696 | 0.667 | 0.609 | 0.435 | 0.435 | 0.464 | 0.522 | 0.58 | 0.696 | 0.783 | 0.899 | 0.957 | 0.986 | 0.928 | 0.87 | 0.841 | 0.87 | 0.928
EL_MAITEN_EO | 4.68 | 4.59 | 4.5 | 4.41 | 4.41 | 4.32 | 4.23 | 3.96 | 3.51 | 2.88 | 2.7 | 2.43 | 2.25 | 2.07 | 1.98 | 1.98 | 2.07 | 2.34 | 2.61 | 2.97 | 3.51 | 4.32 | 4.59 | 4.77
EL_NOGAL_EO | 4.59 | 4.41 | 4.41 | 4.32 | 4.23 | 4.14 | 4.14 | 3.96 | 2.97 | 2.61 | 2.52 | 2.34 | 2.25 | 2.07 | 2.16 | 2.34 | 2.25 | 2.34 | 2.7 | 3.33 | 3.51 | 4.14 | 4.59 | 4.5
GAW_EO | 1.05 | 1.02 | 0.9 | 0.9 | 0.81 | 0.87 | 0.87 | 0.78 | 0.75 | 0.81 | 0.99 | 1.08 | 1.14 | 1.14 | 1.2 | 1.23 | 1.41 | 1.56 | 1.56 | 1.35 | 1.17 | 1.2 | 1.26 | 1.23
HORIZONTE_NORTE_EO | 0 | 0 | 0 | 54.7569 | 56.8422 | 37.0849 | 125 | 125 | 107.1429 | 89.2857 | 71.4286 | 71.4286 | 32.8354 | 102.1348 | 0 | 0 | 76 | 31.6 | 125 | 0 | 35.7143 | 35.7143 | 71.4286 | 107.1429
HORIZONTE_SUR_EO | 0 | 53.2565 | 54.027 | 0 | 0 | 142.8571 | 12.3564 | 125 | 12.0461 | 89.2857 | 71.4286 | 4.5714 | 71.4286 | 0 | 0 | 0 | 0 | 0 | 125 | 0 | 35.7143 | 35.7143 | 71.4286 | 15.6105
HUAJACHE_EO | 2.76 | 2.82 | 2.7 | 2.7 | 2.58 | 2.52 | 2.58 | 2.52 | 2.22 | 1.68 | 1.74 | 1.86 | 2.16 | 2.34 | 2.52 | 2.7 | 2.76 | 2.7 | 2.64 | 2.52 | 2.46 | 2.46 | 2.64 | 2.7
KALLPA_EO | 82.8378 | 82.8378 | 89.2099 | 95.5821 | 98.7681 | 95.5821 | 89.2099 | 82.8378 | 73.2796 | 76.4656 | 79.6517 | 70.0935 | 63.7214 | 73.2796 | 105.1403 | 133.8149 | 143.3731 | 140.187 | 121.0706 | 89.2099 | 57.3492 | 44.605 | 57.3492 | 73.2796
LAS_PENAS_EO | 5.2 | 5.04 | 4.96 | 4.88 | 4.8 | 4.56 | 4.48 | 4.48 | 4.24 | 3.52 | 3.04 | 2.72 | 2.48 | 2.64 | 3.12 | 3.6 | 4 | 4.24 | 4.56 | 4.72 | 4.88 | 5.04 | 4.96 | 4.8
LA_CABANA_EO | 53.856 | 51.744 | 51.744 | 50.688 | 49.632 | 48.576 | 48.576 | 46.464 | 34.848 | 30.624 | 29.568 | 27.456 | 26.4 | 24.288 | 25.344 | 27.456 | 26.4 | 27.456 | 31.68 | 39.072 | 41.184 | 48.576 | 53.856 | 52.8
LA_ESPERANZA_EO | 5.67 | 5.25 | 5.25 | 5.145 | 5.355 | 5.145 | 4.935 | 4.725 | 4.62 | 4.515 | 0 | 3.78 | 3.675 | 3.465 | 3.255 | 3.36 | 0 | 0 | 0 | 4.305 | 4.935 | 5.67 | 6.09 | 5.46
LA_ESTRELLA_EO | 10.5 | 9.5 | 9.5 | 9 | 8.5 | 7.5 | 7 | 7 | 6.5 | 4.5 | 4 | 4 | 4.5 | 5.5 | 7.5 | 10 | 12 | 13.5 | 13 | 13.5 | 14.5 | 15.5 | 13 | 11.5
LA_FLOR_EO | 15.876 | 15.876 | 15.876 | 16.2 | 15.876 | 15.552 | 15.228 | 14.58 | 13.932 | 13.608 | 13.608 | 13.284 | 12.636 | 11.664 | 11.34 | 11.664 | 0 | 0 | 0 | 13.284 | 13.932 | 14.58 | 15.552 | 13.284
LEBU_3_EO | 0.5775 | 0.5775 | 0.5775 | 0.525 | 0.4725 | 0.525 | 0.525 | 0.4725 | 0.4725 | 0.4725 | 0.525 | 0.525 | 0.525 | 0.5775 | 0.63 | 0.63 | 0.63 | 0.6825 | 0.6825 | 0.63 | 0.5775 | 0.5775 | 0.5775 | 0.5775
LEBU_EO | 1.7746 | 1.7746 | 1.6812 | 1.5878 | 1.5878 | 1.6812 | 1.5878 | 1.5878 | 1.4944 | 1.4944 | 0 | 1.6812 | 1.6812 | 1.7746 | 1.868 | 1.868 | 1.868 | 0 | 0 | 1.868 | 1.6812 | 1.7746 | 1.868 | 1.6812
LEBU_NORTE_EO | 1.71 | 1.71 | 1.62 | 1.53 | 1.53 | 1.62 | 1.53 | 1.53 | 1.44 | 1.44 | 1.53 | 1.62 | 1.62 | 1.71 | 1.8 | 1.8 | 1.8 | 1.8 | 1.8 | 1.8 | 1.62 | 1.71 | 1.8 | 1.62
LLANOS_DEL_VIENTO_EO | 7.2186 | 1.8818 | 1.1077 | 2.9698 | 3.257 | 3.1796 | 2.4642 | 1.6032 | 1.3133 | 0.87825 | 0 | 1.4421 | 8.1472 | 44.0975 | 75.729 | 0 | 92.8735 | 88.6382 | 72.9142 | 115.8189 | 127.2847 | 86.5863 | 48.6796 | 21.9096
LOMAS_DE_DUQUECO_EO | 33.866 | 33.866 | 33.292 | 31.57 | 32.144 | 31.57 | 30.422 | 32.144 | 28.7 | 10.4334 | 16.072 | 14.924 | 0 | 14.35 | 13.776 | 14.924 | 15.498 | 16.072 | 0 | 22.386 | 26.978 | 32.718 | 32.718 | 33.292
LOS_BUENOS_AIRES_EO | 13.92 | 13.44 | 12.96 | 12.72 | 12.48 | 12.24 | 11.76 | 11.52 | 10.8 | 10.08 | 9.36 | 8.4 | 7.68 | 7.2 | 6.96 | 7.44 | 0 | 0 | 0 | 10.56 | 12.24 | 13.68 | 14.16 | 14.4
LOS_CERRILLOS_EO | 7.752 | 8.208 | 8.664 | 8.208 | 8.208 | 7.752 | 7.752 | 8.208 | 8.208 | 5.928 | 4.56 | 5.016 | 5.016 | 6.384 | 7.752 | 10.032 | 11.856 | 13.224 | 13.68 | 12.312 | 11.4 | 9.576 | 7.296 | 7.296
LOS_CURUROS_EO | 17.232 | 14.001 | 11.847 | 10.77 | 9.693 | 7.539 | 5.385 | 5.385 | 5.385 | 6.462 | 0 | 14.001 | 0 | 24.771 | 0 | 34.464 | 38.772 | 0 | 0 | 46.311 | 43.08 | 33.387 | 26.925 | 22.617
LOS_OLMOS_EO | 53 | 51 | 50 | 50 | 50 | 50 | 49 | 48 | 44 | 39 | 34 | 31 | 30 | 29 | 28 | 29 | 30 | 33 | 36 | 44 | 47 | 54 | 54 | 53
MALLECO_NORTE_EO | 69.2908 | 66.6316 | 66.6316 | 62.6428 | 62.6428 | 62.6428 | 59.9836 | 61.3132 | 57.3244 | 46.6876 | 40.0396 | 38.71 | 24.1404 | 38.71 | 38.71 | 38.71 | 40.0396 | 44.0284 | 34.318 | 53.3356 | 61.3132 | 67.9612 | 70.6204 | 69.2908
MALLECO_SUR_EO | 74.4939 | 71.8565 | 71.8565 | 66.5817 | 67.9004 | 67.9004 | 65.263 | 66.5817 | 59.9882 | 18.5292 | 23.2841 | 40.2077 | 38.889 | 37.5703 | 37.5703 | 37.5703 | 38.889 | 23.2841 | 46.8012 | 54.7134 | 62.6256 | 70.5378 | 73.1752 | 73.1752
MANANTIALES_EO | 4.607 | 4.878 | 5.149 | 4.878 | 4.878 | 4.607 | 4.607 | 4.878 | 4.878 | 3.523 | 2.71 | 2.981 | 2.981 | 3.794 | 4.607 | 5.962 | 7.046 | 7.859 | 8.13 | 7.317 | 6.775 | 5.691 | 4.336 | 4.336
MESAMAVIDA_EO | 28.98 | 27.72 | 27.09 | 25.83 | 25.83 | 25.2 | 24.57 | 24.57 | 22.68 | 20.16 | 18.9 | 17.01 | 14.49 | 12.6 | 12.6 | 12.6 | 0 | 0 | 17.01 | 20.16 | 23.94 | 27.09 | 28.35 | 29.61
MONTE_REDONDO_EO | 6.72 | 6.24 | 5.28 | 4.8 | 4.32 | 3.84 | 3.36 | 2.88 | 2.88 | 2.88 | 0 | 5.28 | 0 | 8.16 | 0 | 10.56 | 11.52 | 0 | 0 | 14.88 | 13.92 | 11.04 | 9.6 | 8.16
NEGRETE_EO | 21.24 | 20.52 | 19.8 | 19.44 | 19.8 | 19.44 | 19.08 | 19.44 | 18 | 15.84 | 12.6 | 13.32 | 12.6 | 11.88 | 11.52 | 11.16 | 0 | 0 | 13.68 | 16.56 | 20.16 | 21.24 | 22.68 | 22.32
OCHS_EO | 0.87 | 0.812 | 0.812 | 0.783 | 0.783 | 0.783 | 0.696 | 0.667 | 0.609 | 0.435 | 0.435 | 0.464 | 0.522 | 0.58 | 0.696 | 0.783 | 0.899 | 0.957 | 0.986 | 0.928 | 0.87 | 0.841 | 0.87 | 0.928
OLMOS_AMP_EO | 5.3 | 5.1 | 5 | 5 | 5 | 5 | 4.9 | 4.8 | 4.4 | 3.9 | 3.4 | 3.1 | 3 | 2.9 | 2.8 | 2.9 | 3 | 3.3 | 3.6 | 4.4 | 4.7 | 5.4 | 5.4 | 5.3
PAMPAS_EO | 0 | 0 | 0 | 0 | 0 | 0 | 0 | 0 | 0 | 0 | 0 | 0 | 0 | 0 | 0 | 0 | 0 | 0 | 0 | 0 | 0 | 0 | 0 | 0
PAMPA_FIDELIA_E1_EO | 0 | 0 | 0 | 0 | 0 | 0 | 0 | 0 | 0 | 0 | 0 | 0 | 0 | 0 | 0 | 0 | 0 | 0 | 7.9206 | 0 | 0 | 61.6605 | 30.24 | 0
PAMPA_FIDELIA_E2_EO | 0 | 0 | 0 | 0 | 0 | 0 | 0 | 0 | 0 | 0 | 0 | 0 | 0 | 0 | 0 | 138.6 | 0 | 0 | 0 | 0 | 36.6992 | 93.6 | 43.2 | 0
PUELCHE_SUR_EO | 58.042 | 56.4734 | 50.199 | 50.199 | 45.4932 | 48.6304 | 48.6304 | 43.9246 | 42.356 | 45.4932 | 54.9048 | 59.6106 | 62.7478 | 62.7478 | 65.885 | 67.4536 | 76.8652 | 84.7082 | 84.7082 | 73.728 | 64.3164 | 65.885 | 69.0222 | 67.4536
PUNTA_COLORADA_EO | 0 | 0 | 0 | 0 | 0 | 0 | 0 | 0 | 0 | 0 | 0 | 1.95 | 0 | 3.2 | 0 | 0 | 3.2 | 3 | 0 | 2.6 | 2 | 1.95 | 0 | 0
PUNTA_DE_TALCA_EO | 19.4321 | 16.9847 | 16.4463 | 13.8521 | 11.2579 | 8.9084 | 6.9995 | 7.3911 | 6.3632 | 8.1742 | 11.0621 | 14.7821 | 18.6489 | 20.5579 | 22.8584 | 26.1868 | 27.5574 | 29.6132 | 32.6479 | 35.7316 | 38.1789 | 36.9553 | 32.6479 | 26.3826
PUNTA_PALMERAS_EO | 12.15 | 11.25 | 9.45 | 8.1 | 7.2 | 6.3 | 5.4 | 5.028 | 5.028 | 5.028 | 5.028 | 5.85 | 7.2 | 8.55 | 9.45 | 10.35 | 10.8 | 0 | 0 | 15.75 | 15.75 | 14.4 | 13.95 | 13.5
PUNTA_SIERRA_EO | 25.9808 | 23.5451 | 21.1094 | 18.6737 | 16.238 | 14.6142 | 12.9904 | 11.3666 | 9.7428 | 7.0107 | 11.3666 | 13.8023 | 16.238 | 18.6737 | 21.1094 | 22.7332 | 24.357 | 26.7927 | 30.0403 | 34.9117 | 36.5355 | 33.2879 | 30.8522 | 28.4165
PURRANQUE_1_EO | 2.7 | 2.52 | 2.52 | 2.43 | 2.43 | 2.43 | 2.16 | 2.07 | 1.89 | 1.35 | 1.35 | 1.44 | 1.62 | 1.8 | 2.16 | 2.43 | 2.79 | 2.97 | 3.06 | 2.88 | 2.7 | 2.61 | 2.7 | 2.88
PURRANQUE_2_EO | 0 | 0 | 0 | 0 | 0 | 0 | 0 | 0 | 0 | 0 | 0 | 0 | 0 | 0 | 0 | 0 | 0 | 0 | 0 | 0 | 0 | 0 | 0 | 0
RAKI_EO | 3.51 | 3.51 | 3.51 | 3.33 | 3.24 | 3.24 | 3.33 | 3.24 | 2.97 | 2.52 | 2.52 | 2.61 | 2.88 | 3.15 | 3.51 | 3.6 | 3.69 | 3.6 | 3.51 | 3.42 | 3.24 | 3.33 | 3.42 | 3.42
RENAICO_2_EO | 72 | 69.12 | 66.24 | 69.12 | 67.68 | 67.68 | 66.24 | 69.12 | 67.68 | 66.24 | 63.36 | 59.04 | 54.72 | 50.4 | 47.52 | 46.08 | 46.08 | 48.96 | 54.72 | 61.92 | 67.68 | 72 | 74.88 | 72
RENAICO_EO | 44 | 42.24 | 40.48 | 42.24 | 41.36 | 41.36 | 40.48 | 42.24 | 41.36 | 40.48 | 38.72 | 36.08 | 33.44 | 30.8 | 29.04 | 28.16 | 0 | 0 | 33.44 | 37.84 | 41.36 | 44 | 45.76 | 44
SAN_GABRIEL_EO | 90 | 84.6 | 82.8 | 88.2 | 88.2 | 88.2 | 88.2 | 86.4 | 77.4 | 66.6 | 61.2 | 55.8 | 50.4 | 48.6 | 48.6 | 48.6 | 48.6 | 50.4 | 54 | 66.6 | 77.4 | 88.2 | 95.4 | 93.6
SAN_JUAN_EO | 53.032 | 43.562 | 35.986 | 28.41 | 24.622 | 18.94 | 17.046 | 13.258 | 11.364 | 9.47 | 9.47 | 13.258 | 0 | 26.516 | 37.88 | 49.244 | 66.29 | 83.336 | 87.806 | 102.276 | 96.594 | 87.124 | 75.76 | 64.396
SAN_MATIAS_AMP_EO | 1.978 | 1.892 | 1.849 | 1.763 | 1.763 | 1.72 | 1.677 | 1.677 | 1.548 | 1.376 | 1.29 | 1.161 | 0.989 | 0.86 | 0.86 | 0.86 | 0.989 | 1.032 | 1.161 | 1.376 | 1.634 | 1.849 | 1.935 | 2.021
SAN_MATIAS_EO | 37.5646 | 36.0486 | 35.2906 | 33.7746 | 33.7746 | 33.0166 | 32.2586 | 32.2586 | 29.9846 | 26.9526 | 25.4366 | 23.1626 | 20.1306 | 17.8566 | 17.8566 | 17.8566 | 20.1306 | 20.8886 | 23.1626 | 26.9526 | 31.5006 | 35.2906 | 36.8066 | 38.3226
SAN_PEDRO_2_EO | 12.35 | 12.35 | 12.35 | 12.35 | 12.35 | 13 | 13 | 13 | 11.7 | 9.75 | 8.45 | 7.8 | 7.8 | 7.8 | 7.8 | 7.8 | 7.8 | 7.8 | 8.45 | 9.1 | 9.75 | 11.05 | 11.7 | 12.35
SAN_PEDRO_EO | 7.56 | 7.92 | 7.92 | 7.92 | 8.28 | 8.28 | 8.64 | 8.28 | 7.56 | 6.48 | 5.4 | 5.04 | 4.68 | 4.32 | 4.32 | 4.32 | 4.32 | 4.68 | 4.68 | 5.04 | 5.4 | 6.48 | 7.2 | 7.56
SARCO_EO | 46.9168 | 40.2144 | 31.8364 | 25.134 | 21.7828 | 16.756 | 15.0804 | 11.7292 | 10.0536 | 8.378 | 8.378 | 0 | 0 | 20.1072 | 25.134 | 31.8364 | 41.89 | 50.268 | 61.9972 | 83.78 | 87.1312 | 82.1044 | 72.0508 | 58.646
SIERRA_GORDA_EO | 4.4248 | 5.531 | 6.6372 | 7.7434 | 8.8496 | 11.062 | 13.2744 | 15.4868 | 16.593 | 9.9558 | 4.4248 | 0 | 0 | 0 | 37.6108 | 0 | 48.6728 | 54.2038 | 54.2038 | 55.31 | 39.8232 | 13.2744 | 4.4248 | 3.3186
TALINAY_ORIENTE_EO | 14.4 | 10.8 | 9 | 7.2 | 6.3 | 5.4 | 4.5 | 4.5 | 4.5 | 4.5 | 5.4 | 9 | 15.3 | 24.3 | 33.3 | 40.5 | 45 | 46.8 | 45.9 | 45 | 42.3 | 36.9 | 27.9 | 20.7
TALINAY_PONIENTE_EO | 19.998 | 16.968 | 15.756 | 13.938 | 12.12 | 10.908 | 9.696 | 8.484 | 7.878 | 6.666 | 6.666 | 7.878 | 9.696 | 13.938 | 16.968 | 19.392 | 20.604 | 0 | 0 | 25.452 | 26.664 | 26.058 | 24.846 | 23.028
TALTAL_EO | 25.74 | 29.7 | 31.68 | 33.66 | 33.66 | 31.68 | 31.68 | 29.7 | 27.72 | 22.77 | 18.81 | 0 | 15.84 | 19.8 | 29.7 | 38.61 | 38.61 | 36.63 | 30.69 | 21.78 | 10.89 | 5.94 | 11.88 | 20.79
TCHAMMA_EO | 0 | 3.998 | 7.4336 | 10.8692 | 17.7404 | 26.3294 | 33.2006 | 38.354 | 40.0718 | 26.3294 | 9.1514 | 10.8692 | 0 | 28.0472 | 27.2802 | 22.2802 | 45.2252 | 48.6608 | 50.532 | 69.2744 | 53.8142 | 24.6116 | 9.1514 | 3.998
TOLPAN_SUR_EO | 51.24 | 44.52 | 47.04 | 48.72 | 47.88 | 48.72 | 47.88 | 46.2 | 42.84 | 34.44 | 35.28 | 34.44 | 31.92 | 29.4 | 27.72 | 27.72 | 0 | 0 | 31.92 | 37.8 | 45.36 | 51.24 | 54.6 | 52.92
TOTORAL_EO | 9.66 | 8.74 | 7.36 | 5.98 | 5.06 | 3.68 | 3.22 | 2.76 | 2.3 | 2.3 | 3.22 | 4.14 | 0 | 6.44 | 6.9 | 7.82 | 8.28 | 0 | 0 | 10.58 | 11.04 | 11.5 | 11.5 | 10.58
UCUQUER_2_EO | 1.5285 | 1.5285 | 1.6304 | 1.6304 | 1.6304 | 1.6304 | 1.6304 | 1.6304 | 1.3247 | 0.9171 | 0 | 0.5095 | 0.6114 | 0.7133 | 1.019 | 1.2228 | 1.4266 | 0 | 1.5285 | 1.3247 | 1.3247 | 1.4266 | 1.4266 | 1.4266
UCUQUER_EO | 1.1849 | 1.2546 | 1.3243 | 1.2546 | 1.2546 | 1.1849 | 1.1849 | 1.2546 | 1.2546 | 0.9061 | 0.697 | 0.7667 | 0.7667 | 0.9758 | 1.1849 | 1.5334 | 1.8122 | 2.0213 | 2.091 | 1.8819 | 1.7425 | 1.4637 | 1.1152 | 1.1152
VALLE_DE_LOS_VIENTOS_EO | 2.7 | 1.8 | 1.8 | 1.8 | 1.8 | 1.8 | 2.7 | 2.7 | 1.8 | 1.8 | 0 | 0 | 0 | 0 | 27 | 0 | 36 | 36 | 37.8 | 47.7 | 39.6 | 28.8 | 13.5 | 5.4
CERRO_DOMINADOR_CS | 110 | 110 | 110 | 110 | 110 | 110 | 110 | 110 | 110 | 110 | 110 | 110 | 110 | 50 | 50 | 0 | 50 | 50 | 110 | 110 | 110 | 110 | 110 | 110
ABASTIBLE_CONCON_FV | 0 | 0 | 0 | 0 | 0 | 0 | 0.0001 | 0.0067 | 0.019 | 0.0363 | 0.0498 | 0.0586 | 0.0614 | 0.0623 | 0.0623 | 0.0565 | 0.0425 | 0.0276 | 0.0152 | 0.0066 | 0.0043 | 0 | 0 | 0
AEROPUERTO_FV | 0 | 0 | 0 | 0 | 0 | 0 | 0 | 0.11 | 1.265 | 2.695 | 3.465 | 3.905 | 4.07 | 4.015 | 3.96 | 4.015 | 3.96 | 3.74 | 2.86 | 1.1 | 0.055 | 0 | 0 | 0
AGUAS_CLARAS_FV | 0 | 0 | 0 | 0 | 0 | 0 | 0 | 0.09 | 1.71 | 4.5 | 6.12 | 6.93 | 7.11 | 7.11 | 7.29 | 7.29 | 7.29 | 7.02 | 5.67 | 1.53 | 0.09 | 0 | 0 | 0
AHE_BUENAS_YERBAS_FV | 0 | 0 | 0 | 0 | 0 | 0 | 0 | 0.18 | 2.52 | 5.58 | 6.3 | 6.48 | 6.93 | 7.11 | 7.38 | 7.38 | 7.11 | 7.02 | 6.75 | 3.15 | 0.27 | 0 | 0 | 0
ALAMEDA_FV | 0 | 0 | 0 | 0 | 0 | 0 | 0 | 0.09 | 1.71 | 3.69 | 4.77 | 5.31 | 5.58 | 5.76 | 5.85 | 5.85 | 5.85 | 5.67 | 5.13 | 2.34 | 0.18 | 0 | 0 | 0
ALBATROS_FV | 0 | 0 | 0 | 0 | 0 | 0 | 0 | 0.013 | 0.221 | 0.533 | 0.741 | 0.832 | 0.858 | 0.884 | 0.871 | 0.871 | 0.858 | 0.819 | 0.663 | 0.26 | 0.013 | 0 | 0 | 0
ALBOR_FV | 0 | 0 | 0 | 0 | 0 | 0 | 0 | 0.104 | 1.56 | 3.38 | 4.004 | 4.316 | 4.42 | 4.472 | 4.42 | 4.368 | 4.316 | 4.004 | 3.38 | 1.82 | 0.156 | 0 | 0 | 0
ALCALDESA_FV | 0 | 0 | 0 | 0 | 0 | 0 | 0 | 0.12 | 1.56 | 4.2 | 4.8 | 4.98 | 5.04 | 5.04 | 4.98 | 4.92 | 4.92 | 4.74 | 4.08 | 1.98 | 0.18 | 0 | 0 | 0
ALCAZAR_FV | 0 | 0 | 0 | 0 | 0 | 0 | 0 | 0.18 | 2.7 | 5.85 | 6.93 | 7.47 | 7.65 | 7.74 | 7.65 | 7.56 | 7.47 | 6.93 | 5.85 | 3.15 | 0.27 | 0 | 0 | 0
ALCONES_FV | 0 | 0 | 0 | 0 | 0 | 0 | 0 | 1.8 | 25.2 | 55.8 | 63 | 64.8 | 69.3 | 71.1 | 73.8 | 73.8 | 71.1 | 70.2 | 67.5 | 31.5 | 2.7 | 0 | 0 | 0
ALCON_FV | 0 | 0 | 0 | 0 | 0 | 0 | 0 | 0.18 | 2.52 | 5.58 | 6.3 | 6.48 | 6.93 | 7.11 | 7.38 | 7.38 | 7.11 | 7.02 | 6.75 | 3.15 | 0.27 | 0 | 0 | 0
ALDEBARAN_FV | 0 | 0 | 0 | 0 | 0 | 0 | 0 | 0.06 | 1.44 | 3.12 | 3.66 | 3.78 | 3.84 | 3.78 | 3.72 | 3.66 | 3.48 | 3.36 | 2.82 | 1.2 | 0.06 | 0 | 0 | 0
ALGARROBO_V_FV | 0 | 0 | 0 | 0 | 0 | 0 | 0 | 0.03 | 0.51 | 1.23 | 1.71 | 1.92 | 1.98 | 2.04 | 2.01 | 2.01 | 1.98 | 1.89 | 1.53 | 0.6 | 0.03 | 0 | 0 | 0
ALHUE_FV | 0 | 0 | 0 | 0 | 0 | 0 | 0 | 0.12 | 1.68 | 3.72 | 4.2 | 4.32 | 4.62 | 4.74 | 4.92 | 4.92 | 4.74 | 4.68 | 4.5 | 2.1 | 0.18 | 0 | 0 | 0
ALIANZA_FV | 0 | 0 | 0 | 0 | 0 | 0 | 0 | 0.09 | 2.79 | 5.76 | 6.75 | 7.02 | 7.02 | 7.02 | 7.02 | 6.93 | 6.84 | 6.57 | 5.76 | 2.88 | 0.09 | 0 | 0 | 0
ALICAHUE_FV | 0 | 0 | 0 | 0 | 0 | 0 | 0 | 0 | 0.15 | 0.75 | 1.44 | 1.98 | 2.34 | 2.55 | 2.52 | 2.37 | 2.04 | 1.53 | 0.87 | 0.27 | 0 | 0 | 0 | 0
ALMEYDA_FV | 0 | 0 | 0 | 0 | 0 | 0 | 0 | 0.759 | 15.2221 | 31.494 | 0 | 44.6165 | 45.6663 | 0 | 0 | 0 | 45.1414 | 0 | 0 | 17.3217 | 0.759 | 0 | 0 | 0
ALPHA_FV | 0 | 0 | 0 | 0 | 0 | 0 | 0 | 0.008 | 0.136 | 0.32 | 0.432 | 0.504 | 0.544 | 0.568 | 0.584 | 0.592 | 0.592 | 0.568 | 0.432 | 0.176 | 0.008 | 0 | 0 | 0
ALSOL_FV | 0 | 0 | 0 | 0 | 0 | 0 | 0.009 | 0.603 | 1.71 | 3.267 | 4.482 | 5.274 | 5.526 | 5.607 | 5.607 | 5.085 | 3.825 | 2.484 | 1.368 | 0.594 | 0.387 | 0 | 0 | 0
ALTOS_DEL_PAICO_FV | 0 | 0 | 0 | 0 | 0 | 0 | 0 | 0.021 | 0.357 | 0.84 | 1.134 | 1.323 | 1.428 | 1.491 | 1.533 | 1.554 | 1.554 | 1.491 | 1.134 | 0.462 | 0.021 | 0 | 0 | 0
ALTOS_TILTIL_FV | 0 | 0 | 0 | 0 | 0 | 0 | 0 | 0 | 0.09 | 0.84 | 1.86 | 2.61 | 2.85 | 2.88 | 2.88 | 2.76 | 2.46 | 1.77 | 0.81 | 0.06 | 0 | 0 | 0 | 0
ALTO_BELLAVISTA_SUN_FV | 0 | 0 | 0 | 0 | 0 | 0 | 0 | 0.079 | 1.501 | 3.239 | 4.187 | 4.661 | 4.898 | 5.056 | 5.135 | 5.135 | 5.135 | 4.977 | 4.503 | 2.054 | 0.158 | 0 | 0 | 0
ALTO_DEL_SOL_FV | 0 | 0 | 0 | 0 | 0 | 0 | 0 | 0.18 | 2.34 | 6.3 | 7.2 | 7.47 | 7.56 | 7.56 | 7.47 | 7.38 | 7.38 | 7.11 | 6.12 | 2.97 | 0.27 | 0 | 0 | 0
ALTO_SOLAR_FV | 0 | 0 | 0 | 0 | 0 | 0 | 0 | 0 | 0.18 | 0.57 | 1.02 | 1.35 | 1.62 | 1.77 | 1.83 | 1.83 | 1.59 | 1.23 | 0.72 | 0.24 | 0.03 | 0 | 0 | 0
ALTURAS_DE_OVALLE_FV | 0 | 0 | 0 | 0 | 0 | 0 | 0 | 0 | 0.3 | 1.56 | 2.94 | 3.96 | 4.62 | 4.98 | 5.04 | 4.8 | 4.32 | 3.48 | 2.22 | 0.84 | 0.06 | 0 | 0 | 0
AMANCAY_FV | 0 | 0 | 0 | 0 | 0 | 0 | 0 | 0.09 | 1.53 | 3.69 | 5.13 | 5.76 | 5.94 | 6.12 | 6.03 | 6.03 | 5.94 | 5.67 | 4.59 | 1.8 | 0.09 | 0 | 0 | 0
AMANECER_FV | 1.3236e-05 | 0 | 0 | 0 | 0 | 0 | 0.029004 | 0.12645 | 2.4145 | 5.6614 | 6.1341 | 6.2352 | 6.2643 | 6.1834 | 5.576 | 5.7057 | 5.4013 | 5.7016 | 5.1213 | 1.2866 | 0.017909 | 0.0017343 | 0.001386 | 3.9979e-05
AMPARO_DEL_SOL_FV | 0 | 0 | 0 | 0 | 0 | 0 | 0 | 0.03 | 0.45 | 1.14 | 1.59 | 1.92 | 2.22 | 2.37 | 2.4 | 2.4 | 2.37 | 2.28 | 1.74 | 0.66 | 0.03 | 0 | 0 | 0
AMPELO_FV | 0 | 0 | 0 | 0 | 0 | 0 | 0 | 0.068 | 0.816 | 2.04 | 2.618 | 2.856 | 2.924 | 2.958 | 2.924 | 2.89 | 2.754 | 2.618 | 2.074 | 0.748 | 0.034 | 0 | 0 | 0
ANAKENA_FV | 0 | 0 | 0 | 0 | 0 | 0 | 0 | 0 | 0.45 | 2.34 | 4.41 | 5.94 | 6.93 | 7.47 | 7.56 | 7.2 | 6.48 | 5.22 | 3.33 | 1.26 | 0.09 | 0 | 0 | 0
ANCAHUAL_FV | 0 | 0 | 0 | 0 | 0 | 0 | 0 | 0.18 | 2.7 | 5.85 | 6.93 | 7.47 | 7.65 | 7.74 | 7.65 | 7.56 | 7.47 | 6.93 | 5.85 | 3.15 | 0.27 | 0 | 0 | 0
ANDES_2A_FV | 0 | 0 | 0 | 0 | 0 | 0 | 0 | 0.8675 | 20.82 | 0 | 0 | 0 | 0 | 0 | 0 | 0 | 38.17 | 0 | 0 | 12.145 | 0.8675 | 0 | 0 | 0
ANDES_2B_FV | 0 | 0 | 0 | 0 | 0 | 0 | 0 | 6.4623 | 92.4935 | 130 | 70.4913 | 74.567 | 70.9246 | 130 | 68.8598 | 62.444 | 56.6416 | 130 | 130 | 59.4212 | 0.1778 | 0.0061813 | 0 | 0
ANDES_3_FV | 0 | 0 | 0 | 0 | 0 | 0 | 0 | 5.4914 | 78.5971 | 139.3282 | 0 | 149.1347 | 148.3763 | 147.1034 | 0 | 141.1698 | 136.2392 | 132.6375 | 0 | 50.4937 | 0.15109 | 0.0052526 | 0 | 0
ANDES_4_FV | 0 | 0 | 0 | 0 | 0 | 0 | 0 | 4.2457 | 60.7687 | 107.7239 | 14.1779 | 115.3059 | 114.7196 | 113.7354 | 0 | 109.1478 | 105.3356 | 102.5509 | 0 | 39.04 | 0.11682 | 0.0040611 | 0 | 0
ANDES_FV | 0 | 0 | 0 | 0 | 0 | 0 | 0 | 0.65559 | 9.3834 | 16.6338 | 0 | 17.8046 | 0 | 17.5621 | 0 | 0 | 16.2651 | 15.8351 | 0 | 6.0282 | 0 | 0 | 0 | 0
ANDROMEDA_FV | 0 | 0 | 0 | 0 | 0 | 0 | 0 | 0.3479 | 3.5327 | 6.2953 | 6.8341 | 7.094 | 7.1746 | 7.2354 | 7.2685 | 7.1445 | 0 | 6.9839 | 5.1447 | 1.8358 | 0.048803 | 0.0023026 | 3.059e-05 | 0
ANGOL_1_FV | 0 | 0 | 0 | 0 | 0 | 0 | 0 | 0.058 | 0.87 | 1.885 | 2.233 | 2.407 | 2.465 | 2.494 | 2.465 | 2.436 | 2.407 | 2.233 | 1.885 | 1.015 | 0.087 | 0 | 0 | 0
ANTAY_FV | 0 | 0 | 0 | 0 | 0 | 0 | 0 | 0 | 0.9 | 3.06 | 5.76 | 8.01 | 8.55 | 8.64 | 8.64 | 8.64 | 8.28 | 6.57 | 3.78 | 0.9 | 0 | 0 | 0 | 0
ANTONIA_FV | 0 | 0 | 0 | 0 | 0 | 0 | 0 | 0.03 | 0.63 | 1.53 | 1.92 | 2.01 | 2.07 | 2.1 | 2.07 | 2.07 | 2.07 | 2.01 | 1.71 | 0.75 | 0.03 | 0 | 0 | 0
ANUNUCA_DEL_VERANO_FV | 0 | 0 | 0 | 0 | 0 | 0 | 0 | 0.03 | 0.57 | 1.74 | 2.22 | 2.31 | 2.37 | 2.37 | 2.34 | 2.31 | 2.28 | 2.16 | 1.8 | 0.78 | 0.06 | 0 | 0 | 0
ARENISCA_FV | 0 | 0 | 0 | 0 | 0 | 0 | 0 | 0 | 0 | 0 | 0 | 0 | 0 | 0 | 0 | 0 | 0 | 0 | 0 | 0 | 0 | 0 | 0 | 0
ARGOMEDO_FV | 0 | 0 | 0 | 0 | 0 | 0 | 0 | 0 | 0 | 0 | 0 | 0 | 0 | 0 | 0 | 0 | 0 | 0 | 0 | 0 | 0 | 0 | 0 | 0
ARICA_FV | 0 | 0 | 0 | 0 | 0 | 0 | 0 | 0 | 1.53 | 4.68 | 6.21 | 6.84 | 7.02 | 6.93 | 7.02 | 0 | 0 | 5.85 | 4.59 | 1.89 | 0 | 0 | 0 | 0
ARIS_FV | 0 | 0 | 0 | 0 | 0 | 0 | 0 | 0 | 0 | 0 | 0 | 0 | 0 | 0 | 0 | 0 | 0 | 0 | 0 | 0 | 0 | 0 | 0 | 0
ARIZTIA_FV | 0 | 0 | 0 | 0 | 0 | 0 | 0 | 0 | 0.252 | 0.7 | 1.036 | 1.316 | 1.512 | 1.652 | 1.736 | 1.792 | 1.82 | 1.764 | 1.344 | 0.532 | 0.028 | 0 | 0 | 0
ARMAZONES_FV | 0 | 0 | 0 | 0 | 0 | 0 | 0 | 0.05 | 1.75 | 3.6 | 4.1 | 4.2 | 4.3 | 4.35 | 4.35 | 4.25 | 4.2 | 0 | 3.5 | 1.45 | 0.05 | 0 | 0 | 0
AROMO_VERANO_FV | 0 | 0 | 0 | 0 | 0 | 0 | 0 | 0.03 | 0.57 | 1.23 | 1.59 | 1.77 | 1.86 | 1.92 | 1.95 | 1.95 | 1.95 | 1.89 | 1.71 | 0.78 | 0.06 | 0 | 0 | 0
ARREBOL_FV | 0 | 0 | 0 | 0 | 0 | 0 | 0 | 0.27 | 4.05 | 6.84 | 7.92 | 8.19 | 8.28 | 8.19 | 8.1 | 0 | 7.83 | 7.38 | 6.39 | 2.43 | 0 | 0 | 0 | 0
ARTEMISA_FV | 0 | 0 | 0 | 0 | 0 | 0 | 0 | 0.03 | 0.45 | 1.17 | 1.62 | 1.77 | 1.83 | 1.92 | 1.92 | 1.95 | 1.98 | 1.86 | 1.32 | 0.51 | 0.03 | 0 | 0 | 0
ASTILLAS_FV | 0 | 0 | 0 | 0 | 0 | 0 | 0 | 0 | 0.72 | 2.34 | 3.96 | 5.04 | 5.76 | 6.03 | 5.94 | 5.4 | 4.68 | 3.42 | 1.8 | 0.36 | 0 | 0 | 0 | 0
ATACALCO_1_FV | 0 | 0 | 0 | 0 | 0 | 0 | 0 | 0.06 | 0.78 | 2.1 | 2.4 | 2.49 | 2.52 | 2.52 | 2.49 | 2.46 | 2.46 | 2.37 | 2.04 | 0.99 | 0.09 | 0 | 0 | 0
ATACAMA_SOLAR_2_FV | 0 | 0 | 0 | 0 | 0 | 0 | 0 | 1.5 | 33 | 94.5 | 115.5 | 124.5 | 122.5 | 20 | 126 | 0 | 20 | 106 | 91.5 | 40.5 | 1.5 | 0 | 0 | 0
AVELLANO_FV | 0 | 0 | 0 | 0 | 0 | 0 | 0 | 0.12 | 1.8 | 3.9 | 4.62 | 4.98 | 5.1 | 5.16 | 5.1 | 5.04 | 4.98 | 4.62 | 3.9 | 2.1 | 0.18 | 0 | 0 | 0
AVEL_FV | 0 | 0 | 0 | 0 | 0 | 0 | 0 | 0.18 | 2.7 | 5.85 | 6.93 | 7.47 | 7.65 | 7.74 | 7.65 | 7.56 | 7.47 | 6.93 | 5.85 | 3.15 | 0.27 | 0 | 0 | 0
AVILES_FV | 0 | 0 | 0 | 0 | 0 | 0 | 0 | 0.166 | 2.324 | 5.146 | 5.81 | 5.976 | 6.391 | 6.557 | 6.806 | 6.806 | 6.557 | 6.474 | 6.225 | 2.905 | 0.249 | 0 | 0 | 0
AXEL_FV | 0 | 0 | 0 | 0 | 0 | 0 | 0 | 0 | 0.2168 | 0.6775 | 1.2466 | 1.7073 | 2.0054 | 2.168 | 2.168 | 2.0054 | 1.7344 | 1.3008 | 0.7588 | 0.1897 | 0 | 0 | 0 | 0
AYLA_FV | 0 | 0 | 0 | 0 | 0 | 0 | 0 | 0.09 | 1.35 | 3.51 | 4.86 | 5.31 | 5.49 | 5.76 | 5.76 | 5.85 | 5.94 | 5.58 | 3.96 | 1.53 | 0.09 | 0 | 0 | 0
AZABACHE_FV | 0 | 0 | 0 | 0 | 0 | 0 | 0 | 1.196 | 23.322 | 41.86 | 46.046 | 47.84 | 48.438 | 46.644 | 43.056 | 41.86 | 40.664 | 38.87 | 31.694 | 11.96 | 0 | 0 | 0 | 0
BALLOTA_FV | 0 | 0 | 0 | 0 | 0 | 0 | 0 | 0.12 | 1.62 | 3.84 | 4.5 | 4.86 | 4.98 | 5.04 | 4.98 | 4.98 | 4.92 | 4.74 | 3.84 | 1.56 | 0.12 | 0 | 0 | 0
BARCELONA_FV | 0 | 0 | 0 | 0 | 0 | 0 | 0 | 0.09 | 1.53 | 3.69 | 5.13 | 5.76 | 5.94 | 6.12 | 6.03 | 6.03 | 5.94 | 5.67 | 4.59 | 1.8 | 0.09 | 0 | 0 | 0
BELENOS_TILTIL_FV | 0 | 0 | 0 | 0 | 0 | 0 | 0 | 0.18 | 2.61 | 5.4 | 6.3 | 6.75 | 6.93 | 7.11 | 7.11 | 7.02 | 7.02 | 6.57 | 5.31 | 2.07 | 0.09 | 0 | 0 | 0
BELEN_FV | 0 | 0 | 0 | 0 | 0 | 0 | 0 | 0.06 | 0.9 | 2.34 | 3.24 | 3.54 | 3.66 | 3.84 | 3.84 | 3.9 | 3.96 | 3.72 | 2.64 | 1.02 | 0.06 | 0 | 0 | 0
BELLAVISTA_1_FV | 0 | 0 | 0 | 0 | 0 | 0 | 0 | 0.09 | 2.61 | 5.13 | 5.94 | 6.21 | 6.3 | 6.3 | 6.3 | 0 | 0 | 6.03 | 5.22 | 2.07 | 0 | 0 | 0 | 0
BELLAVISTA_FV | 0 | 0 | 0 | 0 | 0 | 0 | 0 | 0 | 0.18 | 0.63 | 1.2 | 1.5 | 1.62 | 1.65 | 1.65 | 1.62 | 1.53 | 1.35 | 0.87 | 0.21 | 0 | 0 | 0 | 0
BELLOTO_B_FV | 0 | 0 | 0 | 0 | 0 | 0 | 0 | 0.027 | 0.459 | 1.107 | 1.539 | 1.728 | 1.782 | 1.836 | 1.809 | 1.809 | 1.782 | 1.701 | 1.377 | 0.54 | 0.027 | 0 | 0 | 0
BERGAMO_FV | 0 | 0 | 0 | 0 | 0 | 0 | 0 | 0.038 | 0.646 | 1.558 | 2.166 | 2.432 | 2.508 | 2.584 | 2.546 | 2.546 | 2.508 | 2.394 | 1.938 | 0.76 | 0.038 | 0 | 0 | 0
BERRUECO_FV | 0 | 0 | 0 | 0 | 0 | 0 | 0 | 0.1796 | 2.3348 | 6.286 | 7.184 | 7.4534 | 7.5432 | 7.5432 | 7.4534 | 7.3636 | 7.3636 | 7.0942 | 6.1064 | 2.9634 | 0.2694 | 0 | 0 | 0
BICENTENARIO_FV | 0 | 0 | 0 | 0 | 0 | 0 | 0 | 0.056 | 0.784 | 1.708 | 2.044 | 2.184 | 2.184 | 2.156 | 2.156 | 2.184 | 2.212 | 2.1 | 1.792 | 0.812 | 0.056 | 0 | 0 | 0
BLU_FV | 0 | 0 | 0 | 0 | 0 | 0 | 0 | 0.096 | 1.248 | 3.36 | 3.84 | 3.984 | 4.032 | 4.032 | 3.984 | 3.936 | 3.936 | 3.792 | 3.264 | 1.584 | 0.144 | 0 | 0 | 0
BOIX_FV | 0 | 0 | 0 | 0 | 0 | 0 | 0 | 0.06 | 0.84 | 1.86 | 2.1 | 2.16 | 2.31 | 2.37 | 2.46 | 2.46 | 2.37 | 2.34 | 2.25 | 1.05 | 0.09 | 0 | 0 | 0
BOLERO_1_FV | 0 | 0 | 0 | 0 | 0 | 0 | 0 | 2.79 | 47.2422 | 2.79 | 0 | 108.0108 | 108.3755 | 108.3543 | 106.488 | 105.6473 | 105.6929 | 102.256 | 86.1687 | 30.261 | 0 | 0 | 0 | 0
BUENAVENTURA_FV | 0 | 0 | 0 | 0 | 0 | 0 | 0 | 0.27 | 4.05 | 6.84 | 7.92 | 8.19 | 8.28 | 8.19 | 8.1 | 0 | 0 | 7.38 | 6.39 | 2.43 | 0 | 0 | 0 | 0
BULNES_FV | 0 | 0 | 0 | 0 | 0 | 0 | 0 | 0.18 | 2.34 | 6.3 | 7.2 | 7.47 | 7.56 | 7.56 | 7.47 | 7.38 | 7.38 | 7.11 | 6.12 | 2.97 | 0.27 | 0 | 0 | 0
BULNES_LOS_BARONES_FV | 0 | 0 | 0 | 0 | 0 | 0 | 0 | 0.058 | 0.754 | 2.03 | 2.32 | 2.407 | 2.436 | 2.436 | 2.407 | 2.378 | 2.378 | 2.291 | 1.972 | 0.957 | 0.087 | 0 | 0 | 0
CABILDO_FV | 0 | 0 | 0 | 0 | 0 | 0 | 0 | 0.09 | 2.25 | 4.95 | 6.48 | 7.11 | 7.56 | 7.65 | 7.65 | 7.74 | 7.65 | 0 | 6.12 | 2.07 | 0 | 0 | 0 | 0
CABILSOL_FV | 0 | 0 | 0 | 0 | 0 | 0 | 0 | 0 | 0.15 | 0.6 | 1.23 | 1.83 | 2.25 | 2.49 | 2.52 | 2.37 | 2.01 | 1.5 | 0.84 | 0.24 | 0 | 0 | 0 | 0
CABIMAS_FV | 0 | 0 | 0 | 0 | 0 | 0 | 0 | 0.18 | 2.07 | 4.41 | 5.67 | 6.39 | 6.66 | 6.57 | 6.48 | 6.57 | 6.48 | 6.12 | 4.68 | 1.8 | 0.09 | 0 | 0 | 0
CABRERO_FV | 0 | 0 | 0 | 0 | 0 | 0 | 0 | 0.18 | 2.7 | 5.85 | 6.93 | 7.47 | 7.65 | 7.74 | 7.65 | 7.56 | 7.47 | 6.93 | 5.85 | 3.15 | 0.27 | 0 | 0 | 0
CACHANAS_FV | 0 | 0 | 0 | 0 | 0 | 0 | 0 | 0.09 | 2.16 | 4.68 | 5.49 | 5.67 | 5.76 | 5.67 | 5.58 | 5.49 | 5.22 | 5.04 | 4.23 | 1.8 | 0.09 | 0 | 0 | 0
CACHIYUYO_2_FV | 0 | 0 | 0 | 0 | 0 | 0 | 0 | 0 | 6.5 | 19.5 | 31 | 39.5 | 45 | 46 | 46 | 43.5 | 38.5 | 30 | 17.5 | 4.5 | 0 | 0 | 0 | 0
CACHIYUYO_FV | 0 | 0 | 0 | 0 | 0 | 0 | 0 | 0.09 | 2.07 | 6.21 | 7.38 | 7.56 | 7.65 | 7.65 | 7.56 | 7.47 | 7.47 | 7.38 | 6.75 | 3.24 | 0.09 | 0 | 0 | 0
CAIMANES_FV | 0 | 0 | 0 | 0 | 0 | 0 | 0 | 0.09 | 2.25 | 4.95 | 6.48 | 7.11 | 7.56 | 7.65 | 7.65 | 7.74 | 7.65 | 7.47 | 6.12 | 2.07 | 0 | 0 | 0 | 0
CAIMI_FV | 0 | 0 | 0 | 0 | 0 | 0 | 0 | 0.002 | 0.04 | 0.09 | 0.112 | 0.122 | 0.13 | 0.13 | 0.128 | 0.114 | 0.096 | 0.088 | 0.076 | 0.036 | 0.002 | 0 | 0 | 0
CALAMA_1_FV | 0 | 0 | 0 | 0 | 0 | 0 | 0 | 0.18 | 3.78 | 6.57 | 6.93 | 7.02 | 7.2 | 7.2 | 7.2 | 6.93 | 6.93 | 6.66 | 5.67 | 2.25 | 0 | 0 | 0 | 0
CALDERAZA_FV | 0 | 0 | 0 | 0 | 0 | 0 | 0 | 0.09 | 2.79 | 5.76 | 6.75 | 7.02 | 7.02 | 7.02 | 7.02 | 6.93 | 6.84 | 6.57 | 5.76 | 2.88 | 0.09 | 0 | 0 | 0
CALDERA_FV | 0 | 0 | 0 | 0 | 0 | 0 | 0 | 0.09 | 2.79 | 5.76 | 6.75 | 7.02 | 7.02 | 7.02 | 7.02 | 6.93 | 6.84 | 6.57 | 5.76 | 2.88 | 0.09 | 0 | 0 | 0
CALEU_FV | 0 | 0 | 0 | 0 | 0 | 0 | 0 | 0.09 | 1.8 | 4.05 | 5.04 | 5.49 | 5.85 | 5.85 | 5.76 | 5.13 | 4.32 | 3.96 | 3.42 | 1.62 | 0.09 | 0 | 0 | 0
CALLE_LARGA_FV | 0 | 0 | 0 | 0 | 0 | 0 | 0 | 0.03 | 0.84 | 2.16 | 2.61 | 2.7 | 2.73 | 2.73 | 2.7 | 2.67 | 2.64 | 2.49 | 2.01 | 0.75 | 0.03 | 0 | 0 | 0
CAMILA_FV | 0 | 0 | 0 | 0 | 0 | 0 | 0 | 0.18 | 2.07 | 4.5 | 5.58 | 6.21 | 6.48 | 6.75 | 6.66 | 6.66 | 6.39 | 6.12 | 4.95 | 1.89 | 0.09 | 0 | 0 | 0
CAMPOS_DEL_SOL_FV | 0 | 0 | 0 | 0 | 0 | 0 | 0 | 11.43 | 167.64 | 278.13 | 308.61 | 323.85 | 0 | 327.66 | 323.85 | 312.42 | 300.99 | 281.94 | 236.22 | 121.92 | 3.81 | 0 | 0 | 0
CANCURA_2_FV | 0 | 0 | 0 | 0 | 0 | 0 | 0 | 0.056 | 0.84 | 1.82 | 2.156 | 2.324 | 2.38 | 2.408 | 2.38 | 2.352 | 2.324 | 2.156 | 1.82 | 0.98 | 0.084 | 0 | 0 | 0
CANDELARIA_FV | 0 | 0 | 0 | 0 | 0 | 0 | 0 | 0.06 | 0.87 | 1.86 | 2.25 | 2.43 | 2.52 | 2.55 | 2.58 | 2.52 | 2.43 | 2.25 | 1.86 | 0.75 | 0.03 | 0 | 0 | 0
CANELILLO_FV | 0 | 0 | 0 | 0 | 0 | 0 | 0 | 0.0278 | 0.5282 | 1.251 | 1.7792 | 2.224 | 2.3908 | 2.4186 | 2.4464 | 2.4186 | 2.3352 | 2.1684 | 1.7236 | 0.5282 | 0.0278 | 0 | 0 | 0
CANESA_1_FV | 0 | 0 | 0 | 0 | 0 | 0 | 0 | 0.03 | 0.27 | 1.2 | 2.04 | 2.43 | 2.52 | 2.55 | 2.55 | 2.52 | 2.52 | 2.43 | 1.89 | 0.75 | 0.03 | 0 | 0 | 0
CANQUEN_FV | 0 | 0 | 0 | 0 | 0 | 0 | 0 | 0.06 | 0.78 | 2.1 | 2.4 | 2.49 | 2.52 | 2.52 | 2.49 | 2.46 | 2.46 | 2.37 | 2.04 | 0.99 | 0.09 | 0 | 0 | 0
CANTERA_FV | 0 | 0 | 0 | 0 | 0 | 0 | 0 | 0.058 | 0.812 | 1.798 | 2.03 | 2.088 | 2.233 | 2.291 | 2.378 | 2.378 | 2.291 | 2.262 | 2.175 | 1.015 | 0.087 | 0 | 0 | 0
CANTILLANA_FV | 0 | 0 | 0 | 0 | 0 | 0 | 0 | 0.18 | 2.16 | 4.77 | 6.03 | 6.66 | 7.02 | 7.2 | 7.11 | 7.02 | 6.93 | 6.75 | 5.4 | 2.34 | 0.18 | 0 | 0 | 0
CAPRICORNIO_FV | 0 | 0 | 0 | 0 | 0 | 0 | 0 | 2.6304 | 20.3564 | 43.4002 | 0 | 54.0358 | 54.9221 | 55.8084 | 55.8084 | 54.9221 | 53.1495 | 49.6043 | 42.5139 | 18.5838 | 0 | 0 | 0 | 0
CARACAS_2_FV | 0 | 0 | 0 | 0 | 0 | 0 | 0 | 0.09 | 2.25 | 4.95 | 6.48 | 7.11 | 7.56 | 7.65 | 7.65 | 7.74 | 7.65 | 7.47 | 6.12 | 2.07 | 0 | 0 | 0 | 0
CARACOLES_FV | 0 | 0 | 0 | 0 | 0 | 0 | 0 | 0.054 | 0.729 | 1.728 | 2.025 | 2.187 | 2.241 | 2.268 | 2.241 | 2.241 | 2.214 | 2.133 | 1.728 | 0.702 | 0.054 | 0 | 0 | 0
CARANCA_FV | 0 | 0 | 0 | 0 | 0 | 0 | 0 | 0.03 | 0.93 | 1.92 | 2.25 | 2.34 | 2.34 | 2.34 | 2.34 | 2.31 | 2.28 | 2.19 | 1.92 | 0.96 | 0.03 | 0 | 0 | 0
CARA_DE_GALLO_FV | 0 | 0 | 0 | 0 | 0 | 0 | 0 | 0.027 | 0.513 | 1.107 | 1.431 | 1.593 | 1.674 | 1.728 | 1.755 | 1.755 | 1.755 | 1.701 | 1.539 | 0.702 | 0.054 | 0 | 0 | 0
CARRERA_PINTO_FV | 0 | 0 | 0 | 0 | 0 | 0 | 0 | 0.9093 | 25.4604 | 63.651 | 75.4719 | 78.1998 | 0 | 80.0184 | 80.0184 | 79.1091 | 77.2905 | 72.744 | 58.1952 | 21.8232 | 0.9093 | 0 | 0 | 0
CASABERMEJA_FV | 0 | 0 | 0 | 0 | 0 | 0 | 0 | 0.0687 | 1.3053 | 3.435 | 4.6716 | 5.2899 | 5.4273 | 5.4273 | 5.5647 | 5.5647 | 5.5647 | 5.3586 | 4.3281 | 1.1679 | 0.0687 | 0 | 0 | 0
CASA_DE_LATA_FV | 0 | 0 | 0 | 0 | 0 | 0 | 0 | 0.1 | 1.3 | 3.5 | 4 | 4.15 | 4.2 | 4.2 | 4.15 | 4.1 | 4.1 | 3.95 | 3.4 | 1.65 | 0.15 | 0 | 0 | 0
CASTANO_FV | 0 | 0 | 0 | 0 | 0 | 0 | 0 | 0.083 | 1.577 | 3.403 | 4.399 | 4.897 | 5.146 | 5.312 | 5.395 | 5.395 | 5.395 | 5.229 | 4.731 | 2.158 | 0.166 | 0 | 0 | 0
CASTILLA_FV | 0 | 0 | 0 | 0 | 0 | 0 | 0 | 0.028 | 0.336 | 0.868 | 1.288 | 1.68 | 2.128 | 2.436 | 2.576 | 2.632 | 2.632 | 2.576 | 2.184 | 0.868 | 0.028 | 0 | 0 | 0
CASUTO_FV | 0 | 0 | 0 | 0 | 0 | 0 | 0 | 0.09 | 1.11 | 1.95 | 2.25 | 2.37 | 2.37 | 2.37 | 2.37 | 2.34 | 2.34 | 2.13 | 1.29 | 0.21 | 0.03 | 0 | 0 | 0
CATAN_SOLAR_FV | 0 | 0 | 0 | 0 | 0 | 0 | 0 | 0.03 | 0.9 | 1.89 | 2.28 | 2.37 | 2.4 | 2.4 | 2.34 | 2.31 | 2.28 | 2.13 | 1.41 | 0.33 | 0 | 0 | 0 | 0
CATEMU_FV | 0 | 0 | 0 | 0 | 0 | 0 | 0 | 0.02 | 0.34 | 1.02 | 1.48 | 1.58 | 1.7 | 1.76 | 1.76 | 1.76 | 1.72 | 1.6 | 1 | 0.08 | 0.02 | 0 | 0 | 0
CATO_FV | 0 | 0 | 0 | 0 | 0 | 0 | 0 | 0.052 | 0.676 | 1.82 | 2.08 | 2.158 | 2.184 | 2.184 | 2.158 | 2.132 | 2.132 | 2.054 | 1.768 | 0.858 | 0.078 | 0 | 0 | 0
CAUCE_FV | 0 | 0 | 0 | 0 | 0 | 0 | 0 | 0.18 | 5.13 | 8.19 | 8.46 | 8.46 | 8.55 | 8.46 | 8.19 | 8.01 | 7.83 | 7.47 | 7.02 | 4.59 | 0.36 | 0.09 | 0 | 0
CAUQUENES_FV | 0 | 0 | 0 | 0 | 0 | 0 | 0 | 0.06 | 0.63 | 1.62 | 2.04 | 2.25 | 2.31 | 2.34 | 2.31 | 2.28 | 2.22 | 2.04 | 1.65 | 0.72 | 0.06 | 0 | 0 | 0
CEFALU_FV | 0 | 0 | 0 | 0 | 0 | 0 | 0 | 0.03 | 0.51 | 1.2 | 1.62 | 1.89 | 2.04 | 2.13 | 2.19 | 2.22 | 2.22 | 2.13 | 1.62 | 0.66 | 0.03 | 0 | 0 | 0
CEME1_FV | 0 | 0 | 0 | 0 | 0 | 0 | 0 | 10.674 | 141.8644 | 293.5533 | 334.5503 | 346.8494 | 363.2482 | 379.647 | 371.4476 | 371.4476 | 355.0488 | 342.7497 | 277.1545 | 100.8674 | 0 | 0 | 0 | 0
CENTAURO_FV | 0 | 0 | 0 | 0 | 0 | 0 | 0 | 0.18 | 2.34 | 6.3 | 7.2 | 7.47 | 7.56 | 7.56 | 7.47 | 7.38 | 7.38 | 7.11 | 6.12 | 2.97 | 0.27 | 0 | 0 | 0
CERESUELA_FV | 0 | 0 | 0 | 0 | 0 | 0 | 0 | 0.3479 | 3.5327 | 6.2953 | 6.8341 | 7.094 | 7.1746 | 7.2354 | 7.2685 | 7.1445 | 0 | 6.9839 | 5.1447 | 1.8358 | 0.048803 | 0.0023026 | 3.059e-05 | 0
CERES_FV | 0 | 0 | 0 | 0 | 0 | 0 | 0 | 0.09 | 1.53 | 3.6 | 4.86 | 5.67 | 6.12 | 6.39 | 6.57 | 6.66 | 6.66 | 6.39 | 4.86 | 1.98 | 0.09 | 0 | 0 | 0
CERRILLOS_FV | 0 | 0 | 0 | 0 | 0 | 0 | 0 | 0 | 0.45 | 2.34 | 4.41 | 5.94 | 6.93 | 7.47 | 7.56 | 7.2 | 6.48 | 5.22 | 3.33 | 1.26 | 0.09 | 0 | 0 | 0
CERRO_COLORADO_FV | 0 | 0 | 0 | 0 | 0 | 0 | 0 | 0.06 | 0.9 | 1.95 | 2.31 | 2.49 | 2.55 | 2.58 | 2.55 | 2.52 | 2.49 | 2.31 | 1.95 | 1.05 | 0.09 | 0 | 0 | 0
CERRO_DOMINADOR_FV | 0 | 0 | 0 | 0 | 0 | 0 | 0 | 3.49 | 34.4584 | 80.7959 | 87.5424 | 0 | 89.4005 | 88.2454 | 79.5772 | 81.4279 | 77.0844 | 0 | 73.0883 | 18.3614 | 0 | 0 | 0 | 0
CETUS_FV | 0 | 0 | 0 | 0 | 0 | 0 | 0 | 0.03 | 0.45 | 1.14 | 1.71 | 1.92 | 2.01 | 2.04 | 2.01 | 1.98 | 1.95 | 1.86 | 1.38 | 0.51 | 0.03 | 0 | 0 | 0
CE_CANTERAS_FV | 0 | 0 | 0 | 0 | 0 | 0 | 0 | 0.18 | 2.7 | 5.85 | 6.93 | 7.47 | 7.65 | 7.74 | 7.65 | 7.56 | 7.47 | 6.93 | 5.85 | 3.15 | 0.27 | 0 | 0 | 0
CE_MACHALI_FV | 0 | 0 | 0 | 0 | 0 | 0 | 0 | 0.18 | 2.43 | 5.76 | 6.84 | 7.2 | 7.38 | 7.38 | 7.29 | 7.29 | 7.2 | 7.02 | 5.76 | 2.43 | 0.18 | 0 | 0 | 0
CHACABUCO_FV | 0 | 0 | 0 | 0 | 0 | 0 | 0 | 0.18 | 2.88 | 6.93 | 8.55 | 8.64 | 8.73 | 8.82 | 8.73 | 8.73 | 8.46 | 8.28 | 6.57 | 2.52 | 0.18 | 0 | 0 | 0
CHACAICO_FV | 0 | 0 | 0 | 0 | 0 | 0 | 0 | 0.18 | 2.7 | 5.85 | 6.93 | 7.47 | 7.65 | 7.74 | 7.65 | 7.56 | 7.47 | 6.93 | 5.85 | 3.15 | 0.27 | 0 | 0 | 0
CHAGUAL_FV | 0 | 0 | 0 | 0 | 0 | 0 | 0 | 0.09 | 0.81 | 2.25 | 3.42 | 3.87 | 4.23 | 4.32 | 4.5 | 4.5 | 4.5 | 4.41 | 3.6 | 1.53 | 0.09 | 0 | 0 | 0
CHALINGA_FV | 0 | 0 | 0 | 0 | 0 | 0 | 0 | 0.03 | 0.27 | 1.59 | 2.13 | 2.28 | 2.31 | 2.31 | 2.31 | 2.31 | 2.31 | 2.22 | 1.86 | 0.69 | 0.03 | 0 | 0 | 0
CHAMONATE_SOLAR_FV | 0 | 0 | 0 | 0 | 0 | 0 | 0 | 0.09 | 2.79 | 5.76 | 6.75 | 7.02 | 0 | 7.02 | 7.02 | 6.93 | 6.84 | 6.57 | 5.76 | 2.88 | 0.09 | 0 | 0 | 0
CHAMPA_FV | 0 | 0 | 0 | 0 | 0 | 0 | 0 | 0.152 | 1.824 | 4.028 | 5.092 | 5.624 | 5.928 | 6.08 | 6.004 | 5.928 | 5.852 | 5.7 | 4.56 | 1.976 | 0.152 | 0 | 0 | 0
CHANARES_FV | 0 | 0 | 0 | 0 | 0 | 0 | 0 | 0 | 5.76 | 16.92 | 24.84 | 0 | 28.44 | 28.44 | 28.44 | 0 | 28.08 | 0 | 0 | 8.28 | 0 | 0 | 0 | 0
CHANAR_VERANO_FV | 0 | 0 | 0 | 0 | 0 | 0 | 0 | 0.06 | 1.71 | 2.73 | 2.82 | 2.82 | 2.85 | 2.82 | 2.73 | 2.67 | 2.61 | 2.49 | 2.34 | 1.53 | 0.12 | 0.03 | 0 | 0
CHANCON_FV | 0 | 0 | 0 | 0 | 0 | 0 | 0 | 0.0299 | 0.6877 | 1.5249 | 1.8837 | 2.0033 | 2.0332 | 2.0332 | 2.0332 | 2.0332 | 1.9734 | 1.8837 | 1.4352 | 0.5382 | 0.0299 | 0 | 0 | 0
CHEQUEN_FV | 0 | 0 | 0 | 0 | 0 | 0 | 0.009 | 0.603 | 1.71 | 3.267 | 4.482 | 5.274 | 5.526 | 5.607 | 5.607 | 5.085 | 3.825 | 2.484 | 1.368 | 0.594 | 0.387 | 0 | 0 | 0
CHERCAN_FV | 0 | 0 | 0 | 0 | 0 | 0 | 0 | 0 | 0.72 | 2.25 | 4.14 | 5.67 | 6.66 | 7.2 | 7.2 | 6.66 | 5.76 | 4.32 | 2.52 | 0.63 | 0 | 0 | 0 | 0
CHICAUMA_VERANO_FV | 0 | 0 | 0 | 0 | 0 | 0 | 0 | 0.09 | 2.16 | 5.13 | 6.3 | 6.66 | 6.75 | 6.66 | 6.75 | 6.66 | 6.75 | 6.3 | 5.13 | 1.98 | 0.09 | 0 | 0 | 0
CHICHA_FV | 0 | 0 | 0 | 0 | 0 | 0 | 0 | 0 | 0 | 0 | 0 | 0 | 0 | 0 | 0 | 0 | 0 | 0 | 0 | 0 | 0 | 0 | 0 | 0
CHICUREO_FV | 0 | 0 | 0 | 0 | 0 | 0 | 0.009 | 0.603 | 1.71 | 3.267 | 4.482 | 5.274 | 5.526 | 5.607 | 5.607 | 5.085 | 3.825 | 2.484 | 1.368 | 0.594 | 0.387 | 0 | 0 | 0
CHILCA_FV | 0 | 0 | 0 | 0 | 0 | 0 | 0 | 0.06 | 0.9 | 1.95 | 2.31 | 2.49 | 2.55 | 2.58 | 2.55 | 2.52 | 2.49 | 2.31 | 1.95 | 1.05 | 0.09 | 0 | 0 | 0
CHILENER_FV | 0 | 0 | 0 | 0 | 0 | 0 | 0 | 0.06 | 0.81 | 1.92 | 2.25 | 2.43 | 2.49 | 2.52 | 2.49 | 2.49 | 2.46 | 2.37 | 1.92 | 0.78 | 0.06 | 0 | 0 | 0
CHILLAN_CONFLUENCIA_3_FV | 0 | 0 | 0 | 0 | 0 | 0 | 0 | 0.06 | 0.78 | 2.1 | 2.4 | 2.49 | 2.52 | 2.52 | 2.49 | 2.46 | 2.46 | 2.37 | 2.04 | 0.99 | 0.09 | 0 | 0 | 0
CHILLAN_HUAMBALI_HIPER_FV | 0 | 0 | 0 | 0 | 0 | 0 | 0 | 0.06 | 0.78 | 2.1 | 2.4 | 2.49 | 2.52 | 2.52 | 2.49 | 2.46 | 2.46 | 2.37 | 2.04 | 0.99 | 0.09 | 0 | 0 | 0
CHILLAN_VICENTE_MENDEZ_FV | 0 | 0 | 0 | 0 | 0 | 0 | 0 | 0.06 | 0.78 | 2.1 | 2.4 | 2.49 | 2.52 | 2.52 | 2.49 | 2.46 | 2.46 | 2.37 | 2.04 | 0.99 | 0.09 | 0 | 0 | 0
CHILOE_FV | 0 | 0 | 0 | 0 | 0 | 0 | 0 | 0.09 | 1.53 | 3.69 | 5.13 | 5.76 | 5.94 | 6.12 | 6.03 | 6.03 | 5.94 | 5.67 | 4.59 | 1.8 | 0.09 | 0 | 0 | 0
CHIMBARONGO_FV | 0 | 0 | 0 | 0 | 0 | 0 | 0 | 0.03 | 0.72 | 1.56 | 1.83 | 1.89 | 1.92 | 1.89 | 1.86 | 1.83 | 1.74 | 1.68 | 1.41 | 0.6 | 0.03 | 0 | 0 | 0
CHIMBARONGO_NIEBLA_FV | 0 | 0 | 0 | 0 | 0 | 0 | 0 | 0.09 | 2.16 | 4.68 | 5.49 | 5.67 | 5.76 | 5.67 | 5.58 | 5.49 | 5.22 | 5.04 | 4.23 | 1.8 | 0.09 | 0 | 0 | 0
CHINCOL_FV | 0 | 0 | 0 | 0 | 0 | 0 | 0 | 0.06 | 0.84 | 2.07 | 2.43 | 2.55 | 2.55 | 2.55 | 2.58 | 2.61 | 2.58 | 2.49 | 2.13 | 0.99 | 0.06 | 0 | 0 | 0
CHUCAO_FV | 0 | 0 | 0 | 0 | 0 | 0 | 0 | 0.027 | 0.432 | 1.269 | 1.755 | 1.836 | 1.836 | 1.836 | 1.863 | 1.863 | 1.863 | 1.782 | 1.404 | 0.594 | 0.054 | 0 | 0 | 0
CHUCHINI_FV | 0 | 0 | 0 | 0 | 0 | 0 | 0 | 0 | 0.1728 | 0.6336 | 1.2672 | 1.8432 | 2.1888 | 2.3328 | 2.3328 | 2.1888 | 1.9008 | 1.44 | 0.8352 | 0.2592 | 0 | 0 | 0 | 0
CHUNGUNGO_FV | 0 | 0 | 0 | 0 | 0 | 0 | 0 | 0 | 0 | 0 | 0 | 0 | 0 | 0 | 0 | 0 | 0 | 0 | 0 | 0 | 0 | 0 | 0 | 0
CINTAC_FV | 0 | 0 | 0 | 0 | 0 | 0 | 0 | 0.05 | 0.575 | 1.25 | 1.55 | 1.725 | 1.8 | 1.875 | 1.85 | 1.85 | 1.775 | 1.7 | 1.375 | 0.525 | 0.025 | 0 | 0 | 0
CIPRES_FV | 0 | 0 | 0 | 0 | 0 | 0 | 0 | 0.18 | 2.7 | 5.85 | 6.93 | 7.47 | 7.65 | 7.74 | 7.65 | 7.56 | 7.47 | 6.93 | 5.85 | 3.15 | 0.27 | 0 | 0 | 0
CITRINO_FV | 0 | 0 | 0 | 0 | 0 | 0 | 0 | 0.056 | 0.644 | 1.4 | 1.736 | 1.932 | 2.016 | 2.1 | 2.072 | 2.072 | 1.988 | 1.904 | 1.54 | 0.588 | 0.028 | 0 | 0 | 0
CKILIR_FV | 0 | 0 | 0 | 0 | 0 | 0 | 0 | 0.09 | 1.98 | 4.41 | 5.13 | 5.31 | 5.31 | 5.4 | 5.4 | 5.4 | 5.31 | 5.13 | 4.23 | 1.89 | 0.09 | 0 | 0 | 0
CKONTOR_FV | 0 | 0 | 0 | 0 | 0 | 0 | 0.00021144 | 0.10947 | 3.1332 | 6.2915 | 0 | 7.1636 | 7.1878 | 7.1864 | 7.0626 | 7.0068 | 7.0098 | 6.7819 | 5.7149 | 2.007 | 0.045331 | 0.0017557 | 0 | 0
CLEMENTINA_FV | 0 | 0 | 0 | 0 | 0 | 0 | 0 | 0.06 | 1.14 | 3.48 | 4.44 | 4.62 | 4.74 | 4.74 | 4.68 | 4.62 | 4.56 | 4.32 | 3.6 | 1.56 | 0.12 | 0 | 0 | 0
COCHARCAS_FV | 0 | 0 | 0 | 0 | 0 | 0 | 0 | 0.084 | 0.756 | 1.708 | 2.072 | 2.184 | 2.156 | 2.184 | 2.156 | 2.156 | 2.128 | 1.988 | 1.624 | 0.7 | 0.056 | 0 | 0 | 0
COCINILLAS_FV | 0 | 0 | 0 | 0 | 0 | 0 | 0 | 0.0278 | 0.3892 | 1.2788 | 1.946 | 2.3074 | 2.3908 | 2.4186 | 2.4186 | 2.3908 | 2.363 | 2.3074 | 2.0016 | 0.973 | 0.0834 | 0 | 0 | 0
CODORNIZ_FV | 0 | 0 | 0 | 0 | 0 | 0 | 0 | 0.03 | 0.51 | 1.23 | 1.71 | 1.92 | 1.98 | 2.04 | 2.01 | 2.01 | 1.98 | 1.89 | 1.53 | 0.6 | 0.03 | 0 | 0 | 0
COIHUE_FV | 0 | 0 | 0 | 0 | 0 | 0 | 0 | 0.18 | 1.89 | 4.86 | 6.12 | 6.75 | 6.93 | 7.02 | 6.93 | 6.84 | 6.66 | 6.12 | 4.95 | 2.16 | 0.18 | 0 | 0 | 0
COINCO_FV | 0 | 0 | 0 | 0 | 0 | 0 | 0 | 0.028 | 0.532 | 1.148 | 1.484 | 1.652 | 1.736 | 1.792 | 1.82 | 1.82 | 1.82 | 1.764 | 1.596 | 0.728 | 0.056 | 0 | 0 | 0
COLCHAGUA_FV | 0 | 0 | 0 | 0 | 0 | 0 | 0 | 0.054 | 0.756 | 1.674 | 1.89 | 1.944 | 2.079 | 2.133 | 2.214 | 2.214 | 2.133 | 2.106 | 2.025 | 0.945 | 0.081 | 0 | 0 | 0
COLIBRI_FV | 0 | 0 | 0 | 0 | 0 | 0 | 0 | 0.06 | 0.9 | 1.95 | 2.31 | 2.49 | 2.55 | 2.58 | 2.55 | 2.52 | 2.49 | 2.31 | 1.95 | 1.05 | 0.09 | 0 | 0 | 0
COLINA_FV | 0 | 0 | 0 | 0 | 0 | 0 | 0 | 0.09 | 1.71 | 5.22 | 6.66 | 6.93 | 7.11 | 7.11 | 7.02 | 6.93 | 6.84 | 6.48 | 5.4 | 2.34 | 0.18 | 0 | 0 | 0
COLLANCO_FV | 0 | 0 | 0 | 0 | 0 | 0 | 0 | 0.18 | 2.07 | 4.41 | 5.67 | 6.39 | 6.66 | 6.57 | 6.48 | 6.57 | 6.48 | 6.12 | 4.68 | 1.8 | 0.09 | 0 | 0 | 0
COLTAUCO_ALMENDRO_FV | 0 | 0 | 0 | 0 | 0 | 0 | 0 | 0.029 | 0.435 | 1.102 | 1.653 | 1.856 | 1.943 | 1.972 | 1.943 | 1.914 | 1.885 | 1.798 | 1.334 | 0.493 | 0.029 | 0 | 0 | 0
CONCORDE_FV | 0 | 0 | 0 | 0 | 0 | 0 | 0 | 0.3 | 1.68 | 3.72 | 4.74 | 4.92 | 4.98 | 4.98 | 4.98 | 4.86 | 4.68 | 4.32 | 2.4 | 0.78 | 0 | 0 | 0 | 0
CONDOR_CHEPICA_FV | 0 | 0 | 0 | 0 | 0 | 0 | 0 | 0.06 | 0.84 | 1.86 | 2.1 | 2.16 | 2.31 | 2.37 | 2.46 | 2.46 | 2.37 | 2.34 | 2.25 | 1.05 | 0.09 | 0 | 0 | 0
CONDOR_LIGUA_FV | 0 | 0 | 0 | 0 | 0 | 0 | 0 | 0.06 | 1.5 | 3.3 | 4.32 | 4.74 | 5.04 | 5.1 | 5.1 | 5.16 | 5.1 | 4.98 | 4.08 | 1.38 | 0 | 0 | 0 | 0
CONDOR_MINILLAS_2_FV | 0 | 0 | 0 | 0 | 0 | 0 | 0 | 0.03 | 0.57 | 1.74 | 2.22 | 2.31 | 2.37 | 2.37 | 2.34 | 2.31 | 2.28 | 2.16 | 1.8 | 0.78 | 0.06 | 0 | 0 | 0
CONDOR_PELVIN_FV | 0 | 0 | 0 | 0 | 0 | 0 | 0 | 0.06 | 0.69 | 1.5 | 1.86 | 2.07 | 2.16 | 2.25 | 2.22 | 2.22 | 2.13 | 2.04 | 1.65 | 0.63 | 0.03 | 0 | 0 | 0
CONDOR_PETORCA_FV | 0 | 0 | 0 | 0 | 0 | 0 | 0 | 0 | 0.21 | 0.63 | 1.17 | 1.68 | 2.04 | 2.31 | 2.37 | 2.28 | 1.95 | 1.47 | 0.84 | 0.27 | 0.03 | 0 | 0 | 0
CONEJO_FV | 0 | 0 | 0 | 0 | 0 | 0 | 0 | 0 | 33.28 | 78 | 94.64 | 97.76 | 98.8 | 98.8 | 97.76 | 0 | 95.68 | 0 | 80.08 | 31.2 | 0 | 0 | 0 | 0
CONTY_FV | 0 | 0 | 0 | 0 | 0 | 0 | 0 | 0.082 | 1.558 | 3.362 | 4.346 | 4.838 | 5.084 | 5.248 | 5.33 | 5.33 | 5.33 | 5.166 | 4.674 | 2.132 | 0.164 | 0 | 0 | 0
CORDILLERILLA_FV | 0 | 0 | 0 | 0 | 0 | 0 | 0 | 0.0143 | 0.0858 | 0.2145 | 0.286 | 0.3003 | 0.3146 | 0.3289 | 0.3146 | 0.3003 | 0.3003 | 0.286 | 0.2288 | 0.1001 | 0 | 0 | 0 | 0
CORRALES_DEL_VERANO_FV | 0 | 0 | 0 | 0 | 0 | 0 | 0 | 0.18 | 2.16 | 5.4 | 6.93 | 7.56 | 7.74 | 7.83 | 7.74 | 7.65 | 7.29 | 6.93 | 5.49 | 1.98 | 0.09 | 0 | 0 | 0
CORSO_FV | 0 | 0 | 0 | 0 | 0 | 0 | 0 | 0 | 0.63 | 1.89 | 3.51 | 5.04 | 6.12 | 6.93 | 7.11 | 6.84 | 5.85 | 4.41 | 2.52 | 0.81 | 0.09 | 0 | 0 | 0
CORTIJO_FV | 0 | 0 | 0 | 0 | 0 | 0 | 0 | 0.18 | 2.7 | 5.85 | 6.93 | 7.47 | 7.65 | 7.74 | 7.65 | 7.56 | 7.47 | 6.93 | 5.85 | 3.15 | 0.27 | 0 | 0 | 0
COTORRA_FV | 0 | 0 | 0 | 0 | 0 | 0 | 0 | 0.06 | 0.63 | 1.62 | 2.04 | 2.25 | 2.31 | 2.34 | 2.31 | 2.28 | 2.22 | 2.04 | 1.65 | 0.72 | 0.06 | 0 | 0 | 0
COVADONGA_FV | 0 | 0 | 0 | 0 | 0 | 0 | 0 | 0.09 | 1.35 | 4.23 | 6.66 | 8.28 | 8.73 | 8.73 | 8.82 | 8.82 | 8.82 | 8.64 | 7.11 | 2.61 | 0.09 | 0 | 0 | 0
COYA_FV | 0 | 0 | 0 | 0 | 0 | 0 | 0 | 1.8 | 30.6 | 113.4 | 140.4 | 158.4 | 171 | 176.4 | 124.9118 | 163.8 | 154.8 | 138.6 | 106.2 | 23.4 | 0 | 0 | 0 | 0
COYUNCHE_FV | 0 | 0 | 0 | 0 | 0 | 0 | 0 | 0.054 | 0.81 | 1.755 | 2.079 | 2.241 | 2.295 | 2.322 | 2.295 | 2.268 | 0 | 2.079 | 1.755 | 0.945 | 0.081 | 0 | 0 | 0
CRISTALES_FV | 0 | 0 | 0 | 0 | 0 | 0 | 0 | 314.7161 | 0 | 0 | 0 | 0 | 0 | 0 | 0 | 0 | 0 | 0 | 0 | 212.1106 | 0 | 0 | 0 | 0
CRUCERO_FV | 0 | 0 | 0 | 0 | 0 | 0 | 0 | 0.028 | 0.504 | 1.232 | 1.484 | 1.652 | 1.792 | 1.904 | 1.904 | 1.876 | 1.876 | 1.848 | 1.568 | 0.504 | 0.028 | 0 | 0 | 0
CRUZ_SOLAR_1_FV | 0 | 0 | 0 | 0 | 0 | 0 | 0 | 0.06 | 0.93 | 1.92 | 2.34 | 2.64 | 2.76 | 2.79 | 2.79 | 2.73 | 2.73 | 2.64 | 2.22 | 0.96 | 0.06 | 0 | 0 | 0
CUARTO_MENGUANTE_FV | 0 | 0 | 0 | 0 | 0 | 0 | 0 | 0.18 | 2.34 | 6.3 | 7.2 | 7.47 | 7.56 | 7.56 | 7.47 | 7.38 | 7.38 | 7.11 | 6.12 | 2.97 | 0.27 | 0 | 0 | 0
CUARZO_FV | 0 | 0 | 0 | 0 | 0 | 0 | 0 | 0.06 | 0.84 | 1.86 | 2.1 | 2.16 | 2.31 | 2.37 | 2.46 | 2.46 | 2.37 | 2.34 | 2.25 | 1.05 | 0.09 | 0 | 0 | 0
CURACAVI_FV | 0 | 0 | 0 | 0 | 0 | 0 | 0 | 0.027 | 0.459 | 1.08 | 1.458 | 1.701 | 1.836 | 1.917 | 1.971 | 1.998 | 1.998 | 1.917 | 1.458 | 0.594 | 0.027 | 0 | 0 | 0
CURACO_FV | 0 | 0 | 0 | 0 | 0 | 0 | 0 | 0.18 | 2.7 | 5.85 | 6.93 | 7.47 | 7.65 | 7.74 | 7.65 | 7.56 | 7.47 | 6.93 | 5.85 | 3.15 | 0.27 | 0 | 0 | 0
CURICURA_FV | 0 | 0 | 0 | 0 | 0 | 0 | 0 | 0.09 | 1.53 | 3.69 | 5.13 | 5.76 | 5.94 | 6.12 | 6.03 | 6.03 | 5.94 | 5.67 | 4.59 | 1.8 | 0.09 | 0 | 0 | 0
CUZCUZ_FV | 0 | 0 | 0 | 0 | 0 | 0 | 0 | 0 | 0.3 | 0.96 | 1.53 | 1.95 | 2.19 | 2.28 | 2.28 | 2.19 | 2.16 | 2.04 | 1.59 | 0.6 | 0.03 | 0 | 0 | 0
DADINCO_FV | 0 | 0 | 0 | 0 | 0 | 0 | 0 | 0.06 | 0.78 | 2.1 | 2.4 | 2.49 | 2.52 | 2.52 | 2.49 | 2.46 | 2.46 | 2.37 | 2.04 | 0.99 | 0.09 | 0 | 0 | 0
DARLIN_FV | 0 | 0 | 0 | 0 | 0 | 0 | 0 | 0.18 | 2.16 | 4.77 | 6.03 | 6.66 | 7.02 | 7.2 | 7.11 | 7.02 | 6.93 | 6.75 | 5.4 | 2.34 | 0.18 | 0 | 0 | 0
DAS_FV | 0 | 0 | 0 | 0 | 0 | 0 | 0 | 0.4 | 2.24 | 4.96 | 6.32 | 6.56 | 6.64 | 6.64 | 6.64 | 6.48 | 6.24 | 5.76 | 3.2 | 1.04 | 0 | 0 | 0 | 0
DEL_DESIERTO_FV | 0 | 0 | 0 | 0 | 0 | 0 | 0 | 0.27 | 3.51 | 5.85 | 0 | 6.3 | 6.39 | 6.21 | 0 | 6.12 | 6.39 | 6.12 | 0 | 1.17 | 0 | 0 | 0 | 0
DESIERTO_DE_ATACAMA_FV | 0 | 0 | 0 | 0 | 0 | 0 | 0 | 0 | 0 | 43.2 | 83.7 | 118.8 | 132.3 | 137.7 | 129.6 | 121.5 | 110.7 | 94.5 | 43.2 | 0 | 0 | 0 | 0 | 0
DIEGO_ALMAGRO_SUR_FV | 0 | 0 | 0 | 0 | 0 | 0 | 0 | 11.0034 | 59.0642 | 132.2002 | 0 | 0 | 173.9922 | 176.0818 | 0 | 0 | 165.6338 | 0 | 0 | 56.9746 | 0 | 0 | 0 | 0
DIEGO_DE_ALMAGRO_2_FV | 0 | 0 | 0 | 0 | 0 | 0 | 0 | 0.45 | 2.52 | 5.58 | 7.11 | 7.38 | 7.47 | 7.47 | 7.47 | 7.29 | 7.02 | 6.48 | 3.6 | 1.17 | 0 | 0 | 0 | 0
DIEGO_DE_ALMAGRO_FV | 0 | 0 | 0 | 0 | 0 | 0 | 0 | 1.5 | 8.4 | 18.6 | 23.7 | 24.6 | 24.9 | 24.9 | 24.9 | 0 | 23.4 | 0 | 0 | 3.9 | 0 | 0 | 0 | 0
DINAMO_FV | 0 | 0 | 0 | 0 | 0 | 0 | 0 | 0.029 | 0.493 | 1.16 | 1.566 | 1.827 | 1.972 | 2.059 | 2.117 | 2.146 | 2.146 | 2.059 | 1.566 | 0.638 | 0.029 | 0 | 0 | 0
DOLORES_FV | 1.7018e-05 | 0 | 0 | 0 | 0 | 0 | 0.037291 | 0.16258 | 3.1044 | 7.2789 | 7.8867 | 8.0167 | 8.0541 | 7.95 | 7.1691 | 0 | 6.9445 | 7.3306 | 6.5845 | 1.6542 | 0.023026 | 0.0022299 | 0.001782 | 5.1402e-05
DOMEYKO_FV | 0 | 0 | 0 | 0 | 0 | 0 | 0 | 8.132 | 75.8677 | 146.6165 | 0 | 111.0715 | 166.6937 | 166.6621 | 163.8894 | 0 | 162.708 | 157.6018 | 36.6063 | 50.6386 | 0 | 0 | 0 | 0
DONA_ANTONIA_FV | 0 | 0 | 0 | 0 | 0 | 0 | 0 | 0 | 3.75 | 19.5 | 0 | 49.5 | 57.75 | 62.25 | 63 | 60 | 54 | 43.5 | 27.75 | 10.5 | 0.75 | 0 | 0 | 0
DONA_BERTA_FV | 0 | 0 | 0 | 0 | 0 | 0 | 0.0028 | 0.1876 | 0.532 | 1.0164 | 1.3944 | 1.6408 | 1.7192 | 1.7444 | 1.7444 | 1.582 | 1.19 | 0.7728 | 0.4256 | 0.1848 | 0.1204 | 0 | 0 | 0
DONA_CARMEN_FV | 0 | 0 | 0 | 0 | 0 | 0 | 0 | 0 | 1.727 | 5.8718 | 0 | 16.2338 | 20.724 | 23.8326 | 25.905 | 26.5958 | 23.8326 | 0 | 0 | 3.454 | 0.3454 | 0 | 0 | 0
DONA_IGNA_FV | 0 | 0 | 0 | 0 | 0 | 0 | 0 | 0.022 | 0.374 | 0.88 | 1.188 | 1.386 | 1.496 | 1.562 | 1.606 | 1.628 | 1.628 | 1.562 | 1.188 | 0.484 | 0.022 | 0 | 0 | 0
DONA_REGINA_FV | 0 | 0 | 0 | 0 | 0 | 0 | 0 | 0.052 | 0.78 | 1.69 | 2.002 | 2.158 | 2.21 | 2.236 | 2.21 | 2.184 | 2.158 | 2.002 | 1.69 | 0.91 | 0.078 | 0 | 0 | 0
DONA_RUBENA_FV | 0 | 0 | 0 | 0 | 0 | 0 | 0 | 0.03 | 0.6 | 1.35 | 1.68 | 1.83 | 1.95 | 1.95 | 1.92 | 1.71 | 1.44 | 1.32 | 1.14 | 0.54 | 0.03 | 0 | 0 | 0
DONA_VICTORIA_FV | 0 | 0 | 0 | 0 | 0 | 0 | 0 | 0.056 | 0.84 | 1.82 | 2.156 | 2.324 | 2.38 | 2.408 | 2.38 | 2.352 | 2.324 | 2.156 | 1.82 | 0.98 | 0.084 | 0 | 0 | 0
DONIHUE_FV | 0 | 0 | 0 | 0 | 0 | 0 | 0 | 0.675 | 3 | 5.325 | 5.925 | 6.225 | 6.375 | 6.375 | 6.375 | 6.3 | 6.225 | 5.7 | 4.275 | 1.65 | 0.075 | 0 | 0 | 0
DON_ANDRONICO_FV | 0 | 0 | 0 | 0 | 0 | 0 | 0 | 0.054 | 0.594 | 1.431 | 1.89 | 2.079 | 2.187 | 2.241 | 2.214 | 2.241 | 2.214 | 2.052 | 1.593 | 0.513 | 0.027 | 0 | 0 | 0
DON_ENRIQUE_FV | 0 | 0 | 0 | 0 | 0 | 0 | 0 | 0 | 0.45 | 2.34 | 4.41 | 5.94 | 6.93 | 7.47 | 7.56 | 7.2 | 6.48 | 5.22 | 3.33 | 1.26 | 0.09 | 0 | 0 | 0
DON_EUGENIO_FV | 0 | 0 | 0 | 0 | 0 | 0 | 0 | 0.03 | 0.57 | 1.23 | 1.59 | 1.77 | 1.86 | 1.92 | 1.95 | 1.95 | 1.95 | 1.89 | 1.71 | 0.78 | 0.06 | 0 | 0 | 0
DON_GERARDO_FV | 0 | 0 | 0 | 0 | 0 | 0 | 0 | 0.056 | 0.84 | 1.82 | 2.156 | 2.324 | 2.38 | 2.408 | 2.38 | 2.352 | 2.324 | 2.156 | 1.82 | 0.98 | 0.084 | 0 | 0 | 0
DON_HUMBERTO_FV | 0 | 0 | 0 | 0 | 0 | 0 | 0.073 | 4.891 | 13.87 | 26.499 | 36.354 | 42.778 | 44.822 | 45.479 | 45.479 | 41.245 | 31.025 | 20.148 | 11.096 | 4.818 | 3.139 | 0 | 0 | 0
DON_JORGE_FV | 0 | 0 | 0 | 0 | 0 | 0 | 0 | 0.06 | 0.84 | 1.86 | 2.1 | 2.16 | 2.31 | 2.37 | 2.46 | 2.46 | 2.37 | 2.34 | 2.25 | 1.05 | 0.09 | 0 | 0 | 0
DON_MARIANO_FV | 0 | 0 | 0 | 0 | 0 | 0 | 0 | 0.028 | 0.532 | 1.344 | 1.764 | 1.848 | 1.876 | 1.904 | 1.932 | 1.932 | 1.876 | 1.82 | 1.54 | 0.7 | 0.056 | 0 | 0 | 0
DON_MARTIN_FV | 0 | 0 | 0 | 0 | 0 | 0 | 0 | 0.056 | 0.84 | 1.82 | 2.156 | 2.324 | 2.38 | 2.408 | 2.38 | 2.352 | 2.324 | 2.156 | 1.82 | 0.98 | 0.084 | 0 | 0 | 0
DON_MATIAS_FV | 0 | 0 | 0 | 0 | 0 | 0 | 0 | 0.027 | 0.648 | 1.404 | 1.647 | 1.701 | 1.728 | 1.701 | 1.674 | 1.647 | 1.566 | 1.512 | 1.269 | 0.54 | 0.027 | 0 | 0 | 0
DON_OSCAR_FV | 0 | 0 | 0 | 0 | 0 | 0 | 0 | 0 | 0.72 | 2.25 | 4.14 | 5.67 | 6.66 | 7.2 | 7.2 | 6.66 | 5.76 | 4.32 | 2.52 | 0.63 | 0 | 0 | 0 | 0
DON_RENATO_FV | 0 | 0 | 0 | 0 | 0 | 0 | 0 | 0.029 | 0.725 | 1.595 | 2.088 | 2.291 | 2.436 | 2.465 | 2.465 | 2.494 | 2.465 | 0 | 1.972 | 0.667 | 0 | 0 | 0 | 0
DON_RODRIGO_FV | 0 | 0 | 0 | 0 | 0 | 0 | 0 | 0.09 | 1.035 | 2.205 | 2.835 | 3.195 | 3.33 | 3.285 | 3.24 | 3.285 | 3.24 | 3.06 | 2.34 | 0.9 | 0.045 | 0 | 0 | 0
DON_SIMON_FV | 0 | 0 | 0 | 0 | 0 | 0 | 0 | 0.07 | 1.33 | 2.87 | 3.71 | 4.13 | 4.34 | 4.48 | 4.55 | 4.55 | 4.55 | 4.41 | 3.99 | 1.82 | 0.14 | 0 | 0 | 0
DOS_PINOS_FV | 0 | 0 | 0 | 0 | 0 | 0 | 0 | 0 | 0.24 | 0.75 | 1.38 | 1.89 | 2.22 | 2.4 | 2.4 | 2.22 | 1.92 | 1.44 | 0.84 | 0.21 | 0 | 0 | 0 | 0
DRUX_2_FV | 0 | 0 | 0 | 0 | 0 | 0 | 0 | 0.09 | 1.53 | 3.69 | 5.13 | 5.76 | 5.94 | 6.12 | 6.03 | 6.03 | 5.94 | 5.67 | 4.59 | 1.8 | 0.09 | 0 | 0 | 0
DUQUECO_FV | 0 | 0 | 0 | 0 | 0 | 0 | 0 | 0.18 | 2.7 | 5.85 | 6.93 | 7.47 | 7.65 | 7.74 | 7.65 | 7.56 | 7.47 | 6.93 | 5.85 | 3.15 | 0.27 | 0 | 0 | 0
EA_MAITEN_FV | 0 | 0 | 0 | 0 | 0 | 0 | 0 | 0.06 | 0.69 | 1.47 | 1.89 | 2.13 | 2.22 | 2.19 | 2.16 | 2.19 | 2.16 | 2.04 | 1.56 | 0.6 | 0.03 | 0 | 0 | 0
EA_SF_GRANEROS_FV | 0 | 0 | 0 | 0 | 0 | 0 | 0 | 0.03 | 0.3 | 0.87 | 1.47 | 1.95 | 2.19 | 2.28 | 2.28 | 2.13 | 1.83 | 1.38 | 0.78 | 0.21 | 0.03 | 0 | 0 | 0
EA_SF_PICHILEMU_FV | 0 | 0 | 0 | 0 | 0 | 0 | 0 | 0.06 | 0.84 | 1.86 | 2.1 | 2.16 | 2.31 | 2.37 | 2.46 | 2.46 | 2.37 | 2.34 | 2.25 | 1.05 | 0.09 | 0 | 0 | 0
ECLIPSE_FV | 0 | 0 | 0 | 0 | 0 | 0 | 0 | 0 | 0.72 | 2.16 | 3.78 | 5.13 | 6.03 | 6.75 | 6.93 | 6.75 | 5.76 | 4.5 | 2.61 | 0.81 | 0.09 | 0 | 0 | 0
ELENA_FV | 0 | 0 | 0 | 0 | 0 | 0 | 0 | 0.6749 | 16.1976 | 44.5434 | 51.2924 | 53.3171 | 52.6422 | 52.6422 | 52.6422 | 52.6422 | 51.2924 | 49.2677 | 36.4446 | 12.1482 | 0 | 0 | 0 | 0
ELVIRA_FV | 0 | 0 | 0 | 0 | 0 | 0 | 0 | 0.08 | 1.04 | 2.8 | 3.2 | 3.32 | 3.36 | 3.36 | 3.32 | 3.28 | 3.28 | 3.16 | 2.72 | 1.32 | 0.12 | 0 | 0 | 0
EL_AGUILA_FV | 0 | 0 | 0 | 0 | 0 | 0 | 0 | 0 | 0.18 | 0.66 | 1.16 | 1.52 | 1.74 | 1.8 | 1.74 | 0 | 0 | 0.92 | 0.52 | 0.16 | 0 | 0 | 0 | 0
EL_ARAUCANO_FV | 0 | 0 | 0 | 0 | 0 | 0 | 0 | 0.05 | 0.75 | 1.625 | 1.925 | 2.075 | 2.125 | 2.15 | 2.125 | 2.1 | 2.075 | 1.925 | 1.625 | 0.875 | 0.075 | 0 | 0 | 0
EL_BOCO_FV | 0 | 0 | 0 | 0 | 0 | 0 | 0 | 0.077 | 1.54 | 3.465 | 4.312 | 4.697 | 5.005 | 5.005 | 4.928 | 4.389 | 3.696 | 3.388 | 2.926 | 1.386 | 0.077 | 0 | 0 | 0
EL_CAIQUEN_FV | 0 | 0 | 0 | 0 | 0 | 0 | 0 | 0.18 | 2.43 | 5.76 | 6.75 | 7.29 | 7.47 | 7.56 | 7.47 | 7.47 | 7.38 | 7.11 | 5.76 | 2.34 | 0.18 | 0 | 0 | 0
EL_CANELO_3_FV | 0 | 0 | 0 | 0 | 0 | 0 | 0 | 0.06 | 0.69 | 1.47 | 1.89 | 2.13 | 2.22 | 2.19 | 2.16 | 2.19 | 2.16 | 2.04 | 1.56 | 0.6 | 0.03 | 0 | 0 | 0
EL_CARDENAL_FV | 0 | 0 | 0 | 0 | 0 | 0 | 0 | 0.03 | 0.45 | 1.14 | 1.71 | 1.92 | 2.01 | 2.04 | 2.01 | 1.98 | 1.95 | 1.86 | 1.38 | 0.51 | 0.03 | 0 | 0 | 0
EL_CARMELO_FV | 0 | 0 | 0 | 0 | 0 | 0 | 0 | 0.09 | 1.71 | 3.69 | 4.77 | 5.31 | 5.58 | 5.76 | 5.85 | 5.85 | 0 | 5.67 | 5.13 | 2.34 | 0.18 | 0 | 0 | 0
EL_CARPINTERO_FV | 0 | 0 | 0 | 0 | 0 | 0 | 0 | 0.17 | 1.955 | 4.165 | 5.355 | 6.035 | 6.29 | 6.205 | 6.12 | 6.205 | 6.12 | 5.78 | 4.42 | 1.7 | 0.085 | 0 | 0 | 0
EL_CERNICALO_1_FV | 0 | 0 | 0 | 0 | 0 | 0 | 0 | 0.03 | 0.45 | 1.095 | 1.29 | 1.32 | 1.335 | 1.335 | 1.335 | 1.32 | 1.32 | 1.275 | 1.125 | 0.51 | 0.045 | 0 | 0 | 0
EL_CERNICALO_2_FV | 0 | 0 | 0 | 0 | 0 | 0 | 0 | 0.03 | 0.345 | 0.975 | 1.215 | 1.245 | 1.245 | 1.23 | 1.23 | 1.23 | 1.23 | 1.185 | 1.05 | 0.51 | 0.045 | 0 | 0 | 0
EL_CHERCAN_FV | 0 | 0 | 0 | 0 | 0 | 0 | 0 | 0.09 | 1.53 | 3.69 | 5.13 | 5.76 | 5.94 | 6.12 | 6.03 | 6.03 | 5.94 | 5.67 | 4.59 | 1.8 | 0.09 | 0 | 0 | 0
EL_CONDOR_FV | 0 | 0 | 0 | 0 | 0 | 0 | 0 | 0.026 | 0.26 | 0.598 | 0.741 | 0.819 | 0.871 | 0.871 | 0.884 | 0.884 | 0.871 | 0.819 | 0.585 | 0.195 | 0.013 | 0 | 0 | 0
EL_CUERVO_FV | 0 | 0 | 0 | 0 | 0 | 0 | 0 | 0.03 | 0.51 | 1.23 | 1.71 | 1.92 | 1.98 | 2.04 | 2.01 | 2.01 | 1.98 | 1.89 | 1.53 | 0.6 | 0.03 | 0 | 0 | 0
EL_DIVISADERO_FV | 0 | 0 | 0 | 0 | 0 | 0 | 0 | 0.03 | 0.72 | 2.19 | 2.52 | 2.67 | 2.67 | 2.73 | 2.76 | 2.7 | 2.7 | 2.67 | 2.46 | 1.29 | 0.09 | 0 | 0 | 0
EL_FLAMENCO_FV | 0 | 0 | 0 | 0 | 0 | 0 | 0 | 0.09 | 0.72 | 2.43 | 4.5 | 6.03 | 6.93 | 7.38 | 7.56 | 7.29 | 6.3 | 4.86 | 2.7 | 0.81 | 0.09 | 0 | 0 | 0
EL_GUINDAL_FV | 0 | 0 | 0 | 0 | 0 | 0 | 0 | 0.162 | 2.187 | 5.184 | 6.156 | 6.48 | 6.642 | 6.642 | 6.561 | 6.561 | 6.48 | 6.318 | 5.184 | 2.187 | 0.162 | 0 | 0 | 0
EL_HUASO_FV | 0 | 0 | 0 | 0 | 0 | 0 | 0 | 0.027 | 0.243 | 0.675 | 1.026 | 1.161 | 1.269 | 1.296 | 1.35 | 1.35 | 1.35 | 1.323 | 1.08 | 0.459 | 0.027 | 0 | 0 | 0
EL_LITRE_2_FV | 0 | 0 | 0 | 0 | 0 | 0 | 0.009 | 0.603 | 1.71 | 3.267 | 4.482 | 5.274 | 5.526 | 5.607 | 5.607 | 5.085 | 3.825 | 2.484 | 1.368 | 0.594 | 0.387 | 0 | 0 | 0
EL_LORO_CHOROY_FV | 0 | 0 | 0 | 0 | 0 | 0 | 0 | 0.09 | 0.72 | 2.43 | 4.5 | 6.03 | 6.93 | 7.38 | 7.56 | 7.29 | 6.3 | 4.86 | 2.7 | 0.81 | 0.09 | 0 | 0 | 0
EL_MANZANO_HUECHUN_FV | 0 | 0 | 0 | 0 | 0 | 0 | 0.009 | 0.603 | 1.71 | 3.267 | 4.482 | 5.274 | 5.526 | 5.607 | 5.607 | 5.085 | 3.825 | 2.484 | 1.368 | 0.594 | 0.387 | 0 | 0 | 0
EL_MEMBRILLAR_FV | 0 | 0 | 0 | 0 | 0 | 0 | 0 | 0.09 | 1.71 | 3.69 | 4.77 | 5.31 | 5.58 | 5.76 | 5.85 | 5.85 | 5.85 | 5.67 | 5.13 | 2.34 | 0.18 | 0 | 0 | 0
EL_MIRLO_FV | 0 | 0 | 0 | 0 | 0 | 0 | 0 | 0.09 | 1.53 | 3.78 | 4.86 | 5.31 | 5.58 | 5.58 | 5.67 | 5.67 | 5.58 | 5.31 | 4.05 | 1.53 | 0.09 | 0 | 0 | 0
EL_MONTE_AMP_FV | 0 | 0 | 0 | 0 | 0 | 0 | 0 | 0.12 | 1.38 | 3 | 3.72 | 4.14 | 4.32 | 4.5 | 4.44 | 4.44 | 4.26 | 4.08 | 3.3 | 1.26 | 0.06 | 0 | 0 | 0
EL_MONTE_FV | 0 | 0 | 0 | 0 | 0 | 0 | 0 | 0.03 | 0.51 | 1.2 | 1.62 | 1.89 | 2.04 | 2.13 | 2.19 | 2.22 | 2.22 | 2.13 | 1.62 | 0.66 | 0.03 | 0 | 0 | 0
EL_NANDU_FV | 0 | 0 | 0 | 0 | 0 | 0 | 0 | 0.03 | 0.93 | 1.92 | 2.25 | 2.34 | 2.34 | 2.34 | 2.34 | 2.31 | 2.28 | 2.19 | 1.92 | 0.96 | 0.03 | 0 | 0 | 0
EL_OLIVAR_FV | 0 | 0 | 0 | 0 | 0 | 0 | 0 | 0 | 0.72 | 2.34 | 3.96 | 5.04 | 5.76 | 6.03 | 5.94 | 5.4 | 4.68 | 3.42 | 1.8 | 0.36 | 0 | 0 | 0 | 0
EL_PALQUI_FV | 0 | 0 | 0 | 0 | 0 | 0 | 0 | 0 | 0.14 | 0.728 | 1.372 | 1.848 | 2.156 | 2.324 | 2.352 | 2.24 | 2.016 | 1.624 | 1.036 | 0.392 | 0.028 | 0 | 0 | 0
EL_PELICANO_FV | 0 | 0 | 0 | 0 | 0 | 0 | 0 | 5 | 34.6599 | 74.5713 | 90.3258 | 93.4767 | 0 | 94.527 | 94.527 | 93.4767 | 93.4767 | 89.2755 | 73.521 | 30.4587 | 0 | 0 | 0 | 0
EL_PENON_FV | 0 | 0 | 0 | 0 | 0 | 0 | 0 | 0 | 0 | 0 | 0 | 0 | 0 | 0 | 0 | 0 | 0 | 0 | 0 | 0 | 0 | 0 | 0 | 0
EL_PERAL_FV | 0 | 0 | 0 | 0 | 0 | 0 | 0 | 0.18 | 2.16 | 4.77 | 6.03 | 6.66 | 7.02 | 7.2 | 7.11 | 7.02 | 6.93 | 6.75 | 5.4 | 2.34 | 0.18 | 0 | 0 | 0
EL_PILPEN_FV | 0 | 0 | 0 | 0 | 0 | 0 | 0 | 0.06 | 0.66 | 1.65 | 2.13 | 2.4 | 2.52 | 2.61 | 2.67 | 2.67 | 2.7 | 2.64 | 2.28 | 0.9 | 0.03 | 0 | 0 | 0
EL_PIQUERO_FV | 0 | 0 | 0 | 0 | 0 | 0 | 0 | 0.09 | 0.81 | 2.25 | 3.42 | 3.87 | 4.23 | 4.32 | 4.5 | 4.5 | 4.5 | 4.41 | 3.6 | 1.53 | 0.09 | 0 | 0 | 0
EL_PITIO_FV | 0 | 0 | 0 | 0 | 0 | 0 | 0 | 0.06 | 0.81 | 1.92 | 2.25 | 2.43 | 2.49 | 2.52 | 2.49 | 2.49 | 2.46 | 2.37 | 1.92 | 0.78 | 0.06 | 0 | 0 | 0
EL_PIUQUEN_FV | 0 | 0 | 0 | 0 | 0 | 0 | 0 | 0.06 | 0.78 | 2.1 | 2.4 | 2.49 | 2.52 | 2.52 | 2.49 | 2.46 | 2.46 | 2.37 | 2.04 | 0.99 | 0.09 | 0 | 0 | 0
EL_QUELTEHUE_FV | 0 | 0 | 0 | 0 | 0 | 0 | 0 | 0.03 | 0.6 | 1.44 | 1.77 | 2.01 | 2.16 | 2.25 | 2.31 | 2.34 | 2.34 | 2.31 | 1.89 | 0.72 | 0.03 | 0 | 0 | 0
EL_QUEMADO_FV | 0 | 0 | 0 | 0 | 0 | 0 | 0 | 0.03 | 0.69 | 1.65 | 2.25 | 2.46 | 2.58 | 2.58 | 2.55 | 2.55 | 2.52 | 2.52 | 2.22 | 0.72 | 0.03 | 0 | 0 | 0
EL_RACO_FV | 0 | 0 | 0 | 0 | 0 | 0 | 0 | 0.058 | 0.87 | 1.885 | 2.233 | 2.407 | 2.465 | 2.494 | 2.465 | 2.436 | 2.407 | 2.233 | 1.885 | 1.015 | 0.087 | 0 | 0 | 0
EL_RAYADOR_FV | 0 | 0 | 0 | 0 | 0 | 0 | 0 | 0 | 0.72 | 2.25 | 4.14 | 5.67 | 6.66 | 7.2 | 7.2 | 6.66 | 5.76 | 4.32 | 2.52 | 0.63 | 0 | 0 | 0 | 0
EL_RECONQUISTADOR_FV | 0 | 0 | 0 | 0 | 0 | 0 | 0 | 0.05 | 0.65 | 1.75 | 2 | 2.075 | 2.1 | 2.1 | 2.075 | 2.05 | 2.05 | 1.975 | 1.7 | 0.825 | 0.075 | 0 | 0 | 0
EL_RESPLANDOR_FV | 0 | 0 | 0 | 0 | 0 | 0 | 0 | 0.0526 | 0.789 | 1.7095 | 2.0251 | 2.1829 | 2.2355 | 2.2618 | 2.2355 | 2.2092 | 2.1829 | 2.0251 | 1.7095 | 0.9205 | 0.0789 | 0 | 0 | 0
EL_ROBLE_FV | 0 | 0 | 0 | 0 | 0 | 0 | 0 | 0.09 | 1.71 | 4.14 | 5.67 | 6.3 | 6.66 | 6.93 | 7.02 | 7.11 | 7.02 | 6.75 | 5.04 | 1.71 | 0 | 0 | 0 | 0
EL_ROMERAL_FV | 0 | 0 | 0 | 0 | 0 | 0 | 0 | 0.16 | 1.68 | 4 | 5.04 | 5.76 | 6.32 | 6.48 | 6.64 | 6.48 | 6.4 | 6.08 | 4.96 | 2.16 | 0.16 | 0 | 0 | 0
EL_ROMERO_FV | 0 | 0 | 0 | 0 | 0 | 0 | 0 | 0 | 25.48 | 76.44 | 121.52 | 0 | 176.4 | 180.32 | 180.32 | 170.52 | 150.92 | 117.6 | 68.6 | 17.64 | 0 | 0 | 0 | 0
EL_SALITRAL_FV | 0 | 0 | 0 | 0 | 0 | 0 | 0 | 0.0297 | 1.0989 | 2.3463 | 2.5245 | 2.5542 | 2.5245 | 2.5839 | 2.5839 | 2.5839 | 2.6136 | 2.5542 | 2.3166 | 0.7425 | 0.0297 | 0 | 0 | 0
EL_SAUCE_FV | 0 | 0 | 0 | 0 | 0 | 0 | 0 | 0.06 | 0.63 | 1.5 | 1.95 | 2.1 | 2.25 | 2.31 | 2.31 | 2.25 | 2.25 | 2.16 | 1.59 | 0.36 | 0 | 0 | 0 | 0
EL_SHARON_FV | 0 | 0 | 0 | 0 | 0 | 0 | 0 | 0.06 | 0.84 | 1.86 | 2.1 | 2.16 | 2.31 | 2.37 | 2.46 | 2.46 | 2.37 | 2.34 | 2.25 | 1.05 | 0.09 | 0 | 0 | 0
EL_TIUQUE_FV | 0 | 0 | 0 | 0 | 0 | 0 | 0 | 0.03 | 0.345 | 0.735 | 0.945 | 1.065 | 1.11 | 1.095 | 1.08 | 1.095 | 1.08 | 1.02 | 0.78 | 0.3 | 0.015 | 0 | 0 | 0
EL_TREBOL_FV | 0 | 0 | 0 | 0 | 0 | 0 | 0 | 0.0598 | 0.897 | 1.9435 | 2.3023 | 2.4817 | 2.5415 | 2.5714 | 2.5415 | 2.5116 | 2.4817 | 2.3023 | 1.9435 | 1.0465 | 0.0897 | 0 | 0 | 0
EL_TRILE_FV | 0 | 0 | 0 | 0 | 0 | 0 | 0 | 0.18 | 2.43 | 5.76 | 6.75 | 7.29 | 7.47 | 7.56 | 7.47 | 7.47 | 7.38 | 7.11 | 5.76 | 2.34 | 0.18 | 0 | 0 | 0
EL_TRIUNFO_FV | 0 | 0 | 0 | 0 | 0 | 0 | 0 | 0.09 | 1.71 | 5.22 | 6.66 | 6.93 | 7.11 | 7.11 | 7.02 | 6.93 | 6.84 | 6.48 | 5.4 | 2.34 | 0.18 | 0 | 0 | 0
EL_TURPIAL_FV | 0 | 0 | 0 | 0 | 0 | 0 | 0 | 0.03 | 0.93 | 1.92 | 2.25 | 2.34 | 0 | 2.34 | 2.34 | 2.31 | 2.28 | 2.19 | 1.92 | 0.96 | 0.03 | 0 | 0 | 0
EL_ZORZAL_FV | 0 | 0 | 0 | 0 | 0 | 0 | 0 | 0.03 | 0.24 | 0.81 | 1.5 | 2.01 | 2.31 | 2.46 | 2.52 | 2.43 | 2.1 | 1.62 | 0.9 | 0.27 | 0.03 | 0 | 0 | 0
EMILIA_FV | 0 | 0 | 0 | 0 | 0 | 0 | 0 | 0 | 0.19 | 0.988 | 1.862 | 2.508 | 2.926 | 3.154 | 3.192 | 3.04 | 2.736 | 2.204 | 1.406 | 0.532 | 0.038 | 0 | 0 | 0
ENAMI_FV | 0 | 0 | 0 | 0 | 0 | 0 | 0 | 0.054 | 1.08 | 2.43 | 3.024 | 3.294 | 3.51 | 3.51 | 3.456 | 3.078 | 2.592 | 2.376 | 2.052 | 0.972 | 0.054 | 0 | 0 | 0
ENCINA_3_FV | 0 | 0 | 0 | 0 | 0 | 0 | 0 | 0.06 | 1.02 | 2.46 | 3.42 | 3.84 | 3.96 | 4.08 | 4.02 | 4.02 | 3.96 | 3.78 | 3.06 | 1.2 | 0.06 | 0 | 0 | 0
ENCINO_FV | 0 | 0 | 0 | 0 | 0 | 0 | 0 | 0.026 | 0.39 | 1.014 | 1.404 | 1.534 | 1.586 | 1.664 | 1.664 | 1.69 | 1.716 | 1.612 | 1.144 | 0.442 | 0.026 | 0 | 0 | 0
ENCON_SOLAR_FV | 0 | 0 | 0 | 0 | 0 | 0 | 0 | 0.0864 | 1.6416 | 4.5792 | 6.1344 | 6.7392 | 6.9984 | 7.0848 | 6.9984 | 6.912 | 6.912 | 6.6528 | 5.184 | 1.8144 | 0.0864 | 0 | 0 | 0
ERINOME_FV | 0 | 0 | 0 | 0 | 0 | 0 | 0 | 0.029 | 0.232 | 0.783 | 1.45 | 1.943 | 2.233 | 2.378 | 2.436 | 2.349 | 2.03 | 1.566 | 0.87 | 0.261 | 0.029 | 0 | 0 | 0
ESCORIAL_VERANO_FV | 0 | 0 | 0 | 0 | 0 | 0 | 0 | 0.03 | 0.6 | 1.35 | 1.68 | 1.83 | 1.95 | 1.95 | 1.92 | 1.71 | 1.44 | 1.32 | 1.14 | 0.54 | 0.03 | 0 | 0 | 0
ESFENA_FV | 0 | 0 | 0 | 0 | 0 | 0 | 0 | 0.06 | 1.5 | 3.3 | 4.32 | 4.74 | 5.04 | 5.1 | 5.1 | 5.16 | 5.1 | 0 | 4.08 | 1.38 | 0 | 0 | 0 | 0
ESPEJO_FV | 0 | 0 | 0 | 0 | 0 | 0 | 0 | 0.09 | 0.72 | 1.98 | 3.24 | 4.23 | 4.86 | 5.04 | 5.04 | 4.77 | 4.14 | 3.24 | 1.8 | 0.45 | 0 | 0 | 0 | 0
ESPERANZA_2_FV | 0 | 0 | 0 | 0 | 0 | 0 | 0 | 0.18 | 2.52 | 5.13 | 6.3 | 6.93 | 7.2 | 7.38 | 7.38 | 7.29 | 7.29 | 7.11 | 6.03 | 2.52 | 0.09 | 0 | 0 | 0
ESPERANZA_FV | 0 | 0 | 0 | 0 | 0 | 0 | 0 | 0.144 | 0.8064 | 1.7856 | 2.2752 | 2.3616 | 2.3904 | 2.3904 | 2.3904 | 2.3328 | 2.2464 | 2.0736 | 1.152 | 0.3744 | 0 | 0 | 0 | 0
ESPIGA_DE_ORO_FV | 0 | 0 | 0 | 0 | 0 | 0 | 0 | 0.052 | 0.78 | 1.69 | 2.002 | 2.158 | 2.21 | 2.236 | 2.21 | 2.184 | 2.158 | 2.002 | 1.69 | 0.91 | 0.078 | 0 | 0 | 0
ESTANCILLA_FV | 0 | 0 | 0 | 0 | 0 | 0 | 0 | 0 | 0.232 | 0.754 | 1.276 | 1.624 | 1.856 | 1.943 | 1.914 | 1.74 | 1.508 | 1.102 | 0.58 | 0.116 | 0 | 0 | 0 | 0
ESTELA_SOLAR_FV | 0 | 0 | 0 | 0 | 0 | 0 | 0 | 9.35 | 50.49 | 112.2 | 142.12 | 147.73 | 147.73 | 32.4519 | 142.12 | 0 | 88.8079 | 114.07 | 71.06 | 20.57 | 0 | 0 | 0 | 0
ESTERO_FV | 0 | 0 | 0 | 0 | 0 | 0 | 0 | 0 | 0.243 | 0.648 | 0.945 | 1.08 | 1.134 | 1.188 | 1.188 | 1.215 | 1.215 | 1.161 | 0.891 | 0.324 | 0.027 | 0 | 0 | 0
FALCON_FV | 0 | 0 | 0 | 0 | 0 | 0 | 0 | 0.029 | 0.493 | 1.16 | 1.566 | 1.827 | 1.972 | 2.059 | 2.117 | 2.146 | 2.146 | 2.059 | 1.566 | 0.638 | 0.029 | 0 | 0 | 0
FARAMALLA_FV | 0 | 0 | 0 | 0 | 0 | 0 | 0 | 0.06 | 0.84 | 1.86 | 2.1 | 2.16 | 2.31 | 2.37 | 2.46 | 2.46 | 2.37 | 2.34 | 2.25 | 1.05 | 0.09 | 0 | 0 | 0
FARDELA_NEGRA_FV | 0 | 0 | 0 | 0 | 0 | 0 | 0 | 0.03 | 0.27 | 0.75 | 1.14 | 1.29 | 1.41 | 1.44 | 1.5 | 1.5 | 1.5 | 1.47 | 1.2 | 0.51 | 0.03 | 0 | 0 | 0
FAROL_FV | 0 | 0 | 0 | 0 | 0 | 0 | 0 | 0.09 | 1.98 | 4.41 | 5.13 | 5.31 | 5.31 | 5.4 | 5.4 | 5.4 | 5.31 | 5.13 | 4.23 | 1.89 | 0.09 | 0 | 0 | 0
FENIX_FV | 0 | 0 | 0 | 0 | 0 | 0 | 0 | 0.09 | 1.71 | 4.5 | 6.12 | 6.93 | 7.11 | 7.11 | 7.29 | 7.29 | 7.29 | 7.02 | 5.67 | 1.53 | 0.09 | 0 | 0 | 0
FILOMENA_FV | 0 | 0 | 0 | 0 | 0 | 0 | 0 | 0.03 | 0.45 | 1.65 | 2.22 | 2.28 | 2.34 | 2.37 | 2.34 | 2.31 | 2.34 | 2.22 | 1.44 | 0.51 | 0.03 | 0 | 0 | 0
FINIS_TERRAE_FV | 0 | 0 | 0 | 0 | 0 | 0 | 0 | 4.9568 | 92.6148 | 177.2495 | 195.2133 | 199.6539 | 202.9187 | 204.722 | 203.9269 | 0 | 131.276 | 172.7899 | 156.8216 | 62.4363 | 1.8885 | 0 | 0 | 0
FITO_3_FV | 0 | 0 | 0 | 0 | 0 | 0 | 0 | 0 | 0.24 | 0.78 | 1.32 | 1.68 | 1.92 | 2.01 | 1.98 | 1.8 | 1.56 | 1.14 | 0.6 | 0.12 | 0 | 0 | 0 | 0
FLORENCIA_FV | 0 | 0 | 0 | 0 | 0 | 0 | 0 | 0.09 | 2.25 | 4.95 | 6.48 | 7.11 | 7.56 | 7.65 | 7.65 | 7.74 | 7.65 | 7.47 | 6.12 | 2.07 | 0 | 0 | 0 | 0
FONTANA_VERANO_FV | 0 | 0 | 0 | 0 | 0 | 0 | 0 | 0.03 | 0.51 | 1.26 | 1.62 | 1.77 | 1.86 | 1.86 | 1.89 | 1.89 | 1.86 | 1.77 | 1.35 | 0.51 | 0.03 | 0 | 0 | 0
FOSTER_FV | 0 | 0 | 0 | 0 | 0 | 0 | 0 | 0.06 | 0.78 | 2.1 | 2.4 | 2.49 | 2.52 | 2.52 | 2.49 | 2.46 | 2.46 | 2.37 | 2.04 | 0.99 | 0.09 | 0 | 0 | 0
FOTOVOLTAICA_ESMERALDA_FV | 0 | 0 | 0 | 0 | 0 | 0 | 0 | 0.06 | 0.63 | 1.62 | 2.04 | 2.25 | 2.31 | 2.34 | 2.31 | 2.28 | 2.22 | 2.04 | 1.65 | 0.72 | 0.06 | 0 | 0 | 0
FOTOVOLT_LIN_FV | 0 | 0 | 0 | 0 | 0 | 0 | 0 | 0.09 | 1.215 | 2.88 | 3.375 | 3.645 | 3.735 | 3.78 | 3.735 | 3.735 | 3.69 | 3.555 | 2.88 | 1.17 | 0.09 | 0 | 0 | 0
FRAGATA_FV | 0 | 0 | 0 | 0 | 0 | 0 | 0 | 0 | 0.15 | 0.51 | 0.93 | 1.41 | 1.8 | 2.07 | 2.25 | 2.31 | 2.07 | 1.62 | 0.96 | 0.3 | 0.03 | 0 | 0 | 0
FRANCISCO_FV | 0 | 0 | 0 | 0 | 0 | 0 | 0 | 0.03 | 0.45 | 1.17 | 1.62 | 1.77 | 1.83 | 1.92 | 1.92 | 1.95 | 1.98 | 1.86 | 1.32 | 0.51 | 0.03 | 0 | 0 | 0
FRANGEL_FV | 0 | 0 | 0 | 0 | 0 | 0 | 0 | 0.18 | 1.89 | 4.86 | 6.12 | 6.75 | 6.93 | 7.02 | 6.93 | 6.84 | 6.66 | 6.12 | 4.95 | 2.16 | 0.18 | 0 | 0 | 0
FULGOR_FV | 0 | 0 | 0 | 0 | 0 | 0 | 0 | 0.052 | 0.78 | 1.69 | 2.002 | 2.158 | 2.21 | 2.236 | 2.21 | 2.184 | 2.158 | 2.002 | 1.69 | 0.91 | 0.078 | 0 | 0 | 0
FUNDO_SAN_ISIDRO_FV | 0 | 0 | 0 | 0 | 0 | 0 | 0 | 0 | 0.72 | 2.25 | 4.14 | 5.67 | 6.66 | 7.2 | 7.2 | 6.66 | 5.76 | 4.32 | 2.52 | 0.63 | 0 | 0 | 0 | 0
FUSTER_DEL_VERANO_FV | 0 | 0 | 0 | 0 | 0 | 0 | 0 | 0.09 | 2.16 | 5.13 | 6.3 | 6.66 | 6.75 | 6.66 | 6.75 | 6.66 | 6.75 | 6.3 | 5.13 | 1.98 | 0.09 | 0 | 0 | 0
GABARDO_VERANO_FV | 0 | 0 | 0 | 0 | 0 | 0 | 0 | 0.18 | 2.16 | 4.77 | 6.03 | 6.66 | 7.02 | 7.2 | 7.11 | 7.02 | 6.93 | 6.75 | 5.4 | 2.34 | 0.18 | 0 | 0 | 0
GABRIELA_COBRE_FV | 0 | 0 | 0 | 0 | 0 | 0 | 0.0061248 | 3.1709 | 90.7594 | 182.244 | 0 | 207.5049 | 208.2056 | 208.1648 | 204.5794 | 202.9642 | 203.0518 | 196.449 | 165.5429 | 58.1358 | 1.3131 | 0.050858 | 0 | 0
GABRIELA_FV | 0 | 0 | 0 | 0 | 0 | 0 | 0 | 0 | 0.72 | 2.25 | 4.14 | 5.67 | 6.66 | 7.2 | 7.2 | 6.66 | 5.76 | 4.32 | 2.52 | 0.63 | 0 | 0 | 0 | 0
GAMMA_FV | 0 | 0 | 0 | 0 | 0 | 0 | 0 | 0.16 | 2.4 | 5.2 | 6.16 | 6.64 | 6.8 | 6.88 | 6.8 | 6.72 | 6.64 | 6.16 | 5.2 | 2.8 | 0.24 | 0 | 0 | 0
GARZAS_FV | 0 | 0 | 0 | 0 | 0 | 0 | 0 | 0.03 | 0.45 | 1.14 | 1.71 | 1.92 | 2.01 | 2.04 | 2.01 | 1.98 | 1.95 | 1.86 | 1.38 | 0.51 | 0.03 | 0 | 0 | 0
GAVIOTIN_FV | 0 | 0 | 0 | 0 | 0 | 0 | 0 | 0 | 0.72 | 2.25 | 4.14 | 5.67 | 6.66 | 7.2 | 7.2 | 6.66 | 5.76 | 4.32 | 2.52 | 0.63 | 0 | 0 | 0 | 0
GENOVA_FV | 0 | 0 | 0 | 0 | 0 | 0 | 0 | 0.18 | 2.7 | 5.85 | 6.93 | 7.47 | 7.65 | 7.74 | 7.65 | 7.56 | 7.47 | 6.93 | 5.85 | 3.15 | 0.27 | 0 | 0 | 0
GOLONDRINAS_FV | 0 | 0 | 0 | 0 | 0 | 0 | 0 | 0.18 | 1.89 | 4.86 | 6.12 | 6.75 | 6.93 | 7.02 | 6.93 | 6.84 | 6.66 | 6.12 | 4.95 | 2.16 | 0.18 | 0 | 0 | 0
GONZALINA_TUNICHE_SUNLIGHT_FV | 0 | 0 | 0 | 0 | 0 | 0 | 0 | 0.09 | 1.71 | 3.69 | 4.77 | 5.31 | 5.58 | 5.76 | 5.85 | 5.85 | 5.85 | 5.67 | 5.13 | 2.34 | 0.18 | 0 | 0 | 0
GRANADA_FV | 0 | 0 | 0 | 0 | 0 | 0 | 0 | 0.18 | 2.07 | 4.95 | 6.3 | 6.84 | 7.11 | 7.2 | 7.2 | 7.29 | 7.2 | 6.84 | 5.49 | 2.25 | 0.18 | 0 | 0 | 0
GRANATE_FV | 0 | 0 | 0 | 0 | 0 | 0 | 0 | 0 | 0.45 | 2.34 | 4.41 | 5.94 | 6.93 | 7.47 | 7.56 | 7.2 | 6.48 | 5.22 | 3.33 | 1.26 | 0.09 | 0 | 0 | 0
GRANJA_FV | 0 | 0 | 0 | 0 | 0 | 0 | 0 | 3.15 | 47.25 | 79.8 | 92.4 | 95.55 | 96.6 | 0 | 94.5 | 0 | 0 | 86.1 | 74.55 | 28.35 | 0 | 0 | 0 | 0
GRAN_TENO_FV | 0 | 0 | 0 | 0 | 0 | 0 | 0 | 2 | 34 | 82 | 114 | 128 | 132 | 136 | 134 | 134 | 132 | 126 | 102 | 40 | 2 | 0 | 0 | 0
GR_PEUMO_FV | 0 | 0 | 0 | 0 | 0 | 0 | 0 | 0.08 | 1.2 | 3.04 | 4.56 | 5.12 | 5.36 | 5.44 | 5.36 | 5.28 | 5.2 | 4.96 | 3.68 | 1.36 | 0.08 | 0 | 0 | 0
GR_PITAO_FV | 0 | 0 | 0 | 0 | 0 | 0 | 0 | 0.0911 | 1.5487 | 3.7351 | 5.1927 | 5.8304 | 6.0126 | 6.1948 | 6.1037 | 6.1037 | 6.0126 | 5.7393 | 4.6461 | 1.822 | 0.0911 | 0 | 0 | 0
GUADALAO_FV | 0 | 0 | 0 | 0 | 0 | 0 | 0 | 0.06 | 0.66 | 1.5 | 1.86 | 2.07 | 2.19 | 2.28 | 2.31 | 2.34 | 2.31 | 2.25 | 1.95 | 0.96 | 0.06 | 0 | 0 | 0
GUADALUPE_FV | 0 | 0 | 0 | 0 | 0 | 0 | 0 | 0.056 | 1.064 | 3.248 | 4.144 | 4.312 | 4.424 | 4.424 | 4.368 | 4.312 | 4.256 | 4.032 | 3.36 | 1.456 | 0.112 | 0 | 0 | 0
GUANACO_1_FV | 0 | 0 | 0 | 0 | 0 | 0 | 0 | 0.18766 | 2.1655 | 5.4019 | 6.9302 | 7.5595 | 7.7393 | 7.8292 | 7.7393 | 7.6494 | 7.2898 | 6.9302 | 5.4918 | 1.9857 | 0.09776 | 0 | 0 | 0
GUANCHOI_FV | 0 | 0 | 0 | 0 | 0 | 0 | 0 | 7.392 | 136.752 | 255.024 | 288.288 | 295.68 | 295.68 | 295.68 | 295.68 | 291.984 | 288.288 | 273.504 | 225.456 | 107.184 | 3.696 | 0 | 0 | 0
GUARANA_FV | 0 | 0 | 0 | 0 | 0 | 0 | 0 | 0.06 | 0.84 | 1.86 | 2.1 | 2.16 | 2.31 | 2.37 | 2.46 | 2.46 | 2.37 | 2.34 | 2.25 | 1.05 | 0.09 | 0 | 0 | 0
GUINDO_SANTO_FV | 0 | 0 | 0 | 0 | 0 | 0 | 0 | 0.18 | 2.7 | 5.85 | 6.93 | 7.47 | 7.65 | 7.74 | 7.65 | 7.56 | 7.47 | 6.93 | 5.85 | 3.15 | 0.27 | 0 | 0 | 0
HEFESTO_FV | 0 | 0 | 0 | 0 | 0 | 0 | 0 | 0.09 | 0.9 | 2.61 | 4.41 | 5.85 | 6.57 | 6.84 | 6.84 | 6.39 | 5.49 | 4.14 | 2.34 | 0.63 | 0.09 | 0 | 0 | 0
HELIOS_FV | 0 | 0 | 0 | 0 | 0 | 0 | 0 | 0.03 | 0.6 | 1.35 | 1.68 | 1.83 | 1.95 | 1.95 | 1.92 | 1.71 | 1.44 | 1.32 | 1.14 | 0.54 | 0.03 | 0 | 0 | 0
HIJUELA_FV | 0 | 0 | 0 | 0 | 0 | 0 | 0 | 0 | 0.72 | 2.34 | 3.96 | 5.04 | 5.76 | 6.03 | 5.94 | 5.4 | 4.68 | 3.42 | 1.8 | 0.36 | 0 | 0 | 0 | 0
HOMERO_FV | 0 | 0 | 0 | 0 | 0 | 0 | 0 | 0.03 | 0.45 | 1.17 | 1.62 | 1.77 | 1.83 | 1.92 | 1.92 | 1.95 | 1.98 | 1.86 | 1.32 | 0.51 | 0.03 | 0 | 0 | 0
HORMIGA_FV | 0 | 0 | 0 | 0 | 0 | 0 | 0 | 0.0254 | 0.254 | 0.7366 | 1.1938 | 1.524 | 1.7272 | 1.7526 | 1.6764 | 1.5494 | 1.3716 | 1.0414 | 0.5842 | 0.1524 | 0 | 0 | 0 | 0
HORNITOS_FV | 0 | 0 | 0 | 0 | 0 | 0 | 0 | 0.007 | 0.0175 | 0.0385 | 0.0595 | 0.0735 | 0.084 | 0.084 | 0.0805 | 0.0665 | 0.049 | 0.028 | 0.014 | 0.0035 | 0 | 0 | 0 | 0
HUAPE_FV | 0 | 0 | 0 | 0 | 0 | 0 | 0 | 0.056 | 0.728 | 1.96 | 2.24 | 2.324 | 2.352 | 2.352 | 2.324 | 2.296 | 2.296 | 2.212 | 1.904 | 0.924 | 0.084 | 0 | 0 | 0
HUAQUELON_FV | 0 | 0 | 0 | 0 | 0 | 0 | 0 | 0 | 0.45 | 2.34 | 4.41 | 5.94 | 6.93 | 7.47 | 7.56 | 7.2 | 6.48 | 5.22 | 3.33 | 1.26 | 0.09 | 0 | 0 | 0
HUATACONDO_FV | 0 | 0 | 0 | 0.881 | 0.881 | 0 | 0 | 4.405 | 23.787 | 52.86 | 66.956 | 0 | 69.599 | 0 | 66.956 | 0 | 0 | 53.741 | 33.478 | 9.691 | 0 | 0 | 0 | 0
HUINGAN_FV | 0 | 0 | 0 | 0 | 0 | 0 | 0 | 0.18 | 2.16 | 5.4 | 6.93 | 7.56 | 7.74 | 7.83 | 7.74 | 7.65 | 7.29 | 6.93 | 5.49 | 1.98 | 0.09 | 0 | 0 | 0
HURTADO_FV | 0 | 0 | 0 | 0 | 0 | 0 | 0 | 0.054 | 0.81 | 1.755 | 2.079 | 2.241 | 2.295 | 2.322 | 2.295 | 2.268 | 2.241 | 2.079 | 1.755 | 0.945 | 0.081 | 0 | 0 | 0
ICB_FV | 0 | 0 | 0 | 0 | 0 | 0 | 0 | 0 | 0 | 0 | 0 | 0 | 0 | 0 | 0 | 0 | 0 | 0 | 0 | 0 | 0 | 0 | 0 | 0
IDAHUE_DEL_VERANO_FV | 0 | 0 | 0 | 0 | 0 | 0 | 0 | 0.03 | 0.45 | 1.14 | 1.71 | 1.92 | 2.01 | 2.04 | 2.01 | 1.98 | 1.95 | 1.86 | 1.38 | 0.51 | 0.03 | 0 | 0 | 0
ILLAPEL_5_FV | 0 | 0 | 0 | 0 | 0 | 0 | 0 | 0.03 | 0.48 | 1.41 | 1.95 | 2.34 | 2.4 | 2.43 | 2.46 | 2.49 | 2.46 | 2.37 | 1.95 | 0.6 | 0 | 0 | 0 | 0
IMPERIAL_FV | 0 | 0 | 0 | 0 | 0 | 0 | 0 | 0.18 | 2.7 | 5.85 | 6.93 | 7.47 | 7.65 | 7.74 | 7.65 | 7.56 | 7.47 | 6.93 | 5.85 | 3.15 | 0.27 | 0 | 0 | 0
INDEPENDENCIA_FV | 0 | 0 | 0 | 0 | 0 | 0 | 0.0027 | 0.1809 | 0.513 | 0.9801 | 1.3446 | 1.5822 | 1.6578 | 1.6821 | 1.6821 | 1.5255 | 1.1475 | 0.7452 | 0.4104 | 0.1782 | 0.1161 | 0 | 0 | 0
INGENIO_FV | 0 | 0 | 0 | 0 | 0 | 0 | 0 | 0.09 | 2.25 | 4.95 | 6.48 | 7.11 | 7.56 | 7.65 | 7.65 | 7.74 | 7.65 | 7.47 | 6.12 | 2.07 | 0 | 0 | 0 | 0
INTERLOCUTOR_FV | 0 | 0 | 0 | 0 | 0 | 0 | 0 | 0.027 | 0.405 | 1.026 | 1.539 | 1.728 | 1.809 | 1.836 | 1.809 | 1.782 | 1.755 | 1.674 | 1.242 | 0.459 | 0.027 | 0 | 0 | 0
ISIDRO_FV | 0 | 0 | 0 | 0 | 0 | 0 | 0 | 0.18 | 2.34 | 6.3 | 7.2 | 7.47 | 7.56 | 7.56 | 7.47 | 7.38 | 7.38 | 7.11 | 6.12 | 2.97 | 0.27 | 0 | 0 | 0
ITAHUE_FV | 0 | 0 | 0 | 0 | 0 | 0 | 0 | 0.05 | 0.4 | 1.35 | 2.5 | 3.35 | 3.85 | 4.1 | 4.2 | 4.05 | 3.5 | 2.7 | 1.5 | 0.45 | 0.05 | 0 | 0 | 0
ITIHUE_FV | 0 | 0 | 0 | 0 | 0 | 0 | 0 | 0.18 | 1.89 | 4.86 | 6.12 | 6.75 | 6.93 | 7.02 | 6.93 | 6.84 | 6.66 | 6.12 | 4.95 | 2.16 | 0.18 | 0 | 0 | 0
JACARANDA_FV | 0 | 0 | 0 | 0 | 0 | 0 | 0 | 0 | 0.15 | 0.78 | 1.47 | 1.98 | 2.31 | 2.49 | 2.52 | 2.4 | 2.16 | 1.74 | 1.11 | 0.42 | 0.03 | 0 | 0 | 0
JAHUEL_FV | 0 | 0 | 0 | 0 | 0 | 0 | 0 | 0.06 | 1.32 | 4.14 | 5.16 | 5.22 | 5.34 | 5.4 | 5.46 | 5.34 | 5.28 | 5.1 | 4.32 | 1.98 | 0.12 | 0 | 0 | 0
JAMA_1_FV | 0 | 0 | 0 | 0 | 0 | 0 | 0 | 2.1168 | 19.9584 | 26.9136 | 27.5184 | 0 | 27.5184 | 27.216 | 26.6112 | 0 | 26.3088 | 25.704 | 0 | 14.2128 | 0 | 0 | 0 | 0
JAMA_2_FV | 0 | 0 | 0 | 0 | 0 | 0 | 0 | 0 | 0 | 0 | 0 | 0 | 0 | 0 | 0 | 0 | 0 | 0 | 0 | 0 | 0 | 0 | 0 | 0
JARDIN_SOLAR_PETORCA_FV | 0 | 0 | 0 | 0 | 0 | 0 | 0 | 0.09 | 2.25 | 4.95 | 6.48 | 7.11 | 7.56 | 7.65 | 7.65 | 7.74 | 7.65 | 7.47 | 6.12 | 2.07 | 0 | 0 | 0 | 0
JAURURO_FV | 0 | 0 | 0 | 0 | 0 | 0 | 0 | 0.03 | 0.33 | 0.78 | 1.17 | 1.62 | 1.98 | 2.22 | 2.4 | 2.4 | 2.34 | 2.13 | 1.71 | 0.75 | 0.06 | 0 | 0 | 0
JAVIERA_CARRERA_FV | 0 | 0 | 0 | 0 | 0 | 0 | 0 | 0.18 | 1.98 | 4.77 | 6.3 | 6.93 | 7.29 | 7.47 | 7.38 | 7.47 | 7.38 | 6.84 | 5.31 | 1.71 | 0.09 | 0 | 0 | 0
JAVIERA_FV | 0 | 0 | 0 | 0 | 0 | 0 | 0 | 0 | 14.49 | 41.4 | 55.2 | 0 | 62.1 | 62.1 | 61.41 | 0 | 61.41 | 0 | 52.44 | 20.01 | 0 | 0 | 0 | 0
JILGUERO_FV | 0 | 0 | 0 | 0 | 0 | 0 | 0 | 0.017 | 0.289 | 0.697 | 0.969 | 1.088 | 1.122 | 1.156 | 1.139 | 1.139 | 1.122 | 1.071 | 0.867 | 0.34 | 0.017 | 0 | 0 | 0
JOTABECHE_FV | 0 | 0 | 0 | 0 | 0 | 0 | 0 | 0.09 | 2.79 | 5.76 | 6.75 | 7.02 | 0 | 7.02 | 7.02 | 6.93 | 6.84 | 6.57 | 5.76 | 2.88 | 0.09 | 0 | 0 | 0
J_SOLER_M_FV | 0 | 0 | 0 | 0 | 0 | 0 | 0 | 0.0133 | 0.3325 | 0.8512 | 1.0507 | 1.1438 | 1.197 | 1.2103 | 1.2103 | 1.197 | 1.197 | 1.1571 | 1.0241 | 0.4788 | 0.0266 | 0 | 0 | 0
KALI_FV | 0 | 0 | 0 | 0 | 0 | 0 | 0 | 0.054 | 0.729 | 1.728 | 2.025 | 2.187 | 2.241 | 2.268 | 2.241 | 2.241 | 2.214 | 2.133 | 1.728 | 0.702 | 0.054 | 0 | 0 | 0
KANKAR_FV | 0 | 0 | 0 | 0 | 0 | 0 | 0 | 0.1439 | 3.1395 | 5.8608 | 6.5115 | 6.5966 | 6.6421 | 6.6584 | 6.6371 | 6.4623 | 6.1693 | 5.7693 | 5.0501 | 1.8775 | 0.049833 | 1.0329e-05 | 0 | 0
KAUFMANN_FV | 0 | 0 | 0 | 0 | 0 | 0 | 0 | 0.01 | 0.24 | 0.57 | 0.7 | 0.74 | 0.75 | 0.74 | 0.75 | 0.74 | 0.75 | 0.7 | 0.57 | 0.22 | 0.01 | 0 | 0 | 0
KONDA_FV | 0 | 0 | 0 | 0 | 0 | 0 | 0 | 0.03 | 0.66 | 1.53 | 1.86 | 1.95 | 2.01 | 2.01 | 1.98 | 1.95 | 1.95 | 1.86 | 1.53 | 0.54 | 0.03 | 0 | 0 | 0
LAGUNILLA_FV | 0 | 0 | 0 | 0 | 0 | 0 | 0 | 0.0296 | 0.4736 | 1.2136 | 1.7464 | 2.1016 | 2.2792 | 2.2792 | 2.22 | 2.1608 | 2.0128 | 1.9536 | 1.628 | 0.444 | 0.0296 | 0 | 0 | 0
LAJA_ANDINO_FV | 0 | 0 | 0 | 0 | 0 | 0 | 0 | 0.18 | 2.7 | 5.85 | 6.93 | 7.47 | 7.65 | 7.74 | 7.65 | 7.56 | 7.47 | 6.93 | 5.85 | 3.15 | 0.27 | 0 | 0 | 0
LALACKAMA_2_FV | 0 | 0 | 0 | 0 | 0 | 0 | 0 | 0 | 0 | 0 | 12.225 | 0 | 0 | 0 | 0 | 12.225 | 0 | 0 | 9.454 | 0 | 0 | 0 | 0 | 0
LALACKAMA_FV | 0 | 0 | 0 | 0 | 0 | 0 | 0 | 0 | 0 | 28.36 | 45.51 | 0 | 47.73 | 0 | 0 | 33.8088 | 0 | 44.4 | 0 | 4.495 | 0 | 0 | 0 | 0
LAS_ARBOLEDAS_FV | 0 | 0 | 0 | 0 | 0 | 0 | 0 | 0.03 | 0.51 | 1.23 | 1.71 | 1.92 | 1.98 | 2.04 | 2.01 | 2.01 | 1.98 | 1.89 | 1.53 | 0.6 | 0.03 | 0 | 0 | 0
LAS_BANDURRIAS_FV | 0 | 0 | 0 | 0 | 0 | 0 | 0 | 0.034988 | 0.24499 | 0.81499 | 1.505 | 2.015 | 2.315 | 2.465 | 2.525 | 2.435 | 2.105 | 1.625 | 0.90499 | 0.27499 | 0.034988 | 0 | 0 | 0
LAS_CABRAS_FV | 0 | 0 | 0 | 0 | 0 | 0 | 0 | 0.03 | 0.57 | 1.23 | 1.59 | 1.77 | 1.86 | 1.92 | 1.95 | 1.95 | 1.95 | 1.89 | 1.71 | 0.78 | 0.06 | 0 | 0 | 0
LAS_CATITAS_FV | 0 | 0 | 0 | 0 | 0 | 0 | 0 | 0.18 | 2.43 | 5.76 | 6.75 | 7.29 | 7.47 | 7.56 | 7.47 | 7.47 | 7.38 | 7.11 | 5.76 | 2.34 | 0.18 | 0 | 0 | 0
LAS_CHACRAS_FV | 0 | 0 | 0 | 0 | 0 | 0 | 0 | 0.06 | 0.84 | 1.86 | 2.1 | 2.16 | 2.31 | 2.37 | 2.46 | 2.46 | 2.37 | 2.34 | 2.25 | 1.05 | 0.09 | 0 | 0 | 0
LAS_CHILCAS_FV | 0 | 0 | 0 | 0 | 0 | 0 | 0 | 0 | 1.53 | 4.68 | 6.21 | 6.84 | 7.02 | 6.93 | 7.02 | 0 | 0 | 5.85 | 4.59 | 1.89 | 0 | 0 | 0 | 0
LAS_CODORNICES_FV | 0 | 0 | 0 | 0 | 0 | 0 | 0 | 0.06 | 1.05 | 2.25 | 2.52 | 2.61 | 2.64 | 2.64 | 2.58 | 2.55 | 2.58 | 2.49 | 2.22 | 1.14 | 0.09 | 0 | 0 | 0
LAS_GAVIOTAS_FV | 0 | 0 | 0 | 0 | 0 | 0 | 0 | 0 | 0.24 | 0.75 | 1.38 | 1.89 | 2.22 | 2.4 | 2.4 | 2.22 | 1.92 | 1.44 | 0.84 | 0.21 | 0 | 0 | 0 | 0
LAS_GUINDILLAS_FV | 0 | 0 | 0 | 0 | 0 | 0 | 0 | 0.09 | 1.71 | 5.22 | 6.66 | 6.93 | 7.11 | 7.11 | 7.02 | 6.93 | 6.84 | 6.48 | 5.4 | 2.34 | 0.18 | 0 | 0 | 0
LAS_HORTENCIAS_FV | 0 | 0 | 0 | 0 | 0 | 0 | 0 | 0.03 | 0.57 | 1.74 | 2.22 | 2.31 | 2.37 | 2.37 | 2.34 | 2.31 | 2.28 | 2.16 | 1.8 | 0.78 | 0.06 | 0 | 0 | 0
LAS_LECHUZAS_FV | 0 | 0 | 0 | 0 | 0 | 0 | 0 | 0.12 | 0.75 | 1.56 | 2.1 | 2.46 | 2.58 | 2.58 | 2.58 | 2.58 | 2.55 | 2.46 | 2.13 | 1.32 | 0.63 | 0.21 | 0 | 0
LAS_LOICAS_FV | 0 | 0 | 0 | 0 | 0 | 0 | 0 | 0.056 | 0.84 | 1.82 | 2.156 | 2.324 | 2.38 | 2.408 | 2.38 | 2.352 | 2.324 | 2.156 | 1.82 | 0.98 | 0.084 | 0 | 0 | 0
LAS_MAJADAS_FV | 0 | 0 | 0 | 0 | 0 | 0 | 0 | 0 | 0.45 | 2.34 | 4.41 | 5.94 | 6.93 | 7.47 | 7.56 | 7.2 | 6.48 | 5.22 | 3.33 | 1.26 | 0.09 | 0 | 0 | 0
LAS_MERCEDES_1_FV | 0 | 0 | 0 | 0 | 0 | 0 | 0 | 0.06 | 0.78 | 1.68 | 1.98 | 2.13 | 2.13 | 2.19 | 2.16 | 2.16 | 2.16 | 2.07 | 1.74 | 0.69 | 0.03 | 0 | 0 | 0
LAS_MOLLACAS_FV | 0 | 0 | 0 | 0 | 0 | 0 | 0 | 0 | 0.112 | 0.448 | 0.868 | 1.26 | 1.596 | 1.764 | 1.82 | 1.708 | 1.54 | 1.232 | 0.784 | 0.28 | 0.028 | 0 | 0 | 0
LAS_PALMAS_DEL_VERANO_FV | 0 | 0 | 0 | 0 | 0 | 0 | 0 | 0.028 | 0.476 | 1.12 | 1.512 | 1.764 | 1.904 | 1.988 | 2.044 | 2.072 | 2.072 | 1.988 | 1.512 | 0.616 | 0.028 | 0 | 0 | 0
LAS_PALOMAS_FV | 0 | 0 | 0 | 0 | 0 | 0 | 0 | 0.06 | 0.78 | 2.1 | 2.4 | 2.49 | 2.52 | 2.52 | 2.49 | 2.46 | 2.46 | 2.37 | 2.04 | 0.99 | 0.09 | 0 | 0 | 0
LAS_PENITAS_FV | 0 | 0 | 0 | 0 | 0 | 0 | 0 | 0.09 | 1.8 | 4.05 | 5.04 | 5.49 | 5.85 | 5.85 | 5.76 | 5.13 | 4.32 | 3.96 | 3.42 | 1.62 | 0.09 | 0 | 0 | 0
LAS_PERDICES_FV | 0 | 0 | 0 | 0 | 0 | 0 | 0 | 0.06 | 0.75 | 1.65 | 1.95 | 2.1 | 2.16 | 2.16 | 2.16 | 2.13 | 2.1 | 2.01 | 1.74 | 0.84 | 0.06 | 0 | 0 | 0
LAS_ROJAS_FV | 0 | 0 | 0 | 0 | 0 | 0 | 0 | 0 | 0.12 | 0.51 | 0.96 | 1.26 | 1.47 | 1.68 | 1.68 | 1.74 | 1.74 | 1.68 | 1.14 | 0.33 | 0 | 0 | 0 | 0
LAS_SALINAS_FV | 0 | 0 | 0 | 0 | 0 | 0 | 0 | 8.1161 | 72.8941 | 164.8175 | 0 | 181.063 | 181.8873 | 179.5957 | 162.4 | 166.0713 | 157.4548 | 165.9562 | 149.5274 | 40.9611 | 0 | 0 | 0 | 0
LAS_TABLAS_FV | 0 | 0 | 0 | 0 | 0 | 0 | 0 | 0.18 | 2.97 | 6.39 | 7.74 | 8.01 | 8.1 | 8.1 | 8.1 | 8.01 | 8.01 | 7.65 | 6.3 | 2.61 | 0.09 | 0 | 0 | 0
LAS_TACAS_II_FV | 0 | 0 | 0 | 0 | 0 | 0 | 0 | 0 | 0.15 | 0.78 | 1.47 | 1.98 | 2.31 | 2.49 | 2.52 | 2.4 | 2.16 | 1.74 | 1.11 | 0.42 | 0.03 | 0 | 0 | 0
LAS_TAGUAS_FV | 0 | 0 | 0 | 0 | 0 | 0 | 0 | 0 | 0.72 | 2.25 | 4.14 | 5.67 | 6.66 | 7.2 | 7.2 | 6.66 | 5.76 | 4.32 | 2.52 | 0.63 | 0 | 0 | 0 | 0
LAS_TENCAS_FV | 0 | 0 | 0 | 0 | 0 | 0 | 0 | 0.09 | 1.35 | 3.42 | 5.13 | 5.76 | 6.03 | 6.12 | 6.03 | 5.94 | 5.85 | 5.58 | 4.14 | 1.53 | 0.09 | 0 | 0 | 0
LAS_TERRAZAS_FV | 0 | 0 | 0 | 0 | 0 | 0 | 0 | 0.03 | 0.93 | 1.92 | 2.25 | 2.34 | 2.34 | 2.34 | 2.34 | 2.31 | 2.28 | 2.19 | 1.92 | 0.96 | 0.03 | 0 | 0 | 0
LAS_TORCAZAS_FV | 0 | 0 | 0 | 0 | 0 | 0 | 0 | 0.06 | 0.84 | 1.86 | 2.1 | 2.16 | 2.31 | 2.37 | 2.46 | 2.46 | 2.37 | 2.34 | 2.25 | 1.05 | 0.09 | 0 | 0 | 0
LAS_TORTOLAS_DEL_VERANO_FV | 0 | 0 | 0 | 0 | 0 | 0 | 0 | 0.09 | 1.71 | 5.22 | 6.66 | 6.93 | 7.11 | 7.11 | 7.02 | 6.93 | 6.84 | 6.48 | 5.4 | 2.34 | 0.18 | 0 | 0 | 0
LAS_TORTOLAS_FV | 0 | 0 | 0 | 0 | 0 | 0 | 0 | 0.06 | 0.78 | 2.1 | 2.4 | 2.49 | 2.52 | 2.52 | 2.49 | 2.46 | 2.46 | 2.37 | 2.04 | 0.99 | 0.09 | 0 | 0 | 0
LAS_TURCAS_FV | 0 | 0 | 0 | 0 | 0 | 0 | 0 | 0.03 | 0.51 | 1.2 | 1.62 | 1.89 | 2.04 | 2.13 | 2.19 | 2.22 | 2.22 | 2.13 | 1.62 | 0.66 | 0.03 | 0 | 0 | 0
LAS_VIOLETAS_FV | 0 | 0 | 0 | 0 | 0 | 0 | 0.004 | 0.268 | 0.76 | 1.452 | 1.992 | 2.344 | 2.456 | 2.492 | 2.492 | 2.26 | 1.7 | 1.104 | 0.608 | 0.264 | 0.172 | 0 | 0 | 0
LAUREL_FV | 0 | 0 | 0 | 0 | 0 | 0 | 0 | 0.075 | 1.425 | 3.3 | 4.5 | 5.175 | 5.7 | 5.925 | 5.85 | 5.85 | 5.775 | 5.55 | 4.275 | 1.725 | 0.075 | 0 | 0 | 0
LA_ACACIA_FV | 0 | 0 | 0 | 0 | 0 | 0 | 0 | 0.085 | 1.275 | 3.23 | 4.845 | 5.44 | 5.695 | 5.78 | 5.695 | 5.61 | 5.525 | 5.27 | 3.91 | 1.445 | 0.085 | 0 | 0 | 0
LA_BLANQUINA_1_FV | 0 | 0 | 0 | 0 | 0 | 0 | 0 | 0.18 | 1.98 | 4.5 | 6.03 | 6.39 | 6.66 | 6.75 | 6.75 | 6.75 | 6.57 | 6.12 | 4.14 | 1.44 | 0.09 | 0 | 0 | 0
LA_BRUJULA_FV | 0 | 0 | 0 | 0 | 0 | 0 | 0 | 0.058 | 0.812 | 1.798 | 2.03 | 2.088 | 2.233 | 2.291 | 2.378 | 2.378 | 2.291 | 2.262 | 2.175 | 1.015 | 0.087 | 0 | 0 | 0
LA_CHAPEANA_FV | 0 | 0 | 0 | 0 | 0 | 0.028 | 0.056 | 0.112 | 0.56 | 1.092 | 1.428 | 1.652 | 1.792 | 1.82 | 1.792 | 1.708 | 1.624 | 1.596 | 1.344 | 0.532 | 0.028 | 0 | 0 | 0
LA_CHIMBA_BIS_FV | 0 | 0 | 0 | 0 | 0 | 0 | 0 | 0.0278 | 0.4726 | 1.0286 | 1.39 | 1.6958 | 1.8904 | 2.0016 | 2.0294 | 2.0294 | 2.0294 | 2.0294 | 1.8626 | 0.8896 | 0.0556 | 0 | 0 | 0
LA_COLONIA_FV | 0 | 0 | 0 | 0 | 0 | 0 | 0 | 0.18 | 2.16 | 4.77 | 6.03 | 6.66 | 7.02 | 7.2 | 7.11 | 7.02 | 6.93 | 6.75 | 5.4 | 2.34 | 0.18 | 0 | 0 | 0
LA_COSECHA_FV | 0 | 0 | 0 | 0 | 0 | 0 | 0 | 0.18 | 2.34 | 6.3 | 7.2 | 7.47 | 7.56 | 7.56 | 7.47 | 7.38 | 7.38 | 7.11 | 6.12 | 2.97 | 0.27 | 0 | 0 | 0
LA_CRUZ_SOLAR_FV | 0 | 0 | 0 | 0 | 0 | 0 | 0 | 1.3124 | 16.9184 | 38.7668 | 43.9688 | 45.0092 | 45.5294 | 45.5294 | 44.489 | 43.9688 | 41.3678 | 40.8476 | 35.1254 | 13.7972 | 0 | 0 | 0 | 0
LA_ESTANCIA_FV | 0 | 0 | 0 | 0 | 0 | 0 | 0 | 0.03 | 0.48 | 1.14 | 1.53 | 1.86 | 2.04 | 2.13 | 2.16 | 2.1 | 2.04 | 1.86 | 1.44 | 0.6 | 0.03 | 0 | 0 | 0
LA_FORESTA_FV | 0 | 0 | 0 | 0 | 0 | 0 | 0 | 0.056 | 0.784 | 1.736 | 1.96 | 2.016 | 2.156 | 2.212 | 2.296 | 2.296 | 2.212 | 2.184 | 2.1 | 0.98 | 0.084 | 0 | 0 | 0
LA_FRONTERA_FV | 0 | 0 | 0 | 0 | 0 | 0 | 0 | 0.048 | 0.384 | 1.296 | 2.4 | 3.216 | 3.696 | 3.936 | 4.032 | 3.888 | 3.36 | 2.592 | 1.44 | 0.432 | 0.048 | 0 | 0 | 0
LA_GAMBOINA_FV | 0 | 0 | 0 | 0 | 0 | 0 | 0 | 0.05 | 0.95 | 2.05 | 2.65 | 2.95 | 3.1 | 3.2 | 3.25 | 3.25 | 3.25 | 3.15 | 2.85 | 1.3 | 0.1 | 0 | 0 | 0
LA_HUAYCA_2_FV | 0 | 0 | 0 | 0 | 0 | 0 | 0 | 0.2505 | 5.01 | 12.2745 | 17.535 | 19.7895 | 21.042 | 0 | 21.2925 | 0 | 0 | 0 | 0 | 2.505 | 0 | 0 | 0 | 0
LA_HUELLA_FV | 0 | 0 | 0 | 0 | 0 | 0 | 0 | 0.84 | 22.68 | 51.24 | 64.68 | 69.72 | 32.114 | 71.4 | 70.56 | 69.72 | 68.04 | 64.68 | 51.24 | 21 | 0.84 | 0 | 0 | 0
LA_HUERTA_FV | 0 | 0 | 0 | 0 | 0 | 0 | 0 | 0.06 | 0.69 | 1.47 | 1.89 | 2.13 | 2.22 | 2.19 | 2.16 | 2.19 | 2.16 | 2.04 | 1.56 | 0.6 | 0.03 | 0 | 0 | 0
LA_LAJUELA_FV | 0 | 0 | 0 | 0 | 0 | 0 | 0 | 0.132 | 1.98 | 3.828 | 4.488 | 4.95 | 5.148 | 5.214 | 5.28 | 5.148 | 5.082 | 4.95 | 4.488 | 2.178 | 0.132 | 0 | 0 | 0
LA_LIGUA_FV | 0 | 0 | 0 | 0 | 0 | 0 | 0 | 0 | 0.18 | 0.6 | 1.14 | 1.71 | 2.1 | 2.43 | 2.58 | 2.49 | 2.19 | 1.65 | 0.93 | 0.27 | 0.03 | 0 | 0 | 0
LA_MANGA_1_FV | 0 | 0 | 0 | 0 | 0 | 0 | 0 | 0 | 0.21 | 0.63 | 1.19 | 1.645 | 1.925 | 2.135 | 2.24 | 2.17 | 1.925 | 1.47 | 0.805 | 0.245 | 0.035 | 0 | 0 | 0
LA_MURALLA_FV | 0 | 0 | 0 | 0 | 0 | 0 | 0 | 0.025 | 0.475 | 1.025 | 1.325 | 1.475 | 1.55 | 1.6 | 1.625 | 1.625 | 1.625 | 1.575 | 1.425 | 0.65 | 0.05 | 0 | 0 | 0
LA_PALMA_FV | 0 | 0 | 0 | 0 | 0 | 0 | 0 | 0.18 | 2.34 | 6.3 | 7.2 | 7.47 | 7.56 | 7.56 | 7.47 | 7.38 | 7.38 | 7.11 | 6.12 | 2.97 | 0.27 | 0 | 0 | 0
LA_PAZ_FV | 0 | 0 | 0 | 0 | 0 | 0 | 0 | 0.09 | 1.35 | 3.51 | 4.86 | 5.31 | 5.49 | 5.76 | 5.76 | 5.85 | 5.94 | 5.58 | 3.96 | 1.53 | 0.09 | 0 | 0 | 0
LA_PERLA_DEL_NORTE_FV | 0 | 0 | 0 | 0 | 0 | 0 | 0 | 0.09 | 1.98 | 4.41 | 5.13 | 5.31 | 5.31 | 5.4 | 5.4 | 5.4 | 5.31 | 5.13 | 4.23 | 1.89 | 0.09 | 0 | 0 | 0
LA_PERLA_FV | 0 | 0 | 0 | 0 | 0 | 0 | 0 | 0.1 | 1.5 | 3.25 | 3.85 | 4.15 | 4.25 | 4.3 | 4.25 | 4.2 | 4.15 | 3.85 | 3.25 | 1.75 | 0.15 | 0 | 0 | 0
LA_PUNTILLA_FV | 0 | 0 | 0 | 0 | 0 | 0 | 0 | 0.18 | 1.98 | 4.77 | 6.3 | 6.93 | 7.29 | 7.47 | 7.38 | 7.47 | 7.38 | 6.84 | 5.31 | 1.71 | 0.09 | 0 | 0 | 0
LA_QUINTA_FV | 0 | 0 | 0 | 0 | 0 | 0 | 0 | 0.03 | 0.93 | 2.13 | 2.52 | 2.64 | 2.64 | 2.61 | 2.58 | 2.55 | 2.52 | 2.4 | 1.98 | 0.81 | 0.06 | 0 | 0 | 0
LA_QUINTRALA_FV | 0 | 0 | 0 | 0 | 0 | 0 | 0 | 0.018 | 0.216 | 0.477 | 0.603 | 0.666 | 0.702 | 0.72 | 0.711 | 0.702 | 0.693 | 0.675 | 0.54 | 0.234 | 0.018 | 0 | 0 | 0
LA_SIERRA_2_FV | 1.7018e-05 | 0 | 0 | 0 | 0 | 0 | 0.037291 | 0.16258 | 3.1044 | 7.2789 | 7.8867 | 8.0167 | 8.0541 | 7.95 | 7.1691 | 7.3358 | 6.9445 | 7.3306 | 6.5845 | 1.6542 | 0.023026 | 0.0022299 | 0.001782 | 5.1402e-05
LA_SIERRA_FV | 1.7018e-05 | 0 | 0 | 0 | 0 | 0 | 0.037291 | 0.16258 | 3.1044 | 7.2789 | 7.8867 | 8.0167 | 8.0541 | 7.95 | 7.1691 | 7.3358 | 6.9445 | 7.3306 | 6.5845 | 1.6542 | 0.023026 | 0.0022299 | 0.001782 | 5.1402e-05
LA_SILLA_FV | 0 | 0 | 0 | 0 | 0 | 0 | 0 | 0.034 | 0.703 | 1.482 | 1.672 | 1.748 | 0 | 1.786 | 1.786 | 1.767 | 1.748 | 1.691 | 1.463 | 0.627 | 0.034 | 0 | 0 | 0
LA_VENDIMIA_FV | 0 | 0 | 0 | 0 | 0 | 0 | 0 | 0.18 | 1.89 | 4.86 | 6.12 | 6.75 | 6.93 | 7.02 | 6.93 | 6.84 | 6.66 | 6.12 | 4.95 | 2.16 | 0.18 | 0 | 0 | 0
LA_VICTORIA_FV | 0 | 0 | 0 | 0 | 0 | 0 | 0 | 0.18 | 2.34 | 6.3 | 7.2 | 7.47 | 7.56 | 7.56 | 7.47 | 7.38 | 7.38 | 7.11 | 6.12 | 2.97 | 0.27 | 0 | 0 | 0
LEMU_FV | 0 | 0 | 0 | 0 | 0 | 0 | 0 | 0.1 | 1.35 | 3.2 | 3.8 | 4.05 | 4.15 | 4.1 | 4.2 | 4.2 | 4.15 | 3.85 | 3.25 | 1.25 | 0.05 | 0 | 0 | 0
LENGA_FV | 0 | 0 | 0 | 0 | 0 | 0 | 0 | 0.08 | 1.04 | 2.8 | 3.2 | 3.32 | 3.36 | 3.36 | 3.32 | 3.28 | 3.28 | 3.16 | 2.72 | 1.32 | 0.12 | 0 | 0 | 0
LEN_FV | 0 | 0 | 0 | 0 | 0 | 0 | 0 | 0.09 | 1.53 | 3.69 | 5.13 | 5.76 | 5.94 | 6.12 | 6.03 | 6.03 | 5.94 | 5.67 | 4.59 | 1.8 | 0.09 | 0 | 0 | 0
LEYDA_FV | 0 | 0 | 0 | 0 | 0 | 0 | 0 | 0.8 | 13.6 | 31.2 | 40 | 44.8 | 48 | 49.6 | 48.8 | 47.2 | 47.2 | 46.4 | 40 | 17.6 | 0.8 | 0 | 0 | 0
LGS_FV | 0 | 0 | 0 | 0 | 0 | 0 | 0 | 0.06 | 0.9 | 1.95 | 2.31 | 2.49 | 2.55 | 2.58 | 2.55 | 2.52 | 2.49 | 2.31 | 1.95 | 1.05 | 0.09 | 0 | 0 | 0
LIBELULA_FV | 0 | 0 | 0 | 0 | 0 | 0 | 0 | 1.397 | 26.543 | 81.026 | 103.378 | 107.569 | 110.363 | 110.363 | 108.966 | 107.569 | 106.172 | 100.584 | 83.82 | 36.322 | 2.794 | 0 | 0 | 0
LIBERTAD_1_FV | 0 | 0 | 0 | 0 | 0 | 0 | 0 | 0 | 0 | 0 | 0 | 0 | 0 | 0 | 0 | 0 | 0 | 0 | 0 | 0 | 0 | 0 | 0 | 0
LIBERTAD_2_FV | 0 | 0 | 0 | 0 | 0 | 0 | 0 | 0 | 0 | 0 | 0 | 0 | 0 | 0 | 0 | 0 | 0 | 0 | 0 | 0 | 0 | 0 | 0 | 0
LIEBRE_DEL_VERANO_FV | 0 | 0 | 0 | 0 | 0 | 0 | 0 | 0.09 | 1.53 | 3.6 | 4.86 | 5.67 | 6.12 | 6.39 | 6.57 | 6.66 | 6.66 | 6.39 | 4.86 | 1.98 | 0.09 | 0 | 0 | 0
LIMACHINO_FV | 0 | 0 | 0 | 0 | 0 | 0 | 0 | 0 | 0 | 0 | 0 | 0 | 0 | 0 | 0 | 0 | 0 | 0 | 0 | 0 | 0 | 0 | 0 | 0
LIMA_FV | 0 | 0 | 0 | 0 | 0 | 0 | 0 | 0.03 | 0.57 | 1.23 | 1.59 | 1.77 | 1.86 | 1.92 | 1.95 | 1.95 | 1.95 | 1.89 | 1.71 | 0.78 | 0.06 | 0 | 0 | 0
LINARES_SAN_ANTONIO_FV | 0 | 0 | 0 | 0 | 0 | 0 | 0 | 0.058 | 0.783 | 1.856 | 2.175 | 2.349 | 2.407 | 2.436 | 2.407 | 2.407 | 2.378 | 2.291 | 1.856 | 0.754 | 0.058 | 0 | 0 | 0
LINARES_SOLAR_FV | 0 | 0 | 0 | 0 | 0 | 0 | 0 | 0.18 | 2.43 | 5.76 | 6.75 | 7.29 | 7.47 | 7.56 | 7.47 | 7.47 | 7.38 | 7.11 | 5.76 | 2.34 | 0.18 | 0 | 0 | 0
LINCE_FV | 0 | 0 | 0 | 0 | 0 | 0 | 0 | 0.09 | 1.98 | 4.41 | 5.13 | 5.31 | 5.31 | 5.4 | 5.4 | 5.4 | 5.31 | 5.13 | 4.23 | 1.89 | 0.09 | 0 | 0 | 0
LINGUE_FV | 0 | 0 | 0 | 0 | 0 | 0 | 0 | 0.03 | 0.27 | 0.75 | 1.14 | 1.29 | 1.41 | 1.44 | 1.5 | 1.5 | 1.5 | 1.47 | 1.2 | 0.51 | 0.03 | 0 | 0 | 0
LIPANGUE_FV | 0 | 0 | 0 | 0 | 0 | 0 | 0 | 0.03 | 0.24 | 0.66 | 1.08 | 1.41 | 1.62 | 1.68 | 1.68 | 1.59 | 1.38 | 1.08 | 0.6 | 0.15 | 0 | 0 | 0 | 0
LIQUIDAMBAR_FV | 0 | 0 | 0 | 0 | 0 | 0 | 0 | 0.09 | 1.71 | 5.22 | 6.66 | 6.93 | 7.11 | 7.11 | 7.02 | 6.93 | 6.84 | 6.48 | 5.4 | 2.34 | 0.18 | 0 | 0 | 0
LIRIOS_DE_CHUMAQUITO_FV | 0 | 0 | 0 | 0 | 0 | 0 | 0 | 0.085 | 1.615 | 3.485 | 4.505 | 5.015 | 5.27 | 5.44 | 5.525 | 5.525 | 5.525 | 5.355 | 4.845 | 2.21 | 0.17 | 0 | 0 | 0
LIRIOS_FV | 0 | 0 | 0 | 0 | 0 | 0 | 0 | 0.09 | 1.71 | 3.69 | 4.77 | 5.31 | 5.58 | 5.76 | 5.85 | 5.85 | 5.85 | 5.67 | 5.13 | 2.34 | 0.18 | 0 | 0 | 0
LIRIO_DE_CAMPO_FV | 0 | 0 | 0 | 0 | 0 | 0 | 0 | 0.0278 | 0.4726 | 1.112 | 1.5012 | 1.7514 | 1.8904 | 1.9738 | 2.0294 | 2.0572 | 2.0572 | 1.9738 | 1.5012 | 0.6116 | 0.0278 | 0 | 0 | 0
LIRIO_SOLAR_FV | 0 | 0 | 0 | 0 | 0 | 0 | 0 | 0.09 | 0.81 | 2.25 | 3.42 | 3.87 | 4.23 | 4.32 | 4.5 | 4.5 | 4.5 | 4.41 | 3.6 | 1.53 | 0.09 | 0 | 0 | 0
LITORAL_FV | 0 | 0 | 0 | 0 | 0 | 0 | 0 | 0.09 | 0.81 | 2.25 | 3.42 | 3.87 | 4.23 | 4.32 | 4.5 | 4.5 | 4.5 | 4.41 | 3.6 | 1.53 | 0.09 | 0 | 0 | 0
LIVORNO_FV | 0 | 0 | 0 | 0 | 0 | 0 | 0 | 0.05 | 1 | 2.25 | 2.8 | 3.05 | 3.25 | 3.25 | 3.2 | 2.85 | 2.4 | 2.2 | 1.9 | 0.9 | 0.05 | 0 | 0 | 0
LLANCAY_FV | 0 | 0 | 0 | 0 | 0 | 0 | 0 | 0.18 | 2.52 | 5.58 | 6.3 | 6.48 | 6.93 | 7.11 | 7.38 | 7.38 | 7.11 | 7.02 | 6.75 | 3.15 | 0.27 | 0 | 0 | 0
LLANOS_DE_POTROSO_FV | 0 | 0 | 0 | 0 | 0 | 0 | 0 | 0 | 0.63 | 3.6 | 5.13 | 5.22 | 5.13 | 5.22 | 5.13 | 5.13 | 5.13 | 5.04 | 4.23 | 1.26 | 0 | 0 | 0 | 0
LLANO_DE_LLAMPOS_FV | 0 | 0 | 0 | 0 | 0 | 0 | 0 | 1.55 | 31.3162 | 64.6528 | 75.765 | 78.7956 | 0 | 78.7956 | 78.7956 | 77.7854 | 76.7752 | 73.7446 | 64.6528 | 32.3264 | 1.55 | 0 | 0 | 0
LLAY_LLAY_FV | 0 | 0 | 0 | 0 | 0 | 0 | 0 | 0.09 | 1.8 | 4.05 | 5.04 | 5.49 | 5.85 | 5.85 | 5.76 | 5.13 | 4.32 | 3.96 | 3.42 | 1.62 | 0.09 | 0 | 0 | 0
LLOICA_FV | 0 | 0 | 0 | 0 | 0 | 0 | 0 | 0.03 | 0.93 | 1.92 | 2.25 | 2.34 | 2.34 | 2.34 | 2.34 | 2.31 | 2.28 | 2.19 | 1.92 | 0.96 | 0.03 | 0 | 0 | 0
LLUTA_SOLAR_FV | 0 | 0 | 0 | 0 | 0 | 0 | 0 | 0.10437 | 1.0598 | 1.8886 | 2.0502 | 2.1282 | 2.1524 | 2.1706 | 2.1806 | 0 | 2.1124 | 2.0952 | 1.5434 | 0.55073 | 0.014641 | 0.00069077 | 9.1771e-06 | 0
LOCKMA_FV | 0 | 0 | 0 | 0 | 0 | 0 | 0 | 0.09 | 1.98 | 4.41 | 5.13 | 5.31 | 5.31 | 5.4 | 5.4 | 5.4 | 5.31 | 5.13 | 4.23 | 1.89 | 0.09 | 0 | 0 | 0
LOICA_FV | 0 | 0 | 0 | 0 | 0 | 0 | 0 | 0.03 | 0.51 | 1.23 | 1.71 | 1.92 | 1.98 | 2.04 | 2.01 | 2.01 | 1.98 | 1.89 | 1.53 | 0.6 | 0.03 | 0 | 0 | 0
LOMAS_COLORADAS_FV | 0 | 0 | 0 | 0 | 0 | 0 | 0 | 0 | 0.1 | 0.52 | 0.98 | 1.32 | 1.54 | 1.66 | 1.68 | 1.6 | 1.44 | 1.16 | 0.74 | 0.28 | 0.02 | 0 | 0 | 0
LOMA_LOS_COLORADOS_FV | 0 | 0 | 0 | 0 | 0 | 0 | 0 | 0.051 | 0.1425 | 0.27225 | 0.3735 | 0.4395 | 0.4605 | 0.46725 | 0.46725 | 0.42375 | 0.31875 | 0.207 | 0.114 | 0.051 | 0.051 | 0 | 0 | 0
LOMA_TENDIDA_DEL_VERANO_FV | 0 | 0 | 0 | 0 | 0 | 0 | 0.003 | 0.201 | 0.57 | 1.089 | 1.494 | 1.758 | 1.842 | 1.869 | 1.869 | 1.695 | 1.275 | 0.828 | 0.456 | 0.198 | 0.129 | 0 | 0 | 0
LONCURA_FV | 0 | 0 | 0 | 0 | 0 | 0 | 0 | 0 | 0.63 | 1.89 | 3.51 | 5.04 | 6.12 | 6.93 | 7.11 | 6.84 | 5.85 | 4.41 | 2.52 | 0.81 | 0.09 | 0 | 0 | 0
LORETO_FV | 0 | 0 | 0 | 0 | 0 | 0 | 0 | 0.0594 | 0.5643 | 1.2771 | 1.5741 | 1.6929 | 1.782 | 1.8414 | 1.8711 | 1.8414 | 1.7523 | 1.6038 | 1.188 | 0.2376 | 0 | 0 | 0 | 0
LOROS_TRICAHUES_FV | 0 | 0 | 0 | 0 | 0 | 0 | 0 | 0.03 | 0.57 | 1.23 | 1.59 | 1.77 | 1.86 | 1.92 | 1.95 | 1.95 | 1.95 | 1.89 | 1.71 | 0.78 | 0.06 | 0 | 0 | 0
LOS_ANDES_FV | 0 | 0 | 0 | 0 | 0 | 0 | 0 | 0.27 | 3.78 | 6.48 | 0 | 7.11 | 7.2 | 6.93 | 0 | 6.84 | 7.02 | 6.57 | 0 | 1.26 | 0 | 0 | 0 | 0
LOS_BANOS_FV | 0 | 0 | 0 | 0 | 0 | 0 | 0 | 0.12 | 1.8 | 3.9 | 4.62 | 4.98 | 5.1 | 5.16 | 5.1 | 5.04 | 0 | 4.62 | 3.9 | 2.1 | 0.18 | 0 | 0 | 0
LOS_CANONES_SUNLIGHT_FV | 0 | 0 | 0 | 0 | 0 | 0 | 0 | 0.09 | 1.8 | 4.05 | 5.04 | 5.49 | 5.85 | 5.85 | 5.76 | 5.13 | 4.32 | 3.96 | 3.42 | 1.62 | 0.09 | 0 | 0 | 0
LOS_CISNES_FV | 0 | 0 | 0 | 0 | 0 | 0 | 0 | 0.06 | 0.9 | 2.28 | 3.42 | 3.84 | 4.02 | 4.08 | 4.02 | 3.96 | 3.9 | 3.72 | 2.76 | 1.02 | 0.06 | 0 | 0 | 0
LOS_GIRASOLES_FV | 0 | 0 | 0 | 0 | 0 | 0 | 0 | 0.0296 | 0.5624 | 1.48 | 2.0128 | 2.2792 | 2.3384 | 2.3384 | 2.3976 | 2.3976 | 2.3976 | 2.3088 | 1.8648 | 0.5032 | 0.0296 | 0 | 0 | 0
LOS_GORRIONES_FV | 0 | 0 | 0 | 0 | 0 | 0 | 0 | 0.06 | 0.63 | 1.62 | 2.04 | 2.25 | 2.31 | 2.34 | 2.31 | 2.28 | 2.22 | 2.04 | 1.65 | 0.72 | 0.06 | 0 | 0 | 0
LOS_HUERTOS_FV | 0 | 0 | 0 | 0 | 0 | 0 | 0.009 | 0.603 | 1.71 | 3.267 | 4.482 | 5.274 | 5.526 | 5.607 | 5.607 | 5.085 | 3.825 | 2.484 | 1.368 | 0.594 | 0.387 | 0 | 0 | 0
LOS_JOTES_FV | 0 | 0 | 0 | 0 | 0 | 0 | 0 | 0.03 | 0.75 | 1.65 | 2.16 | 2.37 | 2.52 | 2.55 | 2.55 | 2.58 | 2.55 | 2.49 | 2.04 | 0.69 | 0 | 0 | 0 | 0
LOS_LAGOS_FV | 0 | 0 | 0 | 0 | 0 | 0 | 0 | 0.022 | 0.418 | 0.902 | 1.166 | 1.298 | 1.364 | 1.408 | 1.43 | 1.43 | 1.43 | 1.386 | 1.254 | 0.572 | 0.044 | 0 | 0 | 0
LOS_LIBERTADORES_FV | 0 | 0 | 0 | 0 | 0 | 0 | 0 | 0.08 | 0.8 | 2.32 | 3.92 | 5.2 | 5.84 | 6.08 | 6.08 | 5.68 | 4.88 | 3.68 | 2.08 | 0.56 | 0.08 | 0 | 0 | 0
LOS_LOROS_FV | 0 | 0 | 0 | 0 | 0 | 0 | 0 | 0 | 10 | 15.5 | 26 | 33 | 0 | 39.5 | 39.5 | 36.5 | 30.5 | 23.5 | 0 | 0 | 0 | 0 | 0 | 0
LOS_MAGNOLIOS_FV | 0 | 0 | 0 | 0 | 0 | 0 | 0 | 0.03 | 0.27 | 0.75 | 1.14 | 1.29 | 1.41 | 1.44 | 1.5 | 1.5 | 1.5 | 1.47 | 1.2 | 0.51 | 0.03 | 0 | 0 | 0
LOS_MAITENES_FV | 0 | 0 | 0 | 0 | 0 | 0 | 0.005 | 0.335 | 0.95 | 1.815 | 2.49 | 2.93 | 3.07 | 3.115 | 3.115 | 2.825 | 2.125 | 1.38 | 0.76 | 0.33 | 0.215 | 0 | 0 | 0
LOS_MOLINOS_FV | 0 | 0 | 0 | 0 | 0 | 0 | 0 | 0.09 | 1.53 | 3.6 | 4.86 | 5.67 | 6.12 | 6.39 | 6.57 | 6.66 | 6.66 | 6.39 | 4.86 | 1.98 | 0.09 | 0 | 0 | 0
LOS_MORROS_1_FV | 0 | 0 | 0 | 0 | 0 | 0 | 0 | 0.052 | 0.754 | 1.56 | 1.82 | 1.95 | 2.002 | 2.054 | 2.054 | 2.028 | 2.028 | 1.898 | 1.534 | 0.598 | 0.026 | 0 | 0 | 0
LOS_NARANJOS_FV | 0 | 0 | 0 | 0 | 0 | 0 | 0 | 0.18 | 2.34 | 6.3 | 7.2 | 7.47 | 7.56 | 7.56 | 7.47 | 7.38 | 7.38 | 7.11 | 6.12 | 2.97 | 0.27 | 0 | 0 | 0
LOS_NOGALES_FV | 0 | 0 | 0 | 0 | 0 | 0 | 0 | 0 | 0.45 | 2.34 | 4.41 | 5.94 | 6.93 | 7.47 | 7.56 | 7.2 | 6.48 | 5.22 | 3.33 | 1.26 | 0.09 | 0 | 0 | 0
LOS_PALTOS_FV | 0 | 0 | 0 | 0 | 0 | 0 | 0 | 0.025 | 0.375 | 1.1 | 1.6 | 1.85 | 1.975 | 2.05 | 2.025 | 2.05 | 2.05 | 1.95 | 1.55 | 0.6 | 0.025 | 0 | 0 | 0
LOS_PATOS_FV | 0 | 0 | 0 | 0 | 0 | 0 | 0 | 0.06 | 0.78 | 2.04 | 2.37 | 2.52 | 2.55 | 2.58 | 2.55 | 2.55 | 2.52 | 2.43 | 2.16 | 1.02 | 0.06 | 0 | 0 | 0
LOS_PERALES_FV | 0 | 0 | 0 | 0 | 0 | 0 | 0 | 0 | 0.21 | 0.63 | 1.17 | 1.68 | 2.04 | 2.31 | 2.37 | 2.28 | 1.95 | 1.47 | 0.84 | 0.27 | 0.03 | 0 | 0 | 0
LOS_PETALOS_FV | 0 | 0 | 0 | 0 | 0 | 0 | 0.009 | 0.603 | 1.71 | 3.267 | 4.482 | 5.274 | 5.526 | 5.607 | 5.607 | 5.085 | 3.825 | 2.484 | 1.368 | 0.594 | 0.387 | 0 | 0 | 0
LOS_PLUMEROS_FV | 0 | 0 | 0 | 0 | 0 | 0 | 0 | 0.03 | 0.51 | 1.23 | 1.71 | 1.92 | 1.98 | 2.04 | 2.01 | 2.01 | 1.98 | 1.89 | 1.53 | 0.6 | 0.03 | 0 | 0 | 0
LOS_PUQUIOS_FV | 0 | 0 | 0 | 0 | 0 | 0 | 0 | 0 | 0 | 0 | 0 | 0 | 0 | 0 | 0 | 0 | 0 | 0 | 0 | 0 | 0 | 0 | 0 | 0
LOS_QUILOS_FV | 0 | 0 | 0 | 0 | 0 | 0 | 0 | 0.09 | 1.71 | 3.69 | 4.77 | 5.31 | 5.58 | 5.76 | 5.85 | 5.85 | 5.85 | 5.67 | 5.13 | 2.34 | 0.18 | 0 | 0 | 0
LOS_ROBLES_FV | 0 | 0 | 0 | 0 | 0 | 0 | 0 | 0.058 | 0.667 | 1.421 | 1.827 | 2.059 | 2.146 | 2.117 | 2.088 | 2.117 | 2.088 | 1.972 | 1.508 | 0.58 | 0.029 | 0 | 0 | 0
LOS_SAUCES_1_FV | 0 | 0 | 0 | 0 | 0 | 0 | 0 | 0.06 | 0.9 | 1.95 | 2.31 | 2.49 | 2.55 | 2.58 | 2.55 | 2.52 | 2.49 | 2.31 | 1.95 | 1.05 | 0.09 | 0 | 0 | 0
LOS_SAUCES_2_FV | 0 | 0 | 0 | 0 | 0 | 0 | 0 | 0.06 | 0.9 | 1.95 | 2.31 | 2.49 | 2.55 | 2.58 | 2.55 | 2.52 | 2.49 | 2.31 | 1.95 | 1.05 | 0.09 | 0 | 0 | 0
LOS_TAURETES_FV | 0 | 0 | 0 | 0 | 0 | 0 | 0.003 | 0.201 | 0.57 | 1.089 | 1.494 | 1.758 | 1.842 | 1.869 | 1.869 | 1.695 | 1.275 | 0.828 | 0.456 | 0.198 | 0.129 | 0 | 0 | 0
LOS_TILOS_FV | 0 | 0 | 0 | 0 | 0 | 0 | 0 | 0.035 | 0.77 | 2.17 | 2.695 | 3.01 | 3.115 | 3.22 | 3.255 | 3.29 | 3.255 | 3.115 | 2.555 | 1.015 | 0.035 | 0 | 0 | 0
LOS_TOLDOS_FV | 0 | 0 | 0 | 0 | 0 | 0 | 0 | 0.06 | 0.9 | 1.95 | 2.31 | 2.49 | 2.55 | 2.58 | 2.55 | 2.52 | 2.49 | 2.31 | 1.95 | 1.05 | 0.09 | 0 | 0 | 0
LOS_TORDOS_FV | 0 | 0 | 0 | 0 | 0 | 0 | 0 | 0.1 | 1.15 | 2.45 | 3.15 | 3.55 | 3.7 | 3.65 | 3.6 | 3.65 | 3.6 | 3.4 | 2.6 | 1 | 0.05 | 0 | 0 | 0
LOTHAR_FV | 0 | 0 | 0 | 0 | 0 | 0 | 0 | 0.03 | 0.6 | 1.35 | 1.68 | 1.83 | 1.95 | 1.95 | 1.92 | 1.71 | 1.44 | 1.32 | 1.14 | 0.54 | 0.03 | 0 | 0 | 0
LO_BOZA_FV | 0 | 0 | 0 | 0 | 0 | 0 | 0 | 0.008 | 0.064 | 0.176 | 0.288 | 0.376 | 0.432 | 0.448 | 0.448 | 0.424 | 0.368 | 0.288 | 0.16 | 0.04 | 0 | 0 | 0 | 0
LO_CHACON_FV | 0 | 0 | 0 | 0 | 0 | 0 | 0 | 0.06 | 0.84 | 1.86 | 2.1 | 2.16 | 2.31 | 2.37 | 2.46 | 2.46 | 2.37 | 2.34 | 2.25 | 1.05 | 0.09 | 0 | 0 | 0
LO_MIGUEL_FV | 0 | 0 | 0 | 0 | 0 | 0 | 0 | 0.09 | 1.53 | 3.78 | 4.86 | 5.31 | 5.58 | 5.58 | 5.67 | 5.67 | 5.58 | 5.31 | 4.05 | 1.53 | 0.09 | 0 | 0 | 0
LO_MIRANDA_FV | 0 | 0 | 0 | 0 | 0 | 0 | 0 | 0.12 | 1.62 | 3.84 | 4.56 | 4.8 | 4.92 | 4.92 | 4.86 | 4.86 | 4.8 | 4.68 | 3.84 | 1.62 | 0.12 | 0 | 0 | 0
LUCAS_FV | 0 | 0 | 0 | 0 | 0 | 0 | 0 | 0 | 0.72 | 2.25 | 4.14 | 5.67 | 6.66 | 7.2 | 7.2 | 6.66 | 5.76 | 4.32 | 2.52 | 0.63 | 0 | 0 | 0 | 0
LUCE_SOLAR_FV | 0 | 0 | 0 | 0 | 0 | 0 | 0 | 0.029 | 0.435 | 1.189 | 1.595 | 1.769 | 1.856 | 1.943 | 2.03 | 2.059 | 2.059 | 2.001 | 1.595 | 0.667 | 0.058 | 0 | 0 | 0
LUCUMO_FV | 0 | 0 | 0 | 0 | 0 | 0 | 0 | 0.06 | 0.81 | 1.92 | 2.25 | 2.43 | 2.49 | 2.52 | 2.49 | 2.49 | 2.46 | 2.37 | 1.92 | 0.78 | 0.06 | 0 | 0 | 0
LUDERS_FV | 0 | 0 | 0 | 0 | 0 | 0 | 0 | 0.026 | 0.65 | 1.768 | 2.158 | 2.262 | 2.314 | 2.314 | 2.314 | 2.262 | 2.236 | 2.132 | 1.82 | 0.78 | 0.052 | 0 | 0 | 0
LUMBRERAS_FV | 0 | 0 | 0 | 0 | 0 | 0 | 0 | 0.03 | 0.51 | 1.2 | 1.62 | 1.89 | 2.04 | 2.13 | 2.19 | 2.22 | 2.22 | 2.13 | 1.62 | 0.66 | 0.03 | 0 | 0 | 0
LUMILLA_FV | 0 | 0 | 0 | 0 | 0 | 0 | 0 | 0.18 | 5.13 | 8.19 | 8.46 | 8.46 | 8.55 | 8.46 | 8.19 | 8.01 | 7.83 | 7.47 | 7.02 | 4.59 | 0.36 | 0.09 | 0 | 0
LUNA_DEL_NORTE_FV | 0 | 0 | 0 | 0 | 0 | 0 | 0 | 0 | 0.2664 | 0.9472 | 1.628 | 2.1608 | 2.516 | 2.6936 | 2.6344 | 2.4568 | 2.072 | 1.5392 | 0.8584 | 0.2072 | 0 | 0 | 0 | 0
LUNA_DE_VERANO_FV | 0 | 0 | 0 | 0 | 0 | 0 | 0 | 1.64 | 27.06 | 58.22 | 70.52 | 72.98 | 73.8 | 73.8 | 73.8 | 72.98 | 72.98 | 69.7 | 57.4 | 23.78 | 0.82 | 0 | 0 | 0
LUNA_FV | 0 | 0 | 0 | 0 | 0 | 0 | 0 | 0.0268 | 0.402 | 1.0452 | 1.4472 | 1.5812 | 1.6348 | 1.7152 | 1.7152 | 1.742 | 1.7688 | 1.6616 | 1.1792 | 0.4556 | 0.0268 | 0 | 0 | 0
LUN_FV | 0 | 0 | 0 | 0 | 0 | 0 | 0 | 0.09 | 1.53 | 3.69 | 5.13 | 5.76 | 5.94 | 6.12 | 6.03 | 6.03 | 5.94 | 5.67 | 4.59 | 1.8 | 0.09 | 0 | 0 | 0
LUZ_DEL_NORTE_FV | 0 | 0 | 0 | 0 | 0 | 0 | 0 | 11.28 | 62.04 | 101.52 | 110.9113 | 69.2972 | 1.2638 | 122.67 | 0 | 113.44 | 0 | 109.98 | 90.24 | 36.66 | 1.41 | 0 | 0 | 0
MACAO_FV | 0 | 0 | 0 | 0 | 0 | 0 | 0 | 0.18 | 2.16 | 4.77 | 6.03 | 6.66 | 7.02 | 7.2 | 7.11 | 7.02 | 6.93 | 6.75 | 5.4 | 2.34 | 0.18 | 0 | 0 | 0
MACARENA_FV | 0 | 0 | 0 | 0 | 0 | 0 | 0 | 0.11597 | 1.1776 | 2.0984 | 2.278 | 2.3647 | 2.3915 | 2.4118 | 2.4228 | 2.3815 | 0 | 2.328 | 1.7149 | 0.61192 | 0.016268 | 0.00076752 | 1.0197e-05 | 0
MACHICURA_FV | 0 | 0 | 0 | 0 | 0 | 0 | 0 | 0.18 | 1.89 | 4.59 | 6.12 | 6.66 | 6.84 | 6.84 | 6.66 | 6.66 | 6.66 | 6.39 | 5.22 | 2.25 | 0.18 | 0 | 0 | 0
MAIKONO_FV | 0 | 0 | 0 | 0 | 0 | 0 | 0 | 0 | 0.21 | 0.63 | 1.17 | 1.68 | 2.04 | 2.31 | 2.37 | 2.28 | 1.95 | 1.47 | 0.84 | 0.27 | 0.03 | 0 | 0 | 0
MAIMALICAN_FV | 0 | 0 | 0 | 0 | 0 | 0 | 0 | 0.09 | 2.25 | 4.95 | 6.48 | 7.11 | 7.56 | 7.65 | 7.65 | 7.74 | 7.65 | 7.47 | 6.12 | 2.07 | 0 | 0 | 0 | 0
MAITENLAHUE_FV | 0 | 0 | 0 | 0 | 0 | 0 | 0 | 0.058 | 0.812 | 1.798 | 2.03 | 2.088 | 2.233 | 2.291 | 2.378 | 2.378 | 2.291 | 2.262 | 2.175 | 1.015 | 0.087 | 0 | 0 | 0
MALAQUITA_SOLAR_FV | 0 | 0 | 0 | 0 | 0 | 0 | 0 | 0.36 | 4.05 | 7.2 | 7.74 | 8.01 | 8.1 | 8.1 | 8.01 | 7.92 | 7.83 | 7.74 | 6.21 | 1.89 | 0 | 0 | 0 | 0
MALGARIDA_FV | 0 | 0 | 0 | 0 | 0 | 0 | 0 | 4.0864 | 73.5552 | 161.4128 | 0 | 194.104 | 192.0608 | 187.9744 | 0 | 0 | 0 | 0 | 0 | 69.4688 | 2.0432 | 0 | 0 | 0
MALINKE_FV | 0 | 0 | 0 | 0 | 0 | 0 | 0 | 0.03 | 0.51 | 1.2 | 1.62 | 1.89 | 2.04 | 2.13 | 2.19 | 2.22 | 2.22 | 2.13 | 1.62 | 0.66 | 0.03 | 0 | 0 | 0
MALLOA_SUNLIGHT_FV | 0 | 0 | 0 | 0 | 0 | 0 | 0 | 0.09 | 1.35 | 3.42 | 5.13 | 5.76 | 6.03 | 6.12 | 6.03 | 5.94 | 5.85 | 5.58 | 4.14 | 1.53 | 0.09 | 0 | 0 | 0
MALLOCO_FV | 0 | 0 | 0 | 0 | 0 | 0 | 0 | 0.051 | 0.612 | 1.53 | 1.9635 | 2.142 | 2.193 | 2.2185 | 2.193 | 2.1675 | 2.0655 | 1.9635 | 1.5555 | 0.561 | 0.0255 | 0 | 0 | 0
MALVILLA_FV | 0 | 0 | 0 | 0 | 0 | 0 | 0 | 0.03 | 0.51 | 1.2 | 1.62 | 1.89 | 2.04 | 2.13 | 2.19 | 2.22 | 2.22 | 2.13 | 1.62 | 0.66 | 0.03 | 0 | 0 | 0
MANAO_FV | 0 | 0 | 0 | 0 | 0 | 0 | 0 | 0.03 | 0.6 | 1.35 | 1.68 | 1.83 | 1.95 | 1.95 | 1.92 | 1.71 | 1.44 | 1.32 | 1.14 | 0.54 | 0.03 | 0 | 0 | 0
MANDINGA_FV | 0 | 0 | 0 | 0 | 0 | 0 | 0 | 0.09 | 1.53 | 3.6 | 4.86 | 5.67 | 6.12 | 6.39 | 6.57 | 6.66 | 6.66 | 6.39 | 4.86 | 1.98 | 0.09 | 0 | 0 | 0
MANO_FV | 0 | 0 | 0 | 0 | 0 | 0 | 0 | 0 | 0.15 | 0.78 | 1.47 | 1.98 | 2.31 | 2.49 | 2.52 | 2.4 | 2.16 | 1.74 | 1.11 | 0.42 | 0.03 | 0 | 0 | 0
MANZANO_FV | 0 | 0 | 0 | 0 | 0 | 0 | 0 | 4.107 | 20.6202 | 56.3988 | 71.0772 | 73.8294 | 75.6642 | 75.6642 | 74.7468 | 73.8294 | 72.912 | 69.2424 | 58.2336 | 27.042 | 5.0244 | 0 | 0 | 0
MARAMBIO_FV | 0 | 0 | 0 | 0 | 0 | 0 | 0 | 0.027 | 0.459 | 1.08 | 1.458 | 1.701 | 1.836 | 1.917 | 1.971 | 1.998 | 1.998 | 1.917 | 1.458 | 0.594 | 0.027 | 0 | 0 | 0
MARANON_FV | 0 | 0 | 0 | 0 | 0 | 0 | 0 | 0 | 0.72 | 2.34 | 3.96 | 5.04 | 5.76 | 6.03 | 5.94 | 5.4 | 4.68 | 3.42 | 1.8 | 0.36 | 0 | 0 | 0 | 0
MARCHIGUE_2_FV | 0 | 0 | 0 | 0 | 0 | 0 | 0 | 0.18 | 2.52 | 5.58 | 6.3 | 6.48 | 6.93 | 7.11 | 7.38 | 7.38 | 7.11 | 7.02 | 6.75 | 3.15 | 0.27 | 0 | 0 | 0
MARCHIGUE_7_FV | 0 | 0 | 0 | 0 | 0 | 0 | 0 | 0.03 | 0.63 | 1.38 | 1.71 | 1.89 | 2.01 | 2.1 | 2.1 | 2.04 | 1.98 | 1.89 | 1.62 | 0.63 | 0.03 | 0 | 0 | 0
MARGARITA_SOLAR_FV | 0 | 0 | 0 | 0 | 0 | 0 | 0 | 0.18 | 2.16 | 4.77 | 6.03 | 6.66 | 7.02 | 7.2 | 7.11 | 7.02 | 6.93 | 6.75 | 5.4 | 2.34 | 0.18 | 0 | 0 | 0
MARGARITA_X_FV | 0 | 0 | 0 | 0 | 0 | 0 | 0 | 0.039 | 0.741 | 1.599 | 2.067 | 2.301 | 2.418 | 2.496 | 2.535 | 2.535 | 2.535 | 2.457 | 2.223 | 1.014 | 0.078 | 0 | 0 | 0
MARIA_DOLORES_FV | 0 | 0 | 0 | 0 | 0 | 0 | 0 | 0.18 | 2.7 | 5.85 | 6.93 | 7.47 | 7.65 | 7.74 | 7.65 | 7.56 | 7.47 | 6.93 | 5.85 | 3.15 | 0.27 | 0 | 0 | 0
MARIA_ELENA_FV | 0 | 0 | 0 | 0 | 0 | 0 | 0 | 1.0826 | 23.6193 | 44.0929 | 48.9884 | 49.6282 | 49.9711 | 0 | 49.9328 | 48.6183 | 46.414 | 43.4044 | 37.9939 | 14.1253 | 0.49 | 0 | 0 | 0
MARIA_PINTO_FV | 0 | 0 | 0 | 0 | 0 | 0 | 0 | 0.03 | 0.51 | 1.2 | 1.62 | 1.89 | 2.04 | 2.13 | 2.19 | 2.22 | 2.22 | 2.13 | 1.62 | 0.66 | 0.03 | 0 | 0 | 0
MARIN_FV | 0 | 0 | 0 | 0 | 0 | 0 | 0 | 0.06 | 1.05 | 2.28 | 2.67 | 2.79 | 2.79 | 2.82 | 2.82 | 2.76 | 2.73 | 2.55 | 1.68 | 0.21 | 0.03 | 0 | 0 | 0
MAUCO_2_FV | 0 | 0 | 0 | 0 | 0 | 0 | 0 | 0.03 | 0.57 | 1.74 | 2.22 | 2.31 | 2.37 | 2.37 | 2.34 | 2.31 | 2.28 | 2.16 | 1.8 | 0.78 | 0.06 | 0 | 0 | 0
MAULE_FV | 0 | 0 | 0 | 0 | 0 | 0 | 0 | 0.09 | 0.72 | 2.43 | 4.5 | 6.03 | 6.93 | 7.38 | 7.56 | 7.29 | 6.3 | 4.86 | 2.7 | 0.81 | 0.09 | 0 | 0 | 0
MECO_CHILLAN_FV | 0 | 0 | 0 | 0 | 0 | 0 | 0 | 0.12 | 1.56 | 4.2 | 4.8 | 4.98 | 5.04 | 5.04 | 4.98 | 4.92 | 4.92 | 4.74 | 4.08 | 1.98 | 0.18 | 0 | 0 | 0
MELI_FV | 0 | 0 | 0 | 0 | 0 | 0 | 0 | 0.09 | 1.35 | 3.51 | 4.86 | 5.31 | 5.49 | 5.76 | 5.76 | 5.85 | 5.94 | 5.58 | 3.96 | 1.53 | 0.09 | 0 | 0 | 0
MEMBRILLO_FV | 0 | 0 | 0 | 0 | 0 | 0 | 0 | 0.03 | 0.51 | 1.23 | 1.71 | 1.92 | 1.98 | 2.04 | 2.01 | 2.01 | 1.98 | 1.89 | 1.53 | 0.6 | 0.03 | 0 | 0 | 0
MERCURIO_SUR_FV | 0 | 0 | 0 | 0 | 0 | 0 | 0 | 0.06 | 0.81 | 1.92 | 2.25 | 2.43 | 2.49 | 2.52 | 2.49 | 2.49 | 2.46 | 2.37 | 1.92 | 0.78 | 0.06 | 0 | 0 | 0
MESETA_DE_LOS_ANDES_FV | 0 | 0 | 0 | 0 | 0 | 0 | 0 | 5.0535 | 27.3885 | 88.4375 | 119.7065 | 124.1735 | 124.1735 | 121.1955 | 118.2175 | 110.7725 | 110.7725 | 107.7945 | 80.9925 | 33.3445 | 5.0535 | 0 | 0 | 0
MICHILLA_FV | 1.7018e-05 | 0 | 0 | 0 | 0 | 0 | 0.037291 | 0.16258 | 3.1044 | 7.2789 | 7.8867 | 8.0167 | 8.0541 | 7.95 | 7.1691 | 7.3358 | 6.9445 | 7.3306 | 6.5845 | 1.6542 | 0.023026 | 0.0022299 | 0.001782 | 5.1402e-05
MILAN_A_FV | 0 | 0 | 0 | 0 | 0 | 0 | 0 | 0.03 | 0.51 | 1.23 | 1.71 | 1.92 | 1.98 | 2.04 | 2.01 | 2.01 | 1.98 | 1.89 | 1.53 | 0.6 | 0.03 | 0 | 0 | 0
MILLAHUE_FV | 0 | 0 | 0 | 0 | 0 | 0 | 0 | 0.18 | 2.07 | 4.41 | 5.67 | 6.39 | 6.66 | 6.57 | 6.48 | 6.57 | 6.48 | 6.12 | 4.68 | 1.8 | 0.09 | 0 | 0 | 0
MIRACEA_FV | 0 | 0 | 0 | 0 | 0 | 0 | 0 | 0.18 | 1.89 | 4.86 | 6.12 | 6.75 | 6.93 | 7.02 | 6.93 | 6.84 | 6.66 | 6.12 | 4.95 | 2.16 | 0.18 | 0 | 0 | 0
MIRADOR_FV | 0 | 0 | 0 | 0 | 0 | 0 | 0 | 0.06 | 1.86 | 3.84 | 4.5 | 4.68 | 0 | 4.68 | 4.68 | 4.62 | 4.56 | 4.38 | 3.84 | 1.92 | 0.06 | 0 | 0 | 0
MITCHI_FV | 0 | 0 | 0 | 0 | 0 | 0 | 0 | 0 | 0 | 0 | 0 | 0 | 0 | 0 | 0 | 0 | 0 | 0 | 0 | 0 | 0 | 0 | 0 | 0
MOMO_FV | 0 | 0 | 0 | 0 | 0 | 0 | 0 | 0 | 0.15 | 0.78 | 1.47 | 1.98 | 2.31 | 2.49 | 2.52 | 2.4 | 2.16 | 1.74 | 1.11 | 0.42 | 0.03 | 0 | 0 | 0
MONTENEGRO_SOLAR_FV | 0 | 0 | 0 | 0 | 0 | 0 | 0 | 0.09 | 1.8 | 4.05 | 5.04 | 5.49 | 5.85 | 5.85 | 5.76 | 5.13 | 4.32 | 3.96 | 3.42 | 1.62 | 0.09 | 0 | 0 | 0
MONTT_SOLAR_FV | 0 | 0 | 0 | 0 | 0 | 0 | 0 | 0 | 0.33 | 1.38 | 1.92 | 2.19 | 2.31 | 2.31 | 2.31 | 2.34 | 2.34 | 2.28 | 1.92 | 0.72 | 0.03 | 0 | 0 | 0
MONZA_FV | 0 | 0 | 0 | 0 | 0 | 0 | 0 | 0.13 | 1.56 | 3.9 | 0 | 5.46 | 0 | 5.655 | 0 | 5.525 | 5.265 | 0 | 0 | 1.43 | 0.065 | 0 | 0 | 0
MORA_FV | 0 | 0 | 0 | 0 | 0 | 0 | 0 | 0.06 | 0.66 | 1.59 | 2.1 | 2.31 | 2.43 | 2.49 | 2.46 | 2.49 | 2.46 | 2.28 | 1.77 | 0.57 | 0.03 | 0 | 0 | 0
MOSTAZAL_FV | 0 | 0 | 0 | 0 | 0 | 0 | 0 | 0.18 | 2.61 | 5.94 | 7.02 | 7.38 | 7.56 | 7.65 | 7.74 | 7.56 | 7.47 | 7.11 | 5.94 | 2.43 | 0.09 | 0 | 0 | 0
MOYA_FV | 0 | 0 | 0 | 0 | 0 | 0 | 0 | 0.18 | 2.7 | 5.85 | 6.93 | 7.47 | 7.65 | 7.74 | 7.65 | 7.56 | 7.47 | 6.93 | 5.85 | 3.15 | 0.27 | 0 | 0 | 0
MULCHEN_SANTA_BARBARA_FV | 0 | 0 | 0 | 0 | 0 | 0 | 0 | 0.18 | 2.7 | 5.85 | 6.93 | 7.47 | 7.65 | 7.74 | 7.65 | 7.56 | 7.47 | 6.93 | 5.85 | 3.15 | 0.27 | 0 | 0 | 0
MUTUPIN_FV | 0 | 0 | 0 | 0 | 0 | 0 | 0 | 0 | 0 | 0 | 0 | 0 | 0 | 0 | 0 | 0 | 0 | 0 | 0 | 0 | 0 | 0 | 0 | 0
NAHUEN_FV | 0 | 0 | 0 | 0 | 0 | 0 | 0 | 0.09 | 1.53 | 3.6 | 4.86 | 5.67 | 6.12 | 6.39 | 6.57 | 6.66 | 6.66 | 6.39 | 4.86 | 1.98 | 0.09 | 0 | 0 | 0
NANCAGUA_FV | 0 | 0 | 0 | 0 | 0 | 0 | 0 | 0.06 | 1.44 | 3.12 | 3.66 | 3.78 | 3.84 | 3.78 | 3.72 | 3.66 | 3.48 | 3.36 | 2.82 | 1.2 | 0.06 | 0 | 0 | 0
NANCO_FV | 0 | 0 | 0 | 0 | 0 | 0 | 0 | 0.056 | 0.84 | 1.82 | 2.156 | 2.324 | 2.38 | 2.408 | 2.38 | 2.352 | 2.324 | 2.156 | 1.82 | 0.98 | 0.084 | 0 | 0 | 0
NAN_FV | 0 | 0 | 0 | 0 | 0 | 0 | 0 | 0.067 | 1.273 | 2.747 | 3.551 | 3.953 | 4.154 | 4.288 | 4.355 | 4.355 | 4.355 | 4.221 | 3.819 | 1.742 | 0.134 | 0 | 0 | 0
NAZARINO_VERANO_FV | 0 | 0 | 0 | 0 | 0 | 0 | 0 | 0.06 | 0.69 | 1.5 | 1.86 | 2.07 | 2.16 | 2.25 | 2.22 | 2.22 | 2.13 | 2.04 | 1.65 | 0.63 | 0.03 | 0 | 0 | 0
NEWENTUN_FV | 0 | 0 | 0 | 0 | 0 | 0 | 0 | 0.12 | 1.68 | 3.72 | 4.2 | 4.32 | 4.62 | 4.74 | 4.92 | 4.92 | 4.74 | 4.68 | 4.5 | 2.1 | 0.18 | 0 | 0 | 0
NIHUE_FV | 0 | 0 | 0 | 0 | 0 | 0 | 0 | 0.029 | 0.493 | 1.16 | 0 | 0 | 0 | 0 | 0 | 0 | 0 | 0 | 0 | 0 | 0 | 0 | 0 | 0
NILHUE_FV | 0 | 0 | 0 | 0 | 0 | 0 | 0 | 0 | 0.066 | 0.231 | 0.44 | 0.605 | 0.737 | 0.792 | 0.792 | 0.737 | 0.627 | 0.462 | 0.242 | 0.044 | 0 | 0 | 0 | 0
NIQUEN_FV | 0 | 0 | 0 | 0 | 0 | 0 | 0 | 0.06 | 0.63 | 1.56 | 2.01 | 2.16 | 2.22 | 2.19 | 2.16 | 2.25 | 2.19 | 2.01 | 1.59 | 0.6 | 0.03 | 0 | 0 | 0
NORTE_CHICO_1_FV | 0 | 0 | 0 | 0 | 0 | 0 | 0 | 0.02 | 0.3 | 1.12 | 1.66 | 1.76 | 1.78 | 1.78 | 1.78 | 1.76 | 1.76 | 1.74 | 1.24 | 0.42 | 0.02 | 0 | 0 | 0
NORTH_WEST_FV | 0 | 0 | 0 | 0 | 0 | 0 | 0 | 0.18 | 2.97 | 6.39 | 7.74 | 8.01 | 8.1 | 8.1 | 8.1 | 8.01 | 8.01 | 7.65 | 6.3 | 2.61 | 0.09 | 0 | 0 | 0
NUEVA_PAILLACO_FV | 0 | 0 | 0 | 0 | 0 | 0 | 0 | 0 | 0 | 0 | 0 | 0 | 0 | 0 | 0 | 0 | 0 | 0 | 0 | 0 | 0 | 0 | 0 | 0
NUEVO_QUILLAGUA_2_FV | 0 | 0 | 0 | 0 | 0 | 0 | 0 | 1.05 | 30.45 | 78.75 | 88.2 | 88.2 | 90.3 | 90.3 | 90.3 | 89.25 | 87.15 | 86.1 | 69.3 | 21 | 0 | 0 | 0 | 0
NUEVO_QUILLAGUA_FV | 0 | 0 | 0 | 0 | 0 | 0 | 0 | 0.9505 | 27.5645 | 71.2875 | 79.842 | 79.842 | 81.743 | 0 | 81.743 | 80.7925 | 78.8915 | 77.941 | 62.733 | 19.01 | 0 | 0 | 0 | 0
OCOA_FV | 0 | 0 | 0 | 0 | 0 | 0 | 0 | 0 | 0.551 | 1.566 | 1.943 | 2.233 | 2.291 | 2.349 | 2.378 | 2.378 | 2.378 | 2.262 | 1.943 | 0.812 | 0 | 0 | 0 | 0
OLIVIA_FV | 0 | 0 | 0 | 0 | 0 | 0 | 0 | 0 | 0.24 | 0.75 | 1.38 | 1.89 | 2.22 | 2.4 | 2.4 | 2.22 | 1.92 | 1.44 | 0.84 | 0.21 | 0 | 0 | 0 | 0
OLIVIER_FV | 0 | 0 | 0 | 0 | 0 | 0 | 0 | 0 | 0.24 | 0.75 | 1.38 | 1.89 | 2.22 | 2.4 | 2.4 | 2.22 | 1.92 | 1.44 | 0.84 | 0.21 | 0 | 0 | 0 | 0
OLIVILLO_FV | 0 | 0 | 0 | 0 | 0 | 0 | 0 | 0.09 | 1.35 | 3.6 | 5.31 | 6.3 | 7.02 | 7.38 | 7.47 | 7.47 | 7.56 | 7.2 | 5.22 | 1.98 | 0.18 | 0 | 0 | 0
ORILLA_DEL_MAULE_FV | 0 | 0 | 0 | 0 | 0 | 0 | 0 | 0.12 | 1.38 | 2.94 | 3.78 | 4.26 | 4.44 | 4.38 | 4.32 | 4.38 | 4.32 | 4.08 | 3.12 | 1.2 | 0.06 | 0 | 0 | 0
ORION_FV | 0 | 0 | 0 | 0 | 0 | 0 | 0 | 0.06 | 0.78 | 2.1 | 2.4 | 2.49 | 2.52 | 2.52 | 2.49 | 2.46 | 2.46 | 2.37 | 2.04 | 0.99 | 0.09 | 0 | 0 | 0
ORQUIDEA_FV | 0 | 0 | 0 | 0 | 0 | 0 | 0 | 0 | 0.15 | 0.78 | 1.47 | 1.98 | 2.31 | 2.49 | 2.52 | 2.4 | 2.16 | 1.74 | 1.11 | 0.42 | 0.03 | 0 | 0 | 0
OVALLE_NORTE_FV | 0 | 0 | 0 | 0 | 0 | 0 | 0 | 0 | 0.63 | 1.89 | 3.51 | 5.04 | 6.12 | 6.93 | 7.11 | 6.84 | 5.85 | 4.41 | 2.52 | 0.81 | 0.09 | 0 | 0 | 0
OVEJERIA_FV | 0 | 0 | 0 | 0 | 0 | 0 | 0.009 | 0.603 | 1.71 | 3.267 | 4.482 | 5.274 | 5.526 | 5.607 | 5.607 | 5.085 | 3.825 | 2.484 | 1.368 | 0.594 | 0.387 | 0 | 0 | 0
PACHIRA_FV | 0 | 0 | 0 | 0 | 0 | 0 | 0 | 0.18 | 2.43 | 5.76 | 6.75 | 7.29 | 7.47 | 7.56 | 7.47 | 7.47 | 7.38 | 7.11 | 5.76 | 2.34 | 0.18 | 0 | 0 | 0
PAIHUEN_FV | 0 | 0 | 0 | 0 | 0 | 0 | 0 | 0 | 0.45 | 2.34 | 4.41 | 5.94 | 6.93 | 7.47 | 7.56 | 7.2 | 6.48 | 5.22 | 3.33 | 1.26 | 0.09 | 0 | 0 | 0
PAILLIHUE_FV | 0 | 0 | 0 | 0 | 0 | 0 | 0 | 0.18 | 2.7 | 5.85 | 6.93 | 7.47 | 7.65 | 7.74 | 7.65 | 7.56 | 7.47 | 6.93 | 5.85 | 3.15 | 0.27 | 0 | 0 | 0
PAINE_FV | 0 | 0 | 0 | 0 | 0 | 0 | 0 | 0.18 | 5.13 | 8.19 | 8.46 | 8.46 | 8.55 | 8.46 | 8.19 | 8.01 | 7.83 | 7.47 | 7.02 | 4.59 | 0.36 | 0.09 | 0 | 0
PALERMO_FV | 0 | 0 | 0 | 0 | 0 | 0 | 0 | 0.18 | 2.52 | 5.58 | 6.3 | 6.48 | 6.93 | 7.11 | 7.38 | 7.38 | 7.11 | 7.02 | 6.75 | 3.15 | 0.27 | 0 | 0 | 0
PALTO_SUNLIGHT_FV | 0 | 0 | 0 | 0 | 0 | 0 | 0 | 0.09 | 1.8 | 4.05 | 5.04 | 5.49 | 5.85 | 5.85 | 5.76 | 5.13 | 4.32 | 3.96 | 3.42 | 1.62 | 0.09 | 0 | 0 | 0
PAMA_FV | 0 | 0 | 0 | 0 | 0 | 0 | 0 | 0 | 0.1791 | 0.6766 | 1.1343 | 1.4527 | 1.6517 | 1.6915 | 1.6915 | 1.592 | 1.4328 | 1.1144 | 0.6567 | 0.1791 | 0 | 0 | 0 | 0
PAMPAS_FV | 0 | 0 | 0 | 0 | 0 | 0 | 0 | 0 | 0 | 0 | 0 | 0 | 0 | 0 | 0 | 0 | 0 | 0 | 0 | 0 | 0 | 0 | 0 | 0
PAMPA_CAMARONES_FV | 0 | 0 | 0 | 0 | 0 | 0 | 0 | 0 | 1.02 | 3.12 | 4.14 | 4.56 | 4.68 | 4.62 | 4.68 | 4.68 | 0 | 3.9 | 3.06 | 1.26 | 0 | 0 | 0 | 0
PAMPA_SOLAR_NORTE_FV | 0 | 0 | 0 | 0 | 0 | 0 | 0 | 0 | 15.18 | 47.61 | 0 | 0 | 64.86 | 65.55 | 0 | 0 | 0 | 0 | 0 | 24.84 | 3 | 0 | 0 | 0
PAMPA_TIGRE_FV | 0 | 0 | 0 | 0 | 0 | 0 | 0 | 2.7707 | 33.3407 | 57.7967 | 0 | 72.0627 | 72.0627 | 72.0627 | 0 | 0 | 70.0247 | 65.9487 | 53.7207 | 25.1887 | 0 | 0 | 0 | 0
PANQUEHUE_2_FV | 0 | 0 | 0 | 0 | 0 | 0 | 0 | 0.06 | 0.54 | 1.74 | 3.12 | 4.14 | 4.74 | 5.16 | 5.22 | 4.92 | 4.26 | 3.12 | 1.68 | 0.48 | 0.06 | 0 | 0 | 0
PARAGUAY_FV | 0 | 0 | 0 | 0 | 0 | 0 | 0 | 0.18 | 1.89 | 4.86 | 6.66 | 7.2 | 7.47 | 7.56 | 7.56 | 7.47 | 7.47 | 7.2 | 5.85 | 2.34 | 0.18 | 0 | 0 | 0
PARANAL_FV | 0 | 0 | 0 | 0 | 0 | 0 | 0 | 0.04 | 1.4 | 2.88 | 3.28 | 3.36 | 3.44 | 3.48 | 3.48 | 3.4 | 3.36 | 0 | 2.8 | 1.16 | 0.04 | 0 | 0 | 0
PARQUE_ESTELAR_1_FV | 0 | 0 | 0 | 0 | 0 | 0 | 0 | 0.06 | 0.9 | 1.95 | 2.31 | 2.49 | 2.55 | 2.58 | 2.55 | 2.52 | 2.49 | 2.31 | 1.95 | 1.05 | 0.09 | 0 | 0 | 0
PARQUE_QUILLECO_FV | 0 | 0 | 0 | 0 | 0 | 0 | 0 | 0.054 | 0.81 | 1.755 | 2.079 | 2.241 | 2.295 | 2.322 | 2.295 | 2.268 | 2.241 | 2.079 | 1.755 | 0.945 | 0.081 | 0 | 0 | 0
PARQUE_ROMA_FV | 0 | 0 | 0 | 0 | 0 | 0 | 0 | 0.028 | 0.672 | 1.456 | 1.708 | 1.764 | 1.792 | 1.764 | 1.736 | 1.708 | 1.624 | 1.568 | 1.316 | 0.56 | 0.028 | 0 | 0 | 0
PARQUE_SOLAR_EL_OLIVAR_FV | 0 | 0 | 0 | 0 | 0 | 0 | 0 | 0.18 | 2.7 | 5.85 | 6.93 | 7.47 | 7.65 | 7.74 | 7.65 | 7.56 | 7.47 | 6.93 | 5.85 | 3.15 | 0.27 | 0 | 0 | 0
PARQUE_VALPARAISO_FV | 0 | 0 | 0 | 0 | 0 | 0 | 0 | 0.06 | 1.2 | 2.7 | 3.36 | 3.66 | 3.9 | 3.9 | 3.84 | 3.42 | 2.88 | 2.64 | 2.28 | 1.08 | 0.06 | 0 | 0 | 0
PARRONAL_2_FV | 0 | 0 | 0 | 0 | 0 | 0 | 0 | 0.18 | 2.7 | 5.85 | 6.93 | 7.47 | 7.65 | 7.74 | 7.65 | 7.56 | 7.47 | 6.93 | 5.85 | 3.15 | 0.27 | 0 | 0 | 0
PASTRAN_FV | 0 | 0 | 0 | 0 | 0 | 0 | 0 | 0.18 | 2.34 | 6.3 | 7.2 | 7.47 | 7.56 | 7.56 | 7.47 | 7.38 | 7.38 | 7.11 | 6.12 | 2.97 | 0.27 | 0 | 0 | 0
PATAGUA_FV | 0 | 0 | 0 | 0 | 0 | 0 | 0 | 0.09 | 1.53 | 3.6 | 4.86 | 5.67 | 6.12 | 6.39 | 6.57 | 6.66 | 6.66 | 6.39 | 4.86 | 1.98 | 0.09 | 0 | 0 | 0
PATAGUILLA_FV | 0 | 0 | 0 | 0 | 0 | 0 | 0 | 0.18 | 2.07 | 4.5 | 5.58 | 6.21 | 6.48 | 6.75 | 6.66 | 6.66 | 6.39 | 6.12 | 4.95 | 1.89 | 0.09 | 0 | 0 | 0
PATRICIA_VERANO_FV | 0 | 0 | 0 | 0 | 0 | 0 | 0 | 0.18 | 2.16 | 4.77 | 6.03 | 6.66 | 7.02 | 7.2 | 7.11 | 7.02 | 6.93 | 6.75 | 5.4 | 2.34 | 0.18 | 0 | 0 | 0
PEDREROS_FV | 0 | 0 | 0 | 0 | 0 | 0 | 0 | 0.03 | 0.66 | 1.68 | 2.16 | 2.4 | 2.55 | 2.58 | 2.55 | 2.55 | 2.55 | 2.43 | 1.98 | 0.75 | 0.03 | 0 | 0 | 0
PEGASUS_FV | 0 | 0 | 0 | 0 | 0 | 0 | 0 | 0.06 | 0.78 | 2.1 | 2.4 | 2.49 | 2.52 | 2.52 | 2.49 | 2.46 | 2.46 | 2.37 | 2.04 | 0.99 | 0.09 | 0 | 0 | 0
PELDEHUE_FV | 0 | 0 | 0 | 0 | 0 | 0 | 0 | 0 | 0 | 0 | 0 | 0 | 0 | 0 | 0 | 0 | 0 | 0 | 0 | 0 | 0 | 0 | 0 | 0
PELLIN_FV | 0 | 0 | 0 | 0 | 0 | 0 | 0 | 0.18 | 2.7 | 5.85 | 6.93 | 7.47 | 7.65 | 7.74 | 7.65 | 7.56 | 7.47 | 6.93 | 5.85 | 3.15 | 0.27 | 0 | 0 | 0
PELUMPEN_FV | 0 | 0 | 0 | 0 | 0 | 0 | 0 | 0.029 | 0.58 | 1.305 | 1.624 | 1.769 | 1.885 | 1.885 | 1.856 | 1.653 | 1.392 | 1.276 | 1.102 | 0.522 | 0.029 | 0 | 0 | 0
PENAFLOR_FV | 0 | 0 | 0 | 0 | 0 | 0 | 0 | 0.21978 | 2.1998 | 5.4398 | 6.9698 | 7.5998 | 7.7798 | 7.8698 | 7.7798 | 7.6898 | 7.3298 | 6.9698 | 5.5298 | 2.0198 | 0.12978 | 0 | 0 | 0
PENCAHUE_ESTE_FV | 0 | 0 | 0 | 0 | 0 | 0 | 0 | 0.025 | 0.2 | 0.675 | 1.25 | 1.675 | 1.925 | 2.05 | 2.1 | 2.025 | 1.75 | 1.35 | 0.75 | 0.225 | 0.025 | 0 | 0 | 0
PENCAHUE_FV | 0 | 0 | 0 | 0 | 0 | 0 | 0 | 0.18 | 2.07 | 4.41 | 5.67 | 6.39 | 6.66 | 6.57 | 6.48 | 6.57 | 6.48 | 6.12 | 4.68 | 1.8 | 0.09 | 0 | 0 | 0
PEPA_SOLAR_1_FV | 0 | 0 | 0 | 0 | 0 | 0 | 0 | 0.18 | 1.89 | 4.5 | 5.85 | 6.3 | 6.48 | 6.57 | 6.57 | 6.57 | 6.48 | 6.21 | 5.04 | 2.34 | 0.18 | 0 | 0 | 0
PEQUEN_CHOLGUAN_FV | 0 | 0 | 0 | 0 | 0 | 0 | 0 | 0.18 | 2.7 | 5.85 | 6.93 | 7.47 | 7.65 | 7.74 | 7.65 | 7.56 | 7.47 | 6.93 | 5.85 | 3.15 | 0.27 | 0 | 0 | 0
PEQUEN_FV | 0 | 0 | 0 | 0 | 0 | 0 | 0 | 0.029 | 0.493 | 1.189 | 1.653 | 1.856 | 1.914 | 1.972 | 1.943 | 1.943 | 1.914 | 1.827 | 1.479 | 0.58 | 0.029 | 0 | 0 | 0
PERALILLO_FV | 0 | 0 | 0 | 0 | 0 | 0 | 0 | 0.029 | 0.493 | 1.189 | 1.653 | 1.856 | 1.914 | 1.972 | 1.943 | 1.943 | 1.914 | 1.827 | 1.479 | 0.58 | 0.029 | 0 | 0 | 0
PERSEFONE_SOLAR_FV | 0 | 0 | 0 | 0 | 0 | 0 | 0 | 0 | 0.45 | 2.34 | 4.41 | 5.94 | 6.93 | 7.47 | 7.56 | 7.2 | 6.48 | 5.22 | 3.33 | 1.26 | 0.09 | 0 | 0 | 0
PESARO_FV | 0 | 0 | 0 | 0 | 0 | 0 | 0 | 0.03 | 0.27 | 0.75 | 1.14 | 1.29 | 1.41 | 1.44 | 1.5 | 1.5 | 1.5 | 1.47 | 1.2 | 0.51 | 0.03 | 0 | 0 | 0
PEUMO_FV | 0 | 0 | 0 | 0 | 0 | 0 | 0 | 0.18 | 2.7 | 5.85 | 6.93 | 7.47 | 7.65 | 7.74 | 7.65 | 7.56 | 7.47 | 6.93 | 5.85 | 3.15 | 0.27 | 0 | 0 | 0
PICA_FV | 0 | 0 | 0 | 0 | 0 | 0 | 0 | 0.024353 | 0.24729 | 0.44067 | 0.47839 | 0.49658 | 0.50222 | 0.50647 | 0.5088 | 0.50012 | 0 | 0.48887 | 0.36013 | 0.1285 | 0.0034162 | 0.00016118 | 2.1413e-06 | 0
PICHIDANGUI_FV | 0 | 0 | 0 | 0 | 0 | 0 | 0 | 0 | 0.45 | 2.34 | 4.41 | 5.94 | 6.93 | 7.47 | 7.56 | 7.2 | 6.48 | 5.22 | 3.33 | 1.26 | 0.09 | 0 | 0 | 0
PICHIRROPULLI_FV | 0 | 0 | 0 | 0 | 0 | 0 | 0 | 0 | 0 | 0 | 0 | 0 | 0 | 0 | 0 | 0 | 0 | 0 | 0 | 0 | 0 | 0 | 0 | 0
PICHON_FV | 0 | 0 | 0 | 0 | 0 | 0 | 0 | 0.06 | 0.63 | 1.62 | 2.04 | 2.25 | 2.31 | 2.34 | 2.31 | 2.28 | 2.22 | 2.04 | 1.65 | 0.72 | 0.06 | 0 | 0 | 0
PICUNCHE_FV | 0 | 0 | 0 | 0 | 0 | 0 | 0 | 0.09 | 1.35 | 3.51 | 4.86 | 5.31 | 5.49 | 5.76 | 5.76 | 5.85 | 5.94 | 5.58 | 3.96 | 1.53 | 0.09 | 0 | 0 | 0
PICURIO_FV | 0 | 0 | 0 | 0 | 0 | 0 | 0 | 0.06 | 0.81 | 1.77 | 2.13 | 2.34 | 2.46 | 2.52 | 2.49 | 2.46 | 2.46 | 2.37 | 2.07 | 0.87 | 0.06 | 0 | 0 | 0
PIDUCO_FV | 0 | 0 | 0 | 0 | 0 | 0 | 0 | 0.06 | 0.69 | 1.47 | 1.89 | 2.13 | 2.22 | 2.19 | 2.16 | 2.19 | 2.16 | 2.04 | 1.56 | 0.6 | 0.03 | 0 | 0 | 0
PILAR_LOS_AMARILLOS_FV | 0 | 0 | 0 | 0 | 0 | 0 | 0 | 0.15 | 0.84 | 1.86 | 2.37 | 2.46 | 2.49 | 2.49 | 2.49 | 2.43 | 2.34 | 2.16 | 1.2 | 0.39 | 0 | 0 | 0 | 0
PILOTO_CARDONES_FV | 0 | 0 | 0 | 0 | 0 | 0 | 0 | 0 | 0 | 0.071 | 0.124 | 0.176 | 0 | 0.204 | 0.192 | 0.18 | 0.164 | 0.14 | 0.071 | 0 | 0 | 0 | 0 | 0
PILPILEN_FV | 0 | 0 | 0 | 0 | 0 | 0 | 0 | 0.054 | 0.729 | 1.377 | 1.755 | 1.971 | 2.106 | 2.187 | 2.214 | 2.214 | 2.241 | 2.241 | 1.944 | 0.972 | 0.054 | 0 | 0 | 0
PIRINCHO_FV | 0 | 0 | 0 | 0 | 0 | 0 | 0 | 0.06 | 0.72 | 1.59 | 2.01 | 2.22 | 2.34 | 2.4 | 2.37 | 2.34 | 2.31 | 2.25 | 1.8 | 0.78 | 0.06 | 0 | 0 | 0
PIRQUE_FV | 0 | 0 | 0 | 0 | 0 | 0 | 0 | 0.056 | 0.812 | 1.68 | 1.96 | 2.1 | 2.156 | 2.212 | 2.212 | 2.184 | 2.184 | 2.044 | 1.652 | 0.644 | 0.028 | 0 | 0 | 0
PITOTOY_FV | 0 | 0 | 0 | 0 | 0 | 0 | 0 | 0.06 | 0.75 | 1.65 | 2.04 | 2.19 | 2.31 | 2.37 | 2.4 | 2.4 | 2.4 | 2.22 | 1.83 | 0.78 | 0.03 | 0 | 0 | 0
PITRA_FV | 0 | 0 | 0 | 0 | 0 | 0 | 0 | 0.03 | 0.48 | 1.2 | 1.62 | 1.89 | 2.07 | 2.16 | 2.22 | 2.22 | 2.13 | 2.01 | 1.65 | 0.84 | 0.06 | 0 | 0 | 0
PLACILLA_FV | 0 | 0 | 0 | 0 | 0 | 0 | 0 | 0.09 | 1.44 | 3.24 | 4.14 | 4.77 | 5.13 | 5.4 | 5.4 | 5.4 | 5.4 | 5.13 | 4.23 | 1.8 | 0.09 | 0 | 0 | 0
PLAYERITO_FV | 0 | 0 | 0 | 0 | 0 | 0 | 0 | 0.03 | 0.6 | 1.56 | 2.28 | 2.4 | 2.4 | 2.4 | 2.46 | 2.49 | 2.49 | 2.34 | 1.65 | 0.69 | 0.06 | 0 | 0 | 0
PLAYERON_FV | 0 | 0 | 0 | 0 | 0 | 0 | 0 | 0.06 | 0.63 | 1.62 | 2.04 | 2.25 | 2.31 | 2.34 | 2.31 | 2.28 | 2.22 | 2.04 | 1.65 | 0.72 | 0.06 | 0 | 0 | 0
PLAYERO_FV | 0 | 0 | 0 | 0 | 0 | 0 | 0 | 0.03 | 0.54 | 1.59 | 2.34 | 2.46 | 2.46 | 2.46 | 2.52 | 2.55 | 2.52 | 2.34 | 1.74 | 0.75 | 0.06 | 0 | 0 | 0
PLAZA_SUNLIGHT_FV | 0 | 0 | 0 | 0 | 0 | 0 | 0 | 0 | 0.45 | 2.34 | 4.41 | 5.94 | 6.93 | 7.47 | 7.56 | 7.2 | 6.48 | 5.22 | 3.33 | 1.26 | 0.09 | 0 | 0 | 0
PLOMO_DEL_VERANO_FV | 0 | 0 | 0 | 0 | 0 | 0 | 0 | 0.024 | 0.24 | 0.72 | 1.176 | 1.56 | 1.824 | 1.968 | 1.92 | 1.728 | 1.464 | 1.08 | 0.552 | 0.144 | 0.024 | 0 | 0 | 0
PMGD_HIJUELA_4_FV | 0 | 0 | 0 | 0 | 0 | 0 | 0 | 0.03 | 0.24 | 0.81 | 1.5 | 2.01 | 2.31 | 2.46 | 2.52 | 2.43 | 2.1 | 1.62 | 0.9 | 0.27 | 0.03 | 0 | 0 | 0
PMG_CAUQUENES_FV | 0 | 0 | 0 | 0 | 0 | 0 | 0 | 0.18 | 1.89 | 4.86 | 6.12 | 6.75 | 6.93 | 7.02 | 6.93 | 6.84 | 6.66 | 6.12 | 4.95 | 2.16 | 0.18 | 0 | 0 | 0
PMG_ITAHUE_FV | 0 | 0 | 0 | 0 | 0 | 0 | 0 | 0.075 | 0.6 | 2.025 | 3.75 | 5.025 | 5.775 | 6.15 | 6.3 | 6.075 | 5.25 | 4.05 | 2.25 | 0.675 | 0.075 | 0 | 0 | 0
PMG_RAULI_FV | 0 | 0 | 0 | 0 | 0 | 0 | 0 | 0.18 | 2.34 | 6.3 | 7.2 | 7.47 | 7.56 | 7.56 | 7.47 | 7.38 | 7.38 | 7.11 | 6.12 | 2.97 | 0.27 | 0 | 0 | 0
PMG_TOLEDO_FV | 0 | 0 | 0 | 0 | 0 | 0 | 0 | 0.09 | 2.79 | 5.76 | 6.75 | 7.02 | 0 | 7.02 | 7.02 | 6.93 | 6.84 | 6.57 | 5.76 | 2.88 | 0.09 | 0 | 0 | 0
POBLACION_FV | 0 | 0 | 0 | 0 | 0 | 0 | 0 | 0.03 | 0.69 | 1.44 | 1.68 | 1.83 | 1.95 | 2.01 | 2.04 | 1.95 | 1.86 | 1.8 | 1.68 | 0.81 | 0.03 | 0 | 0 | 0
POCILLAS_FV | 0 | 0 | 0 | 0 | 0 | 0 | 0 | 0.06 | 0.63 | 1.62 | 2.04 | 2.25 | 2.31 | 2.34 | 2.31 | 2.28 | 2.22 | 2.04 | 1.65 | 0.72 | 0.06 | 0 | 0 | 0
POMUYETO_SOLAR_FV | 0 | 0 | 0 | 0 | 0 | 0 | 0 | 0.06 | 0.63 | 1.62 | 2.04 | 2.25 | 2.31 | 2.34 | 2.31 | 2.28 | 2.22 | 2.04 | 1.65 | 0.72 | 0.06 | 0 | 0 | 0
POROTA_FV | 0 | 0 | 0 | 0 | 0 | 0 | 0.006 | 0.402 | 1.14 | 2.178 | 2.988 | 3.516 | 3.684 | 3.738 | 3.738 | 3.39 | 2.55 | 1.656 | 0.912 | 0.396 | 0.258 | 0 | 0 | 0
PORTEZUELO_FV | 0 | 0 | 0 | 0 | 0 | 0 | 0 | 0.03 | 0.6 | 1.44 | 1.8 | 1.98 | 2.1 | 2.16 | 2.19 | 2.16 | 2.13 | 2.07 | 1.8 | 0.84 | 0.06 | 0 | 0 | 0
POZO_ALMONTE_1_FV | 0 | 0 | 0 | 0 | 0 | 0 | 0 | 0.3479 | 3.5327 | 6.2953 | 6.8341 | 7.094 | 7.1746 | 7.2354 | 7.2685 | 7.1445 | 0 | 6.9839 | 5.1447 | 1.8358 | 0.048803 | 0.0023026 | 3.059e-05 | 0
POZO_ALMONTE_2_FV | 0 | 0 | 0 | 0 | 0 | 0 | 0 | 0.29069 | 2.9518 | 5.2601 | 5.7103 | 5.9274 | 5.9948 | 0 | 6.0733 | 5.9697 | 0 | 5.8354 | 4.2987 | 1.5339 | 0.08 | 0 | 0 | 0
POZO_ALMONTE_3_FV | 0 | 0 | 0 | 0 | 0 | 0 | 0 | 0.74492 | 6.2049 | 11.0309 | 12.3834 | 12.6016 | 12.8199 | 0 | 12.9803 | 0 | 0 | 11.8303 | 9.1368 | 3.2018 | 0 | 0 | 0 | 0
PRETTY_FIELD_FV | 0 | 0 | 0 | 0 | 0 | 0 | 0 | 0 | 0.139 | 0.7228 | 1.3622 | 1.8348 | 2.1406 | 2.3074 | 2.3352 | 2.224 | 2.0016 | 1.6124 | 1.0286 | 0.3892 | 0.0278 | 0 | 0 | 0
PSF_HORIZONTE_FV | 0 | 0 | 0 | 0 | 0 | 0 | 0 | 0.12 | 1.44 | 3.18 | 4.02 | 4.44 | 4.68 | 4.8 | 4.74 | 4.68 | 4.62 | 4.5 | 3.6 | 1.56 | 0.12 | 0 | 0 | 0
PSF_LO_SIERRA_FV | 0 | 0 | 0 | 0 | 0 | 0 | 0 | 0.03 | 0.3 | 0.87 | 1.47 | 1.92 | 2.22 | 2.34 | 2.31 | 2.13 | 1.74 | 1.23 | 0.6 | 0.15 | 0.03 | 0 | 0 | 0
PSF_SAN_RAMON_FV | 0 | 0 | 0 | 0 | 0 | 0 | 0 | 0.09 | 0.9 | 2.61 | 4.41 | 5.85 | 6.57 | 6.84 | 6.84 | 6.39 | 5.49 | 4.14 | 2.34 | 0.63 | 0.09 | 0 | 0 | 0
PUANGUE_FV | 0 | 0 | 0 | 0 | 0 | 0 | 0 | 0.04 | 0.68 | 1.6 | 2.16 | 2.52 | 2.72 | 2.84 | 2.92 | 2.96 | 2.96 | 2.84 | 2.16 | 0.88 | 0.04 | 0 | 0 | 0
PUEBLO_HUNDIDO_FV | 0 | 0 | 0 | 0 | 0 | 0 | 0 | 0.028 | 0.42 | 1.092 | 1.512 | 1.652 | 1.708 | 1.792 | 1.792 | 1.82 | 1.848 | 1.736 | 1.232 | 0.476 | 0.028 | 0 | 0 | 0
PUEBLO_SECO_FV | 0 | 0 | 0 | 0 | 0 | 0 | 0 | 0 | 0 | 0 | 0 | 0 | 0 | 0 | 0 | 0 | 0 | 0 | 0 | 0 | 0 | 0 | 0 | 0
PUELCHE_FV | 0 | 0 | 0 | 0 | 0 | 0 | 0 | 0.052 | 0.78 | 1.69 | 2.002 | 2.158 | 2.21 | 2.236 | 2.21 | 2.184 | 2.158 | 2.002 | 1.69 | 0.91 | 0.078 | 0 | 0 | 0
PUENTE_FV | 0 | 0 | 0 | 0 | 0 | 0 | 0 | 0.03 | 0.54 | 1.38 | 1.83 | 2.01 | 2.16 | 2.25 | 2.28 | 2.25 | 2.25 | 2.19 | 1.86 | 0.87 | 0.09 | 0 | 0 | 0
PUERTO_SECO_FV | 0 | 0 | 0 | 0 | 0 | 0 | 0 | 0.18 | 5.13 | 8.19 | 8.46 | 8.46 | 8.55 | 8.46 | 8.19 | 8.01 | 7.83 | 7.47 | 7.02 | 4.59 | 0.36 | 0.09 | 0 | 0
PULLALLI_FV | 0 | 0 | 0 | 0 | 0 | 0 | 0 | 0.03 | 0.33 | 0.81 | 1.2 | 1.56 | 1.83 | 1.95 | 2.1 | 2.22 | 2.22 | 2.13 | 1.8 | 0.84 | 0.06 | 0 | 0 | 0
PUMAS_FV | 0 | 0 | 0 | 0 | 0 | 0 | 0 | 0.029 | 0.435 | 1.102 | 1.653 | 1.856 | 1.943 | 1.972 | 1.943 | 1.914 | 1.885 | 1.798 | 1.334 | 0.493 | 0.029 | 0 | 0 | 0
PUNTA_BAJA_SOLAR_1_FV | 0 | 0 | 0 | 0 | 0 | 0 | 0 | 0 | 0.16 | 0.52 | 0.88 | 1.12 | 1.28 | 1.34 | 1.32 | 1.2 | 1.04 | 0.76 | 0.4 | 0.08 | 0 | 0 | 0 | 0
PUNTA_DEL_VIENTO_FV | 0 | 0 | 0 | 0 | 0 | 0 | 0 | 0 | 0 | 0 | 0 | 0 | 0 | 0 | 0 | 0 | 0 | 0 | 0 | 0 | 0 | 0 | 0 | 0
PVP_CHINCHORRO_FV | 0 | 0 | 0 | 0 | 0 | 0 | 0 | 0 | 1.53 | 4.68 | 6.21 | 6.84 | 7.02 | 0 | 7.02 | 0 | 0 | 5.85 | 4.59 | 1.89 | 0 | 0 | 0 | 0
PVP_LA_ROSA_FV | 0 | 0 | 0 | 0 | 0 | 0 | 0 | 0.06 | 0.9 | 2.28 | 3.42 | 3.84 | 4.02 | 4.08 | 4.02 | 3.96 | 3.9 | 3.72 | 2.76 | 1.02 | 0.06 | 0 | 0 | 0
PVP_MAYOS_FV | 0 | 0 | 0 | 0 | 0 | 0 | 0 | 0.023 | 0.345 | 0.874 | 1.311 | 1.472 | 1.541 | 1.564 | 1.541 | 1.518 | 1.495 | 1.426 | 1.058 | 0.391 | 0.023 | 0 | 0 | 0
PVP_UNIHUE_FV | 0 | 0 | 0 | 0 | 0 | 0 | 0 | 0.027 | 0.216 | 0.729 | 1.35 | 1.809 | 2.079 | 2.214 | 2.268 | 2.187 | 1.89 | 1.458 | 0.81 | 0.243 | 0.027 | 0 | 0 | 0
QANQINA_FV | 0 | 0 | 0 | 0 | 0 | 0 | 0 | 3.0924 | 31.4021 | 55.9583 | 60.7475 | 63.0575 | 63.7743 | 64.3142 | 64.6091 | 63.507 | 0 | 62.0792 | 45.7308 | 16.3179 | 0.4338 | 0.020467 | 0.00027191 | 0
QUEBRADA_DEL_SOL_FV | 0 | 0 | 0 | 0 | 0 | 0 | 0 | 0.056 | 0.644 | 1.372 | 1.764 | 1.988 | 2.072 | 2.044 | 2.016 | 2.044 | 2.016 | 1.904 | 1.456 | 0.56 | 0.028 | 0 | 0 | 0
QUEBRADA_DEL_SOL_SING_FV | 0 | 0 | 0 | 0 | 0 | 0 | 0 | 0 | 0 | 0 | 0 | 0 | 0 | 0 | 0 | 0 | 0 | 0 | 0 | 0 | 0 | 0 | 0 | 0
QUEBRADA_DE_TALCA_FV | 0 | 0 | 0 | 0 | 0 | 0 | 0 | 0 | 0.72 | 2.25 | 4.14 | 5.67 | 6.66 | 7.2 | 7.2 | 6.66 | 5.76 | 4.32 | 2.52 | 0.63 | 0 | 0 | 0 | 0
QUELTEHUE_FV | 0 | 0 | 0 | 0 | 0 | 0 | 0 | 0 | 0 | 0 | 0 | 0 | 0 | 0 | 0 | 0 | 0 | 0 | 0 | 0 | 0 | 0 | 0 | 0
QUEMADOS_FV | 0 | 0 | 0 | 0 | 0 | 0 | 0 | 0.07 | 1.33 | 2.87 | 3.71 | 4.13 | 4.34 | 4.48 | 4.55 | 4.55 | 4.55 | 4.41 | 3.99 | 1.82 | 0.14 | 0 | 0 | 0
QUETENA_FV | 0 | 0 | 0 | 0 | 0 | 0 | 0 | 0.18 | 5.13 | 8.19 | 8.46 | 8.46 | 8.55 | 8.46 | 8.19 | 8.01 | 7.83 | 7.47 | 7.02 | 4.59 | 0.36 | 0.09 | 0 | 0
QUEULE_FV | 0 | 0 | 0 | 0 | 0 | 0 | 0.07 | 0.35 | 1.05 | 1.89 | 2.52 | 2.73 | 2.94 | 3.15 | 3.22 | 3.29 | 3.15 | 2.8 | 2.1 | 1.12 | 0.28 | 0 | 0 | 0
QUILAPILUN_FV | 0 | 0 | 0 | 0 | 0 | 0 | 0 | 0 | 22.8741 | 66.7062 | 84.6886 | 88.0603 | 90.3081 | 90.3081 | 89.1842 | 88.0603 | 86.9364 | 0 | 68.954 | 30.7414 | 0 | 0 | 0 | 0
QUILLAY_FV | 0 | 0 | 0 | 0 | 0 | 0 | 0 | 0.081 | 0.594 | 1.242 | 1.539 | 1.728 | 1.863 | 1.89 | 1.917 | 1.971 | 2.025 | 1.944 | 1.62 | 0.675 | 0.054 | 0 | 0 | 0
QUILLEN_FV | 0 | 0 | 0 | 0 | 0 | 0 | 0 | 0.056 | 0.84 | 1.82 | 2.156 | 2.324 | 2.38 | 2.408 | 2.38 | 2.352 | 2.324 | 2.156 | 1.82 | 0.98 | 0.084 | 0 | 0 | 0
QUILMO_BULNES_FV | 0 | 0 | 0 | 0 | 0 | 0 | 0 | 0.104 | 1.352 | 3.64 | 4.16 | 4.316 | 4.368 | 4.368 | 4.316 | 4.264 | 4.264 | 4.108 | 3.536 | 1.716 | 0.156 | 0 | 0 | 0
QUILMO_FV | 0 | 0 | 0 | 0 | 0 | 0 | 0 | 0.18 | 2.34 | 6.3 | 7.2 | 7.47 | 7.56 | 7.56 | 7.47 | 7.38 | 7.38 | 7.11 | 6.12 | 2.97 | 0.27 | 0 | 0 | 0
QUILVO_FV | 0 | 0 | 0 | 0 | 0 | 0 | 0 | 0.09 | 1.53 | 3.69 | 5.13 | 5.76 | 5.94 | 6.12 | 6.03 | 6.03 | 5.94 | 5.67 | 4.59 | 1.8 | 0.09 | 0 | 0 | 0
QUINANTU_FV | 0 | 0 | 0 | 0 | 0 | 0 | 0 | 0.18 | 2.07 | 4.41 | 5.67 | 6.39 | 6.66 | 6.57 | 6.48 | 6.57 | 6.48 | 6.12 | 4.68 | 1.8 | 0.09 | 0 | 0 | 0
QUINTACABRERO_FV | 0 | 0 | 0 | 0 | 0 | 0 | 0 | 0.18 | 2.7 | 5.85 | 6.93 | 7.47 | 7.65 | 7.74 | 7.65 | 7.56 | 7.47 | 6.93 | 5.85 | 3.15 | 0.27 | 0 | 0 | 0
RAMIREZ_VERANO_FV | 0 | 0 | 0 | 0 | 0 | 0 | 0 | 0 | 0.15 | 0.78 | 1.47 | 1.98 | 2.31 | 2.49 | 2.52 | 2.4 | 2.16 | 1.74 | 1.11 | 0.42 | 0.03 | 0 | 0 | 0
RANGUIL_FV | 0 | 0 | 0 | 0 | 0 | 0 | 0 | 0.028 | 0.42 | 0.98 | 1.4 | 1.624 | 1.68 | 1.736 | 1.792 | 1.848 | 1.876 | 1.848 | 1.54 | 0.476 | 0.028 | 0 | 0 | 0
RANGUIL_NORTE_FV | 0 | 0 | 0 | 0 | 0 | 0 | 0 | 0.029 | 0.232 | 0.783 | 1.45 | 1.943 | 2.233 | 2.378 | 2.436 | 2.349 | 2.03 | 1.566 | 0.87 | 0.261 | 0.029 | 0 | 0 | 0
RATULEMUS_FV | 0 | 0 | 0 | 0 | 0 | 0 | 0 | 0.06 | 0.63 | 1.62 | 2.04 | 2.25 | 2.31 | 2.34 | 2.31 | 2.28 | 2.22 | 2.04 | 1.65 | 0.72 | 0.06 | 0 | 0 | 0
RAULI_FV | 0 | 0 | 0 | 0 | 0 | 0 | 0 | 0.18 | 2.16 | 5.04 | 6.3 | 6.93 | 7.29 | 7.38 | 7.38 | 7.29 | 7.2 | 6.84 | 5.85 | 2.43 | 0.18 | 0 | 0 | 0
RAUQUEN_FV | 0 | 0 | 0 | 0 | 0 | 0 | 0 | 0.18 | 1.71 | 4.14 | 5.4 | 6.03 | 6.39 | 6.48 | 6.48 | 6.48 | 6.39 | 5.94 | 4.95 | 2.07 | 0.18 | 0 | 0 | 0
RCU_FV | 0 | 0 | 0 | 0 | 0 | 0 | 0 | 0.06 | 1.02 | 2.46 | 3.42 | 3.84 | 3.96 | 4.08 | 4.02 | 4.02 | 3.96 | 3.78 | 3.06 | 1.2 | 0.06 | 0 | 0 | 0
RDCL_SAN_FV | 0 | 0 | 0 | 0 | 0 | 0 | 0 | 0 | 0.525 | 1.575 | 2.925 | 4.2 | 5.1 | 5.775 | 5.925 | 5.7 | 4.875 | 3.675 | 2.1 | 0.675 | 0.075 | 0 | 0 | 0
RECOLETA_FV | 0 | 0 | 0 | 0 | 0 | 0 | 0 | 0 | 0.45 | 2.34 | 4.41 | 5.94 | 6.93 | 7.47 | 7.56 | 7.2 | 6.48 | 5.22 | 3.33 | 1.26 | 0.09 | 0 | 0 | 0
RENGO_FV | 0 | 0 | 0 | 0 | 0 | 0 | 0 | 0.07 | 1.33 | 2.87 | 3.71 | 4.13 | 4.34 | 4.48 | 4.55 | 4.55 | 4.55 | 4.41 | 3.99 | 1.82 | 0.14 | 0 | 0 | 0
REN_FV | 0 | 0 | 0 | 0 | 0 | 0 | 0 | 0.06 | 1.02 | 2.46 | 3.42 | 3.84 | 3.96 | 4.08 | 4.02 | 4.02 | 3.96 | 3.78 | 3.06 | 1.2 | 0.06 | 0 | 0 | 0
REXNER_FV | 0 | 0 | 0 | 0 | 0 | 0 | 0 | 0.03 | 0.57 | 1.74 | 2.22 | 2.31 | 2.37 | 2.37 | 2.34 | 2.31 | 2.28 | 2.16 | 1.8 | 0.78 | 0.06 | 0 | 0 | 0
RIMINI_FV | 0 | 0 | 0 | 0 | 0 | 0 | 0 | 0.09 | 1.53 | 3.6 | 4.86 | 5.67 | 6.12 | 6.39 | 6.57 | 6.66 | 6.66 | 6.39 | 4.86 | 1.98 | 0.09 | 0 | 0 | 0
RINCONADA_ALCONES_FV | 0 | 0 | 0 | 0 | 0 | 0 | 0 | 0.18 | 2.52 | 5.58 | 6.3 | 6.48 | 6.93 | 7.11 | 7.38 | 7.38 | 7.11 | 7.02 | 6.75 | 3.15 | 0.27 | 0 | 0 | 0
RINCONADA_FV | 0 | 0 | 0 | 0 | 0 | 0 | 0 | 0.08 | 2.16 | 4.88 | 5.76 | 6 | 6.08 | 6.16 | 6.16 | 6.08 | 6.08 | 5.84 | 5.12 | 2.16 | 0.16 | 0 | 0 | 0
RIO_ESCONDIDO_FV | 0 | 0 | 0 | 0 | 0 | 0 | 0 | 3.213 | 48.195 | 122.094 | 133.3395 | 136.5525 | 0 | 136.5525 | 136.5525 | 136.5525 | 136.5525 | 130.1265 | 109.242 | 43.3755 | 1.6065 | 0 | 0 | 0
RIO_MAULE_FV | 0 | 0 | 0 | 0 | 0 | 0 | 0 | 0.18 | 2.07 | 4.41 | 5.67 | 6.39 | 6.66 | 6.57 | 6.48 | 6.57 | 6.48 | 6.12 | 4.68 | 1.8 | 0.09 | 0 | 0 | 0
RIO_PEUCO_FV | 0 | 0 | 0 | 0 | 0 | 0 | 0 | 0.028 | 0.42 | 1.092 | 1.512 | 1.652 | 1.708 | 1.792 | 1.792 | 1.82 | 1.848 | 1.736 | 1.232 | 0.476 | 0.028 | 0 | 0 | 0
RIVAZZURRA_FV | 0 | 0 | 0 | 0 | 0 | 0 | 0 | 0.09 | 1.53 | 3.6 | 4.86 | 5.67 | 6.12 | 6.39 | 6.57 | 6.66 | 6.66 | 6.39 | 4.86 | 1.98 | 0.09 | 0 | 0 | 0
RLA_FV | 0 | 0 | 0 | 0 | 0 | 0 | 0 | 0.027 | 0.351 | 1.053 | 1.539 | 1.755 | 1.863 | 1.971 | 2.052 | 2.079 | 2.052 | 1.944 | 1.593 | 0.702 | 0.054 | 0 | 0 | 0
RODEO_FV | 0 | 0 | 0 | 0 | 0 | 0 | 0 | 0.029 | 0.493 | 1.305 | 1.711 | 1.827 | 1.914 | 1.972 | 1.972 | 1.972 | 1.943 | 1.827 | 1.45 | 0.551 | 0 | 0 | 0 | 0
ROMERIA_FV | 0 | 0 | 0 | 0 | 0 | 0 | 0 | 0.09 | 1.53 | 3.69 | 5.13 | 5.76 | 5.94 | 6.12 | 6.03 | 6.03 | 5.94 | 5.67 | 4.59 | 1.8 | 0.09 | 0 | 0 | 0
ROQUE_FV | 0 | 0 | 0 | 0 | 0 | 0 | 0 | 0.09 | 0.9 | 2.7 | 4.41 | 5.85 | 6.84 | 7.38 | 7.2 | 6.48 | 5.49 | 4.05 | 2.07 | 0.54 | 0.09 | 0 | 0 | 0
ROSARIO_FV | 0 | 0 | 0 | 0 | 0 | 0 | 0 | 0.049 | 0.735 | 1.911 | 2.646 | 2.891 | 2.989 | 3.136 | 3.136 | 3.185 | 3.234 | 3.038 | 2.156 | 0.833 | 0.049 | 0 | 0 | 0
ROSA_DE_SHARON_FV | 0 | 0 | 0 | 0 | 0 | 0 | 0 | 0.06 | 1.14 | 3 | 4.08 | 4.62 | 4.74 | 4.74 | 4.86 | 4.86 | 4.86 | 4.68 | 3.78 | 1.02 | 0.06 | 0 | 0 | 0
ROVIAN_FV | 0 | 0 | 0 | 0 | 0 | 0 | 0 | 0.14 | 1.68 | 3.78 | 4.76 | 5.32 | 5.53 | 5.6 | 5.46 | 5.39 | 5.32 | 5.04 | 4.41 | 1.96 | 0.14 | 0 | 0 | 0
RUCAPAINE_FV | 0 | 0 | 0 | 0 | 0 | 0 | 0 | 0.18 | 2.16 | 4.77 | 6.03 | 6.66 | 7.02 | 7.2 | 7.11 | 7.02 | 6.93 | 6.75 | 5.4 | 2.34 | 0.18 | 0 | 0 | 0
RUCASOL_FV | 0 | 0 | 0 | 0 | 0 | 0 | 0.009 | 0.603 | 1.71 | 3.267 | 4.482 | 5.274 | 5.526 | 5.607 | 5.607 | 5.085 | 3.825 | 2.484 | 1.368 | 0.594 | 0.387 | 0 | 0 | 0
SAGRADA_FAMILIA_FORTUNA_15_FV | 0 | 0 | 0 | 0 | 0 | 0 | 0 | 0.03 | 0.24 | 0.81 | 1.5 | 2.01 | 2.31 | 2.46 | 2.52 | 2.43 | 2.1 | 1.62 | 0.9 | 0.27 | 0.03 | 0 | 0 | 0
SALAMANCA_FV | 0 | 0 | 0 | 0 | 0 | 0 | 0 | 0 | 0.145 | 0.754 | 1.421 | 1.914 | 2.233 | 2.407 | 2.436 | 2.32 | 2.088 | 1.682 | 1.073 | 0.406 | 0.029 | 0 | 0 | 0
SALAMANCA_SOLAR_FV | 0 | 0 | 0 | 0 | 0 | 0 | 0 | 0.18 | 2.07 | 4.41 | 5.67 | 6.39 | 6.66 | 6.57 | 6.48 | 6.57 | 6.48 | 6.12 | 4.68 | 1.8 | 0.09 | 0 | 0 | 0
SALERNO_FV | 0 | 0 | 0 | 0 | 0 | 0 | 0 | 0.028 | 0.476 | 1.12 | 1.512 | 1.764 | 1.904 | 1.988 | 2.044 | 2.072 | 2.072 | 1.988 | 1.512 | 0.616 | 0.028 | 0 | 0 | 0
SALVADOR_FV | 0 | 0 | 0 | 0 | 0 | 0 | 0 | 0 | 20.4 | 40.8 | 48.28 | 51 | 51.68 | 51.68 | 51.68 | 0 | 51.68 | 0 | 44.88 | 21.76 | 2.652 | 0 | 0 | 0
SAMO_BAJO_FV | 0 | 0 | 0 | 0 | 0 | 0 | 0 | 0 | 0.14 | 0.728 | 1.372 | 1.848 | 2.156 | 2.324 | 2.352 | 2.24 | 2.016 | 1.624 | 1.036 | 0.392 | 0.028 | 0 | 0 | 0
SAND_SOLAR_FV | 0 | 0 | 0 | 0 | 0 | 0 | 0 | 0.09 | 1.53 | 3.6 | 4.86 | 5.67 | 6.12 | 6.39 | 6.57 | 6.66 | 6.66 | 6.39 | 4.86 | 1.98 | 0.09 | 0 | 0 | 0
SANTA_ADRIANA_FV | 0 | 0 | 0 | 0 | 0 | 0 | 0 | 0.03 | 0.51 | 1.17 | 1.5 | 1.68 | 1.8 | 1.86 | 1.83 | 1.77 | 1.77 | 1.74 | 1.5 | 0.66 | 0.03 | 0 | 0 | 0
SANTA_AMELIA_FV | 0 | 0 | 0 | 0 | 0 | 0 | 0 | 0.06 | 0.78 | 1.44 | 1.8 | 1.98 | 2.07 | 2.13 | 2.1 | 2.07 | 2.13 | 2.04 | 1.77 | 0.81 | 0.06 | 0 | 0 | 0
SANTA_BARBARA_FV | 0 | 0 | 0 | 0 | 0 | 0 | 0 | 0.18 | 1.89 | 4.86 | 6.12 | 6.75 | 6.93 | 7.02 | 6.93 | 6.84 | 6.66 | 6.12 | 4.95 | 2.16 | 0.18 | 0 | 0 | 0
SANTA_BLANCA_ISLA_MAIPO_FV | 0 | 0 | 0 | 0 | 0 | 0 | 0 | 0.048 | 0.576 | 1.272 | 1.608 | 1.776 | 1.872 | 1.92 | 1.896 | 1.872 | 1.848 | 1.8 | 1.44 | 0.624 | 0.048 | 0 | 0 | 0
SANTA_CAROLINA_FV | 0 | 0 | 0 | 0 | 0 | 0 | 0 | 0.03 | 0.72 | 1.56 | 1.83 | 1.89 | 1.92 | 1.89 | 1.86 | 1.83 | 1.74 | 1.68 | 1.41 | 0.6 | 0.03 | 0 | 0 | 0
SANTA_CECILIA_FV | 0 | 0 | 0 | 0 | 0 | 0 | 0 | 0 | 0.24 | 0.78 | 1.32 | 1.68 | 1.92 | 2.01 | 1.98 | 1.8 | 1.56 | 1.14 | 0.6 | 0.12 | 0 | 0 | 0 | 0
SANTA_CLARA_FV | 0 | 0 | 0 | 0 | 0 | 0 | 0 | 0.03 | 0.27 | 0.72 | 1.11 | 1.53 | 1.83 | 1.98 | 2.01 | 2.01 | 2.01 | 1.98 | 1.77 | 0.78 | 0.03 | 0 | 0 | 0
SANTA_CRUZ_FV | 0 | 0 | 0 | 0 | 0 | 0 | 0 | 0.09 | 1.35 | 3.51 | 4.86 | 5.31 | 5.49 | 5.76 | 5.76 | 5.85 | 5.94 | 5.58 | 3.96 | 1.53 | 0.09 | 0 | 0 | 0
SANTA_ELENA_FV | 0 | 0 | 0 | 0 | 0 | 0 | 0 | 0.09 | 1.71 | 3.69 | 4.77 | 5.31 | 5.58 | 5.76 | 5.85 | 5.85 | 5.85 | 5.67 | 5.13 | 2.34 | 0.18 | 0 | 0 | 0
SANTA_ELIZABETH_FV | 0 | 0 | 0 | 0 | 0 | 0 | 0 | 0.09 | 1.35 | 3.51 | 4.86 | 5.31 | 5.49 | 5.76 | 5.76 | 5.85 | 5.94 | 5.58 | 3.96 | 1.53 | 0.09 | 0 | 0 | 0
SANTA_EMILIA_FV | 0 | 0 | 0 | 0 | 0 | 0 | 0 | 0.09 | 1.35 | 3.51 | 4.86 | 5.31 | 5.49 | 5.76 | 5.76 | 5.85 | 5.94 | 5.58 | 3.96 | 1.53 | 0.09 | 0 | 0 | 0
SANTA_ESTER_FV | 0 | 0 | 0 | 0 | 0 | 0 | 0 | 0.06 | 0.78 | 2.1 | 2.4 | 2.49 | 2.52 | 2.52 | 2.49 | 2.46 | 2.46 | 2.37 | 2.04 | 0.99 | 0.09 | 0 | 0 | 0
SANTA_EUGENIA_FV | 0 | 0 | 0 | 0 | 0 | 0 | 0 | 0.058 | 0.87 | 1.885 | 2.233 | 2.407 | 2.465 | 2.494 | 2.465 | 2.436 | 2.407 | 2.233 | 1.885 | 1.015 | 0.087 | 0 | 0 | 0
SANTA_FE_FV | 0 | 0 | 0 | 0 | 0 | 0 | 0 | 0.09 | 1.44 | 4.14 | 5.85 | 6.3 | 6.39 | 6.48 | 6.48 | 6.57 | 6.48 | 6.21 | 4.59 | 1.71 | 0.18 | 0 | 0 | 0
SANTA_FRANCISCA_FV | 0 | 0 | 0 | 0 | 0 | 0 | 0 | 0 | 0.48 | 1.5 | 2.76 | 3.78 | 4.44 | 4.8 | 4.8 | 4.44 | 3.84 | 2.88 | 1.68 | 0.42 | 0 | 0 | 0 | 0
SANTA_INES_FV | 0 | 0 | 0 | 0 | 0 | 0 | 0 | 0.059 | 0.708 | 1.711 | 2.1535 | 2.2715 | 2.3305 | 2.3305 | 2.3305 | 2.301 | 2.2125 | 2.124 | 1.5635 | 0.472 | 0.0295 | 0 | 0 | 0
SANTA_ISABEL_FV | 0 | 0 | 0 | 0 | 0 | 0 | 0.16874 | 5.4635 | 59.0056 | 116.3041 | 0 | 0 | 0 | 0 | 0 | 0 | 0 | 0 | 0 | 42.3009 | 1.1478 | 0 | 0 | 0
SANTA_ISIDORA_FV | 0 | 0 | 0 | 0 | 0 | 0 | 0 | 0.18 | 1.98 | 4.77 | 6.3 | 6.93 | 7.29 | 7.47 | 7.38 | 7.47 | 7.38 | 6.84 | 5.31 | 1.71 | 0.09 | 0 | 0 | 0
SANTA_JULIA_FV | 0 | 0 | 0 | 0 | 0 | 0 | 0 | 0.03 | 0.75 | 1.65 | 2.16 | 2.37 | 2.52 | 2.55 | 2.55 | 2.58 | 2.55 | 2.49 | 2.04 | 0.69 | 0 | 0 | 0 | 0
SANTA_LAURA_FV | 0 | 0 | 0 | 0 | 0 | 0 | 0 | 0.03 | 0.36 | 1.08 | 1.62 | 1.95 | 2.13 | 2.22 | 2.22 | 2.19 | 2.13 | 1.95 | 1.5 | 0.57 | 0.03 | 0 | 0 | 0
SANTA_LUCIA_FV | 0 | 0 | 0 | 0 | 0 | 0 | 0 | 0 | 0.345 | 1.794 | 3.381 | 4.554 | 5.313 | 5.727 | 5.796 | 5.52 | 4.968 | 4.002 | 2.553 | 0.966 | 0.069 | 0 | 0 | 0
SANTA_LUISA_FV | 0 | 0 | 0 | 0 | 0 | 0 | 0 | 0.052 | 0.676 | 1.82 | 2.08 | 2.158 | 2.184 | 2.184 | 2.158 | 2.132 | 2.132 | 2.054 | 1.768 | 0.858 | 0.078 | 0 | 0 | 0
SANTA_MARGARITA_FV | 0 | 0 | 0 | 0 | 0 | 0 | 0 | 0.06 | 0.84 | 1.86 | 2.1 | 2.16 | 2.31 | 2.37 | 2.46 | 2.46 | 2.37 | 2.34 | 2.25 | 1.05 | 0.09 | 0 | 0 | 0
SANTA_MARTA_MAIPO_FV | 0 | 0 | 0 | 0 | 0 | 0 | 0 | 0.18 | 2.16 | 4.77 | 6.03 | 6.66 | 7.02 | 7.2 | 7.11 | 7.02 | 6.93 | 6.75 | 5.4 | 2.34 | 0.18 | 0 | 0 | 0
SANTA_PAMELA_FV | 0 | 0 | 0 | 0 | 0 | 0 | 0 | 0.154 | 2.31 | 5.005 | 5.929 | 6.391 | 6.545 | 6.622 | 6.545 | 6.468 | 6.391 | 5.929 | 5.005 | 2.695 | 0.231 | 0 | 0 | 0
SANTA_RITA_FV | 0 | 0 | 0 | 0 | 0 | 0 | 0 | 0.054 | 0.702 | 1.89 | 2.16 | 2.241 | 2.268 | 2.268 | 2.241 | 2.214 | 2.214 | 2.133 | 1.836 | 0.891 | 0.081 | 0 | 0 | 0
SANTA_ROSA_FV | 0 | 0 | 0 | 0 | 0 | 0 | 0 | 0 | 0 | 0 | 0 | 0 | 0 | 0 | 0 | 0 | 0 | 0 | 0 | 0 | 0 | 0 | 0 | 0
SANTA_TERESITA_FV | 0 | 0 | 0 | 0 | 0 | 0 | 0 | 0.09 | 2.16 | 5.13 | 6.3 | 6.66 | 6.75 | 6.66 | 6.75 | 6.66 | 6.75 | 6.3 | 5.13 | 1.98 | 0.09 | 0 | 0 | 0
SANTIAGO_SOLAR_FV | 0 | 0 | 0 | 0 | 0 | 0 | 0 | 0.91 | 11.8079 | 31.7905 | 53.5897 | 69.0308 | 79.9304 | 84.4719 | 82.6553 | 76.2972 | 64.4893 | 46.3233 | 25.4324 | 6.3581 | 0.91 | 0 | 0 | 0
SANTUARIO_FV | 0 | 0 | 0 | 0 | 0 | 0 | 0 | 0.09 | 1.11 | 2.13 | 2.43 | 2.52 | 2.55 | 2.55 | 2.55 | 2.52 | 2.49 | 2.37 | 1.62 | 0.42 | 0 | 0 | 0 | 0
SAN_ALBERTO_FV | 0 | 0 | 0 | 0 | 0 | 0 | 0 | 0.18 | 2.34 | 6.3 | 7.2 | 7.47 | 7.56 | 7.56 | 7.47 | 7.38 | 7.38 | 7.11 | 6.12 | 2.97 | 0.27 | 0 | 0 | 0
SAN_ANDRES_FV | 0 | 0 | 0 | 0 | 0 | 0 | 0 | 1.2 | 7.23 | 19.28 | 27.474 | 30.848 | 0 | 33.258 | 33.258 | 33.258 | 32.776 | 31.33 | 26.51 | 9.158 | 0 | 0 | 0 | 0
SAN_ANTONIO_FV | 0 | 0 | 0 | 0 | 0 | 0 | 0 | 0.18 | 2.43 | 5.76 | 6.75 | 7.29 | 7.47 | 7.56 | 7.47 | 7.47 | 7.38 | 7.11 | 5.76 | 2.34 | 0.18 | 0 | 0 | 0
SAN_ANTONIO_SUNLIGHT_FV | 0 | 0 | 0 | 0 | 0 | 0 | 0 | 0.072 | 1.224 | 2.88 | 3.888 | 4.536 | 4.896 | 5.112 | 5.256 | 5.328 | 5.328 | 5.112 | 3.888 | 1.584 | 0.072 | 0 | 0 | 0
SAN_BERNARDO_FV | 0 | 0 | 0 | 0 | 0 | 0 | 0 | 0.18 | 2.34 | 6.3 | 7.2 | 7.47 | 7.56 | 7.56 | 7.47 | 7.38 | 7.38 | 7.11 | 6.12 | 2.97 | 0.27 | 0 | 0 | 0
SAN_CAMILO_FV | 0 | 0 | 0 | 0 | 0 | 0 | 0 | 0.03 | 0.24 | 0.81 | 1.5 | 2.01 | 2.31 | 2.46 | 2.52 | 2.43 | 2.1 | 1.62 | 0.9 | 0.27 | 0.03 | 0 | 0 | 0
SAN_CARLOS_FV | 0 | 0 | 0 | 0 | 0 | 0 | 0 | 0.052 | 0.546 | 1.404 | 1.768 | 1.95 | 2.002 | 2.028 | 2.002 | 1.976 | 1.924 | 1.768 | 1.43 | 0.624 | 0.052 | 0 | 0 | 0
SAN_EDUARDO_FV | 0 | 0 | 0 | 0 | 0 | 0 | 0 | 0.054 | 0.702 | 1.89 | 2.16 | 2.241 | 2.268 | 2.268 | 2.241 | 2.214 | 2.214 | 2.133 | 1.836 | 0.891 | 0.081 | 0 | 0 | 0
SAN_EMILIO_1_FV | 0 | 0 | 0 | 0 | 0 | 0 | 0 | 0.03 | 0.24 | 0.81 | 1.5 | 2.01 | 2.31 | 2.46 | 2.52 | 2.43 | 2.1 | 1.62 | 0.9 | 0.27 | 0.03 | 0 | 0 | 0
SAN_EUGENIO_FV | 0 | 0 | 0 | 0 | 0 | 0 | 0 | 0.18 | 2.7 | 5.85 | 6.93 | 7.47 | 7.65 | 7.74 | 7.65 | 7.56 | 7.47 | 6.93 | 5.85 | 3.15 | 0.27 | 0 | 0 | 0
SAN_FRANCISCO_FV | 0 | 0 | 0 | 0 | 0 | 0 | 0 | 0.03 | 0.87 | 2.04 | 2.43 | 2.55 | 2.55 | 2.55 | 2.55 | 2.46 | 2.43 | 2.28 | 1.89 | 0.78 | 0.03 | 0 | 0 | 0
SAN_FRANCISCO_PARRAL_FV | 0 | 0 | 0 | 0 | 0 | 0 | 0 | 0.05 | 0.525 | 1.35 | 1.7 | 1.875 | 1.925 | 1.95 | 1.925 | 1.9 | 1.85 | 1.7 | 1.375 | 0.6 | 0.05 | 0 | 0 | 0
SAN_FRANCISCO_PLANTAS_FV | 0 | 0 | 0 | 0 | 0 | 0 | 0 | 0 | 0 | 0 | 0 | 0 | 0 | 0 | 0 | 0 | 0 | 0 | 0 | 0 | 0 | 0 | 0 | 0
SAN_ISIDRO_FV | 0 | 0 | 0 | 0 | 0 | 0 | 0 | 0.06 | 0.72 | 1.62 | 1.95 | 2.07 | 2.13 | 2.16 | 2.16 | 2.13 | 2.13 | 2.04 | 1.68 | 0.69 | 0.06 | 0 | 0 | 0
SAN_JAVIER_FV | 0 | 0 | 0 | 0 | 0 | 0 | 0 | 0.12 | 1.38 | 2.94 | 3.78 | 4.26 | 4.44 | 4.38 | 4.32 | 4.38 | 4.32 | 4.08 | 3.12 | 1.2 | 0.06 | 0 | 0 | 0
SAN_JOSE_FV | 0 | 0 | 0 | 0 | 0 | 0 | 0 | 0.06 | 0.78 | 2.1 | 2.4 | 2.49 | 2.52 | 2.52 | 2.49 | 2.46 | 2.46 | 2.37 | 2.04 | 0.99 | 0.09 | 0 | 0 | 0
SAN_JUAN_FV | 0 | 0 | 0 | 0 | 0 | 0 | 0 | 0 | 0 | 0 | 0 | 0 | 0 | 0 | 0 | 0 | 0 | 0 | 0 | 0 | 0 | 0 | 0 | 0
SAN_MARCOS_FV | 0 | 0 | 0 | 0 | 0 | 0 | 0 | 0 | 0.493 | 1.508 | 2.001 | 2.204 | 2.262 | 2.233 | 2.262 | 2.262 | 0 | 1.885 | 1.479 | 0.609 | 0 | 0 | 0 | 0
SAN_PEDRO_FV | 0 | 0 | 0 | 0 | 0 | 0 | 0 | 0.03 | 0.21 | 0.72 | 1.29 | 1.8 | 2.16 | 2.43 | 2.52 | 2.4 | 2.04 | 0 | 0.87 | 0.27 | 0.03 | 0 | 0 | 0
SAN_PEDRO_GPG_FV | 0 | 0 | 0 | 0 | 0 | 0 | 0 | 2.0898 | 35.5266 | 77.3226 | 87.7716 | 0 | 88.8165 | 86.7267 | 82.5471 | 79.4124 | 74.1879 | 68.9634 | 53.2899 | 16.7184 | 0 | 0 | 0 | 0
SAN_RAFAEL_FV | 0 | 0 | 0 | 0 | 0 | 0 | 0 | 0.06 | 0.69 | 1.47 | 1.89 | 2.13 | 2.22 | 2.19 | 2.16 | 2.19 | 2.16 | 2.04 | 1.56 | 0.6 | 0.03 | 0 | 0 | 0
SAN_RAMIRO_FV | 0 | 0 | 0 | 0 | 0 | 0 | 0 | 0.18 | 2.52 | 5.58 | 6.3 | 6.48 | 6.93 | 7.11 | 7.38 | 7.38 | 7.11 | 7.02 | 6.75 | 3.15 | 0.27 | 0 | 0 | 0
SAN_RAMON_FV | 0 | 0 | 0 | 0 | 0 | 0 | 0 | 0.18 | 2.16 | 4.77 | 6.03 | 6.66 | 7.02 | 7.2 | 7.11 | 7.02 | 6.93 | 6.75 | 5.4 | 2.34 | 0.18 | 0 | 0 | 0
SAN_SERAPIO_FV | 0 | 0 | 0 | 0 | 0 | 0 | 0 | 0.18 | 2.07 | 4.41 | 5.67 | 6.39 | 6.66 | 6.57 | 6.48 | 6.57 | 6.48 | 6.12 | 4.68 | 1.8 | 0.09 | 0 | 0 | 0
SAN_VICENTE_TT_FV | 0 | 0 | 0 | 0 | 0 | 0 | 0 | 0.09 | 1.35 | 3.42 | 5.13 | 5.76 | 6.03 | 6.12 | 6.03 | 5.94 | 5.85 | 5.58 | 4.14 | 1.53 | 0.09 | 0 | 0 | 0
SAN_YOLANDO_FV | 0 | 0 | 0 | 0 | 0 | 0 | 0 | 0.18 | 2.43 | 5.76 | 6.75 | 7.29 | 7.47 | 7.56 | 7.47 | 7.47 | 7.38 | 7.11 | 5.76 | 2.34 | 0.18 | 0 | 0 | 0
SATURNO_NORTE_FV | 0 | 0 | 0 | 0 | 0 | 0 | 0 | 0.09 | 1.215 | 2.88 | 3.375 | 3.645 | 3.735 | 3.78 | 3.735 | 3.735 | 3.69 | 3.555 | 2.88 | 1.17 | 0.09 | 0 | 0 | 0
SC_FLOR_DEL_LLANO_FV | 0 | 0 | 0 | 0 | 0 | 0 | 0 | 0.098 | 1.127 | 2.401 | 3.087 | 3.479 | 3.626 | 3.577 | 3.528 | 3.577 | 3.528 | 3.332 | 2.548 | 0.98 | 0.049 | 0 | 0 | 0
SDGx01_FV | 0 | 0 | 0 | 0 | 0 | 0 | 0 | 0 | 0.0882 | 0.2772 | 0.4536 | 0.5796 | 0.6426 | 0.6804 | 0.6678 | 0.6174 | 0.504 | 0.3654 | 0.189 | 0.054 | 0 | 0 | 0 | 0
SGT_CATAPILCO_FV | 0 | 0 | 0 | 0 | 0 | 0 | 0 | 0.09 | 2.25 | 4.95 | 6.48 | 7.11 | 7.56 | 7.65 | 7.65 | 7.74 | 7.65 | 7.47 | 6.12 | 2.07 | 0 | 0 | 0 | 0
SGT_CHOLGUAN_FV | 0 | 0 | 0 | 0 | 0 | 0 | 0 | 0.044 | 0.66 | 1.43 | 1.694 | 1.826 | 1.87 | 1.892 | 1.87 | 1.848 | 1.826 | 1.694 | 1.43 | 0.77 | 0.066 | 0 | 0 | 0
SGT_TUCAPEL_FV | 0 | 0 | 0 | 0 | 0 | 0 | 0 | 0.136 | 2.04 | 4.42 | 5.236 | 5.644 | 5.78 | 5.848 | 5.78 | 5.712 | 5.644 | 5.236 | 4.42 | 2.38 | 0.204 | 0 | 0 | 0
SG_INES_MONTANA_FV | 0 | 0 | 0 | 0 | 0 | 0 | 0 | 0.09 | 1.71 | 4.5 | 6.12 | 6.93 | 7.11 | 7.11 | 7.29 | 7.29 | 7.29 | 7.02 | 5.67 | 1.53 | 0.09 | 0 | 0 | 0
SIERRA_SOLEADA_FV | 0 | 0 | 0 | 0 | 0 | 0 | 0 | 0.45 | 2.52 | 5.58 | 7.11 | 7.38 | 7.47 | 7.47 | 7.47 | 7.29 | 7.02 | 6.48 | 3.6 | 1.17 | 0 | 0 | 0 | 0
SIETE_COLORES_FV | 0 | 0 | 0 | 0 | 0 | 0 | 0 | 0 | 0.45 | 2.34 | 4.41 | 5.94 | 6.93 | 7.47 | 7.56 | 7.2 | 6.48 | 5.22 | 3.33 | 1.26 | 0.09 | 0 | 0 | 0
SIRIMAVO_FV | 0 | 0 | 0 | 0 | 0 | 0 | 0 | 0 | 0.15 | 0.78 | 1.47 | 1.98 | 2.31 | 2.49 | 2.52 | 2.4 | 2.16 | 1.74 | 1.11 | 0.42 | 0.03 | 0 | 0 | 0
SLK_808_FV | 0 | 0 | 0 | 0 | 0 | 0 | 0 | 0.03 | 0.57 | 1.74 | 2.22 | 2.31 | 2.37 | 2.37 | 2.34 | 2.31 | 2.28 | 2.16 | 1.8 | 0.78 | 0.06 | 0 | 0 | 0
SLK_CB_NUEVE_FV | 0 | 0 | 0 | 0 | 0 | 0 | 0 | 0.03 | 0.57 | 1.74 | 2.22 | 2.31 | 2.37 | 2.37 | 2.34 | 2.31 | 2.28 | 2.16 | 1.8 | 0.78 | 0.06 | 0 | 0 | 0
SOFIA_FV | 0 | 0 | 0 | 0 | 0 | 0 | 0 | 0 | 0.192 | 0.6 | 1.104 | 1.512 | 1.776 | 1.92 | 1.92 | 1.776 | 1.536 | 1.152 | 0.672 | 0.168 | 0 | 0 | 0 | 0
SOLARPARK_MALLOA_FV | 0 | 0 | 0 | 0 | 0 | 0 | 0 | 0.026 | 0.39 | 0.988 | 1.482 | 1.664 | 1.742 | 1.768 | 1.742 | 1.716 | 1.69 | 1.612 | 1.196 | 0.442 | 0.026 | 0 | 0 | 0
SOLAR_DEL_BUENO_FV | 0 | 0 | 0 | 0 | 0 | 0 | 0 | 0.06 | 0.9 | 1.95 | 2.31 | 2.49 | 2.55 | 2.58 | 2.55 | 2.52 | 2.49 | 2.31 | 1.95 | 1.05 | 0.09 | 0 | 0 | 0
SOLFERINO_SOLAR_FV | 0 | 0 | 0 | 0 | 0 | 0 | 0 | 0.09 | 1.71 | 3.69 | 4.77 | 5.31 | 5.58 | 5.76 | 5.85 | 5.85 | 0 | 5.67 | 5.13 | 2.34 | 0.18 | 0 | 0 | 0
SOL_DEL_MAULE_FV | 0 | 0 | 0 | 0 | 0 | 0 | 0 | 0.05 | 0.575 | 1.225 | 1.575 | 1.775 | 1.85 | 1.825 | 1.8 | 1.825 | 1.8 | 1.7 | 1.3 | 0.5 | 0.025 | 0 | 0 | 0
SOL_DEL_NORTE_ANDES_FV | 0 | 0 | 0 | 0 | 0 | 0 | 0 | 0.258 | 3.784 | 6.45 | 0 | 7.138 | 7.224 | 6.966 | 0 | 7.052 | 7.224 | 6.88 | 0 | 1.29 | 0 | 0 | 0 | 0
SOL_DEL_NORTE_FV | 0 | 0 | 0 | 0 | 0 | 0 | 0 | 0 | 0.2072 | 0.8584 | 1.5096 | 2.072 | 2.4272 | 2.6048 | 2.6048 | 2.3976 | 2.0424 | 1.5096 | 0.8288 | 0.2368 | 0 | 0 | 0 | 0
SOL_DE_DESIERTO_FV | 0 | 0 | 0 | 0 | 0 | 0 | 0 | 9.4884 | 81.6484 | 165.0834 | 187.6334 | 194.3984 | 203.4184 | 35.9967 | 207.9284 | 207.9284 | 160.4566 | 192.1434 | 156.0634 | 59.0984 | 0 | 0 | 0 | 0
SOL_DE_LILA_FV | 0 | 0 | 0 | 0 | 0 | 0 | 0 | 3.0456 | 53.298 | 106.596 | 0 | 130.9608 | 130.9608 | 129.438 | 0 | 0 | 120.3012 | 58.544 | 0 | 39.5928 | 1.5228 | 0 | 0 | 0
SOL_DE_LOS_ANDES_FV | 0 | 0 | 0 | 0 | 0 | 0 | 0 | 1.6472 | 23.0608 | 56.8284 | 66.7116 | 70.8296 | 72.4768 | 73.3004 | 73.3004 | 73.3004 | 70.8296 | 67.5352 | 58.4756 | 23.8844 | 0.8236 | 0 | 0 | 0
SOL_DE_SEPTIEMBRE_FV | 0 | 0 | 0 | 0 | 0 | 0 | 0 | 0.09 | 0.9 | 2.79 | 4.86 | 6.57 | 7.74 | 8.1 | 8.1 | 7.74 | 6.66 | 4.95 | 2.79 | 0.81 | 0.09 | 0 | 0 | 0
SOL_DE_VALLENAR_FV | 0 | 0 | 0 | 0 | 0 | 0 | 0 | 1 | 31 | 64 | 75 | 78 | 0 | 78 | 78 | 77 | 76 | 73 | 64 | 32 | 1 | 0 | 0 | 0
SOL_DE_VALLE_HERMOSO_FV | 0 | 0 | 0 | 0 | 0 | 0 | 0 | 0 | 0 | 0 | 0 | 0 | 0 | 0 | 0 | 0 | 0 | 0 | 0 | 0 | 0 | 0 | 0 | 0
SOL_SANTA_INES_FV | 0 | 0 | 0 | 0 | 0 | 0 | 0 | 0.052 | 0.78 | 1.69 | 2.002 | 2.158 | 2.21 | 2.236 | 2.21 | 2.184 | 2.158 | 2.002 | 1.69 | 0.91 | 0.078 | 0 | 0 | 0
SOY_SOLAR_FV | 0 | 0 | 0 | 0 | 0 | 0 | 0 | 0 | 0.24 | 0.75 | 1.38 | 1.89 | 2.22 | 2.4 | 2.4 | 2.22 | 1.92 | 1.44 | 0.84 | 0.21 | 0 | 0 | 0 | 0
SUNHUNTER_FV | 0 | 0 | 0 | 0 | 0 | 0 | 0 | 0 | 0.45 | 2.34 | 4.41 | 5.94 | 6.93 | 7.47 | 7.56 | 7.2 | 6.48 | 5.22 | 3.33 | 1.26 | 0.09 | 0 | 0 | 0
SUNRAY_FV | 0 | 0 | 0 | 0 | 0 | 0 | 0 | 0.08 | 1.2 | 3.04 | 4.56 | 5.12 | 5.36 | 5.44 | 5.36 | 5.28 | 5.2 | 4.96 | 3.68 | 1.36 | 0.08 | 0 | 0 | 0
TABOLANGO_FV | 0 | 0 | 0 | 0 | 0 | 0 | 0.009 | 0.603 | 1.71 | 3.267 | 4.482 | 5.274 | 5.526 | 5.607 | 5.607 | 5.085 | 3.825 | 2.484 | 1.368 | 0.594 | 0.387 | 0 | 0 | 0
TACNA_FV | 0 | 0 | 0 | 0 | 0 | 0 | 0 | 0 | 1.53 | 4.68 | 6.21 | 6.84 | 7.02 | 6.93 | 7.02 | 0 | 0 | 5.85 | 4.59 | 1.89 | 0 | 0 | 0 | 0
TAIRA_FV | 0 | 0 | 0 | 0 | 0 | 0 | 0 | 4.006 | 68.102 | 142.213 | 162.243 | 168.252 | 176.264 | 184.276 | 180.27 | 180.27 | 172.258 | 166.249 | 134.201 | 48.072 | 0 | 0 | 0 | 0
TALAGANTE_2_FV | 0 | 0 | 0 | 0 | 0 | 0 | 0 | 0.18 | 2.16 | 5.4 | 6.93 | 7.56 | 7.74 | 7.83 | 7.74 | 7.65 | 7.29 | 6.93 | 5.49 | 1.98 | 0.09 | 0 | 0 | 0
TALCA_FV | 0 | 0 | 0 | 0 | 0 | 0 | 0 | 0 | 0 | 0 | 0 | 6.39 | 6.66 | 6.57 | 6.48 | 6.57 | 6.48 | 6.12 | 4.68 | 1.8 | 0.09 | 0 | 0 | 0
TALHUEN_FV | 0 | 0 | 0 | 0 | 0 | 0 | 0 | 0.03 | 0.66 | 1.5 | 1.8 | 2.1 | 2.19 | 2.28 | 2.34 | 2.19 | 2.22 | 2.22 | 2.31 | 1.32 | 0.06 | 0 | 0 | 0
TALLADO_FV | 0 | 0 | 0 | 0 | 0 | 0 | 0.00021144 | 0.10947 | 3.1332 | 6.2915 | 7.0034 | 7.1636 | 7.1878 | 7.1864 | 7.0626 | 7.0068 | 7.0098 | 6.7819 | 5.7149 | 2.007 | 0.045331 | 0.0017557 | 0 | 0
TAMANGO_FV | 0 | 0 | 0 | 0 | 0 | 0 | 0 | 0.4 | 6.4 | 18.8 | 26 | 27.2 | 27.2 | 27.2 | 27.6 | 27.6 | 27.6 | 26.4 | 20.8 | 8.8 | 0.8 | 0 | 0 | 0
TAMARAMA_FV | 0 | 0 | 0 | 0 | 0 | 0 | 0 | 0 | 0.72 | 2.34 | 3.96 | 5.04 | 5.76 | 6.03 | 5.94 | 5.4 | 4.68 | 3.42 | 1.8 | 0.36 | 0 | 0 | 0 | 0
TAMARICO_FV | 0 | 0 | 0 | 0 | 0 | 0 | 0 | 0 | 11.576 | 37.622 | 63.668 | 81.032 | 92.608 | 96.949 | 95.502 | 86.82 | 75.244 | 54.986 | 28.94 | 5.788 | 0 | 0 | 0 | 0
TAMARUGO_FV | 0 | 0 | 0 | 0 | 0 | 0 | 0 | 0.03 | 0.57 | 1.23 | 1.59 | 1.77 | 1.86 | 1.92 | 1.95 | 1.95 | 0 | 1.89 | 1.71 | 0.78 | 0.06 | 0 | 0 | 0
TAMAYA_FV | 0 | 0 | 0 | 0 | 0 | 0 | 0 | 4.3974 | 37.1355 | 74.3892 | 83.4204 | 87.936 | 90.1938 | 91.3227 | 89.0649 | 87.936 | 86.8071 | 83.4204 | 71.0025 | 24.7176 | 0 | 0 | 0 | 0
TAMBO_REAL_FV | 0 | 0 | 0 | 0 | 0 | 0 | 0 | 0 | 0.2344 | 0.7325 | 1.3478 | 1.8459 | 2.1682 | 2.344 | 2.344 | 2.1682 | 1.8752 | 1.4064 | 0.8204 | 0.2051 | 0 | 0 | 0 | 0
TARANTO_FV | 0 | 0 | 0 | 0 | 0 | 0 | 0 | 0.09 | 0.81 | 2.25 | 3.42 | 3.87 | 4.23 | 4.32 | 4.5 | 4.5 | 4.5 | 4.41 | 3.6 | 1.53 | 0.09 | 0 | 0 | 0
TARUCA_FV | 0 | 0 | 0 | 0 | 0 | 0 | 0 | 0 | 1.53 | 4.68 | 6.21 | 6.84 | 7.02 | 6.93 | 7.02 | 0 | 0 | 5.85 | 4.59 | 1.89 | 0 | 0 | 0 | 0
TARWI_FV | 0 | 0 | 0 | 0 | 0 | 0 | 0 | 0.09 | 1.53 | 3.69 | 5.13 | 5.76 | 5.94 | 6.12 | 6.03 | 6.03 | 5.94 | 5.67 | 4.59 | 1.8 | 0.09 | 0 | 0 | 0
TECHOS_DE_ALTAMIRA_FV | 0 | 0 | 0 | 0 | 0 | 0 | 0.0070609 | 0.024204 | 0.042518 | 0.054379 | 0.063278 | 0.066143 | 0.065294 | 0.060312 | 0.051002 | 0.036778 | 0.020208 | 0.0080143 | 0 | 0 | 0 | 0 | 0 | 0
TECHOS_WATTS_FV | 0 | 0 | 0 | 0 | 0 | 0 | 0 | 0.018 | 0.207 | 0.45 | 0.558 | 0.621 | 0.648 | 0.675 | 0.666 | 0.666 | 0.639 | 0.612 | 0.495 | 0.189 | 0.009 | 0 | 0 | 0
TENO_FV | 0 | 0 | 0 | 0 | 0 | 0 | 0 | 0.074 | 1.258 | 3.034 | 4.218 | 4.736 | 4.884 | 5.032 | 4.958 | 4.958 | 4.884 | 4.662 | 3.774 | 1.48 | 0.074 | 0 | 0 | 0
TEPU_FV | 0 | 0 | 0 | 0 | 0 | 0 | 0 | 0.12 | 1.26 | 3.24 | 4.08 | 4.5 | 4.62 | 4.68 | 4.62 | 4.56 | 4.44 | 4.08 | 3.3 | 1.44 | 0.12 | 0 | 0 | 0
TES_SOLAR_FV | 0 | 0 | 0 | 0 | 0 | 0 | 0 | 0.052 | 0.676 | 1.82 | 2.08 | 2.158 | 2.184 | 2.184 | 2.158 | 2.132 | 2.132 | 2.054 | 1.768 | 0.858 | 0.078 | 0 | 0 | 0
TIERRA_FV | 0 | 0 | 0 | 0 | 0 | 0 | 0 | 0.08 | 2.48 | 5.12 | 6 | 6.24 | 6.24 | 6.24 | 6.24 | 6.16 | 6.08 | 5.84 | 5.12 | 2.56 | 0.08 | 0 | 0 | 0
TIJERAL_FV | 0 | 0 | 0 | 0 | 0 | 0 | 0 | 0.03 | 0.75 | 1.65 | 2.16 | 2.37 | 2.52 | 2.55 | 2.55 | 2.58 | 2.55 | 2.49 | 2.04 | 0.69 | 0 | 0 | 0 | 0
TIL_TIL_FV | 0 | 0 | 0 | 0 | 0 | 0 | 0 | 0.03 | 0.6 | 1.35 | 1.68 | 1.83 | 1.95 | 1.95 | 1.92 | 1.71 | 1.44 | 1.32 | 1.14 | 0.54 | 0.03 | 0 | 0 | 0
TOPACIO_FV | 0 | 0 | 0 | 0 | 0 | 0 | 0 | 0.06 | 0.9 | 1.95 | 2.31 | 2.49 | 2.55 | 2.58 | 2.55 | 2.52 | 0 | 2.31 | 1.95 | 1.05 | 0.09 | 0 | 0 | 0
TORINO_FV | 0 | 0 | 0 | 0 | 0 | 0 | 0 | 0.08 | 1.36 | 3.28 | 4.56 | 5.12 | 5.28 | 5.44 | 5.36 | 5.36 | 5.28 | 5.04 | 4.08 | 1.6 | 0.08 | 0 | 0 | 0
TORTUGA_SOLAR_FV | 0 | 0 | 0 | 0 | 0 | 0 | 0 | 0.06 | 0.78 | 2.1 | 2.4 | 2.49 | 2.52 | 2.52 | 2.49 | 2.46 | 2.46 | 2.37 | 2.04 | 0.99 | 0.09 | 0 | 0 | 0
TRANQUE_DEL_SOL_FV | 0 | 0 | 0 | 0 | 0 | 0 | 0 | 0.08 | 1.6 | 3.6 | 4.48 | 4.88 | 5.2 | 5.2 | 5.12 | 4.56 | 3.84 | 3.52 | 3.04 | 1.44 | 0.08 | 0 | 0 | 0
TRAVESIA_FV | 0 | 0 | 0 | 0 | 0 | 0 | 0 | 0.09 | 2.79 | 5.76 | 6.75 | 7.02 | 7.02 | 7.02 | 7.02 | 6.93 | 6.84 | 6.57 | 5.76 | 2.88 | 0.09 | 0 | 0 | 0
TREBAL_SOLAR_FV | 0 | 0 | 0 | 0 | 0 | 0 | 0 | 0.03 | 0.3 | 0.9 | 1.47 | 1.95 | 2.28 | 2.46 | 2.4 | 2.16 | 1.83 | 1.35 | 0.69 | 0.18 | 0.03 | 0 | 0 | 0
TREBO_FV | 0 | 0 | 0 | 0 | 0 | 0 | 0 | 0.03 | 0.51 | 1.2 | 1.62 | 1.89 | 2.04 | 2.13 | 2.19 | 2.22 | 2.22 | 2.13 | 1.62 | 0.66 | 0.03 | 0 | 0 | 0
TRICAHUE_2_FV | 0 | 0 | 0 | 0 | 0 | 0 | 0 | 0.09 | 2.25 | 5.13 | 6.21 | 6.66 | 6.75 | 6.84 | 6.84 | 6.84 | 6.84 | 6.57 | 5.58 | 2.34 | 0.18 | 0 | 0 | 0
TRICA_DOS_FV | 0 | 0 | 0 | 0 | 0 | 0 | 0 | 0.028 | 0.476 | 1.092 | 1.372 | 1.54 | 1.596 | 1.596 | 1.624 | 1.652 | 1.624 | 1.54 | 1.288 | 0.56 | 0.028 | 0 | 0 | 0
TRIGAL_FV | 0 | 0 | 0 | 0 | 0 | 0 | 0 | 0.18 | 2.7 | 5.85 | 6.93 | 7.47 | 7.65 | 7.74 | 7.65 | 7.56 | 7.47 | 6.93 | 5.85 | 3.15 | 0.27 | 0 | 0 | 0
TRINIDAD_FV | 0 | 0 | 0 | 0 | 0 | 0 | 0 | 0.03 | 0.51 | 1.2 | 1.62 | 1.89 | 2.04 | 2.13 | 2.19 | 2.22 | 2.22 | 2.13 | 1.62 | 0.66 | 0.03 | 0 | 0 | 0
TUCUQUERE_FV | 0 | 0 | 0 | 0 | 0 | 0 | 0 | 0.03 | 0.63 | 1.62 | 2.13 | 2.34 | 2.46 | 2.55 | 2.58 | 2.52 | 2.49 | 2.37 | 1.95 | 0.66 | 0.03 | 0 | 0 | 0
TURQUIA_FV | 0 | 0 | 0 | 0 | 0 | 0 | 0 | 0.03 | 0.45 | 0.975 | 1.155 | 1.245 | 1.275 | 1.29 | 1.275 | 1.26 | 0 | 1.155 | 0.975 | 0.525 | 0.045 | 0 | 0 | 0
TUTUVEN_FV | 0 | 0 | 0 | 0 | 0 | 0 | 0 | 0.18 | 1.89 | 4.86 | 6.12 | 6.75 | 6.93 | 7.02 | 6.93 | 6.84 | 6.66 | 6.12 | 4.95 | 2.16 | 0.18 | 0 | 0 | 0
UNIFRUTTI_TENO_1_FV | 0 | 0 | 0 | 0 | 0 | 0 | 0 | 0.011 | 0.187 | 0.451 | 0.627 | 0.704 | 0.726 | 0.748 | 0.737 | 0.737 | 0.726 | 0.693 | 0.561 | 0.22 | 0.011 | 0 | 0 | 0
URIBE_SOLAR_FV | 0 | 0 | 0 | 0 | 0 | 0 | 0 | 0.5 | 11 | 24.5 | 28.5 | 29.5 | 29.5 | 30 | 30 | 30 | 29.5 | 28.5 | 0 | 10.5 | 0.5 | 0 | 0 | 0
USYA_FV | 0 | 0 | 0 | 0 | 0 | 0 | 0 | 0.5593 | 7.2709 | 21.8127 | 35.2359 | 44.1847 | 0 | 0 | 0 | 45.8626 | 41.9475 | 9.6443 | 0 | 4.4744 | 0 | 0 | 0 | 0
UTFSM_VALPARAISO_VALDES_FV | 0 | 0 | 0 | 0 | 0 | 0 | 0 | 0 | 0 | 0 | 0.011 | 0.0264 | 0.044 | 0.0616 | 0.0726 | 0.0704 | 0.0616 | 0.044 | 0.0154 | 0 | 0 | 0 | 0 | 0
UTFSM_VINA_DEL_MAR_FV | 0 | 0 | 0 | 0 | 0 | 0 | 0 | 0 | 0 | 0.02 | 0.065 | 0.12 | 0.165 | 0.2 | 0.225 | 0.225 | 0.195 | 0.14 | 0.065 | 0.005 | 0 | 0 | 0 | 0
UTFSM_VITACURA_FV | 0 | 0 | 0 | 0 | 0 | 0 | 0.0001 | 0.0067 | 0.019 | 0.0363 | 0.0498 | 0.0586 | 0.0614 | 0.0623 | 0.0623 | 0.0565 | 0.0425 | 0.0276 | 0.0152 | 0.0066 | 0.0043 | 0 | 0 | 0
VALLE_ALEGRE_FV | 0 | 0 | 0 | 0 | 0 | 0 | 0 | 0 | 0.14 | 0.476 | 0.868 | 1.316 | 1.68 | 1.932 | 2.1 | 2.156 | 1.932 | 1.512 | 0.896 | 0.28 | 0.028 | 0 | 0 | 0
VALLE_DEL_SOL_FV | 0 | 0 | 0 | 0 | 0 | 0 | 0 | 2.998 | 43.471 | 94.437 | 118.421 | 0 | 131.912 | 131.912 | 130.413 | 0 | 118.421 | 107.928 | 86.942 | 32.978 | 0 | 0 | 0 | 0
VALLE_DE_LA_LUNA_2_FV | 0 | 0 | 0 | 0 | 0 | 0 | 0 | 0.03 | 0.72 | 1.71 | 2.1 | 2.22 | 2.25 | 2.22 | 2.25 | 2.22 | 2.25 | 2.1 | 1.71 | 0.66 | 0.03 | 0 | 0 | 0
VALLE_ESCONDIDO_FV | 0 | 0 | 0 | 0 | 0 | 0 | 0 | 3.5565 | 33.3009 | 77.9175 | 88.5405 | 88.5405 | 0 | 89.6028 | 0 | 87.4782 | 86.4159 | 86.4159 | 75.7929 | 32.2386 | 2.4942 | 0 | 0 | 0
VALLE_SOLAR_ESTE_FV | 0 | 0 | 0 | 0 | 0 | 0 | 0 | 0.09 | 1.17 | 3.15 | 4.86 | 6.93 | 0 | 8.28 | 8.19 | 8.19 | 8.19 | 7.92 | 6.66 | 2.25 | 0.09 | 0 | 0 | 0
VALLE_SOLAR_OESTE_FV | 0 | 0 | 0 | 0 | 0 | 0 | 0 | 0.27 | 1.71 | 3.42 | 5.31 | 7.29 | 0 | 8.28 | 8.19 | 8.1 | 7.83 | 7.47 | 5.58 | 1.35 | 0 | 0 | 0 | 0
VELASCO_FV | 0 | 0 | 0 | 0 | 0 | 0 | 0 | 0.1 | 1.3 | 3.5 | 4 | 4.15 | 4.2 | 4.2 | 4.15 | 4.1 | 4.1 | 3.95 | 3.4 | 1.65 | 0.15 | 0 | 0 | 0
VENEZIA_FV | 0 | 0 | 0 | 0 | 0 | 0 | 0 | 0.09 | 1.53 | 3.69 | 5.13 | 5.76 | 5.94 | 6.12 | 6.03 | 6.03 | 5.94 | 5.67 | 4.59 | 1.8 | 0.09 | 0 | 0 | 0
VENTURADA_FV | 0 | 0 | 0 | 0 | 0 | 0 | 0 | 0.18 | 2.34 | 6.3 | 7.2 | 7.47 | 7.56 | 7.56 | 7.47 | 7.38 | 7.38 | 7.11 | 6.12 | 2.97 | 0.27 | 0 | 0 | 0
VERONA_FV | 0 | 0 | 0 | 0 | 0 | 0 | 0 | 0.03 | 0.51 | 1.23 | 1.71 | 1.92 | 1.98 | 2.04 | 2.01 | 2.01 | 1.98 | 1.89 | 1.53 | 0.6 | 0.03 | 0 | 0 | 0
VICENTE_FV | 0 | 0 | 0 | 0 | 0 | 0 | 0.0028 | 0.1876 | 0.532 | 1.0164 | 1.3944 | 1.6408 | 1.7192 | 1.7444 | 1.7444 | 1.582 | 1.19 | 0.7728 | 0.4256 | 0.1848 | 0.1204 | 0 | 0 | 0
VICHUQUEN_SANTA_ELENA_FV | 0 | 0 | 0 | 0 | 0 | 0 | 0 | 0.09 | 1.53 | 3.69 | 5.13 | 5.76 | 5.94 | 6.12 | 6.03 | 6.03 | 5.94 | 5.67 | 4.59 | 1.8 | 0.09 | 0 | 0 | 0
VICTORIA_FV | 0 | 0 | 0 | 0 | 0 | 0 | 0 | 0.18 | 5.13 | 8.19 | 8.46 | 8.46 | 8.55 | 8.46 | 8.19 | 8.01 | 7.83 | 7.47 | 7.02 | 4.59 | 0.36 | 0.09 | 0 | 0
VICTOR_JARA_FV | 0 | 0 | 0 | 0 | 0 | 0 | 0 | 7.7311 | 78.5053 | 139.8957 | 151.8688 | 157.6438 | 159.4358 | 160.7856 | 161.5227 | 23.8398 | 0 | 155.1979 | 114.3271 | 40.7947 | 1.0845 | 0.051168 | 0.00067979 | 0
VILLA_ALEGRE_FV | 0 | 0 | 0 | 0 | 0 | 0 | 0 | 0.09 | 1.35 | 3.6 | 4.77 | 5.13 | 5.4 | 5.4 | 5.4 | 5.4 | 5.31 | 4.95 | 4.05 | 1.62 | 0.09 | 0 | 0 | 0
VILLA_ALEMANA_FV | 0 | 0 | 0 | 0 | 0 | 0 | 0 | 0 | 0.189 | 0.567 | 1.053 | 1.512 | 1.836 | 2.079 | 2.133 | 2.052 | 1.755 | 1.323 | 0.756 | 0.243 | 0.027 | 0 | 0 | 0
VILLA_CRUZ_FV | 0 | 0 | 0 | 0 | 0 | 0 | 0 | 0.06 | 0.42 | 1.38 | 1.95 | 2.04 | 2.01 | 2.01 | 2.01 | 1.98 | 1.92 | 1.89 | 1.71 | 0.78 | 0.06 | 0 | 0 | 0
VILLA_CVE_FV | 0 | 0 | 0 | 0 | 0 | 0 | 0 | 0.12 | 1.68 | 3.72 | 4.2 | 4.32 | 4.62 | 4.74 | 4.92 | 4.92 | 4.74 | 4.68 | 4.5 | 2.1 | 0.18 | 0 | 0 | 0
VILLA_FV | 0 | 0 | 0 | 0 | 0 | 0 | 0 | 0.0274 | 0.2192 | 0.7398 | 1.37 | 1.8358 | 2.1098 | 2.2468 | 2.3016 | 2.2194 | 1.918 | 1.4796 | 0.822 | 0.2466 | 0.0274 | 0 | 0 | 0
VILLA_LONGAVI_FV | 0 | 0 | 0 | 0 | 0 | 0 | 0 | 0.18 | 2.43 | 5.76 | 6.75 | 7.29 | 7.47 | 7.56 | 7.47 | 7.47 | 7.38 | 7.11 | 5.76 | 2.34 | 0.18 | 0 | 0 | 0
VILLA_MOSCOSO_FV | 0 | 0 | 0 | 0 | 0 | 0 | 0 | 0 | 0 | 0.12 | 0.39 | 0.72 | 0.99 | 1.2 | 1.35 | 1.35 | 1.17 | 0.84 | 0.39 | 0.03 | 0 | 0 | 0 | 0
VILLA_PRAT_FV | 0 | 0 | 0 | 0 | 0 | 0 | 0 | 0.0296 | 0.4736 | 1.2728 | 1.8056 | 1.9832 | 1.9832 | 1.9536 | 1.8648 | 1.8648 | 1.776 | 1.628 | 1.3024 | 0.4736 | 0.0296 | 0 | 0 | 0
VILLA_SECA_FV | 0 | 0 | 0 | 0 | 0 | 0 | 0 | 0.03 | 0.57 | 1.5 | 1.95 | 2.01 | 2.04 | 2.1 | 2.1 | 2.1 | 2.13 | 2.07 | 1.65 | 0.69 | 0.06 | 0 | 0 | 0
VINAS_DEL_SOL_FV | 0 | 0 | 0 | 0 | 0 | 0 | 0 | 0.06 | 1.2 | 2.7 | 3.36 | 3.66 | 3.9 | 3.9 | 3.84 | 3.42 | 2.88 | 2.64 | 2.28 | 1.08 | 0.06 | 0 | 0 | 0
VINEDOS_FV | 0 | 0 | 0 | 0 | 0 | 0 | 0 | 0.06 | 0.48 | 1.32 | 2.16 | 2.82 | 3.24 | 3.36 | 3.36 | 3.18 | 2.76 | 2.16 | 1.2 | 0.3 | 0 | 0 | 0 | 0
VIOLETA_FV | 0 | 0 | 0 | 0 | 0 | 0 | 0 | 0.146 | 1.752 | 4.38 | 5.621 | 6.132 | 6.278 | 6.351 | 6.278 | 6.205 | 5.913 | 5.621 | 4.453 | 1.606 | 0.073 | 0 | 0 | 0
VIOLETA_LAUTARO_FV | 0 | 0 | 0 | 0 | 0 | 0 | 0 | 0.18 | 2.7 | 5.85 | 6.93 | 7.47 | 7.65 | 7.74 | 7.65 | 7.56 | 7.47 | 6.93 | 5.85 | 3.15 | 0.27 | 0 | 0 | 0
VITUCO_2B_FV | 0 | 0 | 0 | 0 | 0 | 0 | 0 | 0.03 | 0.51 | 1.41 | 1.8 | 1.95 | 2.04 | 2.13 | 2.16 | 2.16 | 2.16 | 2.16 | 1.89 | 0.84 | 0.03 | 0 | 0 | 0
WARAIRA_FV | 0 | 0 | 0 | 0 | 0 | 0 | 0 | 0.056 | 0.784 | 1.736 | 1.96 | 2.016 | 2.156 | 2.212 | 2.296 | 2.296 | 2.212 | 2.184 | 2.1 | 0.98 | 0.084 | 0 | 0 | 0
WATTS_LONQUEN_FV | 0 | 0 | 0 | 0 | 0 | 0 | 0 | 0.018 | 0.27 | 0.585 | 0.693 | 0.747 | 0.765 | 0.774 | 0.765 | 0.756 | 0.747 | 0.693 | 0.585 | 0.315 | 0.027 | 0 | 0 | 0
WILLKA_FV | 0 | 0 | 0 | 0 | 0 | 0 | 0 | 3.7882 | 38.4676 | 68.5489 | 74.4157 | 77.2455 | 78.1235 | 0 | 79.1461 | 0 | 0 | 76.047 | 56.0203 | 19.9894 | 0.53141 | 0.025072 | 0.00033309 | 0
YAHUTELA_FV | 0 | 0 | 0 | 0 | 0 | 0 | 0 | 0.06 | 0.54 | 1.5 | 2.28 | 2.58 | 2.82 | 2.88 | 3 | 3 | 3 | 2.94 | 2.4 | 1.02 | 0.06 | 0 | 0 | 0
YELLOWSTONE_1_FV | 0 | 0 | 0 | 0 | 0 | 0 | 0 | 0.07 | 0.98 | 2.17 | 2.45 | 2.52 | 2.695 | 2.765 | 2.87 | 2.87 | 2.765 | 2.73 | 2.625 | 1.225 | 0.105 | 0 | 0 | 0
YELLOWSTONE_2_FV | 0 | 0 | 0 | 0 | 0 | 0 | 0 | 0.07 | 0.98 | 2.17 | 2.45 | 2.52 | 2.695 | 2.765 | 2.87 | 2.87 | 2.765 | 2.73 | 2.625 | 1.225 | 0.105 | 0 | 0 | 0
YUNGAY_2_TRILALEO_FV | 0 | 0 | 0 | 0 | 0 | 0 | 0 | 0.18 | 2.7 | 5.85 | 6.93 | 7.47 | 7.65 | 7.74 | 7.65 | 7.56 | 7.47 | 6.93 | 5.85 | 3.15 | 0.27 | 0 | 0 | 0
ZATURNO_FV | 0 | 0 | 0 | 0 | 0 | 0 | 0 | 0.09 | 1.98 | 4.41 | 5.13 | 5.31 | 5.31 | 5.4 | 5.4 | 5.4 | 5.31 | 5.13 | 4.23 | 1.89 | 0.09 | 0 | 0 | 0
BAT_ALFALFAL | 10 | 0.21195 | 0 | 0 | 0 | 0 | 9.6339 | 0 | 0 | 0 | 0 | 0 | 0 | 0 | 0 | 0 | 0 | 0 | 0 | 0 | 0.1 | 10 | 0 | 2.7672
BAT_ALFALFAL_2 | 3.7446 | 0 | 0 | 0 | 0 | 0 | 0 | 0 | 0 | 0 | 0 | 0 | 0 | 0 | 0 | 0 | 0 | 0 | 0 | 0 | 20.24 | 10.34 | 11.2832 | 17.5728
BAT_ANDES_2A_FV | 0 | 0 | 0 | 0 | 0 | 0 | 0 | 0 | 0 | 0 | 0 | 0 | 0 | 0 | 0 | 0 | 0 | 0 | 0 | 0 | 66.491 | 66.491 | 0 | 66.491
BAT_ANDES_2B_FV | 112 | 112 | 112 | 112 | 0 | 0 | 27.1936 | 0 | 0 | 0 | 0 | 0 | 0 | 0 | 0 | 0 | 0 | 0 | 0 | 0 | 0 | 0 | 0 | 0
BAT_ANDES_3_FV | 0 | 0 | 0 | 0 | 0 | 0 | 0 | 0 | 0 | 0 | 0 | 0 | 0 | 0 | 0 | 0 | 0 | 0 | 0 | 0 | 171.3 | 0 | 0 | 131.4294
BAT_ANDES_4_FV | 0 | 0 | 0 | 0 | 0 | 0 | 29.3154 | 0 | 0 | 0 | 0 | 0 | 0 | 0 | 0 | 0 | 0 | 0 | 0 | 0 | 107.3662 | 115.1552 | 115.1552 | 115.1552
BAT_ARENA | 0 | 220 | 220 | 220 | 0 | 0 | 0 | 0 | 0 | 0 | 0 | 0 | 0 | 0 | 0 | 0 | 0 | 0 | 0 | 0 | 0 | 0 | 58.1576 | 0
BAT_ARENALES | 0 | 0 | 0 | 0 | 0 | 0 | 0 | 0 | 0 | 0 | 0 | 0 | 0 | 0 | 0 | 0 | 0 | 0 | 0 | 0 | 103.7523 | 0 | 0 | 0
BAT_ARICA | 0 | 0 | 0 | 0 | 0 | 0 | 0 | 0 | 0 | 0 | 0 | 0 | 0 | 0 | 0 | 0 | 0 | 0 | 0 | 0 | 0 | 0 | 0 | 0.64225
BAT_ARICA_2 | 0 | 0 | 0 | 0 | 0 | 0 | 0 | 0 | 0 | 0 | 0 | 0 | 0 | 0 | 0 | 0 | 0 | 0 | 0 | 0 | 20.2534 | 20.2534 | 20.2534 | 20.2534
BAT_BOLERO_1_FV | 0 | 0 | 0 | 0 | 0 | 0 | 0 | 0 | 0 | 0 | 0 | 0 | 0 | 0 | 0 | 0 | 0 | 0 | 0 | 0 | 0 | 0 | 0 | 0
BAT_CAPRICORNIO_FV | 0 | 0 | 0 | 0 | 0 | 0 | 48 | 46.6517 | 0 | 0 | 0 | 0 | 0 | 0 | 0 | 0 | 0 | 0 | 0 | 0 | 10.5273 | 10.5273 | 10.5273 | 10.5273
BAT_CHACA | 0 | 0 | 0 | 0 | 0 | 0 | 0 | 0 | 0 | 0 | 0 | 0 | 0 | 0 | 0 | 0 | 0 | 0 | 0 | 0 | 0 | 0 | 0 | 0
BAT_CHARRABATA_2_FV | 9 | 9 | 5.5087 | 0 | 0 | 0 | 0 | 0 | 0 | 0 | 0 | 0 | 0 | 0 | 0 | 0 | 0 | 0 | 0 | 0 | 2.0804 | 2.0804 | 2.0804 | 2.0804
BAT_CHICHA_FV | 0 | 0 | 0 | 0 | 0 | 0 | 0 | 0 | 0 | 0 | 0 | 0 | 0 | 0 | 0 | 0 | 0 | 0 | 0 | 0 | 0 | 0 | 0 | 0
BAT_COPIAPO_FV | 0 | 0 | 0 | 0 | 0 | 0 | 0 | 0 | 0 | 0 | 0 | 0 | 0 | 0 | 0 | 0 | 0 | 0 | 0 | 0 | 191.8819 | 89.2023 | 0 | 0
BAT_COYA_FV | 0 | 0 | 0 | 0 | 0 | 0 | 0 | 0 | 0 | 0 | 0 | 0 | 0 | 0 | 0 | 0 | 0 | 0 | 0 | 0 | 0 | 139 | 139 | 66.8941
BAT_CRISTALES_FV | 0 | 0 | 0 | 0 | 0 | 0 | 0 | 0 | 0 | 0 | 0 | 0 | 0 | 0 | 0 | 0 | 0 | 0 | 0 | 0 | 0 | 0 | 282.8251 | 229.7671
BAT_DEL_DESIERTO | 0 | 0 | 0 | 0 | 0 | 0 | 0 | 0 | 0 | 0 | 0 | 0 | 0 | 0 | 0 | 0 | 0 | 0 | 0 | 0 | 71.7901 | 71.7901 | 71.7901 | 71.7901
BAT_DESIERTO_DE_ATACAMA_FV | 110 | 110 | 0 | 0 | 0 | 0 | 0 | 0 | 0 | 0 | 0 | 0 | 0 | 0 | 0 | 0 | 0 | 0 | 0 | 0 | 0 | 0 | 0 | 0
BAT_DIEGO_ALMAGRO_SUR_FV | 0 | 0 | 0 | 0 | 0 | 0 | 0 | 0 | 0 | 0 | 0 | 0 | 0 | 0 | 0 | 0 | 0 | 0 | 0 | 0 | 3.98 | 3.98 | 3.98 | 3.98
BAT_DIEGO_DE_ALMAGRO_SUR_2_FV | 0 | 0 | 0 | 0 | 0 | 0 | 0 | 0 | 0 | 0 | 0 | 0 | 0 | 0 | 0 | 0 | 0 | 0 | 0 | 0 | 119.4055 | 27.8096 | 119.4055 | 0
BAT_DONA_ANTONIA_FV | 0 | 0 | 0 | 0 | 0 | 0 | 0 | 0 | 0 | 0 | 0 | 0 | 0 | 0 | 0 | 0 | 0 | 0 | 0 | 0 | 40.9613 | 40.9613 | 40.9613 | 0
BAT_DON_HUMBERTO_FV | 67 | 25.0696 | 0 | 0 | 0 | 0 | 0 | 0 | 0 | 0 | 0 | 0 | 0 | 0 | 0 | 0 | 0 | 0 | 0 | 0 | 22.0765 | 0 | 0 | 0
BAT_DOS_PINOS_FV | 0 | 0 | 0 | 0 | 0 | 0 | 0 | 0 | 0 | 0 | 0 | 0 | 0 | 0 | 0 | 0 | 0 | 0 | 0 | 0 | 2.3103 | 1.8276 | 0 | 0
BAT_ELENA_FV | 0 | 0 | 0 | 0 | 0 | 0 | 0 | 0 | 0 | 0 | 0 | 0 | 0 | 0 | 0 | 0 | 0 | 0 | 0 | 0 | 485 | 485 | 485 | 485
BAT_EL_OLIVAR_FV | 0 | 0 | 0 | 0 | 0 | 0 | 0 | 0 | 0 | 0 | 0 | 0 | 0 | 0 | 0 | 0 | 0 | 0 | 0 | 0 | 7.5157 | 7.5157 | 7.5157 | 7.5157
BAT_EL_PELICANO_FV | 0 | 0 | 0 | 0 | 0 | 0 | 0 | 0 | 0 | 0 | 0 | 0 | 0 | 0 | 0 | 0 | 0 | 0 | 0 | 0 | 17.2416 | 17.2416 | 17.2416 | 17.2416
BAT_ESTELA_SOLAR_FV | 0 | 0 | 0 | 0 | 0 | 0 | 0 | 0 | 0 | 0 | 0 | 0 | 0 | 0 | 0 | 0 | 0 | 0 | 0 | 0 | 30.3259 | 155.2283 | 155.2283 | 155.2283
BAT_ESTEPA_2 | 0 | 0 | 0 | 0 | 0 | 0 | 0 | 0 | 0 | 0 | 0 | 0 | 0 | 0 | 0 | 0 | 0 | 0 | 0 | 0 | 73.9794 | 199.8591 | 199.8591 | 0
BAT_ESTEPA_FV | 0 | 0 | 0 | 0 | 0 | 0 | 0 | 0 | 0 | 0 | 0 | 0 | 0 | 0 | 0 | 0 | 0 | 0 | 0 | 0 | 130.2709 | 0 | 130.2709 | 0
BAT_FRAGATA_FV | 0 | 0 | 0 | 0 | 0 | 0 | 0 | 0 | 0 | 0 | 0 | 0 | 0 | 0 | 0 | 0 | 0 | 0 | 0 | 0 | 0 | 0 | 0 | 0.1862
BAT_GABRIELA_COBRE_FV | 0 | 0 | 0 | 0 | 0 | 0 | 0 | 0 | 0 | 0 | 0 | 0 | 0 | 0 | 0 | 0 | 0 | 0 | 0 | 0 | 0 | 59.3199 | 0 | 0
BAT_GRAN_TENO | 0 | 0 | 0 | 0 | 0 | 0 | 0 | 0 | 0 | 0 | 0 | 0 | 0 | 0 | 0 | 0 | 0 | 0 | 0 | 0 | 131.1971 | 131.1971 | 131.1971 | 131.1971
BAT_HIJUELA_FV | 0 | 0 | 0 | 0 | 0 | 0 | 0 | 0 | 0 | 0 | 0 | 0 | 0 | 0 | 0 | 0 | 0 | 0 | 0 | 0 | 9 | 9 | 9 | 9
BAT_HUATACONDO_FV | 0 | 0 | 0 | 0 | 0 | 0 | 0 | 0 | 0 | 0 | 0 | 0 | 0 | 0 | 0 | 0 | 0 | 0 | 0 | 0 | 0 | 51.8294 | 0 | 50.4072
BAT_KALLPA_EO | 31.9498 | 13.3407 | 31.9498 | 0 | 0 | 0 | 0 | 0 | 0 | 0 | 0 | 0 | 0 | 0 | 0 | 0 | 0 | 0 | 0 | 0 | 17.814 | 57 | 0 | 0
BAT_LAS_VIOLETAS_FV | 0 | 0 | 0 | 0 | 0 | 0 | 0 | 0 | 0 | 0 | 0 | 0 | 0 | 0 | 0 | 0 | 0 | 0 | 0 | 0 | 3.5966 | 3.5966 | 3.5966 | 3.5966
BAT_LATORRE_SUNLIGHT_FV | 0 | 0 | 0 | 0 | 0 | 0 | 0 | 0 | 0 | 0 | 0 | 0 | 0 | 0 | 0 | 0 | 0 | 0 | 0 | 0 | 4.7135 | 4.7135 | 0 | 4.2383
BAT_LA_CABANA_EO | 65 | 0 | 0 | 0 | 0 | 0 | 0 | 3.4135 | 0 | 0 | 0 | 0 | 0 | 0 | 0 | 0 | 0 | 0 | 0 | 0 | 0 | 0 | 0 | 0
BAT_LIBELULA_FV | 0 | 0 | 0 | 0 | 0 | 0 | 0 | 0 | 0 | 0 | 0 | 0 | 0 | 0 | 0 | 0 | 0 | 0 | 0 | 0 | 117.3213 | 117.3213 | 117.3213 | 117.3213
BAT_LILE | 0 | 0 | 0 | 0 | 0 | 0 | 0 | 0 | 0 | 0 | 0 | 0 | 0 | 0 | 0 | 0 | 0 | 0 | 0 | 0 | 129.1716 | 129.1716 | 129.1716 | 129.1716
BAT_LIVORNO_FV | 0 | 0 | 0 | 0 | 0 | 0 | 0 | 0 | 0 | 0 | 0 | 0 | 0 | 0 | 0 | 0 | 0 | 0 | 0 | 0 | 5 | 5 | 5 | 5
BAT_LOS_LOROS_FV | 46 | 46 | 11.1482 | 5.587 | 0 | 0 | 0 | 0 | 0 | 0 | 0 | 0 | 0 | 0 | 0 | 0 | 0 | 0 | 0 | 0 | 14.3762 | 0 | 0 | 0
BAT_LOS_MAITENES_FV | 0 | 0 | 0 | 0 | 0 | 0 | 0 | 0 | 0 | 0 | 0 | 0 | 0 | 0 | 0 | 0 | 0 | 0 | 0 | 0 | 2.3148 | 2.3148 | 2.3148 | 2.3148
BAT_LOS_QUILOS_FV | 0 | 0 | 0 | 0 | 0 | 0 | 0 | 0 | 0 | 0 | 0 | 0 | 0 | 0 | 0 | 0 | 0 | 0 | 0 | 0 | 4.8686 | 4.8686 | 0 | 4.8686
BAT_LUNA_DE_VERANO_FV | 0 | 0 | 0 | 0 | 0 | 0 | 0 | 0 | 0 | 0 | 0 | 0 | 0 | 0 | 0 | 0 | 0 | 0 | 0 | 0 | 0 | 0 | 0 | 0
BAT_LUZ_DEL_NORTE_FV | 32.4452 | 24.3897 | 10.8999 | 0 | 0 | 0 | 0 | 0 | 0 | 0 | 0 | 0 | 0 | 0 | 0 | 0 | 0 | 0 | 0 | 0 | 1.5052 | 0 | 0 | 0
BAT_MANZANO_FV | 60 | 4.365 | 0 | 0 | 0 | 0 | 0 | 0 | 0 | 0 | 0 | 0 | 0 | 0 | 0 | 0 | 0 | 0 | 0 | 0 | 9.9573 | 0 | 0 | 0
BAT_MARIA_ELENA_FV | 0 | 0 | 0 | 0 | 0 | 0 | 0 | 0 | 0 | 0 | 0 | 0 | 0 | 0 | 0 | 0 | 0 | 0 | 0 | 0 | 0 | 0 | 28.8157 | 0
BAT_MODENA_FV | 0 | 0 | 0 | 0 | 0 | 0 | 0 | 0 | 0 | 0 | 0 | 0 | 0 | 0 | 0 | 0 | 0 | 0 | 0 | 0 | 0 | 0 | 0 | 0
BAT_MONZA_FV | 6.5 | 6.5 | 0 | 4.4828 | 0 | 0 | 0 | 0 | 0 | 0 | 0 | 0 | 0 | 0 | 0 | 0 | 0 | 0 | 0 | 0 | 3.7589 | 0 | 0 | 0
BAT_NUEVA_PAILLACO_FV | 0 | 0 | 0 | 0 | 0 | 0 | 0 | 0 | 0 | 0 | 0 | 0 | 0 | 0 | 0 | 0 | 0 | 0 | 0 | 0 | 0 | 0 | 0 | 0
BAT_NUEVO_QUILLAGUA_2_FV | 0 | 0 | 0 | 0 | 0 | 0 | 0 | 0 | 0 | 0 | 0 | 0 | 0 | 0 | 0 | 0 | 0 | 0 | 0 | 0 | 0 | 0 | 0 | 0
BAT_NUEVO_QUILLAGUA_FV | 9.4799 | 0 | 0 | 0 | 0 | 0 | 0 | 0 | 0 | 0 | 0 | 0 | 0 | 0 | 0 | 0 | 0 | 0 | 0 | 0 | 62.5925 | 62.5925 | 62.5925 | 62.5925
BAT_PAMPAS_FV | 0 | 0 | 0 | 0 | 0 | 0 | 0 | 0 | 0 | 0 | 0 | 0 | 0 | 0 | 0 | 0 | 0 | 0 | 0 | 0 | 0 | 237.395 | 0 | 160.1969
BAT_PICHIRROPULLI_FV | 0 | 0 | 0 | 0 | 0 | 0 | 0 | 0 | 0 | 0 | 0 | 0 | 0 | 0 | 0 | 0 | 0 | 0 | 0 | 0 | 0 | 0 | 0 | 0
BAT_PUNTA_DE_TALCA_EO | 0 | 0 | 0 | 0 | 0 | 0 | 0 | 0 | 0 | 0 | 0 | 0 | 0 | 0 | 0 | 0 | 0 | 0 | 0 | 0 | 23.7961 | 23.7961 | 0 | 23.7961
BAT_PUNTA_SIERRA_EO | 3 | 3 | 0 | 0 | 0 | 0 | 0 | 0 | 0 | 0 | 0 | 0 | 0 | 0 | 0 | 0 | 0 | 0 | 0 | 0 | 0 | 0 | 0 | 0
BAT_RIVAZZURRA_FV | 0 | 0 | 0 | 0 | 0 | 0 | 0 | 0 | 0 | 0 | 0 | 0 | 0 | 0 | 0 | 0 | 0 | 0 | 0 | 0 | 0.48752 | 0.48752 | 0.48752 | 0
BAT_SALVADOR_FV | 0 | 0 | 37.1976 | 0 | 0 | 0 | 0 | 0 | 0 | 0 | 0 | 0 | 0 | 0 | 0 | 0 | 0 | 0 | 0 | 0 | 0 | 48.1151 | 0 | 48.1151
BAT_SANTA_MARTA | 0 | 0 | 0 | 0 | 0 | 0 | 0 | 0 | 0 | 0 | 0 | 0 | 0 | 0 | 0 | 0 | 0 | 0 | 0 | 0 | 0 | 0 | 0 | 0
BAT_SAN_ANDRES_2_FV | 0 | 0 | 0 | 0 | 0 | 0 | 0 | 0 | 0 | 0 | 0 | 0 | 0 | 0 | 0 | 0 | 0 | 0 | 0 | 0 | 33.8012 | 33.8012 | 33.8012 | 0
BAT_SAN_ANDRES_FV | 0 | 0 | 0 | 0 | 0 | 0 | 0 | 0 | 0 | 0 | 0 | 0 | 0 | 0 | 0 | 0 | 0 | 0 | 0 | 0 | 0 | 35 | 35 | 22.8363
BAT_SAN_JUAN_FV | 0 | 0 | 0 | 0 | 0 | 0 | 0 | 0 | 0 | 0 | 0 | 0 | 0 | 0 | 0 | 0 | 0 | 0 | 0 | 0 | 0 | 0 | 0 | 0
BAT_SAN_MARCOS_FV | 0 | 0 | 0 | 0 | 0 | 0 | 0 | 0 | 0 | 0 | 0 | 0 | 0 | 0 | 0 | 0 | 0 | 0 | 0 | 0 | 0 | 0 | 0.87112 | 0
BAT_SOL_DE_VALLE_HERMOSO_FV | 0 | 0 | 0 | 0 | 0 | 0 | 0 | 0 | 0 | 0 | 0 | 0 | 0 | 0 | 0 | 0 | 0 | 0 | 0 | 0 | 7.6365 | 7.6365 | 7.6365 | 7.6367
BAT_TAIRA_FV | 0 | 0 | 0 | 0 | 0 | 0 | 0 | 0 | 0 | 0 | 0 | 0 | 0 | 0 | 0 | 0 | 0 | 0 | 0 | 0 | 0 | 109.042 | 109.042 | 109.042
BAT_TAMARICO_FV | 0 | 0 | 0 | 0 | 0 | 0 | 0 | 0 | 0 | 0 | 0 | 0 | 0 | 0 | 0 | 0 | 0 | 0 | 0 | 0 | 59.4951 | 59.4951 | 59.4951 | 59.4951
BAT_TAMAYA_FV | 0 | 0 | 0 | 0 | 0 | 0 | 0 | 0 | 0 | 0 | 0 | 0 | 0 | 0 | 0 | 0 | 0 | 0 | 0 | 0 | 68.2 | 68.2 | 68.2 | 68.2
BAT_TARAPACA_FV | 0 | 0 | 0 | 0 | 0 | 0 | 0 | 0 | 0 | 0 | 0 | 0 | 0 | 0 | 0 | 0 | 0 | 0 | 0 | 0 | 0 | 0 | 0 | 0
BAT_TOCOPILLA | 0 | 0 | 0 | 0 | 0 | 0 | 0 | 36.3796 | 0 | 0 | 0 | 0 | 0 | 0 | 0 | 0 | 0 | 0 | 0 | 0 | 75.6279 | 75.6279 | 75.6279 | 75.6279
BAT_URIBE_SOLAR_FV | 1.8915 | 1.6568 | 0 | 0 | 0 | 0 | 0 | 0 | 0 | 0 | 0 | 0 | 0 | 0 | 0 | 0 | 0 | 0 | 0 | 0 | 0 | 0 | 0 | 0.65171
BAT_VICTOR_JARA_FV | 0 | 0 | 0 | 0 | 0 | 0 | 0 | 0 | 0 | 0 | 0 | 0 | 0 | 0 | 0 | 0 | 0 | 0 | 0 | 0 | 147.4518 | 147.4518 | 132.3455 | 103.2439
BAT_WILLKA_FV | 0 | 0 | 0 | 0 | 0 | 0 | 0 | 0 | 0 | 0 | 0 | 0 | 0 | 0 | 0 | 0 | 0 | 0 | 0 | 0 | 0 | 61 | 61 | 43.9946
[11 empty] | -292.53 | -485 | -485
[11 empty] | -199.2 |  | -214.9086
75.7004

## 3. E1 Salida Flujo
2027-02-12
LinNom | 1 | 2 | 3 | 4 | 5 | 6 | 7 | 8 | 9 | 10 | 11 | 12 | 13 | 14 | 15 | 16 | 17 | 18 | 19 | 20 | 21 | 22 | 23 | 24
AJahuel110_Sauzal110_BP1 | -110.5611 | -110.6386 | -110.7003 | -110.7983 | -110.7133 | -110.6851 | -110.562 | -110.6133 | -110.5641 | -110.4221 | -29.4091 | -110.2433 | 1.4934 | -110.2194 | -110.192 | -110.1842 | -29.2366 | 1.5141 | 1.5055 | -110.2722 | -110.1544 | -110.1023 | -110.2434 | -110.4238
AJahuel154_Paine154 | 9.9933 | 2.92 | -2.7426 | -5.3161 | -5.4583 | -5.3244 | -2.1469 | -1.9217 | -20.0886 | -60.5658 | -67.8014 | -115.8422 | -84.2477 | -121.2845 | -131.3403 | -134.3144 | -99.8486 | -70.5181 | -43.3727 | -8.8321 | 29.2135 | 35.7897 | 29.7822 | 16.7322
AJahuel154_Tuniche154_II | 10.79 | 3.463 | -2.3789 | -4.6107 | -4.514 | -4.5072 | -1.5973 | 0.9189 | 11.8157 | 12.6657 | 26.3331 | -12.8003 | 23.5571 | -9.588 | -20.8097 | -24.2783 | 9.9398 | 35.268 | 38.262 | 24.928 | 31.2613 | 35.9752 | 30.1652 | 17.3324
AJahuel220_AJahuel110 | 72.204 | 54.7673 | 41.9127 | 33.3769 | 32.0952 | 34.1806 | 44.5019 | 55.1825 | 45.1289 | 44.1826 | 107.6688 | 57.9189 | 144.2803 | 76.4164 | 80.9106 | 87.9004 | 140.6397 | 179.363 | 162.762 | 98.8095 | 107.7812 | 114.9018 | 104.5331 | 89.0756
AJahuel220_AJahuel154 | 20.3942 | 6.0052 | -5.5041 | -10.3135 | -10.3601 | -10.2073 | -4.1187 | -1.3788 | -8.6529 | -48.2784 | -41.9315 | -129.0287 | -61.1672 | -131.2718 | -152.5434 | -158.9873 | -90.3157 | -35.7394 | -5.5925 | 15.7073 | 60.0835 | 71.3638 | 59.5494 | 33.6733
AJahuel220_Buin110 | 223.5073 | 209.9062 | 199.8015 | 192.6073 | 191.7559 | 193.0366 | 200.5243 | 211.007 | 205.1999 | 210.647 | 214.5792 | 224.9147 | 228.3 | 238.2462 | 242.9674 | 249.4929 | 244.8806 | 238.1548 | 227.0562 | 241.5953 | 248.9559 | 256.9575 | 249.3525 | 238.476
AJahuel220_Chena220 | 527.6281 | 532.988 | 531.8086 | 524.7455 | 541.8934 | 548.9346 | 559.1088 | 567.2034 | 425.6597 | 381.433 | 318.8162 | 394.3662 | 312.1618 | 392.8173 | 383.793 | 411.5447 | 358.9154 | 279.3957 | 299.6147 | 444.6579 | 487.1976 | 498.9183 | 501.9552 | 513.2625
AJahuel220_PAltoCmpc110 | 0 | 0 | 0 | 0 | 0 | 0 | 0 | 0 | 0 | 0 | 0 | 0 | 0 | 0 | 0 | 0 | 0 | 0 | 0 | 0 | 0 | 0 | 0 | 0
AJahuel220_SantaMarta220 | 115.5025 | 115.821 | 115.5671 | 114.0342 | 115.7955 | 117.499 | 119.8598 | 121.6277 | 88.3379 | 89.3196 | 73.435 | 88.6884 | 68.3591 | 86.1561 | 82.1098 | 88.8829 | 77.589 | 62.7517 | 68.9733 | 92.1964 | 99.0464 | 101.8937 | 102.9034 | 105.9697
AJahuel500_AJahuel220 | 613.8816 | 573.3818 | 523.5678 | 495.0469 | 522.9845 | 521.2282 | 560.154 | 609.6295 | 528.6349 | 536.5376 | 652.8421 | 487.3607 | 710.8978 | 528.5166 | 476.1963 | 488.7119 | 638.1628 | 909.2966 | 764.4859 | 686.9834 | 738.1005 | 781.1611 | 741.0357 | 668.2009
AMelipill220_LoAguirre220 | -175.9669 | -247.8587 | -252.3369 | -244.4617 | -400.2881 | -399.2961 | -401.2955 | -398.5988 | -243.1975 | -182.1041 | -121.2842 | -94.3905 | -72.9946 | -58.7365 | 40.9107 | 35.4495 | -26.4117 | -50.4956 | -73.3152 | -224.7351 | -333.2925 | -365.6425 | -360.5321 | -349.2484
ASanta110_Mirafl110 | 116.7742 | 106.5745 | 104.1361 | 103.2278 | 84.6023 | 85.4305 | 91.0717 | 95.9105 | 102.1835 | 107.0799 | 99.4737 | 93.3264 | 91.8514 | 92.7154 | 99.6493 | 102.0963 | 102.4873 | 121.721 | 119.5703 | 118.4265 | 114.9506 | 122.8612 | 118.1831 | 110.4956
ASanta220_AMelipilla220 | -368.2712 | -333.0226 | -329.5799 | -329.3357 | -246.4028 | -242.2149 | -238.4404 | -235.6179 | -164.2978 | -173.1087 | -170.9794 | -172.4071 | -155.4018 | -166.0057 | -182.4005 | -186.5464 | -163.3409 | -174.6878 | -180.779 | -168.2988 | -155.1922 | -166.455 | -166.9159 | -170.1105
ASanta220_ASanta110 | 255.7492 | 232.9814 | 222.2728 | 215.7914 | 194.2914 | 194.5699 | 204.4553 | 214.1052 | 230.1172 | 254.8214 | 256.238 | 254.8372 | 255.8103 | 259.4977 | 258.1361 | 257.4735 | 255.977 | 270.7338 | 268.0203 | 268.8863 | 267.1096 | 287.0115 | 274.8465 | 256.2204
Alfalfal220_Almendros220 | 171.4047 | 157.8719 | 157.66 | 157.66 | 147.29 | 157.66 | 167.2939 | 157.2851 | 157.66 | 157.66 | 106.5359 | 147.29 | 96.477 | 152.8898 | 157.66 | 157.5563 | 96.1659 | 147.29 | 106.5359 | 157.66 | 178 | 178 | 168.9432 | 178
Almendros110_Apoquindo110 | 349.7763 | 353.4013 | 356.9586 | 357.7075 | 357.2155 | 359.6088 | 367.3275 | 384.8279 | 349.7341 | 348.6607 | 313.1859 | 356.7801 | 307.2571 | 355.6516 | 345.8071 | 352.3105 | 318.1141 | 247.5841 | 277.7095 | 326.5595 | 326.3011 | 320.0632 | 315.7384 | 321.1762
Almendros220_AJahuel220 | 59.2753 | 64.1896 | 74.1122 | 81.5183 | 76.9608 | 82.9078 | 78.3461 | 52.6633 | 67.6753 | 57.0768 | 4.788 | 21.4949 | -24.7727 | 6.2152 | 9.5264 | 1.8885 | -39.292 | -183.3951 | -11.9568 | 26.8962 | 41.8747 | 39.6563 | 44.0575 | 62.6477
Almendros220_Almendros110 | 369.5394 | 351.0924 | 340.9578 | 333.5517 | 327.7392 | 332.1623 | 346.3578 | 362.0318 | 347.3947 | 357.9932 | 359.1579 | 383.2051 | 378.6597 | 404.0846 | 405.5436 | 413.0778 | 392.8679 | 330.6851 | 375.9027 | 388.1738 | 393.5353 | 395.7537 | 382.2957 | 372.7623
Ancoa220_SantaIsabel220 | 106.9677 | 75.436 | 62.0595 | 47.7749 | 34.0402 | 40.656 | 53.2955 | 75.1697 | 34.3468 | -36.2931 | -75.9224 | -135.9228 | -124.1562 | -140.8607 | -159.0309 | -132.9087 | -89.7055 | -58.8612 | -26.448 | 104.8813 | 148.4241 | 171.5071 | 152.8826 | 107.7967
Ancoa500_AJahuel500 | 2800 | 2800 | 2800 | 2800 | 2800 | 2800 | 2800 | 2800 | 1514.3706 | 947.5318 | 752.6322 | 1095.5225 | 824.908 | 1038.7923 | 1111.5863 | 1314.4148 | 909.7522 | 636.079 | 706.0133 | 1593.7012 | 1937.6067 | 1962.3659 | 2046.7331 | 2249.6344
Ancoa500_Ancoa220 | -863.7927 | -831.7501 | -882.0516 | -858.8767 | -794.2643 | -838.3133 | -835.4095 | -873.9405 | -527.796 | -172.8928 | -79.1323 | -271.7297 | -85.0122 | -282.9578 | -382.4811 | -571.2309 | -478.8663 | -236.7696 | -241.6207 | -604.3315 | -759.3876 | -718.9871 | -738.9043 | -786.1111
Antuco220_Charrua220 | 427.1023 | 429.4699 | 409.2986 | 409.3292 | 419.6862 | 413.1241 | 415.2148 | 430.3491 | 361.9454 | 317.3038 | 314.5468 | 317.301 | 317.2983 | 317.3067 | 317.2868 | 317.2872 | 314.5399 | 314.5445 | 273.779 | 373.7845 | 376.9096 | 409.1632 | 406.0897 | 409.6392
Antuco220_Trupan220 | 134.9421 | 127.9714 | 127.3668 | 127.3362 | 123.1482 | 127.1075 | 124.6947 | 131.7253 | 177.0563 | 175.4116 | 178.1734 | 175.4238 | 175.4313 | 175.4275 | 175.4521 | 175.4564 | 178.2084 | 178.2086 | 152.926 | 165.2684 | 162.1488 | 152.8811 | 155.9547 | 149.5336
Apoquindo110_ElSalto110 | 139.6819 | 156.9208 | 168.8683 | 174.347 | 174.9983 | 175.1544 | 164.1885 | 141.085 | 60.5049 | 20.7561 | -41.4396 | -15.4174 | -80.3793 | -43.2 | -54.8276 | -47.92 | -77.8632 | -135.8518 | -76.0196 | 14.9717 | 44.4013 | 52.531 | 68.441 | 92.9584
Buin110_LoEspejo110 | 65.559 | 63.9158 | 62.3731 | 60.3319 | 61.0283 | 63.2285 | 67.7812 | 71.8593 | 53.7554 | 53.1909 | 51.3876 | 55.3419 | 52.963 | 58.2186 | 55.4807 | 58.2613 | 55.6235 | 57.2086 | 51.9257 | 60.4363 | 63.2288 | 65.5259 | 66.1076 | 65.2809
CNavia110_Chena110 | -172.6213 | -184.5905 | -190.7292 | -189.2795 | -193.4264 | -194.2427 | -198.0357 | -204.1699 | -166.8597 | -155.5585 | -112.3084 | -133.1027 | -100.5728 | -131.3022 | -125.1687 | -137.7163 | -129.9308 | -123.7048 | -121.4225 | -171.7385 | -173.1786 | -173.9796 | -170.6678 | -173.4448
CNavia110_LVegas110_exp | 0 | 0 | 0 | 0 | 0 | 0 | 0 | 0 | 0 | 0 | 0 | 0 | 0 | 0 | 0 | 0 | 0 | 0 | 0 | 0 | 0 | 0 | 0 | 0
CNavia110_PPeuco110_I | 53.8976 | 78.1897 | 92.7361 | 93.3516 | 94.1791 | 94.1045 | 93.2048 | 86.8546 | 57.0491 | 53.9399 | -9.482 | -25.1442 | -40.948 | -40.5001 | -44.0759 | -31.846 | -16.4322 | 40.9069 | 28.6316 | 67.5224 | 62.9585 | 83.8884 | 84.1236 | 83.7162
CNavia220_Aux_D_Polpaico220 | 223.3777 | 235.177 | 242.8219 | 246.2158 | 237.671 | 234.0953 | 225.5278 | 215.5504 | 95.0058 | 57.1853 | 21.2143 | 34.6614 | -13.0004 | 9.7145 | -22.934 | -12.0023 | -19.781 | -31.5637 | -10.9525 | 61.4248 | 86.0589 | 93.0856 | 103.9556 | 124.2279
CNavia220_CNavia110 | 362.1251 | 333.0627 | 313.0249 | 296.8495 | 282.9569 | 284.7992 | 305.8126 | 337.0004 | 376.1508 | 417.4022 | 437.8496 | 423.9487 | 471.4508 | 462.0932 | 471.48 | 480.651 | 503.3624 | 552.9485 | 494.9526 | 464.3463 | 450.9957 | 464.7195 | 442.6423 | 407.8029
CNavia220_CNavia220_Aux_D | 223.3777 | 235.177 | 242.8219 | 246.2158 | 237.671 | 234.0953 | 225.5278 | 215.5504 | 95.0058 | 57.1853 | 21.2143 | 34.6614 | -13.0004 | 9.7145 | -22.934 | -12.0023 | -19.781 | -31.5637 | -10.9525 | 61.4248 | 86.0589 | 93.0856 | 103.9556 | 124.2279
CNavia220_Chena220 | -298.979 | -337.9868 | -359.6254 | -366.4922 | -395.92 | -401.329 | -395.0323 | -380.0157 | -188.7568 | -99.2845 | 7.6417 | -89.5561 | 50.4369 | -53.8151 | -36.8061 | -63.2405 | 13.8066 | 133.8573 | 66.2014 | -131.9967 | -183.3128 | -182.1859 | -201.805 | -244.9903
Candela220_AJahuel220 | 323.1833 | 318.8043 | 324.9111 | 318.5661 | 310.1038 | 316.7619 | 316.7439 | 324.442 | 179.7614 | 94.3158 | 27.7656 | 147.7363 | 23.687 | 149.033 | 179.4618 | 220.1765 | 152.5213 | 6.182 | 13.8216 | 199.5574 | 246.5182 | 244.5606 | 256.4501 | 278.0825
Canutilla220_PMontt220 | 116.9196 | 116.9196 | 116.9196 | 116.9196 | 116.9196 | 116.9196 | 116.9196 | 116.9196 | 35.6878 | 98.918 | 98.4598 | 116.7466 | 125.4944 | 122.4628 | 111.9442 | 56.8749 | 0 | 0 | 18.7116 | 30.2562 | 100 | 100 | 116.9196 | 116.9196
Cautin220_RioTolten220 | -3.0355 | -36.2535 | -55.9763 | -56.9812 | -48.5577 | -66.7632 | -78.9244 | -18.2807 | 168.7124 | 167.9063 | 167.8368 | 167.8061 | 167.8647 | 167.922 | 167.8476 | 167.6551 | 183 | 168.0879 | 168.4929 | 169.3768 | 38.9619 | 72.2187 | 35.8326 | -8.929
Charrua066_Cholguan066 | -9 | 0 | 0 | 0 | 0 | 0 | 0 | -4.18 | -2.34 | -6.3 | -7.2 | -7.47 | -7.56 | -7.56 | -7.47 | -7.38 | -7.38 | -7.11 | -6.12 | -2.97 | -0.27 | 0 | 0 | 0
Charrua154_Charrua066 | 44.2398 | 48.3802 | 44.4929 | 42.409 | 42.4572 | 46.8017 | 51.9681 | 49.3612 | 21.062 | -34.2173 | -54.3785 | -65.7317 | -69.8496 | -72.0864 | -70.2931 | -69.2307 | -57.7322 | -55.3594 | -38.1113 | 14.4719 | 69.5254 | 79.679 | 76.2035 | 69.1182
Charrua154_Chillan154 | 37.6393 | 33.2583 | 30.2385 | 28.3949 | 27.4185 | 27.2043 | 28.6703 | 24.9338 | -28.175 | -124.9588 | -146.3616 | -150.7017 | -150.3049 | -148.1356 | -143.8635 | -140.881 | -140.2077 | -133.493 | -108.168 | -26.9361 | 42.6915 | 51.5879 | 48.0633 | 42.8303
Charrua154_Conce154 | 41.7733 | 40.1794 | 40.2751 | 39.3016 | 39.4298 | 38.1642 | 36.2347 | 37.9251 | 64.1604 | 98.0007 | 106.2444 | 111.3195 | 111.2289 | 110.9513 | 108.5108 | 106.3539 | 89.7164 | 82.3505 | 81.2782 | 65.3369 | 32.1731 | 41.8354 | 44.7657 | 47.2936
Charrua154_Parral154 | 51.9033 | 47.4032 | 44.9899 | 43.2236 | 42.1605 | 40.63 | 41.9676 | 45.2097 | 38.0714 | 21.3535 | 10.8657 | 7.5733 | 6.9029 | 6.3154 | 6.3341 | 7.0189 | 2.9971 | 4.1248 | 15.6865 | 44.4434 | 58.4201 | 60.6211 | 58.5586 | 53.8338
Charrua220_Charrua154 | 32.2705 | 19.354 | 2.7796 | -3.61 | -6.2527 | -0.34031 | 15.9612 | 24.0878 | -34.7406 | -179.7974 | -208.0801 | -228.1437 | -219.8906 | -211.6676 | -198.9218 | -194.3281 | -113.4983 | -78.9422 | -79.3186 | -1.9025 | 109.168 | 135.1662 | 112.3625 | 81.7584
Charrua220_Charrua500 | 1508.3334 | 1533.0162 | 1493.5985 | 1511.4358 | 1561.8306 | 1527.5573 | 1530.0364 | 1500.2665 | 768.995 | 603.1883 | 528.2886 | 640.1461 | 580.2377 | 587.4526 | 570.7542 | 577.3204 | 335.4954 | 316.434 | 366.0997 | 772.1335 | 919.9511 | 970.9195 | 1020.7855 | 1141.3544
Charrua220_Conce154 | 66.815 | 59.7619 | 54.4245 | 50.6264 | 49.6111 | 49.866 | 52.4755 | 58.0039 | 81.297 | 84.8007 | 87.794 | 87.8879 | 90.7171 | 93.0805 | 93.3845 | 91.6954 | 95.0678 | 95.7396 | 93.9699 | 94.5362 | 81.0941 | 104.1553 | 100.5631 | 93.1937
Charrua220_Duqueco220 | -128.43 | -117.6231 | -121.0823 | -122.3587 | -118.5629 | -122.5781 | -123.7649 | -111.6603 | -54.6051 | -33.7371 | -27.9611 | -33.6817 | -21.7531 | -23.7781 | -20.2317 | -19.6263 | 13.1793 | 6.3812 | -24.5245 | -40.6104 | -74.1817 | -78.1441 | -94.3268 | -105.8385
Charrua220_EntreRios220 | 418.6288 | 426.1857 | 414.6105 | 420.0353 | 435.0745 | 424.8557 | 425.4573 | 416.3801 | 212.2652 | 168.8098 | 149.6461 | 179.1957 | 165.077 | 164.2043 | 158.8495 | 158.6747 | 90.9431 | 88.5374 | 102.2632 | 211.8582 | 252.339 | 267.0093 | 281.161 | 315.3392
Charrua220_Hualpen220 | 80.9531 | 73.0291 | 66.394 | 62.5019 | 62.3376 | 61.735 | 64.4363 | 71.4583 | 104.7853 | 105.4514 | 105.6385 | 106.0819 | 107.7658 | 109.3967 | 108.3524 | 106.34 | 105.3008 | 106.3532 | 106.6838 | 118.6621 | 83.3123 | 130.9489 | 128.6261 | 123.0788
Charrua220_Lagunillas220 | 60.5417 | 51.6466 | 42.6737 | 38.9783 | 40.4236 | 38.4579 | 41.6364 | 49.7908 | 111.4292 | 115.5082 | 117.4047 | 112.8641 | 119.7567 | 115.2134 | 111.598 | 105.2928 | 104.6997 | 112.3025 | 113.2734 | 124.7734 | 59.3824 | 137.1679 | 135.1539 | 129.3041
Charrua220_Mulchen220 | -426.1257 | -390.5188 | -400.7283 | -404.3054 | -391.8173 | -404.84 | -409.0625 | -370.9643 | -182.2435 | -107.2673 | -85.7114 | -102.8073 | -63.6274 | -69.7438 | -59.842 | -58.3009 | 46.6441 | 24.747 | -74.9889 | -134.9043 | -252.0716 | -266.544 | -318.1521 | -354.8857
Charrua500_Ancoa500 | 635.8513 | 646.2377 | 629.6507 | 637.1714 | 658.3787 | 643.9506 | 644.9996 | 632.4443 | 324.3629 | 254.1263 | 222.3753 | 269.3601 | 244.1076 | 247.107 | 240.1006 | 242.8897 | 141.132 | 133.1713 | 154.3171 | 325.6828 | 388.2265 | 409.6773 | 430.6515 | 481.4122
Chena110_LoEspejo110 | 11.9264 | -15.7971 | -34.7642 | -44.6013 | -48.9114 | -46.5485 | -32.0848 | -15.5464 | 40.9075 | 73.5482 | 138.6025 | 104.191 | 179.2668 | 135.5313 | 144.2439 | 144.7136 | 183.5169 | 235.1762 | 197.6906 | 109.0918 | 97.803 | 101.0593 | 78.4763 | 46.2306
Chena220_Chena110 | 358.5553 | 325.3429 | 302.197 | 286.6709 | 278.3446 | 281.7717 | 300.7794 | 326.0707 | 344.0798 | 373.3304 | 404.4735 | 400.9353 | 439.9694 | 435.0245 | 444.7398 | 451.3951 | 460.4573 | 480.7542 | 439.1875 | 423.5509 | 425.7647 | 441.4756 | 425.6922 | 396.5753
Chiloe110_Degan110 | 5.0296 | 4.8213 | 4.6063 | 4.5212 | 4.5081 | 4.5543 | 4.5356 | 4.5101 | 5.0712 | 5.3402 | 5.4555 | 5.5083 | 5.4664 | 5.3236 | 5.4951 | 5.4013 | 5.191 | 4.5125 | 4.1022 | 4.0762 | 4.152 | 4.727 | 5.1559 | 5.1582
Chiloe110_Pid-Pid110 | 33.6328 | 31.3966 | 29.4557 | 28.2506 | 27.2066 | 26.9545 | 27.4663 | 28.7345 | 32.2543 | 35.8994 | 38.0325 | 38.8432 | 39.2835 | 39.3949 | 38.4293 | 37.5516 | 36.801 | 35.4121 | 33.6228 | 32.9936 | 32.9969 | 35.9172 | 37.0317 | 34.798
Chiloe220_Chiloe110 | 36.6197 | 31.9713 | 29.1402 | 26.6317 | 24.4031 | 23.5693 | 24.0646 | 27.0124 | 35.7126 | 45.1714 | 51.472 | 53.8704 | 54.7238 | 55.3821 | 54.8573 | 53.8697 | 52.5059 | 48.0853 | 44.1773 | 41.9246 | 41.4381 | 44.3071 | 44.3955 | 39.4175
Cholguan220_Charrua220 | 167.3227 | 178.5093 | 163.6645 | 164.0379 | 177.5831 | 167.59 | 171.6029 | 174.7686 | 66.7625 | 35.6453 | 30.191 | 35.5121 | 35.3764 | 35.6999 | 34.7506 | 34.683 | 29.4673 | 29.5165 | 27.3819 | 88.8403 | 92.8141 | 128.7226 | 123.2053 | 134.7761
Cipreses154_Itahue154 | 233.5384 | 233.5397 | 233.5404 | 233.5408 | 233.541 | 233.541 | 233.54 | 233.5376 | 233.5354 | 233.5365 | 233.5369 | 233.5373 | 233.5379 | 233.539 | 233.5376 | 233.5377 | 233.5376 | 233.5379 | 233.5384 | 233.5362 | 233.5347 | 233.5341 | 233.5353 | 233.537
Ciruelos220_Prropulli220 | -22.1105 | -35.3226 | -41.5634 | -39.0978 | -33.8075 | -46.5717 | -58.3433 | -25.7833 | 71.5196 | 58.4259 | 52.4946 | 48.7633 | 50.1787 | 51.0262 | 53.0707 | 56.4299 | 62.2384 | 65.6388 | 70.6355 | 69.2486 | -9.5986 | 2.428 | -15.3672 | -33.2647
Ciruelos220_Valdivia220 | 19.6402 | 5.2207 | -2.1479 | -3.1069 | 0.30893 | -9.0472 | -16.36 | 9.8313 | 85.9982 | 81.3587 | 79.7434 | 78.5093 | 80.1609 | 81.5355 | 83.5087 | 85.9211 | 89.5646 | 91.3137 | 93.8668 | 92.8657 | 35.3003 | 47.4161 | 32.668 | 15.2583
Colbun220_Ancoa220 | 158.1803 | 127.6321 | 186.7881 | 216.5019 | 178.8433 | 220.5222 | 217.987 | 189.013 | -81.2099 | 3.9401 | -86.1948 | 35.3528 | -130.2651 | 42.5385 | 47.1389 | -9.4753 | -37.3426 | -234.5468 | -202.6608 | 67.8093 | 264.4552 | 261.4712 | 260.1961 | 256.8158
Colbun220_PNegro220 | 295.3799 | 273.8723 | 270.805 | 260.9846 | 248.4788 | 256.9604 | 265.0526 | 281.8977 | 82.1608 | -44.2845 | 46.4341 | -72.5555 | 96.8634 | -74.1886 | -79.2163 | -24.5409 | -0.032066 | 190.1775 | 156.8057 | 137.6364 | 210.6707 | 215.634 | 214.2682 | 219.2467
Conce154_Conce066 | 24.5683 | 21.4475 | 19.4923 | 18.1131 | 17.5035 | 17.1043 | 17.9513 | 20.2353 | 28.8618 | 32.1282 | 34.15 | 35.1822 | 35.6238 | 36.2712 | 35.3429 | 34.0801 | 31.7534 | 30.3451 | 30.4025 | 32.0705 | 25.9821 | 34.5355 | 34.2985 | 32.6801
Conce154_SVicente154 | 8.0776 | 10.0789 | 12.2211 | 11.7408 | 12.8001 | 11.9244 | 8.3968 | 9.1013 | 39.4066 | 61.9323 | 63.8971 | 64.0774 | 63.5877 | 62.4098 | 61.3195 | 60.0507 | 51.1812 | 48.7472 | 49.6219 | 35.7255 | -2.9728 | 16.4819 | 20.1 | 23.7446
Coronel066_Guindo066 | -24.134 | -22.8458 | -21.9602 | -20.8097 | -20.5928 | -19.9967 | -19.3247 | -20.8755 | -26.4929 | -28.7755 | -30.9149 | -31.2899 | -30.6854 | -31.0128 | -30.6602 | -29.8137 | -28.8668 | -27.398 | -26.3972 | -26.1483 | -21.8953 | -27.6053 | -28.2835 | -28.3999
Coronel154_Coronel066 | 66.3635 | 63.25 | 60.8389 | 58.3826 | 57.8485 | 56.8825 | 56.6181 | 56.5522 | 55.8015 | 59.8256 | 63.3844 | 64.688 | 64.6253 | 66.2526 | 65.7248 | 64.3829 | 62.6234 | 59.746 | 58.6171 | 58.848 | 65.8788 | 67.0555 | 67.1658 | 65.9409
Coronel154_Horcones066 | -14.0931 | -17.0965 | -18.838 | -19.7231 | -20.2217 | -19.7571 | -18.7784 | -2.3155 | 10.8685 | 17.3272 | 22.3485 | 22.5338 | 22.2775 | 20.4724 | 19.9917 | 18.135 | 16.5836 | 17.3087 | 14.0483 | 11.9484 | -10.9607 | -6.2167 | -7.1503 | -10.0995
Duqueco220_Mulchen220 | -143.9356 | -132.0818 | -134.6514 | -135.4039 | -131.2592 | -135.4503 | -137.0739 | -125.636 | -62.2965 | -32.9952 | -24.0569 | -28.5253 | -15.5675 | -17.216 | -15.164 | -14.9674 | 17.7759 | 10.8362 | -20.9065 | -45.6788 | -89.2605 | -95.0674 | -111.0542 | -122.4489
ElSalto110_SCristobal110 | 101.8489 | 94.1735 | 88.8835 | 84.5383 | 84.7455 | 86.5724 | 93.3788 | 102.7844 | 143.0142 | 159.3572 | 155.7231 | 162.0928 | 168.0026 | 175.6274 | 190.4027 | 191.992 | 184.5294 | 167.1888 | 162.5352 | 158.662 | 154.8453 | 156.2208 | 151.3466 | 142.218
EntreRios500_Ancoa500 | 1305.223 | 1326.5482 | 1292.4984 | 1307.9471 | 1351.4899 | 1321.8676 | 1324.0123 | 1298.2817 | 666.4304 | 523.1119 | 458.3721 | 555.0138 | 503.27 | 509.5069 | 495.0931 | 500.8042 | 291.9019 | 275.478 | 318.3819 | 669.1638 | 796.887 | 840.8806 | 883.9477 | 988.1658
EntreRios500_Charrua500 | -874.956 | -889.2481 | -866.4236 | -876.7724 | -905.9546 | -886.1009 | -887.5443 | -870.2678 | -446.3359 | -349.6877 | -305.997 | -370.6498 | -335.9014 | -340.0287 | -330.3877 | -334.2256 | -194.2031 | -183.2489 | -212.3463 | -448.152 | -534.2147 | -563.7318 | -592.593 | -662.4418
EntreRios500_EntreRios220 | -418.6288 | -426.1857 | -414.6105 | -420.0353 | -435.0745 | -424.8557 | -425.4573 | -416.3801 | -212.2652 | -168.8098 | -149.6461 | -179.1957 | -165.077 | -164.2043 | -158.8495 | -158.6747 | -90.9431 | -88.5374 | -102.2632 | -211.8582 | -252.339 | -267.0093 | -281.161 | -315.3392
Florida110_Almendros110 | 76.1398 | 87.7476 | 95.0618 | 98.7683 | 100.3334 | 97.0656 | 93.6586 | 100.6698 | 87.8612 | 87.3452 | 63.8986 | 89.9587 | 52.8328 | 82.2449 | 73.3987 | 72.8014 | 58.1966 | 46.012 | 26.6481 | 56.3741 | 48.0681 | 41.1739 | 45.1258 | 53.5235
Florida110_StaRosa110 | -61.4833 | -59.4526 | -57.4645 | -55.1907 | -57.2358 | -59.4853 | -66.499 | -77.4158 | -71.1282 | -80.5487 | -64.2366 | -91.4564 | -59.7566 | -97.3655 | -94.6718 | -98.1258 | -68.8799 | -78.7416 | -57.7834 | -84.7126 | -79.5213 | -77.9166 | -72.2653 | -64.7292
Fopaco154_Lagunillas154 | -61.2438 | -60.8626 | -59.6488 | -58.7525 | -58.7948 | -59.189 | -59.7954 | -55.9713 | -34.6178 | -37.7027 | -38.4323 | -39.9173 | -41.5944 | -43.9539 | -44.9964 | -45.202 | -47.0051 | -47.4426 | -46.6766 | -40.5731 | -67.0895 | -48.7084 | -46.7122 | -44.4864
FrutillarNorte220_Tineo220 | 51.7494 | 47.3372 | 40.8535 | 35.9371 | 29.8603 | 35.1821 | 45.1463 | 38.319 | 68.0889 | 56.1937 | 70.6644 | 65.7467 | 61.0352 | 61.4347 | 64.1694 | 92.5056 | 122.5546 | 117.4116 | 98.5692 | 88.677 | 74.4266 | 79.3906 | 73.1704 | 66.7601
Guindo066_Concepcio066 | 5.4412 | 4.6691 | 3.8802 | 3.7628 | 3.6237 | 4.1225 | 5.4064 | 5.2679 | -0.99478 | -2.3269 | -2.7838 | -2.692 | -1.5487 | -0.98056 | -0.58738 | -0.4009 | 1.132 | 2.1706 | 2.2848 | 2.552 | 10.7144 | 5.2986 | 3.7765 | 1.7956
Guindo220_Guindo066 | 30.9464 | 28.9841 | 27.5044 | 26.2919 | 25.9718 | 25.7389 | 26.1068 | 27.473 | 27.8426 | 30.9834 | 33.0217 | 33.8243 | 34.219 | 34.9809 | 34.7921 | 34.0435 | 33.091 | 32.0655 | 31.358 | 30.6843 | 32.6846 | 32.8279 | 32.3381 | 30.9075
Guindo220_Hualpen220 | -1.4976 | 1.7141 | 4.351 | 5.0248 | 4.6048 | 5.5301 | 4.5298 | 0.93741 | -30.9754 | -23.1889 | -18.8393 | -17.7321 | -16.706 | -15.5565 | -13.0324 | -12.3895 | -9.2178 | -10.2654 | -13.1905 | -33.2712 | 9.3147 | -38.8623 | -39.7877 | -40.1878
Hualpen154_Fopaco154 | -45.356 | -44.9495 | -43.8713 | -42.8715 | -43.0207 | -43.3281 | -44.195 | -40.877 | -19.8068 | -22.8714 | -23.5405 | -24.9526 | -26.6548 | -28.7821 | -29.7209 | -29.9309 | -31.9266 | -32.1574 | -31.4006 | -25.5499 | -51.8103 | -32.9653 | -30.9664 | -28.7339
Hualpen220_Hualpen154 | 81.6654 | 76.8848 | 72.752 | 69.5125 | 68.9755 | 69.2614 | 71.023 | 74.4865 | 74.9717 | 83.0309 | 87.3205 | 88.8021 | 91.4591 | 94.2064 | 95.5718 | 94.2217 | 96.2426 | 96.3304 | 93.8677 | 86.744 | 94.1994 | 93.9284 | 90.6671 | 84.7155
Itahue154_Maule154 | 33.314 | 32.231 | 30.1785 | 30.0759 | 30.7854 | 29.8163 | 30.3235 | 29.3526 | 33.583 | 21.4637 | 19.5154 | 26.7586 | 21.4486 | 30.1129 | 45.43 | 42.3386 | 35.1178 | 31.4666 | 32.3744 | 44.7031 | 59.7676 | 60.5213 | 60.0905 | 52.6263
Itahue154_Teno154 | 108.7107 | 107.4916 | 107.1487 | 106.8954 | 106.0542 | 106.492 | 107.1354 | 105.5123 | 50.3346 | 51.5174 | 28.7315 | 12.8488 | 22.4521 | 6.9483 | -42.6797 | -37.9501 | -29.8074 | -15.9364 | -13.8056 | 47.7127 | 34.0323 | 35.3933 | 35.9742 | 39.1273
Itahue220_Itahue154 | 62.6562 | 51.6665 | 44.1264 | 39.5484 | 37.0354 | 38.1322 | 43.5064 | 50.415 | -18.3701 | -33.4436 | -55.5821 | -91.8048 | -79.5874 | -101.1414 | -131.9744 | -121.4639 | -106.1695 | -77.7139 | -54.422 | 6.8249 | 28.2121 | 30.7676 | 23.9979 | 12.8179
Itahue220_NvaNirivilo220 | -42.6984 | -48.7518 | -45.4654 | -49.1903 | -56.353 | -52.0864 | -51.1275 | -43.9433 | 20.4006 | 2.6757 | 7.68 | 8.8296 | 5.2622 | 15.0446 | 29.7834 | 37.3222 | 54.2653 | 39.1606 | 28.0393 | 23.2972 | 7.361 | 20.7464 | 17.4864 | 9.2402
Lagunillas154_Coronel154 | 52.2704 | 46.1534 | 42.0009 | 38.6595 | 37.6269 | 37.1254 | 37.8397 | 54.2366 | 66.67 | 77.1528 | 85.7329 | 87.2217 | 86.9028 | 86.725 | 85.7165 | 82.5179 | 79.2069 | 77.0547 | 72.6654 | 70.7964 | 54.9181 | 60.8387 | 60.0155 | 55.8413
Lagunillas220_Guindo220 | 39.8356 | 40.2034 | 41.657 | 40.6138 | 38.9231 | 40.3188 | 39.9985 | 38.5828 | 1.2103 | 5.3849 | 11.2835 | 13.0447 | 14.6279 | 16.6569 | 19.9323 | 22.5681 | 25.6822 | 23.8667 | 20.0701 | 3.9328 | 52.3264 | 4.0895 | 2.4272 | 0.33229
Lagunillas220_Lagunillas154 | 112.3577 | 105.9064 | 100.5316 | 96.3058 | 95.3356 | 95.2835 | 96.6529 | 109.2259 | 100.5331 | 112.9694 | 122.8638 | 126.1533 | 127.6449 | 129.9949 | 131.2324 | 128.2458 | 127.0443 | 125.3885 | 120.002 | 110.7039 | 122.552 | 110.0666 | 107.1707 | 100.7488
LoAguirre220_CNavia220 | 283.9022 | 227.2756 | 193.6787 | 174.1237 | 124.1355 | 130.5451 | 164.5954 | 204.8638 | 319.7497 | 409.592 | 495.2831 | 398.3557 | 535.285 | 447.9487 | 442.1179 | 437.064 | 533.4016 | 691.5481 | 588.0166 | 428.5973 | 383.2836 | 399.1345 | 363.7993 | 297.6085
LoAguirre500_AJahuel500 | -2184.2084 | -2224.6967 | -2274.6983 | -2303.3546 | -2274.8522 | -2276.6716 | -2237.6878 | -2188.1382 | -983.4778 | -408.7099 | -97.4421 | -604.7802 | -110.4399 | -506.1379 | -631.2513 | -821.3073 | -267.274 | 276.5324 | 61.2154 | -903.1257 | -1195.4822 | -1177.0911 | -1301.9259 | -1578.1273
LoAguirre500_LoAguirre220 | 162.6171 | 167.1253 | 156.7812 | 147.3802 | 182.8215 | 184.4818 | 196.6942 | 209.6359 | 195.0565 | 204.6766 | 213.1177 | 172.366 | 210.9783 | 177.5929 | 142.3751 | 142.6959 | 194.9957 | 256.0916 | 228.4642 | 227.3712 | 249.0278 | 265.7028 | 251.7702 | 225.3497
LoAguirre500_LoAguirre220_II | 323.5749 | 332.5453 | 311.9626 | 293.2565 | 363.7775 | 367.0812 | 391.3812 | 417.1327 | 388.1227 | 407.2647 | 424.0606 | 342.9732 | 419.8037 | 353.3736 | 283.2974 | 283.9357 | 388.0016 | 509.5701 | 454.5971 | 452.4223 | 495.5145 | 528.6943 | 500.9712 | 448.3999
LoAguirre500_Polpaico500 | 1696.5763 | 1724.1665 | 1805.1338 | 1861.8889 | 1727.54 | 1724.2735 | 1648.7023 | 1560.4952 | 398.6904 | -204.826 | -541.8329 | 86.9475 | -523.2086 | -27.5474 | 200.5804 | 389.9868 | -318.6555 | -1042.6178 | -747.077 | 221.4961 | 448.9295 | 380.8067 | 547.3847 | 902.4902
LoEspejo110_Ochagavia110 | -2.8841 | -24.1719 | -38.4 | -46.1582 | -50.9592 | -47.2454 | -33.1467 | -18.0284 | 0.32188 | 17.3298 | 72.2548 | 48.2358 | 108.283 | 74.3087 | 81.8773 | 86.1097 | 111.5322 | 155.3804 | 123.6576 | 58.1316 | 50.5671 | 51.0124 | 35.0556 | 13.946
LosNotros220_Charrua220 | 607.7984 | 643.5717 | 590.6497 | 590.862 | 636.9197 | 602.2561 | 618.1334 | 630.2293 | 251.8538 | 136.0186 | 116.8443 | 135.9597 | 135.921 | 135.9599 | 135.8019 | 135.785 | 116.6783 | 116.6899 | 110.746 | 333.8916 | 355.5802 | 483.1663 | 461.8128 | 498.528
LosNotros220_Cholguan220 | 176.5149 | 186.5372 | 171.2433 | 171.2186 | 184.3572 | 174.4138 | 179.123 | 182.6809 | 73.8475 | 39.9955 | 34.4751 | 40.0105 | 40.0335 | 39.959 | 40.1615 | 40.1738 | 34.6128 | 34.6036 | 33.0139 | 97.8115 | 104.6577 | 141.4957 | 135.1953 | 145.4568
LosNotros220_Trupan220 | 119.3248 | 131.7629 | 117.3263 | 117.3962 | 131.672 | 120.6347 | 125.9079 | 126.7048 | 5.4582 | -26.0239 | -32.3368 | -26.0446 | -26.058 | -26.0459 | -26.0986 | -26.1048 | -32.3955 | -32.3923 | -24.8582 | 32.4579 | 39.597 | 78.2957 | 71.266 | 83.7654
Malloa154_Tinguiririca154 | -270.802 | -258.5183 | -253.9618 | -249.326 | -246.7949 | -250.1343 | -254.6124 | -261.4822 | -192.9609 | -112.0166 | -102.0953 | -95.1779 | -100.6355 | -98.6128 | -117.2225 | -133.7484 | -148.8157 | -128.3789 | -150.2927 | -220.2547 | -281.5816 | -285.629 | -282.3062 | -278.4509
Maule154_Linares154 | 39.2865 | 33.9598 | 30.5221 | 28.7152 | 27.6411 | 28.1015 | 31.3865 | 34.1433 | 9.8061 | -32.5995 | -44.5512 | -50.3833 | -52.191 | -53.023 | -49.6911 | -48.4126 | -47.8543 | -43.0527 | -26.8996 | 18.0275 | 50.4484 | 54.0482 | 50.6374 | 45.6682
Maule154_Talca066 | 89.6084 | 80.6909 | 73.8329 | 70.0264 | 68.094 | 67.6886 | 70.6613 | 74.2219 | 68.5762 | 46.6449 | 36.1557 | 24.779 | 24.7749 | 28.0218 | 36.8816 | 40.2826 | 43.7101 | 45.8776 | 55.5549 | 91.2463 | 108.8378 | 111.5448 | 106.5729 | 98.7555
Maule220_Maule154 | 83.9899 | 69.605 | 60.6188 | 54.6595 | 50.5595 | 51.8442 | 58.0945 | 65.7865 | 29.1702 | -8.3727 | -30.8242 | -55.8386 | -52.744 | -57.702 | -59.7994 | -51.6971 | -40.6438 | -23.2319 | -2.9856 | 71.3963 | 110.1642 | 116.2052 | 107.6235 | 81.9308
Monterrico154_SantaElvira066 | -51 | -51 | -51 | -51 | -51 | -51 | -51 | -51 | -44.1 | -44 | -37 | -44 | -44 | -44 | -44 | -44 | -37 | -7 | -4 | -50.5416 | -51 | -51 | -51 | -51
Mulchen220_Cautin220 | 20.6207 | -11.4216 | -24.2971 | -26.9944 | -17.0828 | -30.2835 | -41.8855 | -2.9182 | 156.0774 | 174.8375 | 183.9797 | 180.8443 | 193.3423 | 185.9964 | 189.2331 | 188.487 | 206.8563 | 182.4315 | 198.6121 | 179.6434 | 87.3469 | 112.0128 | 83.3657 | 42.001
Mulchen220_Temuco220 | 8.4402 | -4.236 | -9.2671 | -10.3517 | -6.4124 | -11.5903 | -16.1789 | -0.96145 | 61.7287 | 69.359 | 73.0729 | 71.8025 | 76.8742 | 73.8929 | 75.2068 | 74.9057 | 82.1662 | 72.4422 | 79.0009 | 71.2865 | 35.1056 | 44.7874 | 33.52 | 17.1742
Nogales220_Polpaico220 | -347.3304 | -351.013 | -355.4738 | -355.2249 | -367.0239 | -367.9178 | -367.6686 | -364.8772 | -242.9889 | -219.6939 | -195.5986 | -147.3596 | -125.429 | -96.5105 | -82.0738 | -65.8037 | -60.2808 | -118.2853 | -161.4248 | -187.295 | -229.1011 | -258.2844 | -266.7377 | -270.8192
Nogales220_Quillota220 | 130.5081 | 132.1828 | 124.4803 | 115.6582 | 130.0438 | 120.3283 | 111.9231 | 105.0333 | 42.2873 | 65.7287 | 70.9378 | 89.8851 | 112.4579 | 122.7872 | 131.4443 | 145.0377 | 163.4289 | 135.5272 | 113.4733 | 110.5822 | 124.2802 | 132.0037 | 110.5238 | 84.9304
Nogales220_Ventanas220 | 76.6876 | 75.153 | 71.1715 | 67.7737 | 74.3135 | 73.9287 | 77.6823 | 80.4252 | 83.9642 | 90.632 | 86.5015 | 86.9102 | 91.2601 | 93.1217 | 91.8401 | 95.2812 | 102.596 | 105.1542 | 99.6675 | 107.965 | 113.7886 | 120.7918 | 113.1984 | 102.2844
NvaCauquenes220_Lagunillas220 | -70.3434 | -71.13 | -64.7736 | -66.2004 | -71.2375 | -67.1411 | -69.192 | -66.0882 | -3.2815 | 10.5468 | 19.7987 | 33.1549 | 26.1497 | 39.8235 | 47.6069 | 52.9285 | 56.456 | 40.7929 | 30.9874 | -4.5117 | -40.3729 | -26.6181 | -26.0839 | -26.4994
NvaCauquenes220_Parral154 | 34.1714 | 30.904 | 28.4731 | 27.1187 | 26.2959 | 25.8864 | 28.0043 | 30.2876 | 19.2583 | -8.4593 | -17.1399 | -18.8589 | -18.4573 | -17.3139 | -14.0135 | -13.2193 | -8.6676 | -4.9553 | 2.3523 | 24.8644 | 47.8997 | 50.0775 | 46.8347 | 41.988
NvaNirivilo220_Constitucion066 | 3.214 | 1.338 | -0.27136 | -1.0124 | -1.4357 | -1.4251 | -0.30233 | 1.2658 | 11.6355 | 6.1607 | 10.8485 | -0.077355 | 4.3585 | -2.2463 | 1.3951 | 1.5643 | 9.5939 | 8.5158 | 0.23332 | 10.1296 | 6.2994 | 7.7291 | 7.316 | 4.8834
NvaNirivilo220_NvaCauquenes220 | -47.19 | -51.5615 | -46.5369 | -49.6426 | -56.6248 | -52.2236 | -52.3692 | -46.5351 | 9.4582 | -3.4143 | -3.072 | 9.322 | 1.0545 | 17.9992 | 29.6387 | 37.2562 | 46.5415 | 32.004 | 28.9999 | 14.1309 | 1.7105 | 14.1122 | 11.1459 | 5.0109
Ochagavia110_Florida110 | -76.8548 | -91.3235 | -100.7963 | -106.058 | -110.4029 | -110.9529 | -106.0098 | -100.7519 | -93.421 | -85.1266 | -36.3079 | -64.9836 | -10.1388 | -48.5427 | -42.5064 | -38.3656 | -11.9987 | 36.3431 | 13.806 | -43.4747 | -48.1545 | -47.1798 | -56.8139 | -70.0636
PMontt220_Chiloe220 | 41.9098 | 37.2969 | 34.4114 | 31.8168 | 29.3829 | 28.5283 | 28.99 | 31.8287 | 40.7813 | 50.292 | 56.604 | 59.0064 | 59.7656 | 60.2932 | 59.8049 | 58.9116 | 57.6082 | 53.2505 | 49.2895 | 46.8801 | 46.591 | 49.5935 | 49.6964 | 44.6604
PMontt220_Molinos110 | 31.7924 | 31.056 | 30.3169 | 29.6264 | 29.2457 | 29.3964 | 29.5985 | 28.0042 | 29.9959 | 31.8321 | 32.8032 | 32.8084 | 32.9485 | 32.7653 | 33.1362 | 32.8638 | 32.6351 | 32.6131 | 32.4295 | 32.8329 | 32.7496 | 34.2254 | 34.3535 | 33.43
PNegro220_Candela220 | 531.5668 | 527.1378 | 533.9305 | 531.4173 | 523.1761 | 528.7561 | 529.0196 | 535.7304 | 387.0868 | 295.2114 | 225.8869 | 345.6244 | 223.2773 | 348.9603 | 380.756 | 425.3601 | 361.0373 | 219.31 | 226.2455 | 409.1228 | 457.0913 | 450.7802 | 460.9531 | 487.4503
PNegro220_Tinguiririca220 | 194.8071 | 177.6636 | 167.6501 | 160.5544 | 156.5106 | 159.2328 | 166.8964 | 176.8339 | 123.5943 | 88.5591 | 25.6844 | 10.9019 | -15.689 | 5.5196 | -31.5474 | -21.6715 | 5.5602 | -24.8183 | 14.0337 | 156.0434 | 181.1422 | 192.5527 | 181.4192 | 160.6972
PPeuco110_LVegas110_I | 43.7236 | 30.6835 | 23.4449 | 25.8015 | 27.7169 | 26.679 | 25.2285 | 24.923 | 0.70776 | -15.6716 | 11.7889 | 20.3247 | 16.0701 | 18.5815 | 9.3864 | 6.9364 | -1.6695 | -41.1305 | -19.9797 | -17.0127 | 3.7599 | -5.3836 | -3.6046 | -0.2239
Pachacama110_LVegas110 | -19.777 | -7.766 | 2.2736 | 4.9997 | 2.6844 | 3.9181 | 6.519 | 5.5735 | 7.2889 | 0.87967 | -42.468 | -57.4705 | -58.0908 | -60.9443 | -61.9896 | -44.5417 | -24.9568 | 21.0155 | 4.5469 | 27.6359 | 23.2773 | 34.513 | 31.8778 | 27.0547
Paine154_Tuniche154_I | 2.9525 | -3.904 | -9.4723 | -11.3812 | -11.0601 | -11.1458 | -8.5676 | -5.3211 | 18.0326 | 37.4382 | 60.6238 | 25.5222 | 63.7723 | 32.2155 | 20.0436 | 16.0699 | 50.1107 | 73.8166 | 66.087 | 30.9397 | 22.6825 | 26.3558 | 21.0179 | 8.8264
Pangue220_LosNotros220 | 329.8755 | 378.2363 | 329.9771 | 330.0068 | 344.8049 | 330.01 | 346.7621 | 392.7201 | 79.5235 | 79.4688 | 79.4327 | 79.4042 | 79.375 | 79.3516 | 79.3434 | 79.3325 | 79.3456 | 79.3512 | 79.3517 | 79.3515 | 129.3135 | 148.9962 | 179.2837 | 179.3712
Pehuenche220_Ancoa220 | 644.2833 | 641.3706 | 639.3085 | 633.3804 | 630.0333 | 639.0733 | 640.2704 | 648.1786 | 639.0733 | 136.242 | 97.7633 | 97.7633 | 97.7633 | 97.7633 | 168.8708 | 438.038 | 428.998 | 428.998 | 428.998 | 640.1983 | 640.1983 | 640.1983 | 640.1983 | 640.1983
Petroquim154_Hualpen154 | -79.9964 | -77.4092 | -74.9351 | -72.8444 | -72.6738 | -72.8195 | -73.9727 | -74.0429 | -63.6774 | -60.9096 | -64.581 | -66.0864 | -68.0987 | -70.9164 | -72.7572 | -72.3786 | -74.3292 | -74.7753 | -72.8971 | -75.3705 | -90.6942 | -80.1815 | -77.2614 | -72.8186
Pichirropulli220_Tineo220 | -23.4426 | -31.8501 | -35.8366 | -36.9084 | -35.3198 | -40.918 | -41.6781 | -25.3111 | 52.0868 | 33.1048 | 33.6554 | 25.3405 | 21.273 | 21.9319 | 23.1704 | 43.6845 | 63.1491 | 57.9601 | 48.6124 | 46.4166 | -6.1212 | 2.1721 | -13.542 | -26.0678
Pid-Pid110_Chonchi110 | -7.33 | -7.33 | -7.33 | -7.33 | -7.33 | -7.33 | -7.33 | -7.33 | -7.33 | -7.33 | -7.33 | -7.33 | -7.33 | -7.33 | -7.33 | -7.33 | -7.33 | -7.33 | -7.33 | -7.33 | -7.33 | -7.33 | -7.33 | -7.33
Polpaico220_ElSalto110 | 14.9148 | -14.4287 | -34.1355 | -45.4961 | -46.9022 | -44.7831 | -25.2742 | 7.8626 | 132.5777 | 194.1051 | 258.3447 | 242.9706 | 317.9457 | 290.4247 | 318.9989 | 313.9415 | 335.5675 | 375.5401 | 308.9514 | 209.4036 | 174.0582 | 169.3904 | 145.3755 | 107.3324
Polpaico500_Polpaico220 | 865.4899 | 885.8308 | 861.5161 | 835.3841 | 883.4164 | 877.9306 | 901.9546 | 927.4518 | 762.5069 | 806.7307 | 802.4157 | 607.3903 | 697.3818 | 576.7085 | 351.3823 | 350.4909 | 602.5495 | 885.4144 | 802.1261 | 793.093 | 856.8712 | 933.2736 | 895.7508 | 816.5162
Prrahue220_Rahue220 | 36.4085 | 31.596 | 29.6098 | 25.8743 | 25.993 | 29.0425 | 37.8174 | 37.5505 | 55.0779 | 50.8948 | 55.8113 | 51.5782 | 47.3647 | 47.6011 | 48.3716 | 63.8785 | 74.3152 | 65.1887 | 52.4646 | 52.2258 | 54.3479 | 58.5153 | 51.9124 | 45.1361
Prropulli220_Prrahue220 | -33.5035 | -38.316 | -40.3022 | -36.4944 | -32.437 | -40.7335 | -51.2559 | -32.3615 | 11.1312 | 6.9482 | 0.09435 | 0.39784 | 3.418 | 3.6545 | 4.4249 | -2.6754 | -6.7533 | -0.95099 | 8.6346 | 8.2791 | -34.7255 | -30.558 | -37.161 | -43.9372
Prropulli220_Rahue220 | -33.2571 | -38.091 | -40.086 | -36.3039 | -32.2507 | -40.52 | -50.98 | -32.11 | 11.429 | 7.2274 | 0.40968 | 0.68888 | 3.6815 | 3.9191 | 4.6929 | -2.3111 | -6.325 | -0.58139 | 8.9206 | 8.5643 | -34.3762 | -30.1902 | -36.8225 | -43.6288
Quillota110_Mirafl110 | 18.6863 | 15.1167 | 10.0258 | 6.992 | 15.2423 | 15.2268 | 16.8718 | 20.1879 | 24.8144 | 29.0147 | 41.3351 | 45.4833 | 48.8291 | 49.7289 | 45.2334 | 39.6005 | 37.2733 | 26.1433 | 29.637 | 28.8631 | 34.8907 | 35.62 | 32.7189 | 28.5837
Quillota110_Pachacam110 | 46.1585 | 55.5062 | 63.3976 | 66.2255 | 62.7271 | 64.0274 | 68.9986 | 69.0278 | 73.6996 | 69.7026 | 27.0908 | 12.9477 | 11.9905 | 9.6084 | 10.8806 | 28.9565 | 48.0905 | 91.503 | 72.9427 | 95.6135 | 90.9579 | 102.8298 | 99.9182 | 93.5489
Quillota220_Polpaico220 | -495.1297 | -500.7724 | -498.7601 | -490.56 | -516.4507 | -508.6549 | -500.7462 | -491.439 | -301.7352 | -297.3441 | -275.7062 | -240.1719 | -236.6294 | -214.3954 | -206.5029 | -201.0489 | -211.6455 | -249.7613 | -276.908 | -302.4898 | -360.4373 | -399.1478 | -389.0259 | -370.4574
Quillota220_Quillota110 | 65.688 | 67.1083 | 66.9391 | 65.8419 | 70.0496 | 71.7562 | 78.8654 | 83.2299 | 101.3702 | 102.2333 | 80.9082 | 71.9574 | 71.6738 | 69.9876 | 66.4457 | 73.6054 | 85.4592 | 109.942 | 103.2425 | 122.8936 | 126.4548 | 137.5362 | 131.8449 | 122.0311
Quintero220_SanLuis220 | -19.3018 | -17.8025 | -16.8501 | -16.4438 | -16.2668 | -16.2953 | -15.9462 | -16.0192 | -16.3478 | -16.1587 | -14.9715 | -12.8969 | -11.5398 | -10.846 | -10.7005 | -10.3992 | -11.219 | -12.5674 | -15.1112 | -18.1652 | -20.8855 | -23.0068 | -22.3822 | -21.1252
Rahue220_FrutillarNorte220 | -7.3516 | -10.0752 | -9.8045 | -14.7209 | -15.7319 | -13.7873 | -3.8231 | -5.5846 | 25.8739 | 10.6015 | 14.9406 | 4.9571 | -3.1316 | -2.7321 | -3.3746 | 23.273 | 43.1904 | 29.6044 | 10.762 | 12.69 | 8.5712 | 11.8466 | 2.2492 | -2.4725
Ralco220_LosNotros220 | 365.6539 | 349.5656 | 361.9409 | 355.412 | 357.2203 | 359.1858 | 359.2787 | 348.8649 | 212.086 | 30.9714 | 0 | 30.9714 | 30.9714 | 30.9714 | 30.9714 | 30.9714 | 0 | 0 | 0 | 345.2595 | 330.9714 | 375.9114 | 373.5327 | 370.3291
Rancagua154_Tuniche154_I | -37.3534 | -32.2955 | -29.6252 | -28.501 | -28.0868 | -28.2062 | -29.237 | -29.6559 | -17.6683 | -4.98 | -30.4508 | 6.5453 | -33.4373 | 1.7473 | 8.4184 | 7.9678 | -31.4976 | -43.4953 | -40.9518 | -25.8702 | -41.8696 | -44.7605 | -43.9641 | -38.1283
Rancagua154_Tuniche154_II | -10.7497 | -7.6228 | -6.1264 | -5.4554 | -5.3578 | -5.3955 | -5.8198 | -4.695 | 16.6353 | 39.9271 | 19.3542 | 58.6322 | 20.5696 | 57.352 | 65.1284 | 65.4721 | 26.0673 | 12.4157 | 8.3678 | 12.226 | -10.7931 | -13.5143 | -13.8892 | -9.7194
Rapel220_AMelipill220 | 284.8066 | 170.885 | 164.7246 | 165.1535 | -68.6334 | -70.4457 | -73.2822 | -73.078 | -15.7428 | 59.9048 | 76.2318 | 84.2816 | 99.7001 | 109.9895 | 121.0373 | 128.1413 | 129.7651 | 131.7905 | 120.284 | 7.2339 | -80.6037 | -91.4836 | -94.3075 | -89.345
Renca110_CNavia110 | 12.1632 | 22.2327 | 29.0852 | 33.1709 | 34.0076 | 26.7084 | 9.9917 | -10.2122 | -30.6645 | -42.2518 | -47.107 | -51.8403 | -57.2224 | -63.1791 | -66.1102 | -67.7874 | -68.2769 | -63.7737 | -51.558 | -41.5629 | -34.7332 | -28.9681 | -18.5119 | -3.9334
RioTolten220_Ciruelos220 | 9.9396 | -22.7032 | -42.1014 | -43.0146 | -34.551 | -52.6807 | -64.9281 | -4.4008 | 183 | 183 | 183 | 183 | 183 | 183 | 183 | 183 | 183 | 183 | 183 | 183 | 51.3584 | 83.8748 | 47.6862 | 3.4468
SCristobal110_CNavia110 | -120.411 | -114.8078 | -111.0312 | -109.9649 | -106.1829 | -103.9588 | -106.6484 | -118.8896 | -108.7821 | -116.3779 | -135.8119 | -142.1048 | -147.2267 | -148.308 | -140.4626 | -142.3609 | -142.7198 | -142.6248 | -122.6101 | -108.3565 | -103.4859 | -99.1559 | -96.0123 | -93.8935
SFcoMost066_Paine154 | -6.973 | -6.7596 | -6.6612 | -5.9956 | -5.517 | -5.73 | -6.0892 | -5.5887 | 8.0589 | 31.0832 | 43.9712 | 48.1194 | 49.9442 | 52.8548 | 51.9989 | 52.2609 | 52.8953 | 49.5687 | 33.6923 | 7.2779 | -8.4474 | -9.1899 | -8.5306 | -7.7923
SJavier066_Constituci066 | -11.8509 | -10.8993 | -10.2439 | -9.8701 | -9.6795 | -9.6693 | -9.9104 | -10.0713 | -6.3071 | -3.209 | -0.045521 | -1.0412 | 0.29654 | -1.3785 | -1.9701 | -2.355 | -1.0306 | -2.0835 | -5.3802 | -10.1428 | -14.8304 | -15.091 | -14.4088 | -12.9769
SVicente154_Hualpen154 | -60.8358 | -58.1001 | -55.2775 | -53.1968 | -52.9683 | -53.4662 | -55.0093 | -55.2148 | -45.022 | -38.7678 | -39.9208 | -40.7295 | -42.8688 | -44.9612 | -45.65 | -45.0149 | -47.1061 | -47.2725 | -46.314 | -51.1077 | -69.5171 | -60.8966 | -58.3883 | -54.1086
SVicente154_Petroq154 | -40.3221 | -37.3472 | -34.0532 | -31.932 | -31.6311 | -32.5466 | -34.5766 | -34.9429 | -24.6938 | -14.274 | -12.5597 | -12.5873 | -14.9261 | -16.2367 | -15.618 | -14.672 | -16.9771 | -16.8261 | -16.9012 | -24.4832 | -46.9014 | -40.2414 | -38.144 | -33.9448
SanLuis220_ASanta220 | -93.2884 | -80.3327 | -87.5528 | -93.8809 | -32.2548 | -27.855 | -14.1549 | -2.2835 | 71.1607 | 71.3307 | 62.8772 | 57.8957 | 70.4851 | 64.5678 | 43.4654 | 40.131 | 61.4371 | 64.7454 | 63.2738 | 100.7911 | 126.0533 | 135.8236 | 123.5153 | 102.5909
SanLuis220_Quillota220 | 73.9866 | 62.5302 | 70.7027 | 77.437 | 15.988 | 11.5597 | -1.7914 | -13.7357 | -87.5085 | -87.4894 | -77.8487 | -70.7926 | -82.0249 | -75.4137 | -54.1659 | -50.5302 | -72.6561 | -77.3128 | -78.385 | -118.9563 | -146.9388 | -158.8304 | -145.8975 | -123.7161
SantaIsabel220_Itahue220 | 22.324 | 5.281 | 1.024 | -7.2979 | -16.9747 | -11.6059 | -5.2742 | 8.8218 | 4.3821 | -28.4141 | -47.257 | -80.6263 | -74.4386 | -83.7605 | -99.7897 | -81.8299 | -50.0819 | -39.5515 | -26.7577 | 32.4643 | 37.9276 | 53.8909 | 43.8697 | 24.4194
SantaIsabel220_Maule220 | 83.9899 | 69.605 | 60.6188 | 54.6595 | 50.5595 | 51.8442 | 58.0945 | 65.7865 | 29.1702 | -8.3727 | -30.8242 | -55.8386 | -52.744 | -57.702 | -59.7994 | -51.6971 | -40.6438 | -23.2319 | -2.9856 | 71.3963 | 110.1642 | 116.2052 | 107.6235 | 81.9308
SantaMaria220_Charrua220 | 0 | 0 | 0 | 0 | 0 | 0 | 0 | 0 | 0 | 0 | 0 | 0 | 0 | 0 | 0 | 0 | 0 | 0 | 0 | 0 | 0 | 0 | 0 | 0
SantaMarta220_Chena220 | 130.9025 | 131.221 | 130.9671 | 129.4342 | 131.1955 | 132.899 | 135.2598 | 137.1717 | 105.1779 | 89.6396 | 76.491 | 94.0484 | 75.3031 | 93.9641 | 93.8399 | 99.461 | 85.7764 | 66.9334 | 71.6886 | 108.4604 | 118.187 | 120.8903 | 121.9 | 124.9663
Sauzal110_2_Sauzal154 | 92.74 | 92.74 | 92.74 | 92.74 | 92.74 | 92.74 | 92.74 | 92.74 | 92.74 | 92.74 | 29.16 | 92.74 | 19.23 | 92.74 | 92.74 | 92.74 | 29.16 | 7.26 | 19.23 | 92.74 | 92.74 | 92.74 | 92.74 | 92.74
Sauzal154_Rancagua154 | 92.74 | 92.74 | 92.74 | 92.74 | 92.74 | 92.74 | 92.74 | 92.74 | 92.74 | 92.74 | 29.16 | 92.74 | 19.23 | 92.74 | 92.74 | 92.74 | 29.16 | 7.26 | 19.23 | 92.74 | 92.74 | 92.74 | 92.74 | 92.74
StaRosa110_AJahuel110 | -185.3473 | -167.9899 | -155.1964 | -146.747 | -145.2742 | -147.0089 | -156.8999 | -168.7327 | -171.4849 | -191.4162 | -183.8241 | -219.0496 | -194.9508 | -239.2929 | -243.2103 | -249.5136 | -219.0508 | -224.4208 | -198.4259 | -223.5362 | -220.6409 | -227.312 | -217.1934 | -202.066
Talca066_SJavier066 | 8.8804 | 8.0337 | 7.3889 | 7.1258 | 6.9824 | 7.0036 | 7.1967 | 7.397 | 10.0448 | 5.8068 | 4.7024 | 3.5514 | 2.9959 | 1.5289 | 3.2621 | 3.3002 | 4.6665 | 4.727 | 3.2999 | 8.8042 | 10.0134 | 10.6785 | 10.3307 | 9.8905
Temuco066_Lautaro066 | 17.0291 | 13.9817 | 21.9306 | 20.8352 | 29.9872 | 30.1767 | 21.2367 | 13.1632 | 35.9983 | 35.5263 | 35.3425 | 35.3987 | 34.2154 | 33.7253 | 36.0426 | 36.491 | 34.9952 | 32.1629 | 31.7849 | 36.4666 | 42.2824 | 46.066 | 45.0886 | 41.4287
Temuco220_Cautin220 | -27.9861 | -29.1619 | -36.0092 | -34.3168 | -35.8049 | -40.8097 | -41.3689 | -19.7485 | 7.465 | -13.0811 | -22.6289 | -19.6921 | -32.1877 | -24.8124 | -28.0955 | -27.5139 | -26.1803 | -20.8296 | -36.2692 | -15.5766 | -52.799 | -44.1241 | -51.8631 | -55.26
Temuco220_Temuco066 | 84.9423 | 73.4419 | 74.6842 | 70.1851 | 76.1865 | 75.4393 | 70.262 | 65.581 | 97.6137 | 107.5235 | 126.4238 | 121.0686 | 123.7118 | 127.7053 | 131.7283 | 131.9935 | 138.4945 | 123.9938 | 129.9201 | 123.8992 | 129.5327 | 136.2794 | 132.7511 | 120.3762
Tilcoco154_Malloa154 | -200.8925 | -194.1951 | -192.8461 | -190.2547 | -187.5173 | -189.7619 | -190.5407 | -191.0557 | -130.8093 | -71.3237 | -78.024 | -75.6453 | -82.8114 | -80.4955 | -95.9435 | -110.527 | -125.0109 | -102.5011 | -109.666 | -149.1406 | -196.899 | -198.7679 | -200.7685 | -202.6688
Tilcoco154_PCortes154 | 188.2065 | 181.9007 | 180.8362 | 178.4074 | 175.6484 | 177.7363 | 178.2708 | 178.6645 | 123.4752 | 71.4244 | 81.0975 | 79.9033 | 87.8771 | 85.555 | 101.1651 | 115.684 | 129.949 | 106.7585 | 110.7074 | 141.2502 | 183.0408 | 184.2638 | 186.7489 | 189.239
Tineo220_PMontt220 | 68.9868 | 53.4551 | 42.9848 | 35.6407 | 31.1525 | 30.8761 | 36.0122 | 44.196 | 148.6517 | 109.6385 | 124.6598 | 112.7831 | 106.7162 | 110.4866 | 119.8839 | 172.8021 | 227.7398 | 220.1197 | 193.2856 | 178.4855 | 108.9854 | 120.8867 | 100.3085 | 84.0843
Tinguiririca154_Itahue154 | -85.9245 | -85.7882 | -86.49 | -86.612 | -86.6408 | -87.3065 | -87.2082 | -86.6776 | -57.0936 | -37.9009 | -44.9802 | -41.1563 | -55.3363 | -42.2389 | -41.9231 | -46.5705 | -45.9394 | -54.7684 | -51.6121 | -57.5587 | -68.1399 | -67.006 | -68.6902 | -74.0283
Tinguiririca154_Teno154 | -47.3473 | -48.5016 | -50.3339 | -50.88 | -51.9267 | -52.7685 | -51.8124 | -52.6381 | -57.1833 | -16.6966 | -57.8815 | -68.7475 | -86.3536 | -77.8833 | -135.532 | -139.4437 | -128.594 | -130.287 | -121.3543 | -61.2102 | -98.8339 | -94.9253 | -97.6739 | -104.8446
Tinguiririca220_Tinguiririca154 | 194.8071 | 177.6636 | 167.6501 | 160.5544 | 156.5106 | 159.2328 | 166.8964 | 176.8339 | 123.5943 | 88.5591 | 25.6844 | 10.9019 | -15.689 | 5.5196 | -31.5474 | -21.6715 | 5.5602 | -24.8183 | 14.0337 | 156.0434 | 181.1422 | 192.5527 | 181.4192 | 160.6972
Torquemada110_Mirafl110 | -15.6086 | -15.4166 | -16.1574 | -16.9688 | -13.1587 | -13.41 | -13.7627 | -12.7402 | -12.6242 | -10.4684 | -8.1849 | -3.7433 | -2.1162 | -0.1889 | -1.2525 | -1.3965 | -2.485 | -8.1991 | -9.6504 | -7.5708 | -6.1592 | -7.069 | -8.4496 | -9.8113
Trupan220_Charrua220 | 254.2669 | 259.7343 | 244.6931 | 244.7324 | 254.8203 | 247.7422 | 250.6026 | 258.4302 | 182.5145 | 149.3878 | 145.8366 | 149.3792 | 149.3732 | 149.3816 | 149.3536 | 149.3516 | 145.813 | 145.8163 | 128.0678 | 197.7263 | 201.7458 | 231.1768 | 227.2207 | 233.299
Tuniche_1_PCortes154 | -34.4038 | -36.2028 | -39.1013 | -39.8861 | -39.1507 | -39.3558 | -37.8083 | -34.9803 | 0.3631 | 32.4583 | 30.1732 | 32.0658 | 30.3347 | 33.9612 | 28.4594 | 24.0346 | 18.6112 | 30.3216 | 25.1359 | 5.0691 | -19.1883 | -18.4056 | -22.9476 | -29.3043
Tuniche_2_PCortes154 | -64.8022 | -64.3962 | -65.9546 | -66.2219 | -65.1248 | -65.4232 | -64.568 | -63.503 | -38.8276 | -18.8426 | -26.7227 | -27.4414 | -31.3625 | -29.5646 | -36.3313 | -41.6645 | -47.1542 | -33.5496 | -31.2047 | -38.4524 | -54.6922 | -54.1027 | -57.3079 | -61.7636
Valdivia220_Prropulli220 | -40.346 | -46.8574 | -49.558 | -45.8871 | -41.6936 | -51.0618 | -60.5868 | -38.2536 | 29.9029 | 16.9569 | 10.7653 | 7.0169 | 7.6425 | 7.7577 | 8.939 | 11.438 | 16.1144 | 19.1102 | 23.5241 | 22.4956 | -35.5288 | -28.9223 | -40.8365 | -51.0854
Ventanas110_Mirafl110 | -0.20115 | -1.0247 | -2.6964 | -3.9082 | -0.17325 | -0.48698 | -0.14738 | 1.0498 | 1.9151 | 3.1846 | 4.741 | 8.7398 | 10.1273 | 12.1705 | 10.91 | 10.7644 | 10.3138 | 5.0708 | 4.767 | 8.6545 | 11.5196 | 12.5484 | 10.3897 | 7.5942
Ventanas110_Quillota110 | -9.5011 | -7.527 | -6.588 | -5.8952 | -6.536 | -7.3883 | -7.3221 | -8.025 | -8.0769 | -4.5663 | -10.7682 | -17.9735 | -11.504 | -17.3715 | -17.3404 | -14.8192 | -6.9616 | 8.1677 | 1.4367 | -0.94361 | -3.3444 | -0.74362 | -2.4327 | -5.5359
Ventanas110_Torquemada110 | 9.9619 | 8.5157 | 6.3252 | 4.9181 | 8.3924 | 8.0553 | 8.8318 | 10.0764 | 11.3863 | 12.0003 | 12.9896 | 16.4705 | 17.6217 | 19.6256 | 18.3067 | 18.1683 | 18.1634 | 13.5272 | 13.9967 | 18.8557 | 22.5164 | 24.7643 | 22.2149 | 18.6329
Ventanas220_Ventanas110 | 76.6876 | 75.153 | 71.1715 | 67.7737 | 74.3135 | 73.9287 | 77.6823 | 80.4252 | 83.9642 | 90.632 | 86.5015 | 86.9102 | 91.2601 | 93.1217 | 91.8401 | 95.2812 | 102.596 | 105.1542 | 99.6675 | 107.965 | 113.7886 | 120.7918 | 113.1984 | 102.2844
AnaMaria220_Encuentro220 | -140.488 | -141.0974 | -139.6882 | -135.6669 | -130.6987 | -131.5429 | -134.1397 | -114.6647 | 87.0578 | 156.8006 | 204.3249 | -58.5866 | 14.5036 | -290 | 186.4271 | -108.7655 | -290 | 271.7566 | 68.5213 | -3.376 | -19.5197 | 120.2405 | 109.2584 | 103.9786
AnaMaria220_MariaElena220 | -167.0023 | -162.2514 | -160.0412 | -155.951 | -165.878 | -164.6653 | -163.4479 | -150.4823 | -78.9274 | 33.6635 | 26.4179 | -25.601 | -2.204 | -74.4855 | 51.9382 | -550 | -366.0934 | -83.7865 | -31.6607 | -117.0133 | -163.0317 | -131.6345 | -177.2359 | -149.7092
Andes220_MonteMina220_I | 76.6613 | 76.7435 | 75.973 | 75.2431 | -33.821 | -9.9421 | 32.6436 | 5.2839 | 230.8111 | 71.533 | 50 | 274 | 198.006 | 247.8652 | -98.3619 | 165.3663 | 274 | 274 | 50 | 133.3944 | 241.7093 | 123.3109 | 75.5453 | 227.2467
Andes220_Oeste220 | 35.3387 | 35.2565 | 36.027 | 36.7569 | 1.5872 | 9.9421 | 23.8654 | 16.2822 | 95.6237 | 66.2618 | 38.3523 | 95.4836 | 85.202 | 111.4265 | -130.2105 | 58.1953 | 138.1372 | 134.4362 | 39.4176 | 77.0465 | 106.302 | 58.3514 | 39.6099 | 85.8289
Andes345_Andes220 | 0 | 0 | 0 | 0 | 0 | 0 | 0 | 0 | 0 | 0 | 0 | 0 | 0 | 0 | 0 | 0 | 0 | 0 | 0 | 0 | 0 | 0 | 0 | 0
Angamos220_Kapatur220 | 463.4931 | 463.089 | 462.9131 | 462.2261 | 462.3204 | 462.469 | 462.2274 | 462.0904 | 107.0604 | 111.0448 | 113.2526 | 113.8592 | 112.8779 | 112.7848 | 112.2113 | 111.7272 | 111.4687 | 111.2677 | 110.454 | 107.0097 | 104.1354 | 104.5336 | 106.171 | 106.8073
Arica066_PAlmonte110 | 2.1907 | 2.3143 | 2.4262 | 2.3574 | 2.5339 | 2.5838 | 2.5176 | 2.2746 | 11.0996 | -3.3593 | 7.1988 | 10.7053 | 1.5564 | -5.5108 | 58.4762 | -12.7071 | -19 | 26.8198 | 15.4037 | 11.6242 | 21.1195 | 21.6657 | 22.0631 | 22.9824
Atacama220_OHiggins220 | -284.544 | -279.4121 | -277.9933 | -273.6486 | -213.464 | -212.4076 | -220.3389 | -199.118 | 60.3409 | 81.4984 | 292.6865 | -172.075 | 172.4849 | -224.7628 | 77.784 | -118.5964 | -110.9942 | 148.3564 | 62.4121 | -27.1203 | 22.8378 | 80.2154 | 150.177 | 76.1464
CPinto220_Illapa220 | 141.9677 | 141.0646 | 76.8171 | 85.9545 | 69.6554 | 66.4215 | 59.1976 | 46.6739 | -63.6851 | -163.6964 | -59.5217 | -137.6917 | -668.3091 | -172.6074 | 51.0246 | 438.1563 | 29.1018 | 306.348 | 27.8366 | -32.0414 | 47.107 | 17.917 | -37.9835 | -10.9606
Calama220_NvaChuqui220 | -21.8021 | -21.6273 | -20.9267 | -20.3888 | -17.0311 | -16.6866 | -15.9484 | -11.8207 | 29.699 | 67.4513 | 80.0866 | 26.2929 | 66.3624 | 75.2409 | 92.8017 | 94.6813 | 120.34 | 105.7399 | 82.5946 | 75.7209 | 42.7254 | 20.6716 | -3.5517 | -12.1652
Capricorn220_Capricorn110 | 24.4316 | 24.2918 | 24.1665 | 23.5802 | 53.7653 | 53.8043 | -7.352 | -6.6814 | 14.2934 | 14.4567 | 40.1008 | 19.7711 | 17.1744 | 13.503 | 10.6417 | 13.0358 | 10.3423 | 12.9596 | 17.1668 | 12.2922 | 14.7886 | 16.4195 | 15.921 | 16.9081
Capricornio110_Antofag110 | 12.8963 | 12.2022 | 11.8529 | 11.4053 | 10.9541 | 10.5801 | 11.0816 | 11.8815 | 12.0035 | 15.3466 | 17.5345 | 18.1957 | 18.4122 | 18.7517 | 18.8055 | 18.9594 | 18.7111 | 17.4846 | 15.177 | 14.8542 | 14.4666 | 13.3633 | 12.2536 | 12.4591
Capricornio110_ElNegro110 | 11.5353 | 12.0895 | 12.3136 | 12.1749 | -5.1888 | -4.7758 | 29.5664 | 28.9751 | 20.9021 | 13.8209 | -4.379 | 26.9218 | 24.995 | 21.8704 | 18.9552 | 20.3091 | 16.0913 | 16.3899 | 15.8143 | 14.2777 | 10.8493 | 13.5836 | 14.1948 | 14.9763
Capricornio220_Mantos220 | -2.0072 | -1.3124 | -1.3261 | -1.5954 | -13.1971 | -14.4542 | 12.1404 | 11.5757 | -11.808 | 1.902 | -5.8484 | -38.2341 | -31.9139 | -23.9068 | 9.4654 | -11.4858 | -11.3431 | -15.1113 | -11.8993 | -1.3072 | 1.3758 | 0.48719 | 3.0292 | -1.2488
Cardones220_CPinto220 | 122.3745 | 129.8524 | 79.8651 | 100.2534 | 83.4604 | 80.4363 | 73.5652 | 36.6437 | -312.1657 | -584.9336 | -367.0402 | -249.2406 | -226.6622 | -275.9917 | -157.811 | -123.9042 | -195.1101 | -205.0104 | -311.5368 | -209.3999 | -174.3331 | -126.9641 | -93.1653 | -20.0478
Cardones220_Cardones110 | 7.476 | 3.2214 | 145.498 | 150.87 | 155.0983 | 154.3209 | 154.4642 | 150.0537 | 119.0086 | 190.527 | 101.8361 | 88.4811 | 262.1544 | 57.7464 | 64.9012 | 68.5739 | 76.8709 | 64.4399 | 96.5591 | 130.2143 | 153.7789 | 172.0919 | 169.8292 | 166.1918
Chacaya220_Capricornio220 | 23.3299 | 23.8818 | 23.7574 | 22.9037 | 40.9389 | 39.8077 | 5.5029 | 5.5693 | 4.6834 | 13.4171 | 32.2294 | -22.2053 | -6.5697 | -12.6162 | 13.8016 | 0.59593 | -0.76985 | -5.0059 | 1.1915 | 11.7606 | 19.4663 | 21.1404 | 27.6143 | 20.4951
Chacaya220_ElCobre220 | -19.1745 | -18.9971 | -19.2771 | -19.1671 | -20.5152 | -22.7837 | -13.6296 | -13.6854 | -45.306 | -16.5448 | -10.5447 | -102.7253 | -87.8381 | -72.1661 | -13.2451 | -49.4511 | -48.6599 | -56.1454 | -47.5639 | -24.9536 | -17.4821 | -21.8849 | -16.2664 | -23.3382
Chacaya220_Mejillones220 | -119.6573 | -118.0817 | -118.3015 | -117.3744 | -108.3744 | -108.3639 | -92.9444 | -85.6559 | 16.0233 | -23.8336 | 31.073 | -22.053 | 87.7197 | -69.9038 | -31.5823 | -46.187 | -53.7272 | 31.6393 | 2.7301 | -29.4604 | -11.0183 | 15.7772 | 40.0959 | 15.1735
Chuqui100_S-AA100 | -7.4033 | -7.433 | -7.4959 | -7.4811 | -30.1429 | -29.9598 | -30.263 | -33.0582 | -17.2301 | -13.9741 | -25.3441 | 1.8025 | 3.1771 | 5.1572 | 6.7489 | 0.57915 | -1.4441 | -11.0845 | -17.6253 | -11.402 | -32.0079 | -33.7479 | -35.6596 | -36.378
Chuqui220_Chuqui100 | -6.2799 | -6.3493 | -6.4101 | -6.4097 | -29.0607 | -28.8887 | -29.2365 | -32.057 | -16.2524 | -13.0636 | -24.4447 | 2.7107 | 4.0948 | 6.0681 | 7.6713 | 1.523 | -0.49033 | -10.0984 | -16.6248 | -10.4091 | -30.9446 | -32.6779 | -34.5759 | -35.2672
Chuqui220_NvaChuqui220 | -131.3422 | -131.2034 | -132.2274 | -132.0204 | -106.1916 | -106.2642 | -105.8502 | -98.3417 | -83.2332 | -56.5151 | -35.6295 | -87.3515 | -64.4557 | -58.3828 | -50.9858 | -43.1674 | -28.1511 | -29.3034 | -38.6144 | -53.7422 | -59.324 | -73.7792 | -88.6271 | -94.8693
Cochrane220_Encuentro220 | 0 | 0 | 0 | 0 | 0 | 0 | 0 | 0 | 0 | -241.3574 | 216.8502 | -178.5865 | 60.7068 | -267.8608 | -269.5835 | -269.5835 | -14.2249 | -14.2249 | -14.2249 | 0 | 103.7523 | 0 | 0 | 0
Crucero220_Barriles220 | 5.8564 | 5.8071 | 5.7366 | 5.8424 | 5.8183 | 5.6678 | 5.4958 | 4.8262 | 4.8848 | 5.3089 | 5.1222 | 5.2229 | 5.2102 | 5.1984 | 5.2838 | 5.5147 | 5.5422 | 5.3125 | 4.7167 | 4.2401 | 4.4261 | 5.3648 | 5.8592 | 5.9861
Crucero220_Chacaya220 | -67.9919 | -67.1835 | -66.9589 | -65.8639 | -37.3774 | -37.4887 | -46.8752 | -39.6652 | 39.0214 | 36.868 | 122.9261 | -97.9918 | 59.0449 | -104.9109 | 29.7193 | -39.8851 | -43.949 | 41.1298 | 23.5443 | 18.2644 | 59.0524 | 83.6968 | 123.0096 | 80.0352
Crucero220_Conchi220 | 10.5072 | 6.3319 | 6.4499 | 5.6889 | 4.3932 | 7.1654 | 4.5591 | 5.6979 | 8.3356 | 32.123 | 32.2826 | 35.5756 | 34.7662 | 34.327 | 23.647 | 12.2784 | 11.768 | 14.4214 | 20.9163 | 6.7739 | 21.2957 | 24.8232 | 19.7908 | 11.8115
Crucero220_Kimal220 | -55.0213 | -53.5812 | -53.3248 | -54.8473 | -83.0529 | -87.4958 | -76.0316 | -77.1806 | -101.3397 | -500 | -500 | -500 | 500 | -319.3187 | -500 | -279.3273 | -125.9959 | -500 | -500 | -94.6497 | 20.5767 | 123.233 | 500 | 96.9649
Crucero220_LaCruz220 | 9.0506 | 8.9944 | 8.9741 | 9.1104 | 9.0462 | 8.9233 | 8.7717 | 8.2755 | 8.2947 | 8.5839 | 8.4051 | 8.4739 | 8.7516 | 8.6363 | 8.7243 | 8.9379 | 8.8501 | 8.6322 | 8.3027 | 8.067 | 8.281 | 8.9287 | 9.2434 | 9.3277
Cumbre500_Cumbre220 | -34.3587 | -35.0199 | -8.7271 | 18.8651 | 36.0313 | 37.1447 | 42.7158 | 27.297 | -254.9834 | -628.17 | -467.8573 | -573.2999 | -259.8148 | -713.1367 | -507.5177 | -472.1988 | -525.8915 | -306.0844 | -404.6107 | -258.3187 | -82.9531 | 9.5932 | 21.3718 | 65.443
Cumbre500_NvaCardones500 | -941.618 | -955.789 | -922.8531 | -949.7105 | -733.9223 | -721.6575 | -613.0065 | -492.2861 | 231.4982 | 367.9897 | 600.6402 | -274.366 | 1067.2676 | -559.7366 | -895.0727 | -1227.8012 | -245.4485 | 918.6781 | 683.3116 | 139.8999 | 231.7369 | 525.9609 | 401.7921 | 79.1052
DAlmagro220_DAlmagro110 | 103.6939 | 102.2432 | 64.2821 | 100.9314 | 101.8717 | 101.7649 | 102.0238 | 92.6103 | 12.1498 | -103.3618 | -158.2081 | -88.5878 | -145.7537 | -150.2487 | -149.0318 | 35.0222 | -127.5871 | 43.3366 | -78.2701 | 13.7801 | 96.5783 | 55.2867 | 102.6978 | 54.3723
DArica066_Arica066 | -1.2394 | -1.1689 | -1.1175 | -1.0859 | -1.0489 | -1.0376 | -1.1594 | -1.4254 | -1.778 | -2.3582 | -2.7952 | -3.0344 | -3.1727 | -3.0781 | -3.0898 | -3.083 | -3.0277 | -2.9741 | -2.9196 | -2.688 | -2.5117 | -1.9878 | -1.5188 | -1.3268
Desalant110_Mejillones110 | -14.0737 | -14.1264 | -14.1171 | -14.0639 | -14.0235 | -13.9903 | -14.0187 | -14.0458 | -14.0852 | -14.0846 | -14.1529 | -14.1984 | -14.2526 | -14.2712 | -14.2069 | -14.1601 | -14.1854 | -14.2324 | -14.2429 | -14.2567 | -14.3253 | -14.2101 | -14.2021 | -14.1787
Domeyko220_Escondida220 | 8.479 | 9.0155 | 7.4508 | 7.1219 | 7.5325 | 5.9747 | 4.9034 | 1.2882 | -4.5765 | 20.6611 | -6.7678 | -0.0087649 | -6.0399 | 26.6118 | 93.5502 | -0.65743 | 33.0028 | 15.5187 | 3.0039 | 12.2958 | 1.7445 | -5.1958 | -11.0857 | -11.9766
Domeyko220_Sulfuros220 | -78.7592 | -78.3837 | -77.4346 | -76.6847 | -78.9574 | -79.2756 | -83.7691 | -84.6085 | -106.2688 | -66.9337 | -115.2391 | -101.629 | -112.78 | -58.1844 | 54.4325 | -104.7611 | -48.3416 | -78.4436 | -97.341 | -78.7015 | -96.3787 | -110.3076 | -119.9308 | -118.9179
DonGoyo220_LaCebada220 | -0.10167 | 1.5886 | 1.1219 | -1.0191 | 3.323 | 3.1341 | 4.7455 | 8.1448 | 20.1497 | 30.784 | 39.1835 | 39.0819 | 57.6708 | 49.3369 | 45.4282 | 45.842 | 59.0653 | 71.9431 | 48.0669 | 24.0328 | 23.4332 | 26.4454 | 23.7354 | 11.6141
DonGoyo220_Talinay220 | -17.8498 | -13.1667 | -12.4628 | -12.5556 | -6.462 | -5.18 | -2.2428 | 1.427 | 13.9706 | 32.3146 | 50.4925 | 46.7299 | 61.3672 | 48.038 | 22.2559 | 18.3992 | 29.2874 | 47.6871 | 23.1071 | -10.9767 | -19.7383 | -14.3424 | -4.4195 | -19.3476
DonHector220_PColorada220 | -14.8761 | -11.1729 | -8.1499 | -5.0452 | -3.4558 | -1.1014 | -0.32753 | 3.1215 | 51.9009 | 122.9782 | 164.6701 | 119.8925 | 147.3327 | 193.5725 | 189.8339 | 178.8689 | 159.7052 | 130.7471 | 86.3648 | 6.1911 | -31.9973 | -28.7373 | -23.9312 | -19.3432
DonaCarmen220_Nogales220 | -45.1374 | -44.9897 | -50.1991 | -54.2869 | -49.3613 | -53.0805 | -54.4682 | -54.8701 | -35.3661 | -19.0131 | -13.0739 | 8.9378 | 23.7581 | 36.6078 | 43.8532 | 55.4454 | 65.6218 | 39.8675 | 17.6217 | 13.859 | 7.6418 | 3.3557 | -9.2992 | -22.9941
ElCobre220_NvaCentinela220 | 210.9919 | 209.9329 | 209.897 | 208.7503 | 178.4726 | 177.8063 | 185.7067 | 172.8658 | 37.6718 | -55.4378 | -57.0584 | 137.2323 | -37.566 | 139.2902 | -55.0196 | 68.406 | 71.4334 | -54.5074 | -21.0072 | 72.7229 | 56.6536 | 36.8113 | 0.33734 | 42.621
ElLoa220_Kimal220 | -40.7477 | -40.1456 | -39.7575 | -39.4227 | 224.2881 | 224.2495 | 224.4546 | 225.3899 | 87.3924 | 85.6396 | 154.3739 | -11.9607 | 3.091 | -3.0449 | -2.4246 | 32.7924 | 52.6509 | 97.7705 | 113.5351 | 83.3357 | 164.3027 | 160.2463 | 156.9709 | 155.944
ElLoa220_Tocopilla220 | 19.737 | 19.3342 | 19.075 | 18.7908 | -245 | -245 | -245 | -245 | -106.6572 | -105.2622 | -174.1594 | -8.2683 | -23.614 | -17.8698 | -18.7563 | -54.1934 | -73.9013 | -119.0341 | -134.6048 | -104.1028 | -185.3805 | -181.6036 | -178.121 | -177.0229
ElNegro110_AltoNorte110 | 2.5561 | 3.0192 | 3.2689 | 3.235 | -14.2364 | -13.6751 | 20.7111 | 20.3514 | 12.359 | 5.1309 | -12.9004 | 18.5781 | 16.6008 | 13.4202 | 10.4077 | 11.7379 | 7.3262 | 7.4707 | 6.8426 | 5.5476 | 2.2832 | 4.7289 | 5.3512 | 5.9723
Encuentro220_Colla220 | 201.1609 | 199.1202 | 197.2166 | 194.4949 | 196.6653 | 195.0025 | 196.7073 | 184.7151 | 95.4947 | 24.6761 | 8.1659 | 92.166 | 83.0211 | 220.0625 | 7.4419 | 288.7474 | 303.9449 | 15.4616 | 57.726 | 139.3545 | 148.2289 | 93.7574 | 99.9722 | 107.0735
Encuentro220_Kimal220 | -391.12 | -390.1923 | -382.7348 | -375.0016 | -457.1629 | -446.2284 | -427.6279 | -393.6452 | -113.7163 | 93.7433 | 317.3615 | 220.1076 | 254.9169 | 40.3948 | 235.58 | -442.8482 | -48.2877 | 377.9425 | 225.152 | -190.3493 | -479.1795 | -534.2793 | -672.6247 | -575.1175
Encuentro220_Miraje220 | -176.5327 | -175.6892 | -174.5303 | -171.949 | -115.7844 | -117.6983 | -124.5396 | -113.1596 | -39.2223 | -236.1531 | -96.7541 | -456.6835 | -258.3312 | -669.4646 | -356.8652 | -424.2251 | -523.4022 | -241.9358 | -207.3723 | -65.188 | 138.0018 | 198.8303 | 266.5498 | 188.4509
Encuentro220_NvaCentinela220 | -58.4637 | -57.3958 | -56.9404 | -55.0758 | -21.7768 | -23.2944 | -29.0277 | -20.5036 | 49.0229 | 51.2519 | 211.9531 | -158.8528 | 15.1131 | -161.0206 | 47.1888 | -83.2605 | -77.654 | 42.2302 | 25.4439 | 39.296 | 92.1222 | 117.1033 | 154.2515 | 111.2928
Esmeralda220_Esmeralda110 | 58.8786 | 54.1029 | 52.5174 | 50.332 | 49.3278 | 49.738 | 51.7627 | 54.1026 | 39.7121 | 22.2614 | 16.1863 | 16.3526 | 18.5577 | 19.3873 | 19.081 | 19.9209 | 18.2813 | 18.8315 | 50.5044 | 50.5614 | 71.9482 | 73.72 | 70.1052 | 65.226
Farellon220_Domeyko220 | 44.6406 | 43.8316 | 42.5097 | 41.4023 | 39.2754 | 37.2647 | 35.2877 | 32.0366 | 7.3055 | 18.6446 | 23.7996 | 10.5542 | -9.8404 | 34.9667 | 81.7021 | 29.5234 | 59.4604 | 42.0592 | 64.7639 | 66.0894 | 60.0983 | 47.3159 | 31.7727 | 25.8429
Frontera220_AnaMaria220 | -49.9169 | -49.2418 | -48.6552 | -47.3332 | -48.0612 | -48.0064 | -48.2792 | -43.8664 | -8.1271 | 12.1779 | 37.573 | -13.9464 | 1.8134 | -59.7121 | 38.8798 | -107.3637 | -107.3637 | 30.4988 | 5.8912 | -26.3781 | -29.5266 | -1.2395 | -10.3554 | -6.8219
Frontera220_AnaMaria220_II | -255.7132 | -252.2544 | -249.2498 | -242.4774 | -246.2068 | -245.9261 | -247.3235 | -224.7178 | -41.6335 | 62.3847 | 192.4782 | -71.4442 | 9.2899 | -305.8914 | 199.1722 | -550 | -550 | 156.2385 | 30.1794 | -135.1291 | -151.2583 | -6.3499 | -53.0481 | -34.947
GasAta220_Esmeralda220 | 58.8786 | 54.1029 | 52.5174 | 50.332 | 49.3278 | 49.738 | 51.7627 | 54.1026 | 39.7121 | 22.2614 | 16.1863 | 16.3526 | 18.5577 | 19.3873 | 19.081 | 19.9209 | 18.2813 | 18.8315 | 50.5044 | 50.5614 | 71.9482 | 73.72 | 70.1052 | 65.226
Guacolda220_Maitenc220 | 517.1 | 567.89 | 561.27 | 561.27 | 553.77 | 561.27 | 561.27 | 516.82 | 160.07 | 163.49 | 164.84 | 165.11 | 165.2 | 165.2 | 165.2 | 165.11 | 165.11 | 164.75 | 163.4 | 159.71 | 157.19 | 157.1 | 157.1 | 157.1
Illapa220_Cumbre220 | 34.3587 | 35.0199 | 8.7271 | -18.8651 | -36.0313 | -37.1447 | -42.7158 | -31.9083 | 166.2061 | 435.2632 | 467.8573 | 334.5794 | 22.0877 | 525.1623 | 507.5177 | 472.1988 | 480.7501 | 306.0844 | 404.6107 | 171.5282 | 80.385 | -9.5932 | -21.3718 | -65.443
Illapa220_DAlmagro220 | 107.609 | 106.0447 | 68.09 | 104.8197 | 105.6867 | 105.6558 | 106.0926 | 94.3326 | -36.7199 | -233.1913 | -257.9019 | -191.6404 | -314.9404 | -320.2237 | -252.3839 | 29.6855 | -228.6277 | 45.5115 | -162.3852 | -42.0559 | 97.9826 | 59.2997 | 106.7737 | 58.4624
Jadresic220_MonteMina220 | -10.4316 | 273.2565 | 274.027 | 274.7569 | -16.179 | -40.0579 | -82.6436 | 30 | 119.1889 | 278.467 | 300 | 76 | 151.994 | 102.1348 | 0 | 184.6338 | 76 | 76 | 300 | 4.495 | 108.2907 | 226.6891 | 274.4547 | 122.7533
Jadresic500_Cumbre500 | -975.9767 | -990.809 | -931.5802 | -930.8454 | -697.891 | -684.5129 | -570.2907 | -464.9891 | -23.4851 | -260.1804 | 132.7829 | -847.6659 | 807.4528 | -1272.8732 | -1402.5904 | -1700 | -771.34 | 612.5938 | 278.7009 | -118.4188 | 148.7838 | 535.554 | 423.1639 | 144.5483
Jadresic500_Jadresic220 | -140.5276 | -125.8785 | -152.8397 | -129.2421 | -132.4281 | -127.2621 | -120.8899 | -112.5378 | -100.9996 | -80.4114 | -79.6374 | -51.2692 | 78.8678 | -75.2287 | 260.3461 | 224.5751 | 184.8745 | 190.0406 | -132.9363 | -110.9899 | -86.0532 | -344.94 | -69.2292 | -254.2665
Kapatur220_Laberinto220 | 592.5714 | 589.6686 | 588.059 | 581.9601 | 538.0545 | 530.8607 | 501.7795 | 470.7341 | 45.9915 | 144.3817 | 39.987 | 120.0861 | -264.4223 | 240.5004 | 263.8939 | 305.8505 | 132.8334 | -186.1732 | -17.5668 | 111.9813 | 89.5893 | 46.5504 | 17.8535 | 113.6512
Kapatur220_OHiggins220 | 905.4734 | 903.0382 | 901.0144 | 891.2782 | 828.7119 | 821.9057 | 776.756 | 734.7759 | 225.2348 | 241.6302 | 106.1083 | 431.9499 | -125.8224 | 471.1106 | 417.9 | 581.7996 | 225.2514 | -176.5525 | 62.834 | 186.5748 | 166.1373 | 148.1365 | 126.4934 | 287.4098
Kimal220_Laberinto220 | -181.4903 | -179.5171 | -179.3267 | -176.647 | -110.8666 | -113.1326 | -125.9413 | -108.9096 | 48.6197 | 90.9752 | 293 | -293 | 32.5766 | -293 | 84.121 | -124.8696 | -140.033 | 70.3162 | 35.9613 | 19.1508 | 111.6138 | 160.9346 | 236.5235 | 149.788
Kimal500_Kimal220 | 675.1843 | 678.7589 | 669.3545 | 660.4143 | 538.7242 | 528.442 | 482.5124 | 423.5021 | 74.0217 | 154.3181 | -129.5483 | 497.8022 | -403.7506 | 696.3973 | 446.6099 | 715.178 | 355.064 | -320.3793 | -71.7606 | 134.028 | -28.7309 | -113.3298 | -203.2414 | 37.0317
LPalmas220_LVilos220 | -86.9318 | -94.8755 | -113.8492 | -127.2617 | -118.9441 | -129.9388 | -132.9665 | -133.7876 | -96.2328 | -81.0626 | -72.6288 | -36.7065 | -0.39486 | 34.1955 | 46.7341 | 78.2601 | 121.3271 | 82.0143 | 17.5152 | 53.9841 | 68.8044 | 59.6065 | 18.6032 | -26.4133
LVilos220_DonaCarmen220 | -45.1374 | -44.9897 | -50.1991 | -54.2869 | -49.3613 | -53.0805 | -54.4682 | -54.8701 | -35.3661 | -18.0407 | -11.0877 | 8.9378 | 25.7443 | 39.0664 | 40.8532 | 52.4454 | 68.6218 | 42.8675 | 18.219 | 13.859 | 7.6418 | 3.3557 | -9.2992 | -23.1803
LVilos220_Nogales220 | -95.2289 | -97.3777 | -107.9853 | -115.85 | -109.734 | -117.1841 | -120.3184 | -121.4145 | -80.5376 | -45.845 | -30.2711 | 12.3768 | 44.7028 | 71.4557 | 83.1434 | 105.6219 | 130.1563 | 76.0622 | 29.798 | 17.5898 | 3.4962 | -5.9985 | -30.9721 | -57.9598
LaCebada220_MRedondo220 | 23.9516 | 21.1602 | 18.8083 | 14.2064 | 16.4517 | 13.8686 | 13.2514 | 16.6079 | 28.1709 | 31.5375 | 27.9431 | 36.4233 | 54.4102 | 60.165 | 69.6185 | 87.3318 | 104.8395 | 97.4894 | 74.1152 | 77.231 | 83.7755 | 80.6997 | 62.3548 | 51.4376
LaCebada220_PuntaSierra220 | 29.0059 | 25.8623 | 22.747 | 17.8259 | 19.627 | 16.6879 | 15.6787 | 18.5693 | 29.9082 | 33.3775 | 27.4024 | 40.14 | 53.3475 | 65.843 | 68.2304 | 94.5021 | 112.5203 | 95.6674 | 72.7347 | 88.158 | 93.7481 | 88.3107 | 69.0912 | 57.1638
Laberinto220_ElCobre220 | 283.6455 | 282.5706 | 283.4931 | 283.2383 | 253.7815 | 255.1514 | 254.2788 | 237.438 | 40.4711 | 48.0875 | 11.9709 | -72.6856 | -157.3552 | 79.7836 | -123.4036 | 39.2927 | 38.6217 | -138.6601 | -80.8894 | 85.3376 | 118.0117 | 44.2347 | 59.1214 | 112.721
Laberinto220_Mantos220 | 38.5525 | 38.8986 | 39.1003 | 38.3933 | 49.6669 | 50.8581 | 24.1174 | 23.8607 | 44.7671 | 30.2822 | 37.2559 | 69.5802 | 62.6863 | 54.4827 | 22.2596 | 43.6493 | 43.0484 | 46.6353 | 44.2996 | 34.658 | 34.5353 | 36.6635 | 34.7007 | 38.8802
Laberinto220_NvaZald220 | 73.3513 | 73.4329 | 70.8453 | 68.7969 | 71.7428 | 69.3968 | 69.513 | 67.0222 | 96.0806 | 25.8768 | 109.4935 | 99.1306 | 111.8994 | 27.6997 | 250.9704 | 111.3967 | 2.9737 | 50.6055 | 90.5227 | 58.7619 | 91.2497 | 118.9839 | 134.2258 | 134.1522
Laberinto220_Oeste220 | -19.9288 | -20.0446 | -20.7264 | -21.4011 | 13.3586 | 4.0586 | -10.8267 | -3.8748 | -83.4338 | -53.374 | -24.3718 | -80.6207 | -69.4557 | -95.1242 | 147.1584 | -41.1578 | -121.1027 | -117.6556 | -22.8812 | -61.2431 | -91.0796 | -43.2628 | -24.814 | -71.1108
Lagunas220_Collahuasi220 | -16.3156 | -15.8215 | -15.0221 | -11.7731 | -13.0166 | -14.279 | -13.5612 | -6.1064 | 85.0373 | 156.4741 | 171 | 86.3173 | 93.9789 | -44.0642 | 171 | -107.7434 | -118.415 | 171 | 129.2701 | 43.025 | 37.1405 | 96.0779 | 90.395 | 83.1711
Lagunas220_Frontera220_II | -305.6301 | -301.4961 | -297.9051 | -290.6917 | -295.1491 | -293.9325 | -295.6027 | -272.9892 | -73.5476 | 119.7026 | 125.9672 | -24.5186 | -34.7517 | -339.0171 | 133.9679 | -559.3637 | -559.3637 | 96.4282 | 45.5415 | -171.1982 | -180.785 | -59.4189 | -63.4035 | -92.1762
Lagunas220_Tarapaca220 | 75.4549 | 70.375 | 66.4124 | 63.4005 | 62.4608 | 61.8718 | 62.7387 | 57.0133 | -6.6929 | -48.2592 | -60.7628 | 18.6169 | 21.1661 | 80.0109 | -45.4137 | 144.6267 | 184.3307 | -29.7117 | -23.9692 | 39.2163 | 26.6603 | -2.3733 | -0.64432 | 14.1915
Liqcau110_AltoNorte110 | 45.6991 | 45.5998 | 45.6882 | 44.9048 | 61.2264 | 61.8154 | 27.7486 | 27.621 | 35.3295 | 41.9799 | 57.4331 | 24.5924 | 26.185 | 29.0205 | 31.5186 | 30.1594 | 34.5673 | 34.7936 | 37.0898 | 39.9172 | 43.6648 | 42.4284 | 42.1565 | 41.7496
Liqcau110_Liqcau220 | -58.6307 | -58.8635 | -59.0473 | -58.2123 | -74.5964 | -75.2307 | -41.3329 | -40.6019 | -46.726 | -51.6013 | -66.7599 | -33.8016 | -35.1198 | -37.5965 | -40.4316 | -39.5333 | -43.9144 | -44.021 | -46.7848 | -51.5475 | -57.0083 | -56.0536 | -55.7379 | -55.3215
LosChangos220_Kapatur220 | 1063.7316 | 1058.8117 | 1055.6038 | 1040.9627 | 934.6928 | 921.1163 | 846.5446 | 774.2073 | 195.7009 | 306.6733 | 63.9175 | 468.5443 | -473.3987 | 627.8225 | 598.9524 | 805.5249 | 276.6794 | -444.2571 | -37.3243 | 218.7787 | 178.53 | 117.0454 | 65.4764 | 321.6162
LosChangos500_Jadresic500 | -1211.1443 | -1225.8875 | -1200.8999 | -1183.8474 | -954.0791 | -928.2549 | -807.6607 | -686.7269 | -226.4047 | -424.3117 | 53.1455 | -957.1751 | 886.3206 | -1420.9019 | -1142.2443 | -1617.3849 | -728.4255 | 667.9544 | 145.7645 | -309.4887 | 22.6906 | 168.774 | 310.2546 | -186.1582
LosChangos500_Kimal500 | 675.1843 | 678.7589 | 669.3545 | 660.4143 | 538.7242 | 528.442 | 482.5124 | 423.5021 | 74.0217 | 154.3181 | -129.5483 | 497.8022 | -403.7506 | 696.3973 | 446.6099 | 715.178 | 355.064 | -320.3793 | -71.7606 | 134.028 | -28.7309 | -113.3298 | -203.2414 | 37.0317
LosChangos500_LosChangos220 | 535.9601 | 547.1286 | 531.5454 | 523.4332 | 415.3549 | 399.8129 | 325.1483 | 263.2248 | 152.383 | 269.9936 | 76.4028 | 459.373 | -482.57 | 724.5046 | 695.6345 | 902.2069 | 373.3614 | -347.5751 | -74.0039 | 175.4608 | 6.0404 | -55.4442 | -107.0132 | 149.1266
MRedondo220_PuntaSierra220 | 30.6716 | 27.4002 | 24.0883 | 19.0064 | 20.7717 | 17.7086 | 16.6114 | 19.4879 | 31.0509 | 34.4175 | 27.9431 | 41.7033 | 54.4102 | 68.325 | 69.6185 | 97.8918 | 116.3595 | 97.4894 | 74.1152 | 92.111 | 97.6955 | 91.7397 | 71.9548 | 59.5976
Maitenc110_Huasco110 | 44.3576 | 44.861 | 45.3838 | 46.2146 | 46.7474 | 47.6377 | 47.345 | 47.1006 | 46.639 | 47.251 | 46.1866 | 44.7433 | 44.15 | 43.8149 | 43.4244 | 43.1055 | 43.7361 | 44.6492 | 44.2114 | 43.9208 | 43.3323 | 43.8186 | 44.0315 | 43.9707
Maitenc220_Cardones220 | 336.8365 | 342.8631 | 360.5693 | 359.6131 | 333.0506 | 325.7697 | 314.9699 | 273.191 | -46.2058 | -189.5744 | -137.3045 | -78.7972 | 65.6889 | -11.8951 | 102.4345 | 129.4694 | 66.0611 | 10.3783 | 3.463 | 129.6284 | 184.6859 | 182.2512 | 185.0803 | 210.3392
Maitenc220_DonHector220 | -14.8761 | -11.1729 | -8.1499 | -5.0452 | -3.4558 | -1.1014 | -0.32753 | -1.6391 | -67.449 | -163.3831 | -221.1157 | -163.7942 | -188.0813 | -280.5744 | -283.4731 | -279.3378 | -272.2215 | -248.1584 | -188.1962 | -93.7976 | -34.7976 | -28.7373 | -23.9312 | -19.3432
Maitenc220_Maitenc110 | 93.3252 | 91.0764 | 89.0489 | 89.1527 | 88.8524 | 89.389 | 89.7908 | 87.6207 | 82.7552 | 85.9054 | 76.4136 | 68.8394 | 66.1254 | 56.5478 | 59.4994 | 61.8347 | 67.4488 | 71.1574 | 79.3376 | 88.2793 | 84.272 | 90.3218 | 90.1379 | 88.7983
MariaElena220_Kimal220 | -157.5224 | -162.2514 | -160.0412 | -155.951 | -165.878 | -164.6653 | -163.4479 | -138.7394 | 150.6179 | 207.2181 | 345.2917 | 13.7299 | 100.36 | -304.067 | 273.8414 | 206.2396 | -74.1485 | 550 | 188.6114 | 41.1915 | -28.2243 | 111.7902 | 95.0043 | 93.7154
Mejillones220_Mejillones110 | 16.8144 | 16.8034 | 16.4754 | 16.4097 | 15.9949 | 15.8088 | 16.0931 | 15.077 | 14.8428 | 16.0613 | 33.5125 | 18.3824 | 19.1741 | 19.3645 | 19.2085 | 19.29 | 19.3467 | 18.9611 | 18.6173 | 17.0542 | 17.2178 | 17.5791 | 18.0602 | 17.7887
Mejillones220_OHiggins220 | -136.4717 | -134.885 | -134.7769 | -133.784 | -124.3692 | -124.1727 | -109.0375 | -100.7329 | 1.1805 | -39.8949 | -2.4394 | -40.4354 | 68.5456 | -89.2683 | -50.7908 | -65.477 | -73.0739 | 12.6782 | -15.8872 | -46.5146 | -28.2361 | -1.8019 | 22.0357 | -2.6152
Miraje220_Atacama220 | -132.0728 | -131.7316 | -131.6335 | -130.2282 | -93.4693 | -93.0763 | -96.9704 | -82.3733 | 72.0792 | 74.7895 | 203.9971 | -88.9114 | 129.5692 | -119.9717 | 70.5645 | -52.9733 | -49.7384 | 113.8048 | 79.9159 | 23.7093 | 68.746 | 106.3844 | 148.4913 | 98.855
Miraje220_TOEnlace220 | -45.1187 | -44.6162 | -43.5648 | -42.3964 | -22.9936 | -25.2959 | -28.2464 | -20.2262 | 71.852 | 72.6811 | 147.9587 | -20.0671 | 107.378 | -38.7604 | 72.0947 | -2.0296 | -2.4131 | 93.0656 | 75.1288 | 42.4476 | 68.6307 | 92.1743 | 117.4082 | 88.9459
MonteMina220_NvaZaldivar220 | 350 | 350 | 350 | 350 | 350 | 350 | 350 | 350 | 350 | 350 | 350 | 350 | 350 | 350 | -98.3619 | 350 | 350 | 350 | 350 | 350 | 350 | 350 | 350 | 350
Norgener220_Barriles220 | 2.9307 | 2.9038 | 2.8589 | 2.9148 | 2.9057 | 2.8184 | 2.7199 | 2.3262 | 2.3632 | 2.6154 | 2.51 | 2.5699 | 2.5311 | 2.5358 | 2.5833 | 2.7144 | 2.7424 | 2.6125 | 2.25 | 1.9569 | 2.058 | 2.6152 | 2.9115 | 2.9873
Norgener220_LaCruz220 | -2.9307 | -2.9038 | -2.8589 | -2.9148 | -2.9057 | -2.8184 | -2.7199 | -2.3262 | -2.3632 | -2.6154 | -2.51 | -2.5699 | -2.5311 | -2.5358 | -2.5833 | -2.7144 | -2.7424 | -2.6125 | -2.25 | -1.9569 | -2.058 | -2.6152 | -2.9115 | -2.9873
NvaCardones500_Cardones220 | -54.663 | -57.3059 | 17.2725 | 42.598 | 56.4227 | 59.1029 | 61.087 | 52.3269 | -153.4153 | -449.8593 | -464.9065 | -467.3533 | -37.1699 | -609.7238 | -502.103 | -566.5856 | -550.5893 | -484.97 | -446.8133 | -207.5559 | -61.7994 | 13.8892 | 43.6026 | 88.5884
NvaCardones500_NvaMaitenc500 | -886.955 | -898.4832 | -940.1256 | -992.3085 | -790.345 | -780.7604 | -674.0935 | -544.613 | 384.9136 | 817.849 | 1065.5466 | 192.9874 | 1104.4375 | 49.9872 | -392.9698 | -661.2156 | 305.1408 | 1403.6481 | 1130.1249 | 347.4558 | 293.5362 | 512.0716 | 358.1895 | -9.4832
NvaChuqui220_Kimal220 | -212.2646 | -212.107 | -212.8242 | -211.8401 | -167.7864 | -167.436 | -165.8022 | -148.9127 | -64.555 | 28.509 | 77.2252 | -80.9965 | 10.3166 | 28.9956 | 62.8715 | 75.4533 | 134.3911 | 112.4908 | 66.9744 | 33.445 | -22.1327 | -71.7276 | -124.5874 | -143.7522
NvaMaitenc220_Maitenc220 | -170.1038 | -181.3086 | -119.1484 | -90.0291 | -86.9998 | -83.4263 | -89.6061 | -84.3022 | -125.3769 | -302.4714 | -353.1636 | -314.7204 | -118.8599 | -399.7016 | -313.3509 | -359.6073 | -433.5726 | -496.7245 | -456.2487 | -266.0581 | -200.8767 | -162.9128 | -120.0639 | -48.1705
NvaMaitenc220_PColorada220 | -21.9718 | -16.5022 | -12.0373 | -7.4517 | -5.1042 | -1.6268 | -0.48375 | -0.34739 | -47.6369 | -116.5862 | -158.5508 | -118.3584 | -131.6995 | -207.8837 | -212.5309 | -213.0002 | -213.9362 | -201.4895 | -158.3746 | -94.9866 | -50.1761 | -42.4447 | -35.3462 | -28.5697
NvaMaitenc500_NvaMaitenc220 | -192.0778 | -197.8132 | -131.1873 | -97.482 | -92.105 | -85.0542 | -90.091 | -84.6506 | -173.0151 | -419.0608 | -511.7179 | -433.082 | -250.5601 | -607.5892 | -525.8846 | -572.611 | -647.5132 | -698.2193 | -614.6284 | -361.0478 | -251.0552 | -205.3596 | -155.4117 | -76.7408
NvaMaitenc500_NvaPAzucar500 | -694.8773 | -700.67 | -808.9384 | -894.8266 | -698.24 | -695.7062 | -584.0025 | -459.9624 | 557.9286 | 1236.9097 | 1577.2645 | 626.0694 | 1354.9976 | 657.5764 | 132.9148 | -88.6047 | 952.6539 | 2101.8674 | 1744.7533 | 708.5036 | 544.5915 | 717.4312 | 513.6012 | 67.2576
NvaPAlmonte220_Condores220 | 38.1375 | 33.969 | 30.5778 | 28.3581 | 27.2425 | 27.0534 | 28.626 | 33.3848 | 68.4637 | 93.3234 | 108.2146 | 63.919 | 63.6857 | 86.8138 | 129.1849 | 62.186 | 9.8774 | 140.5667 | 91.4651 | 64.6538 | 107.0244 | 79.0786 | 70.4519 | 64.8689
NvaPAzucar220_PAzucar220 | 155.4757 | 152.5867 | 148.2909 | 145.9344 | 153.563 | 156.9635 | 166.234 | 171.7424 | 173.0106 | 184.4077 | 175.691 | 59.0308 | 60.4489 | 1.6367 | -63.0575 | -82.0418 | -18.8143 | 89.8007 | 139.0037 | 133.6529 | 137.0964 | 159.7109 | 159.5201 | 164.2502
NvaPAzucar220_PuntaSierra220 | -14.2446 | -8.7669 | -7.2899 | -7.9974 | -1.3975 | -0.11073 | 2.84 | 7.547 | 25.4708 | 44.8679 | 59.3436 | 46.9833 | 74.1068 | 51.504 | 40.4377 | 29.033 | 50.3313 | 87.2647 | 58.3914 | 7.583 | 4.2478 | 10.6448 | 11.0231 | -5.9396
NvaPAzucar500_NvaPAzucar220 | 137.179 | 138.5455 | 135.5229 | 132.5247 | 146.7085 | 151.4602 | 163.606 | 173.9689 | 194.8799 | 225.9994 | 233.5485 | 106.1259 | 134.8768 | 53.7975 | -17.5081 | -48.6529 | 31.96 | 174.3675 | 196.1533 | 137.8029 | 137.7426 | 166.1419 | 166.3598 | 154.2714
NvaPAzucar500_Polpaico500 | -832.0563 | -839.2155 | -944.4612 | -1027.3513 | -844.9485 | -847.1664 | -747.6086 | -633.9313 | 363.0488 | 1010.9104 | 1343.7161 | 519.9435 | 1220.1209 | 603.7789 | 150.4229 | -39.9518 | 920.6939 | 1927.5 | 1548.6 | 570.7007 | 406.8489 | 551.2893 | 347.2414 | -87.0138
NvaZaldivar220_Escondida220 | 153.1912 | 153.3966 | 152.5771 | 152.3884 | 155.5754 | 154.499 | 154.9811 | 153.8327 | 160.027 | 135.9577 | 163.0922 | 155.2182 | 161.7832 | 129.9949 | 63.8464 | 159.1996 | 125.3811 | 143.6721 | 156.7919 | 147.2913 | 160.9012 | 169.9088 | 174.8022 | 172.9671
NvaZaldivar220_OGP1220 | 113.6501 | 113.2637 | 111.6286 | 109.6294 | 106.4743 | 105.616 | 104.398 | 101.9166 | 98.8845 | 90.5627 | 100.3418 | 109.5046 | 104.6989 | 101.7905 | 57.9664 | 110.8952 | 92.3311 | 93.2695 | 101.36 | 98.987 | 101.6782 | 106.6027 | 108.5712 | 111.1896
NvaZaldivar220_Sulfuros220 | 160.432 | 160.5827 | 160.5286 | 160.6563 | 164.0332 | 163.6451 | 164.5189 | 165.6702 | 186.9359 | 147.5689 | 194.94 | 180.8963 | 193.5535 | 140.3253 | 27.0476 | 187.3522 | 131.0265 | 161.4564 | 181.0609 | 162.4168 | 180.9439 | 195.0873 | 203.9238 | 202.3516
OGP1220_Domeyko220 | -40.5931 | -39.9418 | -37.3106 | -34.1311 | -30.9719 | -29.8438 | -27.0327 | -23.7382 | -20.8961 | -37.0727 | -28.4399 | -20.6099 | -31.257 | -37.534 | -76.4775 | -21.832 | -41.3497 | -38.6215 | -30.475 | -38.9844 | -35.358 | -36.017 | -36.9567 | -34.6649
OHiggins220_Farellon220 | 134.3523 | 134.9562 | 134.2149 | 133.5708 | 130.1842 | 128.0717 | 127.7923 | 123.5049 | 68.6217 | 55.2962 | 115.7159 | 30.2495 | -2.8759 | -2.2611 | 153.8823 | 121.7637 | -66.5165 | -83.8246 | -43.3712 | -22.03 | 14.4406 | 42.0071 | 78.0625 | 103.7096
OHiggins220_Liqcau220 | 58.6307 | 58.8635 | 59.0473 | 58.2123 | 74.5964 | 75.2307 | 41.3329 | 40.6019 | 46.726 | 51.6013 | 66.7599 | 33.8016 | 35.1198 | 37.5965 | 40.4316 | 39.5333 | 43.9144 | 44.021 | 46.7848 | 51.5475 | 57.0083 | 56.0536 | 55.7379 | 55.3215
OHiggins220_Palestina220 | 83.608 | 82.6003 | 81.7141 | 81.12 | 78.5899 | 76.1798 | 73.8564 | 70.2196 | 34.8022 | 39.0243 | 62.2295 | 25.4069 | -0.1516 | 32.0682 | 116.1692 | 68.5331 | 30.364 | 12.0075 | 40.6438 | 48.541 | 56.3979 | 56.124 | 56.3199 | 60.1872
OHiggins220_Puri220 | 87.1115 | 86.5924 | 85.6322 | 84.719 | 82.2808 | 80.2739 | 78.7346 | 75.1298 | 41.0915 | 44.9371 | 66.9209 | 31.3868 | 6.9103 | 38.4942 | 119.1029 | 72.7501 | 35.8825 | 18.4114 | 46.6972 | 54.077 | 61.1425 | 60.5357 | 60.7457 | 64.4895
PAlmonte220_Lagunas220 | -76.8763 | -72.0847 | -68.5334 | -65.8739 | -64.6902 | -63.9954 | -64.4018 | -55.1817 | 45.3833 | 110.1068 | 133.9341 | 4.4683 | 0.58364 | -67.5119 | 124.0707 | -159.4678 | -245.8286 | 108.2467 | 76.9007 | -17.5218 | 22.2985 | 48.1955 | 41.7799 | 18.9561
PAlmonte220_PAlmonte110 | 38.7388 | 38.1158 | 37.9557 | 37.5159 | 37.4477 | 36.942 | 35.7757 | 21.7969 | -113.847 | -203.4302 | -242.1487 | -68.3873 | -64.2694 | -19.3018 | -253.2556 | 97.2819 | 235.9512 | -248.8134 | -168.3658 | -47.132 | -129.3229 | -127.2741 | -112.2317 | -83.825
PAzucar110_ElPenon110 | 64.6845 | 60.4487 | 57.9267 | 56.6387 | 56.0788 | 56.5592 | 58.9422 | 58.4487 | 48.32 | 36.6926 | 14.1512 | -70.0884 | -99.9074 | -118.3521 | -172.3232 | -161.6076 | -128.2294 | -96.6609 | -35.0723 | 29.5764 | 30.5104 | 36.5811 | 32.7251 | 69.3017
PAzucar220_DonGoyo220 | -63.5315 | -52.7103 | -48.4892 | -45.9453 | -35.887 | -31.7129 | -26.6778 | -19.8214 | 3.8403 | 33.3461 | 65.3982 | 52.1002 | 91.1799 | 52.8139 | 43.0334 | 9.1092 | 25.894 | 84.9542 | 43.1803 | -52.6905 | -61.4743 | -52.8415 | -42.7966 | -65.6553
PAzucar220_PAzucar110 | 161.3692 | 147.3698 | 138.6493 | 133.6642 | 131.9718 | 133.1992 | 138.8891 | 140.5218 | 120.517 | 103.9667 | 65.6331 | -34.6005 | -73.0911 | -96.0461 | -153.2852 | -138.1653 | -93.1502 | -46.9501 | 41.812 | 131.8748 | 143.0701 | 156.9612 | 148.1837 | 176.0152
Palestina220_Domeyko220 | 69.1292 | 69.2014 | 67.7632 | 66.4319 | 63.7259 | 61.7957 | 60.876 | 57.0647 | 21.447 | 25.2709 | 48.2043 | 11.1743 | -14.148 | 19.1105 | 102.8405 | 54.1445 | 15.6535 | -2.4156 | 27.6514 | 35.3445 | 42.1987 | 41.5291 | 41.7394 | 45.6225
Paposo220_DAlmagro220 | -3.9152 | -3.8015 | -3.8079 | -3.8883 | -3.815 | -3.8909 | -4.0688 | -1.7223 | 48.8698 | 129.8295 | 99.6938 | 103.0526 | 169.1867 | 169.9749 | 103.3521 | 5.3368 | 101.0406 | -2.1749 | 84.1151 | 55.8361 | -1.4044 | -4.0131 | -4.0759 | -4.0901
PuntaSierra220_LPalmas220 | -123.7013 | -128.262 | -141.8927 | -150.5937 | -138.8931 | -146.2263 | -146.5125 | -145.9736 | -106.7273 | -91.7626 | -80.7988 | -55.7115 | -7.5949 | 7.483 | 18.2986 | 46.4416 | 90.8471 | 82.0143 | 17.5152 | 5.4796 | 20.7474 | 15.2025 | -25.3508 | -67.6158
PuntaSierra220_Mauro220 | 180.836 | 181.7994 | 186.5241 | 183.4724 | 176.7806 | 177.4697 | 175.0875 | 181.0354 | 180.6858 | 184.6107 | 181.1211 | 176.2939 | 175.2293 | 172.586 | 161.675 | 176.9475 | 184.1366 | 184.8674 | 188.5579 | 188.516 | 181.9991 | 177.7611 | 178.965 | 180.7319
Puri220_Domeyko220 | 40.1669 | 40.092 | 38.5172 | 37.4149 | 34.6924 | 32.5324 | 31.2203 | 27.6638 | -6.7068 | -2.8781 | 19.6389 | -15.7739 | -40.1043 | -8.7062 | 71.912 | 25.5647 | -11.2543 | -28.7619 | -0.44426 | 7.2484 | 14.1169 | 13.9206 | 14.086 | 17.7689
Salar110_Salar220 | 6.4882 | 6.5231 | 6.5781 | 6.5646 | 26.9562 | 26.7909 | 27.0655 | 29.5643 | 15.0001 | 11.8428 | 22.0185 | -2.0492 | -3.5424 | -5.3389 | -6.8535 | -1.2817 | 0.38008 | 9.1484 | 15.1684 | 9.6215 | 28.3975 | 30.0553 | 31.8745 | 32.5382
Salar220_Calama220 | 2.9104 | 2.55 | 1.2315 | 0.50947 | 3.1608 | 2.6587 | 1.7491 | -1.9661 | -52.731 | -97.0776 | -108.9093 | -52.1167 | -100.2563 | -112.2881 | -135.2611 | -136.6866 | -167.4556 | -147.6769 | -118.0965 | -113.4064 | -70.3683 | -42.5241 | -11.6302 | -0.32697
Salar220_Chuqui220 | 3.597 | 3.3635 | 3.4558 | 3.5987 | 3.3706 | 3.4693 | 3.8044 | 5.922 | 28.5913 | 44.969 | 50.3939 | 21.4301 | 39.4286 | 40.2954 | 45.8618 | 44.9998 | 56.4621 | 50.6882 | 41.7892 | 37.3247 | 22.5408 | 16.1445 | 9.2094 | 7.8262
Salar220_NvaChuqui220 | -58.9316 | -59.0892 | -59.4843 | -59.2454 | -44.3776 | -44.2987 | -43.819 | -38.5741 | -10.8477 | 17.7491 | 32.9458 | -19.7562 | 8.5943 | 12.3255 | 21.2458 | 24.1316 | 42.3932 | 36.2454 | 23.1835 | 11.6529 | -5.3447 | -18.4281 | -32.2185 | -36.5283
Salta345_Andes345 | 0 | 0 | 0 | 0 | 0 | 0 | 0 | 0 | 0 | 0 | 0 | 0 | 0 | 0 | 0 | 0 | 0 | 0 | 0 | 0 | 0 | 0 | 0 | 0
TO_Enlace220_Atacama220 | -89.5077 | -89.4101 | -89.7048 | -89.007 | -66.6824 | -65.5805 | -67.6445 | -58.832 | 32.6309 | 31.5519 | 107.7606 | -58.714 | 68.8683 | -79.0524 | 31.1477 | -40.6989 | -38.0115 | 58.6695 | 38.3587 | 4.1449 | 29.8743 | 51.9556 | 75.9971 | 46.6195
Talinay220_LaCebada220 | 35.9803 | 31.5861 | 28.7395 | 22.4345 | 23.2159 | 20.0365 | 18.9527 | 21.802 | 32.7117 | 27.6722 | 16.1924 | 23.5337 | 50.1559 | 51.9776 | 92.5374 | 101.633 | 119.6038 | 121.2553 | 98.81 | 95.2069 | 111.2007 | 109.3669 | 80.9744 | 74.5592
Tamaya110_S-AA100_3B | 7.4033 | 7.433 | 7.4959 | 7.4811 | 30.1429 | 29.9598 | 30.263 | 33.0582 | 17.2301 | 13.9741 | 25.3441 | -1.8025 | -3.1771 | -5.1572 | -6.7489 | -0.57915 | 1.4441 | 11.0845 | 17.6253 | 11.402 | 32.0079 | 33.7479 | 35.6596 | 36.378
Tamaya110_Salar110_4B | 6.4882 | 6.5231 | 6.5781 | 6.5646 | 26.9562 | 26.7909 | 27.0655 | 29.5643 | 15.0001 | 11.8428 | 22.0185 | -2.0492 | -3.5424 | -5.3389 | -6.8535 | -1.2817 | 0.38008 | 9.1484 | 15.1684 | 9.6215 | 28.3975 | 30.0553 | 31.8745 | 32.5382
Tarapaca220_Condores220 | 68.7357 | 63.6954 | 59.8839 | 57.2072 | 55.7984 | 55.2198 | 56.0931 | 51.2676 | -9.3381 | -46.9806 | -59.0246 | 20.4397 | 23.3106 | 81.8981 | -44.2949 | 138.6248 | 185.2603 | -28.4372 | -23.3271 | 35.3655 | 20.8336 | -8.5249 | -6.9757 | 7.8297
Tocopilla110_Tamaya110 | 13.8999 | 13.9642 | 14.0822 | 14.0538 | 57.1072 | 56.7587 | 57.3363 | 60.3723 | -2.7583 | -43.192 | -30.6776 | -21.4412 | -26.5668 | -31.4723 | -32.3207 | -19.4501 | -39.1257 | -17.33 | -32.8278 | -1.547 | -7.7866 | -4.3886 | -0.65772 | 0.72461
Tocopilla220_Tocopi110 | 13.8999 | 13.9642 | 14.0822 | 14.0538 | 69.5901 | 71.5978 | 66.9122 | 23.9926 | -2.7583 | -1.714 | -71.0497 | 94.5588 | 78.9752 | 84.5277 | 83.6793 | 48.2539 | 28.5784 | -16.5096 | -32.0075 | -1.547 | -83.4145 | -80.0165 | -76.2856 | -74.9033

## 4. E1 Salida Cargas
2027-02-12
Barra | 1 | 2 | 3 | 4 | 5 | 6 | 7 | 8 | 9 | 10 | 11 | 12 | 13 | 14 | 15 | 16 | 17 | 18 | 19 | 20 | 21 | 22 | 23 | 24
AJahuel110 | 0.017818 | 0.015979 | 0.016574 | 0.028193 | 0.13431 | 0.45672 | 0.76404 | 0.82787 | 0.78559 | 0.73255 | 0.69855 | 0.63418 | 0.52253 | 0.61173 | 0.57871 | 0.67492 | 0.59988 | 0.87281 | 0.95704 | 0.95841 | 0.47713 | 0.29212 | 0.18319 | 0.033474
AJahuel154 | 0 | 0 | 0 | 0 | 0 | 0 | 0 | 0 | 0 | 0 | 0 | 0 | 0 | 0 | 0 | 0 | 0 | 0 | 0 | 0 | 0 | 0 | 0 | 0
AJahuel220 | 44.4618 | 43.4015 | 43.8579 | 44.2331 | 44.3398 | 43.2034 | 43.0981 | 43.2436 | 43.6149 | 43.4528 | 43.4496 | 44.1934 | 44.701 | 45.4194 | 44.8737 | 44.9797 | 46.1379 | 45.8907 | 45.1918 | 44.4143 | 44.6707 | 45.593 | 45.2998 | 44.6723
AJahuel500 | 0 | 0 | 0 | 0 | 0 | 0 | 0 | 0 | 0 | 0 | 0 | 0 | 0 | 0 | 0 | 0 | 0 | 0 | 0 | 0 | 0 | 0 | 0 | 0
AMelipilla220 | 101.8624 | 95.0811 | 90.3415 | 87.6223 | 88.1119 | 89.4955 | 92.4329 | 95.3967 | 109.8705 | 182.0015 | 173.6761 | 175.1406 | 192.4512 | 185.394 | 137.3651 | 145.3647 | 186.5872 | 180.5441 | 161.6315 | 122.1619 | 124.5094 | 128.293 | 119.8978 | 109.8945
ASanta110 | 138.975 | 126.4069 | 118.1367 | 112.5636 | 109.6891 | 109.1395 | 113.3836 | 118.2846 | 129.2837 | 151.3415 | 162.0743 | 167.8109 | 170.9789 | 174.1624 | 170.5655 | 167.456 | 164.2952 | 159.4583 | 156.9155 | 152.4398 | 159.9755 | 171.7867 | 164.2999 | 153.3614
ASanta220 | 0 | 0 | 0 | 0 | 0 | 0 | 0 | 0 | 0 | 0 | 0 | 0 | 0 | 0 | 0 | 0 | 0 | 0 | 0 | 0 | 0 | 0 | 0 | 0
Alfalfal220 | 0 | 0 | 0 | 0 | 0 | 0 | 0 | 0 | 0 | 0 | 0 | 0 | 0 | 0 | 0 | 0 | 0 | 0 | 0 | 0 | 0 | 0 | 0 | 0
Almendros110 | 97.9777 | 87.5725 | 81.1207 | 76.3828 | 72.4743 | 71.1371 | 74.2805 | 79.5222 | 87.5724 | 98.9076 | 110.6865 | 118.2449 | 126.1152 | 133.7874 | 137.129 | 138.695 | 138.2303 | 134.0805 | 128.541 | 123.3715 | 120.5476 | 122.2591 | 116.3197 | 109.2344
Almendros220 | 0 | 0 | 0 | 0 | 0 | 0 | 0 | 0 | 0 | 0 | 0 | 0 | 0 | 0 | 0 | 0 | 0 | 0 | 0 | 0 | 0 | 0 | 0 | 0
Ancoa220 | 0.646 | 0.53579 | 0.47995 | 0.44935 | 0.43315 | 0.43924 | 0.47434 | 0.4675 | 0.56231 | 0.6705 | 0.73335 | 0.76988 | 0.81224 | 0.85054 | 0.8588 | 0.87008 | 0.87578 | 0.86855 | 0.86024 | 0.85843 | 0.86779 | 0.9436 | 0.87495 | 0.76716
Ancoa500 | 0 | 0 | 0 | 0 | 0 | 0 | 0 | 0 | 0 | 0 | 0 | 0 | 0 | 0 | 0 | 0 | 0 | 0 | 0 | 0 | 0 | 0 | 0 | 0
Antuco220 | 0 | 0 | 0 | 0 | 0 | 0 | 0 | 0 | 0 | 0 | 0 | 0 | 0 | 0 | 0 | 0 | 0 | 0 | 0 | 0 | 0 | 0 | 0 | 0
Apoquindo110 | 210.0943 | 196.4805 | 188.0903 | 183.3604 | 182.2171 | 184.4544 | 203.1391 | 243.7429 | 289.2292 | 327.9046 | 354.6255 | 372.1975 | 387.6364 | 398.8516 | 400.6347 | 400.2305 | 395.9773 | 383.4359 | 353.7291 | 311.5877 | 281.8997 | 267.5321 | 247.2974 | 228.2178
Buin110 | 168.1183 | 156.1604 | 147.5984 | 142.4453 | 140.8976 | 139.9781 | 142.9132 | 149.9897 | 169.0785 | 185.5421 | 196.9446 | 205.6689 | 212.759 | 218.1126 | 225.2357 | 229.2987 | 226.9881 | 216.6612 | 205.1785 | 197.857 | 196.2512 | 201.6016 | 193.4149 | 183.3651
CNavia110 | 379.8407 | 352.6701 | 334.4465 | 321.2909 | 313.1914 | 310.6173 | 316.7512 | 328.2667 | 358.977 | 387.6812 | 410.5441 | 429.1086 | 446.4502 | 464.7186 | 479.1515 | 485.2943 | 481.3064 | 465.0063 | 443.954 | 432.1514 | 428.1856 | 431.1976 | 418.9436 | 404.3319
CNavia220 | 6.5934 | 6.253 | 6.1832 | 6.3229 | 8.6259 | 21.9827 | 37.4617 | 41.4796 | 40.9953 | 35.7146 | 31.3606 | 29.8892 | 29.5608 | 29.6526 | 29.3705 | 30.3089 | 33.845 | 38.5724 | 40.1239 | 38.0313 | 34.3056 | 29.5046 | 25.4543 | 17.5042
CNavia220_Desf | 0 | 0 | 0 | 0 | 0 | 0 | 0 | 0 | 0 | 0 | 0 | 0 | 0 | 0 | 0 | 0 | 0 | 0 | 0 | 0 | 0 | 0 | 0 | 0
Candelaria220 | 208.3835 | 208.3334 | 209.0194 | 212.8512 | 213.0723 | 211.9943 | 212.2757 | 211.2884 | 207.3254 | 200.8956 | 198.1213 | 197.8881 | 199.5903 | 199.9273 | 201.2942 | 205.1836 | 208.5161 | 213.128 | 212.4239 | 209.5654 | 210.573 | 206.2195 | 204.503 | 209.3677
Canutillar220 | 0 | 0 | 0 | 0 | 0 | 0 | 0 | 0 | 0 | 0 | 0 | 0 | 0 | 0 | 0 | 0 | 0 | 0 | 0 | 0 | 0 | 0 | 0 | 0
Cautin220 | 0 | 0 | 0 | 0 | 0 | 0 | 0 | 0 | 0 | 0 | 0 | 0 | 0 | 0 | 0 | 0 | 0 | 0 | 0 | 0 | 0 | 0 | 0 | 0
Charrua066 | 74.0104 | 69.0608 | 65.0835 | 62.9097 | 62.9578 | 67.2124 | 72.2887 | 76.8165 | 83.4517 | 87.9328 | 87.8392 | 86.1598 | 85.1765 | 84.372 | 84.373 | 83.7331 | 82.7533 | 82.8583 | 84.2682 | 85.6924 | 86.9923 | 92.849 | 89.6435 | 82.7382
Charrua154 | 112.4062 | 101.7227 | 91.6766 | 87.1799 | 84.8525 | 85.3067 | 92.0272 | 101.3809 | 117.8564 | 128.222 | 132.0759 | 136.9825 | 138.4786 | 138.1935 | 144.9411 | 146.752 | 145.3052 | 142.9487 | 138.4067 | 137.515 | 138.6178 | 143.7626 | 137.0113 | 124.621
Charrua220 | 72.0194 | 73.3303 | 73.5401 | 72.9809 | 72.1428 | 72.7899 | 75.0886 | 74.8244 | 74.0359 | 75.0436 | 72.8214 | 71.1435 | 69.9245 | 69.0877 | 69.1511 | 69.1723 | 68.468 | 69.6674 | 69.3562 | 68.8668 | 67.8353 | 69.3441 | 69.8852 | 70.2505
Charrua500 | 0 | 0 | 0 | 0 | 0 | 0 | 0 | 0 | 0 | 0 | 0 | 0 | 0 | 0 | 0 | 0 | 0 | 0 | 0 | 0 | 0 | 0 | 0 | 0
Chena110 | 192.8044 | 177.8495 | 168.2557 | 161.4413 | 157.0951 | 155.7296 | 157.5623 | 163.8555 | 180.002 | 196.0624 | 208.101 | 215.1718 | 220.188 | 228.3749 | 235.5015 | 235.6005 | 229.0472 | 217.2393 | 207.5661 | 203.1731 | 203.4442 | 209.511 | 209.0749 | 204.7424
Chena220 | 0 | 0 | 0 | 0 | 0 | 0 | 0 | 0 | 0 | 0 | 0 | 0 | 0 | 0 | 0 | 0 | 0 | 0 | 0 | 0 | 0 | 0 | 0 | 0
Chillan154 | 37.6393 | 33.2583 | 30.2385 | 28.3949 | 27.4185 | 27.2043 | 28.6703 | 29.6344 | 32.3248 | 35.2642 | 37.7494 | 41.1167 | 44.0463 | 46.4506 | 48.5479 | 49.3256 | 49.8209 | 49.1862 | 48.7194 | 49.7063 | 50.1369 | 51.7979 | 48.0633 | 42.8303
Chiloe110 | 21.6474 | 19.9833 | 19.3081 | 18.0898 | 17.4584 | 17.4805 | 18.0226 | 19.1878 | 21.4271 | 23.4018 | 24.5339 | 24.8788 | 24.7939 | 24.9436 | 25.2129 | 25.1968 | 24.7939 | 22.9808 | 21.9223 | 21.5148 | 22.1392 | 24.433 | 24.7078 | 23.1513
Chiloe220 | 5.29 | 5.3257 | 5.2712 | 5.1851 | 4.9798 | 4.959 | 4.9254 | 4.8163 | 5.0687 | 5.1206 | 5.132 | 5.136 | 5.0417 | 4.9111 | 4.9475 | 5.0419 | 5.1023 | 5.1652 | 5.1122 | 4.9555 | 5.1529 | 5.2864 | 5.3009 | 5.243
Cholguan066 | 0 | 0 | 0 | 0 | 0 | 0 | 0 | 0 | 0 | 0 | 0 | 0 | 0 | 0 | 0 | 0 | 0 | 0 | 0 | 0 | 0 | 0 | 0 | 0
Cholguan220 | 9.5822 | 8.4178 | 7.9688 | 7.5707 | 7.1641 | 7.2139 | 7.9101 | 8.4823 | 9.815 | 11.0402 | 11.8742 | 12.3583 | 12.6071 | 12.2091 | 13.2709 | 13.2608 | 12.9155 | 12.5871 | 12.142 | 12.3312 | 12.5036 | 13.1631 | 12.38 | 11.0707
Chonchi110 | 0 | 0 | 0 | 0 | 0 | 0 | 0 | 0 | 0 | 0 | 0 | 0 | 0 | 0 | 0 | 0 | 0 | 0 | 0 | 0 | 0 | 0 | 0 | 0
Cipreses154 | 0.017533 | 0.016244 | 0.015487 | 0.015123 | 0.014903 | 0.014927 | 0.015874 | 0.018337 | 0.020515 | 0.019432 | 0.019027 | 0.018558 | 0.018052 | 0.01694 | 0.018307 | 0.01822 | 0.018352 | 0.018022 | 0.017534 | 0.019676 | 0.021199 | 0.021769 | 0.020599 | 0.018949
Ciruelos220 | 77.9599 | 69.9786 | 64.1899 | 60.2851 | 60.0426 | 59.1331 | 61.5151 | 61.9062 | 72.7672 | 81.4905 | 89.137 | 95.4874 | 95.4904 | 96.2382 | 98.1606 | 96.844 | 93.332 | 91.1525 | 85.0877 | 84.4057 | 86.2067 | 93.0957 | 90.9355 | 84.9732
Colbun220 | 75.3443 | 76.3612 | 75.0391 | 70.6079 | 70.0339 | 68.498 | 66.6272 | 65.0175 | 65.0308 | 64.4671 | 64.0007 | 65.2862 | 59.1717 | 60.1844 | 60.3426 | 62.1943 | 65.3758 | 68.8792 | 68.0251 | 67.5982 | 68.7492 | 71.016 | 73.6575 | 72.06
Concepcion066 | 30.0094 | 26.1166 | 23.3725 | 21.876 | 21.1272 | 21.2267 | 23.3577 | 25.5592 | 28.707 | 31.6213 | 33.5222 | 34.8143 | 36.4551 | 37.6986 | 37.1355 | 36.0312 | 35.2094 | 34.6717 | 34.5074 | 35.6025 | 36.7805 | 39.8341 | 38.075 | 34.4757
Concepcion154 | 76.1269 | 68.5867 | 63.152 | 60.2345 | 58.8944 | 59.1565 | 62.5189 | 66.7498 | 77.1689 | 88.6872 | 95.8096 | 99.8392 | 102.5675 | 105.257 | 105.0881 | 103.7817 | 101.6442 | 98.8319 | 95.2078 | 92.1482 | 90.4605 | 95.1766 | 91.1161 | 84.2248
Constitucion066 | 13.3631 | 12.4387 | 11.4847 | 11.1175 | 10.8848 | 10.9057 | 11.7873 | 13.5445 | 19.4534 | 21.5267 | 21.8279 | 21.3065 | 17.605 | 19.1502 | 22.0249 | 21.9844 | 21.1632 | 18.3323 | 13.9531 | 13.4869 | 13.644 | 14.638 | 14.9072 | 13.9065
Coronel066 | 90.4975 | 86.0958 | 82.7991 | 79.1923 | 78.4413 | 76.8792 | 75.9428 | 77.4277 | 82.2944 | 88.6011 | 94.2994 | 95.9779 | 95.3107 | 97.2655 | 96.385 | 94.1966 | 91.4901 | 87.144 | 85.0143 | 84.9963 | 87.7742 | 94.6607 | 95.4493 | 94.3408
Coronel154 | 0 | 0 | 0 | 0 | 0 | 0 | 0 | 0 | 0 | 0 | 0 | 0 | 0 | 0 | 0 | 0 | 0 | 0 | 0 | 0 | 0 | 0 | 0 | 0
Degan110 | 5.0296 | 4.8213 | 4.6063 | 4.5212 | 4.5081 | 4.5543 | 4.5356 | 4.5101 | 5.0712 | 5.3402 | 5.4555 | 5.5083 | 5.4664 | 5.3236 | 5.4951 | 5.4013 | 5.191 | 4.5125 | 4.1022 | 4.0762 | 4.152 | 4.727 | 5.1559 | 5.1582
Duqueco220 | 15.5055 | 14.4587 | 13.5691 | 13.0452 | 12.6962 | 12.8722 | 13.309 | 14.5936 | 16.9614 | 19.343 | 19.8887 | 20.4905 | 20.0794 | 20.0119 | 21.1973 | 21.2972 | 21.0504 | 19.338 | 16.4671 | 15.8834 | 16.0057 | 16.9233 | 16.7275 | 16.6104
ElSalto110 | 46.5695 | 42.7619 | 40.3743 | 38.9187 | 38.0462 | 38.3211 | 39.7268 | 40.5659 | 44.6027 | 51.0695 | 58.1757 | 63.7434 | 68.2612 | 70.6917 | 71.286 | 71.5252 | 70.7697 | 68.3612 | 64.0432 | 59.3656 | 57.1924 | 58.4472 | 55.2982 | 50.9307
EntreRios220 | 0 | 0 | 0 | 0 | 0 | 0 | 0 | 0 | 0 | 0 | 0 | 0 | 0 | 0 | 0 | 0 | 0 | 0 | 0 | 0 | 0 | 0 | 0 | 0
EntreRios500 | 0 | 0 | 0 | 0 | 0 | 0 | 0 | 0 | 0 | 0 | 0 | 0 | 0 | 0 | 0 | 0 | 0 | 0 | 0 | 0 | 0 | 0 | 0 | 0
Florida110 | 272.2832 | 243.536 | 224.3956 | 213.0533 | 208.4681 | 213.3338 | 228.9918 | 242.6197 | 269.8407 | 304.8993 | 327.8061 | 347.0771 | 367.7489 | 383.5701 | 394.8146 | 399.1029 | 401.1995 | 392.5145 | 374.5732 | 356.8544 | 352.0648 | 356.0547 | 336.3701 | 306.6377
Fopaco154 | 15.8878 | 15.9131 | 15.7775 | 15.881 | 15.7742 | 15.8609 | 15.6004 | 15.0943 | 14.811 | 14.8314 | 14.8918 | 14.9648 | 14.9396 | 15.1718 | 15.2755 | 15.2711 | 15.0785 | 15.2852 | 15.2759 | 15.0232 | 15.2792 | 15.7431 | 15.7458 | 15.7525
FrutillarNorte220 | 0 | 0 | 0 | 0 | 0 | 0 | 0 | 0 | 0 | 0 | 0 | 0 | 0 | 0 | 0 | 0 | 0 | 0 | 0 | 0 | 0 | 0 | 0 | 0
Guindo066 | 0 | 0 | 0 | 0 | 0 | 0 | 0 | 0 | 0 | 0 | 0 | 0 | 0 | 0 | 0 | 0 | 0 | 0 | 0 | 0 | 0 | 0 | 0 | 0
Guindo220 | 0 | 0 | 0 | 0 | 0 | 0 | 0 | 0 | 0 | 0 | 0 | 0 | 0 | 0 | 0 | 0 | 0 | 0 | 0 | 0 | 0 | 0 | 0 | 0
Horcones066 | 30.659 | 27.3756 | 25.0707 | 23.3297 | 22.2186 | 22.8891 | 23.7544 | 23.6707 | 27.6654 | 31.8741 | 34.7635 | 36.34 | 36.5037 | 35.8145 | 37.0397 | 36.293 | 35.6516 | 34.8312 | 31.7408 | 31.4964 | 32.178 | 37.3554 | 37.0652 | 33.9192
Hualpen154 | 4.4661 | 4.4667 | 4.441 | 4.3101 | 4.2929 | 4.2977 | 4.2893 | 4.2398 | 4.2424 | 4.4115 | 4.5269 | 4.7706 | 4.8323 | 4.8644 | 4.7685 | 4.7266 | 4.858 | 4.77 | 4.6262 | 4.6308 | 4.6698 | 4.7 | 4.7563 | 4.9514
Hualpen220 | 0 | 0 | 0 | 0 | 0 | 0 | 0 | 0 | 0 | 0 | 0 | 0 | 0 | 0 | 0 | 0 | 0 | 0 | 0 | 0 | 0 | 0 | 0 | 0
Itahue154 | 121.9336 | 113.3752 | 107.3063 | 103.0085 | 100.7789 | 101.5949 | 105.9715 | 117.2602 | 136.158 | 146.7835 | 151.5257 | 155.2309 | 157.3483 | 159.7588 | 165.1139 | 166.8801 | 166.8747 | 163.3108 | 158.5047 | 156.2679 | 152.864 | 153.7624 | 145.2764 | 133.4306
Itahue220 | 0 | 0 | 0 | 0 | 0 | 0 | 0 | 0 | 0 | 0 | 0 | 0 | 0 | 0 | 0 | 0 | 0 | 0 | 0 | 0 | 0 | 0 | 0 | 0
LVegas110 | 32.9466 | 31.9175 | 31.2272 | 30.8011 | 30.4013 | 30.5971 | 31.7475 | 31.8986 | 35.2247 | 50.1534 | 50.6983 | 50.1441 | 51.0013 | 51.3322 | 44.0381 | 50.815 | 50.682 | 48.751 | 44.7076 | 36.1272 | 35.4626 | 36.2097 | 35.3536 | 33.9112
LVegas110_exp | 0 | 0 | 0 | 0 | 0 | 0 | 0 | 0 | 0 | 0 | 0 | 0 | 0 | 0 | 0 | 0 | 0 | 0 | 0 | 0 | 0 | 0 | 0 | 0
Lagunillas154 | 0 | 0 | 0 | 0 | 0 | 0 | 0 | 0 | 0 | 0 | 0 | 0 | 0 | 0 | 0 | 0 | 0 | 0 | 0 | 0 | 0 | 0 | 0 | 0
Lagunillas220 | 10.5224 | 11.3867 | 11.6365 | 11.9511 | 11.8556 | 12.0823 | 12.4488 | 12.2327 | 11.5488 | 10.5828 | 8.1112 | 8.2392 | 10.1244 | 9.4917 | 8.7289 | 7.0518 | 8.469 | 9.7829 | 10.4224 | 11.2011 | 8.031 | 5.9915 | 9.0641 | 11.6744
Lautaro066 | 38.3091 | 35.2617 | 33.2106 | 32.1152 | 31.2672 | 31.4567 | 32.5167 | 34.7912 | 42.4983 | 48.1163 | 50.0205 | 51.1207 | 50.2854 | 49.9693 | 52.1126 | 52.387 | 50.7172 | 46.8409 | 44.3749 | 43.8366 | 44.0844 | 47.346 | 46.3686 | 42.7087
Linares154 | 54.2614 | 48.9347 | 45.4969 | 43.6901 | 42.616 | 43.0764 | 46.3614 | 51.7741 | 60.982 | 67.2774 | 70.7587 | 72.8646 | 73.8029 | 74.3439 | 76.4528 | 77.6413 | 76.9166 | 73.9492 | 70.5273 | 69.3604 | 68.2893 | 69.0231 | 65.6123 | 60.6431
LoAguirre220 | 16.9254 | 15.1088 | 13.9004 | 13.2224 | 12.9136 | 12.8817 | 13.3506 | 14.5755 | 16.785 | 18.8924 | 20.4092 | 21.4561 | 22.5169 | 23.5792 | 24.144 | 24.4803 | 24.4532 | 23.9428 | 22.8349 | 22.0867 | 22.283 | 22.99 | 21.5365 | 19.4865
LoAguirre500 | 0 | 0 | 0 | 0 | 0 | 0 | 0 | 0 | 0 | 0 | 0 | 0 | 0 | 0 | 0 | 0 | 0 | 0 | 0 | 0 | 0 | 0 | 0 | 0
LoEspejo110 | 85.1901 | 77.2488 | 72.3252 | 69.2209 | 68.0893 | 69.0635 | 72.7805 | 76.8294 | 86.0696 | 93.7365 | 98.3289 | 102.9978 | 107.1527 | 110.7759 | 115.4584 | 117.0184 | 116.1148 | 111.6335 | 104.7018 | 101.135 | 101.6484 | 104.602 | 100.9252 | 94.0698
LosNotros220 | 0 | 0 | 0 | 0 | 0 | 0 | 0 | 0 | 0 | 0 | 0 | 0 | 0 | 0 | 0 | 0 | 0 | 0 | 0 | 0 | 0 | 0 | 0 | 0
Malloa154 | 69.9095 | 64.3232 | 61.1157 | 59.0712 | 59.2776 | 60.3724 | 64.0717 | 71.6017 | 80.4429 | 85.2471 | 87.4556 | 89.8127 | 91.1738 | 92.7259 | 95.0882 | 96.0887 | 95.8409 | 94.5411 | 93.2679 | 91.1803 | 85.8784 | 86.8611 | 81.5377 | 75.7821
Maule154 | 11.4184 | 10.2935 | 9.5083 | 9.1131 | 8.8326 | 9.0621 | 9.5442 | 10.2119 | 12.1864 | 13.7494 | 14.5987 | 14.9203 | 15.4832 | 16.0731 | 16.4386 | 16.6685 | 16.6694 | 16.1919 | 15.6231 | 14.8724 | 14.5269 | 14.8452 | 14.205 | 12.8295
Maule220 | 0 | 0 | 0 | 0 | 0 | 0 | 0 | 0 | 0 | 0 | 0 | 0 | 0 | 0 | 0 | 0 | 0 | 0 | 0 | 0 | 0 | 0 | 0 | 0
Miraflores110 | 121.8003 | 107.4015 | 97.5241 | 91.6073 | 88.8062 | 89.1562 | 96.5348 | 107.169 | 120.9576 | 137.4534 | 147.1042 | 152.9135 | 158.0682 | 163.2692 | 162.8673 | 158.8837 | 155.5264 | 153.4639 | 152.1671 | 152.4337 | 156.6922 | 165.4894 | 154.6001 | 138.793
Molinos110 | 31.7924 | 31.056 | 30.3169 | 29.6264 | 29.2457 | 29.3964 | 29.5985 | 29.3042 | 29.9959 | 31.8321 | 32.8032 | 32.8084 | 32.9485 | 32.7653 | 33.1362 | 32.8638 | 32.6351 | 32.6131 | 32.4295 | 32.8329 | 32.7496 | 34.2254 | 34.3535 | 33.43
Mulchen220 | 9.6719 | 9.0439 | 8.5219 | 8.0261 | 7.8208 | 8.0503 | 8.2088 | 8.678 | 9.5148 | 44.5807 | 11.2143 | 11.713 | 12.0374 | 11.9347 | 12.42 | 45.8603 | 75.6575 | 75.2447 | 11.5974 | 11.2511 | 11.2691 | 11.7789 | 11.5835 | 10.7289
Nogales220 | 0 | 0 | 0 | 0 | 0 | 0 | 0 | 0 | 0 | 0 | 0 | 0 | 0 | 0 | 0 | 0 | 0 | 0 | 0 | 0 | 0 | 0 | 0 | 0
NvaCauquenes220 | 0 | 0 | 0 | 0 | 0 | 0 | 0 | 0 | 0 | 0 | 0 | 0 | 0 | 0 | 0 | 0 | 0 | 0 | 0 | 0 | 0 | 0 | 0 | 0
NvaNirivilo220 | 0 | 0 | 0 | 0 | 0 | 0 | 0 | 0 | 0 | 0 | 0 | 0 | 0 | 0 | 0 | 0 | 0 | 0 | 0 | 0 | 0 | 0 | 0 | 0
Ochagavia110 | 73.9707 | 67.1517 | 62.3963 | 59.8998 | 59.4438 | 63.7075 | 72.863 | 82.7235 | 93.7429 | 102.4564 | 108.5627 | 113.2194 | 118.4218 | 122.8513 | 124.3837 | 124.4753 | 123.5309 | 119.0373 | 109.8516 | 101.6062 | 98.7215 | 98.1921 | 91.8695 | 84.0096
PAltoCmpc110 | 0 | 0 | 0 | 0 | 0 | 0 | 0 | 0 | 0 | 0 | 0 | 0 | 0 | 0 | 0 | 0 | 0 | 0 | 0 | 0 | 0 | 0 | 0 | 0
PCortes154 | 89.4814 | 81.794 | 76.2677 | 72.7829 | 71.8551 | 73.4517 | 76.39 | 80.9651 | 88.4007 | 93.9418 | 99.1647 | 103.8615 | 108.4127 | 112.4623 | 115.8098 | 119.1195 | 119.5591 | 117.2512 | 112.5668 | 110.3784 | 109.929 | 112.2244 | 106.9654 | 98.6498
PMontt220 | 121.9042 | 111.7218 | 104.8761 | 100.8171 | 99.1434 | 99.571 | 104.0432 | 110.9825 | 123.2623 | 136.1323 | 143.4124 | 147.415 | 149.1965 | 149.5909 | 148.587 | 147.6016 | 147.1965 | 143.9561 | 139.9783 | 138.7288 | 139.3449 | 146.7678 | 142.8781 | 132.6134
PNegro220 | 0 | 0 | 0 | 0 | 0 | 0 | 0 | 0 | 0 | 0 | 0 | 0 | 0 | 0 | 0 | 0 | 0 | 0 | 0 | 0 | 0 | 0 | 0 | 0
PPeuco110 | 95.374 | 90.7759 | 87.4912 | 85.7501 | 84.6621 | 85.6255 | 86.2747 | 88.035 | 95.9628 | 165.2542 | 109.4903 | 111.6251 | 114.3411 | 117.4251 | 121.5378 | 123.6001 | 121.9204 | 183.407 | 110.9415 | 105.5229 | 104.9862 | 107.472 | 105.9282 | 102.1401
Pachacama110 | 65.9355 | 63.2721 | 61.124 | 61.2258 | 60.0427 | 60.1093 | 62.4796 | 63.4542 | 66.4106 | 68.8229 | 69.5588 | 70.4183 | 70.0813 | 70.5527 | 72.8702 | 73.4982 | 73.0473 | 70.4875 | 68.3958 | 67.9775 | 67.6806 | 68.3169 | 68.0404 | 66.4941
Paine154 | 0.067834 | 0.064409 | 0.068485 | 0.069478 | 0.084744 | 0.091376 | 0.33152 | 0.36872 | 0.3637 | 0.59621 | 1.059 | 1.041 | 1.1462 | 1.0448 | 1.116 | 1.1885 | 0.96898 | 0.61894 | 0.61258 | 0.76009 | 0.64163 | 0.24394 | 0.23375 | 0.11357
Pangue220 | 0.52621 | 0.46515 | 0.42458 | 0.40487 | 0.39008 | 0.39163 | 0.41114 | 0.42166 | 0.47653 | 0.53115 | 0.56726 | 0.59582 | 0.62503 | 0.64842 | 0.65663 | 0.66746 | 0.65442 | 0.64884 | 0.64829 | 0.64848 | 0.68652 | 0.77411 | 0.7163 | 0.62881
Parral154 | 86.0747 | 78.3072 | 73.4629 | 70.3422 | 68.4564 | 66.5165 | 69.9719 | 78.4223 | 92.2817 | 104.1451 | 110.7078 | 115.0945 | 117.1626 | 118.7465 | 121.6016 | 122.2326 | 120.5585 | 117.0395 | 113.3148 | 110.7978 | 109.7918 | 110.6986 | 105.3933 | 95.8218
Pehuenche220 | 0 | 0 | 0 | 0 | 0 | 0 | 0 | 0 | 0 | 0 | 0 | 0 | 0 | 0 | 0 | 0 | 0 | 0 | 0 | 0 | 0 | 0 | 0 | 0
Petroquim154 | 39.6743 | 40.062 | 40.8819 | 40.9124 | 41.0427 | 40.2729 | 39.3961 | 39.1 | 38.9836 | 46.6356 | 52.0213 | 53.4991 | 53.1726 | 54.6796 | 57.1392 | 57.7066 | 57.3521 | 57.9493 | 55.9959 | 50.8873 | 43.7928 | 39.9401 | 39.1175 | 38.8738
Pichirrahue220 | 0 | 0 | 0 | 0 | 0 | 0 | 0 | 0 | 0 | 0 | 0 | 0 | 0 | 0 | 0 | 0 | 0 | 0 | 0 | 0 | 0 | 0 | 0 | 0
Pichirropulli220 | 28.0768 | 26.4071 | 25.4334 | 25.0518 | 24.8364 | 24.8681 | 25.3139 | 26.1357 | 28.0054 | 30.3823 | 31.7404 | 32.173 | 32.3287 | 32.1885 | 32.6014 | 32.0199 | 31.1019 | 30.9614 | 30.2721 | 29.8643 | 30.5154 | 32.4118 | 31.6517 | 29.6137
Pid-Pid110 | 40.9628 | 38.7266 | 36.7857 | 35.5806 | 34.5366 | 34.2845 | 34.7963 | 36.0645 | 39.5843 | 43.2294 | 45.3625 | 46.1732 | 46.6135 | 46.7249 | 45.7593 | 44.8816 | 44.131 | 42.7421 | 40.9528 | 40.3236 | 40.3269 | 43.2472 | 44.3617 | 42.128
Polpaico220 | 461.1343 | 457.6108 | 453.7997 | 450.8547 | 454.0406 | 449.7573 | 453.9027 | 455.3925 | 467.3912 | 702.7982 | 699.2482 | 665.9124 | 668.5027 | 659.2492 | 539.483 | 540.6984 | 670.2492 | 671.6014 | 610.3158 | 473.9483 | 487.0498 | 486.538 | 485.5559 | 479.0906
Polpaico500 | 0 | 0 | 0 | 0 | 0 | 0 | 0 | 0 | 0 | 0 | 0 | 0 | 0 | 0 | 0 | 0 | 0 | 0 | 0 | 0 | 0 | 0 | 0 | 0
Quillota110 | 11.7907 | 10.6415 | 9.7604 | 9.2656 | 9.0321 | 8.9493 | 9.0291 | 9.1768 | 10.3532 | 12.2791 | 13.705 | 14.4482 | 14.7074 | 14.8951 | 14.6269 | 14.0059 | 13.4519 | 12.9112 | 12.6563 | 13.1909 | 14.5267 | 15.9311 | 14.7953 | 13.4325
Quillota220 | 0 | 0 | 0 | 0 | 0 | 0 | 0 | 0 | 0 | 0 | 0 | 0 | 0 | 0 | 0 | 0 | 0 | 0 | 0 | 0 | 0 | 0 | 0 | 0
Quintero220 | 19.3018 | 17.8025 | 16.8501 | 16.4438 | 16.2668 | 16.2953 | 15.9462 | 16.0192 | 17.1878 | 18.6787 | 19.6515 | 19.6169 | 19.6998 | 20.086 | 20.1805 | 19.5192 | 19.019 | 18.4474 | 18.4712 | 19.2452 | 21.0055 | 23.0068 | 22.3822 | 21.1252
Rahue220 | 94.9389 | 87.9003 | 83.6483 | 82.0876 | 83.8945 | 86.4552 | 91.1725 | 95.0551 | 102.291 | 108.8308 | 112.6791 | 114.8784 | 115.6618 | 115.8523 | 118.2711 | 119.678 | 118.8564 | 116.3795 | 112.9351 | 110.3961 | 112.2605 | 117.2805 | 113.7007 | 104.9558
Ralco220 | 0 | 0 | 0 | 0 | 0 | 0 | 0 | 0 | 0 | 0 | 0 | 0 | 0 | 0 | 0 | 0 | 0 | 0 | 0 | 0 | 0 | 0 | 0 | 0
Rancagua154 | 140.8431 | 132.6582 | 128.4917 | 126.6964 | 126.1846 | 126.3417 | 127.8669 | 130.4509 | 138.213 | 155.2257 | 162.0766 | 160.7725 | 171.0627 | 175.9697 | 170.3568 | 170.3167 | 177.3564 | 175.7606 | 173.6603 | 159.2732 | 154.4143 | 155.8834 | 150.5933 | 145.4563
Rapel220 | 112.6388 | 107.0084 | 102.7941 | 100.7395 | 99.0264 | 98.713 | 101.0495 | 107.425 | 121.7531 | 132.8334 | 138.3322 | 141.0986 | 140.66 | 141.2186 | 143.4166 | 144.1749 | 141.3687 | 138.4038 | 137.3255 | 133.7787 | 132.2149 | 132.0499 | 126.7453 | 120.2828
Renca110 | 143.1814 | 133.1032 | 126.2048 | 122.1191 | 121.2824 | 128.5816 | 145.2983 | 165.8502 | 188.2185 | 203.8078 | 212.945 | 221.1263 | 228.7844 | 235.4171 | 238.3482 | 239.1914 | 237.4949 | 229.7017 | 212.798 | 198.4529 | 190.1132 | 184.2581 | 173.8019 | 159.2234
RioTolten220 | 4.3149 | 3.7398 | 3.415 | 3.3235 | 3.2833 | 3.2075 | 3.2937 | 3.4699 | 3.8994 | 4.1398 | 4.4291 | 4.5778 | 4.6962 | 4.7834 | 4.6791 | 4.4567 | 4.423 | 4.6802 | 4.7264 | 4.7133 | 4.9832 | 5.6339 | 5.4364 | 4.9142
SCristobal110 | 222.2599 | 208.9813 | 199.9148 | 194.5032 | 190.9285 | 190.5312 | 200.0272 | 221.824 | 254.0463 | 281.585 | 299.6351 | 313.0476 | 324.3794 | 333.5354 | 340.4653 | 344.1029 | 337.1492 | 319.1137 | 291.7453 | 269.5685 | 258.4812 | 255.3767 | 247.3589 | 236.1115
SFcoMost066 | 19.473 | 19.2596 | 19.1612 | 18.4956 | 18.017 | 18.23 | 18.5892 | 19.1196 | 20.1768 | 20.8887 | 21.4515 | 21.8729 | 21.834 | 21.4104 | 22.3263 | 22.6723 | 22.6491 | 22.338 | 22.2979 | 22.1413 | 21.8853 | 21.6899 | 21.0306 | 20.2923
SJavier066 | 20.7313 | 18.933 | 17.6328 | 16.9959 | 16.6619 | 16.6729 | 17.107 | 17.9283 | 22.2919 | 24.2758 | 24.8979 | 26.3726 | 25.0894 | 25.2774 | 27.6423 | 28.1852 | 27.8772 | 27.7906 | 25.4001 | 25.5069 | 25.2838 | 25.7695 | 24.7395 | 22.8674
SVicente154 | 110.3203 | 106.8762 | 103.108 | 98.5406 | 99.1441 | 99.6421 | 99.562 | 100.7077 | 111.2806 | 116.5464 | 118.8061 | 120.6139 | 124.8265 | 127.0899 | 127.0167 | 124.0467 | 119.132 | 116.3084 | 115.7797 | 112.7024 | 114.9884 | 119.0402 | 118.257 | 113.9644
SanLuis220 | 0 | 0 | 0 | 0 | 0 | 0 | 0 | 0 | 0 | 0 | 0 | 0 | 0 | 0 | 0 | 0 | 0 | 0 | 0 | 0 | 0 | 0 | 0 | 0
SantaElvira066 | 0 | 0 | 0 | 0 | 0 | 0 | 0 | 0 | 0 | 0 | 0 | 0 | 0 | 0 | 0 | 0 | 0 | 0 | 0 | 0 | 0 | 0 | 0 | 0
SantaIsabel220 | 0 | 0 | 0 | 0 | 0 | 0 | 0 | 0 | 0 | 0 | 0 | 0 | 0 | 0 | 0 | 0 | 0 | 0 | 0 | 0 | 0 | 0 | 0 | 0
SantaMaria220 | 0 | 0 | 0 | 0 | 0 | 0 | 0 | 0 | 0 | 0 | 0 | 0 | 0 | 0 | 0 | 0 | 0 | 0 | 0 | 0 | 0 | 0 | 0 | 0
SantaMarta220 | 0 | 0 | 0 | 0 | 0 | 0 | 0 | 0 | 0 | 4 | 4 | 4 | 4 | 4 | 1.8949 | 1.8949 | 2.2983 | 2.2983 | 2.2983 | 0 | 0 | 0 | 0 | 0
Sauzal110_BP1 | 1.1589 | 1.0814 | 1.0197 | 0.92172 | 1.0067 | 1.0349 | 1.158 | 1.1067 | 1.1559 | 1.2979 | 1.3909 | 1.4767 | 1.4934 | 1.5006 | 1.528 | 1.5358 | 1.5634 | 1.5141 | 1.5055 | 1.4478 | 1.5656 | 1.6177 | 1.4766 | 1.2962
Sauzal110_BP2 | 0 | 0 | 0 | 0 | 0 | 0 | 0 | 0 | 0 | 0 | 0 | 0 | 0 | 0 | 0 | 0 | 0 | 0 | 0 | 0 | 0 | 0 | 0 | 0
Sauzal154 | 0 | 0 | 0 | 0 | 0 | 0 | 0 | 0 | 0 | 0 | 0 | 0 | 0 | 0 | 0 | 0 | 0 | 0 | 0 | 0 | 0 | 0 | 0 | 0
StaRosa110 | 123.864 | 108.5373 | 97.7319 | 91.5563 | 88.0383 | 87.5236 | 90.4009 | 91.3169 | 100.3567 | 110.8675 | 119.5875 | 127.5932 | 135.1942 | 141.9273 | 148.5384 | 151.3878 | 150.1709 | 145.6793 | 140.6425 | 138.8236 | 141.1196 | 149.3954 | 144.928 | 137.3368
Talca066 | 80.728 | 72.6571 | 66.4441 | 62.9006 | 61.1116 | 60.6849 | 63.4647 | 68.8009 | 81.6944 | 90.8411 | 95.5223 | 99.5265 | 103.3109 | 107.0059 | 113.1115 | 117.4614 | 118.4155 | 116.1526 | 110.071 | 105.0022 | 99.9914 | 100.8663 | 96.2422 | 88.865
Temuco066 | 89.3272 | 80.8741 | 73.8315 | 69.4199 | 66.6053 | 65.3326 | 68.4233 | 73.0638 | 83.6054 | 94.1551 | 101.9112 | 105.9559 | 110.0225 | 114.29 | 115.5397 | 115.9086 | 115.0493 | 112.0689 | 107.5252 | 106.3265 | 104.9923 | 110.9554 | 108.4045 | 100.0255
Temuco220 | 0 | 0 | 0 | 0 | 0 | 0 | 0 | 0 | 0 | 0 | 0 | 0 | 0 | 0 | 0 | 0 | 0 | 0 | 0 | 0 | 0 | 0 | 0 | 0
Teno154 | 63.1134 | 60.74 | 58.5647 | 57.7654 | 55.8775 | 55.4735 | 57.073 | 60.1769 | 65.5744 | 206.8777 | 208.4464 | 210.5068 | 211.0416 | 212.124 | 157.1957 | 157.9561 | 165.0733 | 163.9156 | 144.0766 | 71.3484 | 72.3942 | 73.4151 | 71.2473 | 67.2298
Tilcoco154 | 12.686 | 12.2943 | 12.01 | 11.8473 | 11.869 | 12.0256 | 12.2698 | 12.6012 | 10.9041 | 8.7193 | 8.2665 | 8.132 | 7.9543 | 7.9605 | 8.0084 | 8.0731 | 8.0819 | 8.1326 | 8.4086 | 11.4603 | 14.0682 | 14.5041 | 14.0196 | 13.4298
Tineo220 | 0 | 0 | 0 | 0 | 0 | 0 | 0 | 0 | 0 | 0 | 0 | 0 | 0 | 0 | 0 | 0 | 0 | 0 | 0 | 0 | 0 | 0 | 0 | 0
Tinguiririca154 | 62.9682 | 58.9483 | 56.0736 | 54.1627 | 53.5349 | 54.5767 | 56.7786 | 61.0933 | 67.8567 | 72.9391 | 75.6304 | 77.3135 | 78.8687 | 80.7875 | 82.106 | 83.4804 | 83.858 | 82.7846 | 80.672 | 77.4293 | 75.6023 | 76.5907 | 72.9079 | 67.9513
Tinguiririca220 | 0 | 0 | 0 | 0 | 0 | 0 | 0 | 0 | 0 | 0 | 0 | 0 | 0 | 0 | 0 | 0 | 0 | 0 | 0 | 0 | 0 | 0 | 0 | 0
Torquemada110 | 26.3705 | 24.7323 | 23.2826 | 22.6869 | 22.3511 | 22.2652 | 23.4124 | 24.876 | 28.1915 | 31.0664 | 32.4887 | 33.1932 | 33.2485 | 33.4862 | 33.2009 | 32.1383 | 30.7159 | 29.0367 | 28.4079 | 28.5979 | 29.5353 | 31.8333 | 30.6645 | 28.4442
Trupan220 | 0 | 0 | 0 | 0 | 0 | 0 | 0 | 0 | 0 | 0 | 0 | 0 | 0 | 0 | 0 | 0 | 0 | 0 | 0 | 0 | 0 | 0 | 0 | 0
Tuniche154_I | 0 | 0 | 0 | 0 | 0 | 0 | 0 | 0 | 0 | 0 | 0 | 0 | 0 | 0 | 0 | 0 | 0 | 0 | 0 | 0 | 0 | 0 | 0 | 0
Tuniche154_II | 64.8453 | 60.2397 | 57.453 | 56.1596 | 55.2569 | 55.5243 | 57.1545 | 59.7303 | 67.2798 | 71.4353 | 72.4098 | 73.275 | 75.4895 | 77.3303 | 80.6526 | 82.8614 | 83.1632 | 81.233 | 77.8339 | 75.6069 | 75.1615 | 76.5645 | 73.5854 | 69.379
Valdivia220 | 77.6262 | 69.7181 | 65.0502 | 62.3202 | 61.5425 | 61.5547 | 63.7669 | 67.6249 | 75.6353 | 83.9418 | 88.5181 | 91.0324 | 92.0584 | 93.3178 | 94.1098 | 94.0231 | 92.9902 | 91.7435 | 89.8827 | 89.91 | 90.3691 | 95.8784 | 93.0445 | 85.8837
Ventanas110 | 67.958 | 66.491 | 64.5942 | 63.4695 | 62.7484 | 63.1713 | 65.7789 | 66.6623 | 69.6959 | 72.9017 | 74.7162 | 73.8333 | 72.3722 | 73.7802 | 73.9778 | 74.3005 | 74.9287 | 74.7643 | 73.9175 | 73.1763 | 73.3868 | 73.9556 | 72.6181 | 71.2949
Ventanas220 | 0 | 0 | 0 | 0 | 0 | 0 | 0 | 0 | 0 | 0 | 0 | 0 | 0 | 0 | 0 | 0 | 0 | 0 | 0 | 0 | 0 | 0 | 0 | 0
AltoNorte110 | 48.2552 | 48.619 | 48.9571 | 48.1398 | 46.99 | 48.1403 | 48.4597 | 47.9724 | 47.6884 | 47.1108 | 44.5327 | 43.1705 | 42.7858 | 42.4407 | 41.9263 | 41.8973 | 41.8935 | 42.2643 | 43.9324 | 45.4647 | 45.948 | 47.1573 | 47.5077 | 47.7219
AnaMaria220 | 0 | 0 | 0 | 0 | 0 | 0 | 0 | 0 | 0 | 0 | 0 | 0 | 0 | 0 | 0 | 0 | 0 | 0 | 0 | 0 | 0 | 0 | 0 | 0
Andes220 | 0 | 0 | 0 | 0 | 32.2338 | 0 | 0 | 0 | 0 | 381.3 | 0 | 174.4674 | 234.2275 | 234.2275 | 329.0723 | 109.3122 | 174.8912 | 215.4574 | 93.1384 | 0 | 0 | 0 | 0 | 0
Andes345 | 0 | 0 | 0 | 0 | 0 | 0 | 0 | 0 | 0 | 0 | 0 | 0 | 0 | 0 | 0 | 0 | 0 | 0 | 0 | 0 | 0 | 0 | 0 | 0
Angamos220 | 38.0669 | 38.471 | 38.6469 | 39.3339 | 39.2396 | 39.091 | 39.3328 | 39.579 | 39.8329 | 39.0067 | 37.5108 | 37.0643 | 38.0698 | 38.1616 | 38.6113 | 39.0396 | 39.3012 | 39.2742 | 39.0209 | 38.7572 | 39.6699 | 39.2281 | 37.589 | 36.9527
Antofagasta110 | 12.8963 | 12.2022 | 11.8529 | 11.4053 | 10.9541 | 10.5801 | 11.0816 | 11.8815 | 12.0035 | 15.3466 | 17.5345 | 18.1957 | 18.4122 | 18.7517 | 18.8055 | 18.9594 | 18.7111 | 17.4846 | 15.177 | 14.8542 | 14.4666 | 13.3633 | 12.2536 | 12.4591
Arica066 | 6.7099 | 6.6568 | 6.5963 | 6.6967 | 6.5572 | 6.5186 | 6.463 | 6.44 | 6.1124 | 38.3211 | 36.496 | 36.6803 | 36.791 | 36.5727 | 12.4362 | 25.542 | 27.2101 | 25.6538 | 22.4954 | 6.6978 | 6.7621 | 6.7399 | 6.8114 | 6.7265
Atacama220_BP1 | 4.7438 | 4.826 | 4.8056 | 4.7571 | 4.6631 | 4.6868 | 4.6386 | 4.4474 | 4.3644 | 4.4735 | 4.6718 | 4.7669 | 4.8021 | 4.7033 | 4.7089 | 4.7541 | 4.7075 | 4.6834 | 4.563 | 4.4389 | 4.4595 | 4.6761 | 4.8565 | 4.7521
Barriles220 | 8.7871 | 8.711 | 8.5955 | 8.7573 | 8.7239 | 8.4862 | 8.2157 | 7.1524 | 7.248 | 7.9243 | 7.6322 | 7.7928 | 7.7413 | 7.7341 | 7.8671 | 8.2291 | 8.2846 | 7.925 | 6.9667 | 6.197 | 6.4841 | 7.9801 | 8.7707 | 8.9734
CPinto220 | 12.852 | 13.1774 | 13.9479 | 14.2989 | 13.805 | 14.0148 | 14.3675 | 14.0711 | 13.8897 | 253.0205 | 339.4744 | 419.136 | 442.9107 | 460.2221 | 334.1129 | 216.3558 | 324.7744 | 173.8874 | 219.4422 | 12.2027 | 12.3596 | 13.1224 | 13.6194 | 13.7491
Calama220 | 30.6525 | 27.5973 | 25.5782 | 24.3183 | 23.6118 | 24.3853 | 25.2575 | 25.5365 | 27.5879 | 33.2521 | 35.3798 | 38.3048 | 39.404 | 39.2977 | 41.1515 | 41.3371 | 41.3826 | 38.7988 | 38.0966 | 35.6282 | 39.1622 | 40.1577 | 37.8215 | 34.4365
Capricornio110 | 0 | 0 | 0 | 0 | 48 | 48 | 0 | 0 | 0 | 37.4727 | 37.4727 | 37.4727 | 37.4727 | 37.4727 | 37.4727 | 37.4727 | 37.4727 | 37.4727 | 37.4727 | 0 | 0 | 0 | 0 | 0
Capricornio220 | 0 | 0 | 0 | 0 | 0 | 0 | 0 | 0 | 0 | 0 | 0 | 0 | 0 | 0 | 0 | 0 | 0 | 0 | 0 | 0 | 0 | 0 | 0 | 0
Cardones110 | 163.476 | 159.2214 | 156.6462 | 156.457 | 155.0983 | 154.3209 | 154.4642 | 152.0787 | 154.6821 | 293.123 | 206.7936 | 207.7446 | 318.6964 | 197.4164 | 204.3177 | 203.9024 | 204.9019 | 193.7433 | 189.9865 | 164.6958 | 169.0431 | 172.0919 | 169.8292 | 166.1918
Cardones220 | 152.323 | 152.4835 | 152.4788 | 151.0877 | 150.9145 | 150.1153 | 148.0276 | 146.4982 | 144.2562 | 143.8892 | 141.7903 | 140.7717 | 140.8967 | 143.4095 | 143.7415 | 144.3984 | 145.4068 | 146.5639 | 146.2871 | 148.3467 | 148.3597 | 151.0125 | 152.019 | 152.7836
Chacaya220 | 60.0755 | 58.5031 | 59.3586 | 60.1208 | 60.1513 | 63.4143 | 63.7313 | 62.6623 | 60.1672 | 59.9459 | 58.7565 | 56.4337 | 56.2829 | 57.3719 | 58.9344 | 59.9734 | 59.9108 | 60.8659 | 61.4852 | 58.194 | 62.7238 | 61.3765 | 61.7331 | 62.4578
Chuquicamata100 | 1.1234 | 1.0837 | 1.0858 | 1.0714 | 1.0822 | 1.0711 | 1.0265 | 1.0012 | 0.97774 | 0.91054 | 0.89946 | 0.90818 | 0.91767 | 0.9109 | 0.92234 | 0.94383 | 0.95378 | 0.98617 | 1.0005 | 0.99293 | 1.0633 | 1.0701 | 1.0837 | 1.1108
Chuquicamata220 | 141.1378 | 140.8394 | 142.02 | 141.958 | 141.4369 | 141.4543 | 141.6811 | 138.7243 | 128.9893 | 115.4564 | 111.3728 | 106.9724 | 100.6884 | 93.5068 | 90.0729 | 87.5406 | 86.0005 | 90.9872 | 97.9266 | 102.3742 | 113.7019 | 123.4902 | 133.3037 | 138.8567
Cochrane220 | 0 | 0 | 0 | 0 | 0 | 0 | 0 | 0 | 0 | 270.6787 | 0 | 239.2932 | 0 | 267.8608 | 269.5835 | 269.5835 | 157.1125 | 157.1125 | 157.1125 | 0 | 0 | 0 | 0 | 0
Collahuasi220 | 184.8453 | 183.2987 | 182.1945 | 182.7217 | 183.6486 | 180.7235 | 183.146 | 178.6088 | 180.532 | 181.1502 | 179.1659 | 178.4832 | 177 | 175.9983 | 178.4419 | 181.004 | 185.5299 | 186.4616 | 186.9961 | 182.3795 | 185.3694 | 189.8353 | 190.3672 | 190.2445
Conchi220 | 94.973 | 95.0118 | 97.263 | 98.1711 | 96.5512 | 97.0038 | 94.0393 | 93.3389 | 93.7189 | 90.4677 | 85.6059 | 85.2457 | 84.0061 | 86.266 | 86.0418 | 85.1176 | 84.6653 | 86.1319 | 87.4364 | 86.1898 | 89.554 | 88.0584 | 89.5797 | 91.1309
Condores220 | 111.6819 | 102.4731 | 95.2703 | 90.3739 | 87.8497 | 87.0819 | 89.5278 | 93.3537 | 103.9547 | 152.1508 | 161.5195 | 184.0812 | 187.679 | 190.2661 | 187.0997 | 205.0406 | 202.2943 | 197.4417 | 161.0433 | 125.9771 | 133.2128 | 136.3882 | 130.1563 | 121.5019
Crucero220 | 97.5991 | 99.6312 | 99.1231 | 100.0693 | 101.1727 | 103.228 | 104.2211 | 100.9805 | 99.257 | 800.5643 | 749.2104 | 804.866 | 97.1046 | 814.7932 | 813.6221 | 763.9932 | 593.7691 | 810.923 | 796.468 | 99.9585 | 99.7054 | 101.8211 | 103.0588 | 101.536
Cumbre220 | 0 | 0 | 0 | 0 | 0 | 0 | 0 | 0 | 0 | 0 | 0 | 0 | 0 | 0 | 0 | 0 | 0 | 0 | 0 | 0 | 0 | 0 | 0 | 0
Cumbre500 | 0 | 0 | 0 | 0 | 0 | 0 | 0 | 0 | 0 | 0 | 0 | 0 | 0 | 0 | 0 | 0 | 0 | 0 | 0 | 0 | 0 | 0 | 0 | 0
DAlmagro110 | 103.6939 | 102.2432 | 101.4797 | 100.9314 | 101.8717 | 101.7649 | 102.0238 | 99.4715 | 96.217 | 122.7168 | 120.9233 | 120.998 | 139.8615 | 138.075 | 138.6919 | 147.8254 | 146.1789 | 146.7854 | 123.6021 | 99.1489 | 99.9019 | 103.4018 | 102.6978 | 102.4874
DAlmagro220 | 0 | 0 | 0 | 0 | 0 | 0 | 0 | 0 | 0 | 0 | 0 | 0 | 0 | 0 | 0 | 0 | 0 | 0 | 0 | 0 | 0 | 0 | 0 | 0
DArica066 | 1.2394 | 1.1689 | 1.1175 | 1.0859 | 1.0489 | 1.0376 | 1.1594 | 1.4254 | 1.778 | 2.3582 | 2.7952 | 3.0344 | 3.1727 | 3.0781 | 3.0898 | 3.083 | 3.0277 | 2.9741 | 2.9196 | 2.688 | 2.5117 | 1.9878 | 1.5188 | 1.3268
Desalant110 | 14.0737 | 14.1264 | 14.1171 | 14.0639 | 14.0235 | 13.9903 | 14.0187 | 14.0458 | 14.0852 | 14.0846 | 14.1529 | 14.1984 | 14.2526 | 14.2712 | 14.2069 | 14.1601 | 14.1854 | 14.2324 | 14.2429 | 14.2567 | 14.3253 | 14.2101 | 14.2021 | 14.1787
Domeyko220 | 189.4096 | 188.1134 | 187.2155 | 186.4289 | 185.7317 | 182.7247 | 186.9884 | 186.8944 | 183.3616 | 188.4941 | 186.3415 | 182.1857 | 182.9288 | 184.9271 | 182.1681 | 182.3037 | 184.4791 | 184.7822 | 185.5029 | 182.1209 | 184.1913 | 191.2499 | 192.4879 | 193.344
DonGoyo220 | 0 | 0 | 0 | 0 | 0 | 0 | 0 | 0 | 0 | 0 | 0 | 0 | 0 | 0 | 0 | 0 | 0 | 0 | 0 | 0 | 0 | 0 | 0 | 0
DonHector220 | 0 | 0 | 0 | 0 | 0 | 0 | 0 | 0 | 0 | 0 | 0 | 0 | 0 | 0 | 0 | 0 | 0 | 0 | 0 | 0 | 0 | 0 | 0 | 0
DonaCarmen220 | 0 | 0 | 0 | 0 | 0 | 0 | 0 | 0 | 0 | 1.9862 | 1.9862 | 0 | 1.9862 | 2.4587 | 0 | 0 | 3 | 3 | 0.59732 | 0 | 0 | 0 | 0 | 0
ElCobre220 | 49.9384 | 50.1324 | 50.8149 | 51.8447 | 51.9576 | 51.6925 | 52.1077 | 51.4794 | 48.8913 | 267.6017 | 162.3423 | 77.2372 | 135.7401 | 169.1488 | 193.3331 | 194.6525 | 193.5129 | 160.4037 | 161.2143 | 45.9006 | 46.7822 | 47.8587 | 49.0247 | 49.192
ElLoa220 | 21.0107 | 20.8114 | 20.6826 | 20.632 | 20.7119 | 20.7505 | 20.5454 | 19.6101 | 19.2647 | 19.6226 | 19.7855 | 20.229 | 20.523 | 20.9146 | 21.1809 | 21.4009 | 21.2504 | 21.2636 | 21.0698 | 20.767 | 21.0779 | 21.3573 | 21.1501 | 21.0789
ElNegro110 | 8.9792 | 9.0703 | 9.0448 | 8.9399 | 9.0476 | 8.8993 | 8.8553 | 8.6236 | 8.5432 | 8.69 | 8.5214 | 8.3437 | 8.3942 | 8.4502 | 8.5475 | 8.5712 | 8.7651 | 8.9192 | 8.9717 | 8.7301 | 8.5661 | 8.8547 | 8.8436 | 9.004
ElPenon110 | 70.0245 | 65.7887 | 63.2667 | 61.9787 | 61.4188 | 61.9272 | 64.3382 | 65.6434 | 75.1654 | 130.9559 | 134.715 | 135.2593 | 135.9114 | 136.2915 | 110.6709 | 110.3331 | 113.9355 | 110.5806 | 110.6903 | 82.8512 | 80.1237 | 82.8824 | 79.0265 | 74.6417
Encuentro220 | 400.7526 | 402.1612 | 400.9156 | 400.0042 | 403.9785 | 408.0626 | 407.1105 | 398.277 | 388.0513 | 384.378 | 383.8088 | 383.1296 | 381.6133 | 379.7833 | 379.2996 | 386.067 | 389.882 | 385.9747 | 394.9225 | 387.7957 | 391.4748 | 394.2639 | 386.9994 | 391.2775
Escondida220 | 161.6702 | 162.4121 | 160.028 | 159.5103 | 163.1079 | 160.4737 | 159.8845 | 155.1209 | 155.4504 | 156.6188 | 156.3244 | 155.2094 | 155.7433 | 156.6067 | 157.3966 | 158.5422 | 158.3839 | 159.1909 | 159.7958 | 159.5871 | 162.6457 | 164.713 | 163.7165 | 160.9904
Esmeralda110 | 60.77 | 55.7597 | 52.5174 | 50.332 | 49.3278 | 49.738 | 51.7627 | 55.0526 | 60.6121 | 68.8114 | 70.3363 | 72.4026 | 74.6077 | 76.3873 | 76.081 | 76.9209 | 74.3313 | 72.9815 | 71.6544 | 70.5114 | 72.8982 | 73.72 | 70.1052 | 65.8777
Esmeralda220 | 0 | 0 | 0 | 0 | 0 | 0 | 0 | 0 | 0 | 0 | 0 | 0 | 0 | 0 | 0 | 0 | 0 | 0 | 0 | 0 | 0 | 0 | 0 | 0
Farellon220 | 91.5597 | 91.1246 | 91.7053 | 92.1685 | 92.7568 | 92.6551 | 92.5046 | 92.4873 | 92.9052 | 92.6966 | 91.9163 | 91.8543 | 92.0595 | 92.2192 | 92.1801 | 92.2404 | 91.9841 | 91.6972 | 91.6739 | 90.5497 | 91.0943 | 90.7872 | 90.6418 | 90.8027
Frontera220 | 0 | 0 | 0 | 0 | 0 | 0 | 0 | 0 | 0 | 98 | 0 | 60.872 | 60.872 | 60.872 | 0 | 98 | 98 | 0 | 70.4744 | 0 | 0 | 0 | 0 | 0
Guacolda220 | 0 | 0 | 0 | 0 | 0 | 0 | 0 | 0 | 0 | 0 | 0 | 0 | 0 | 0 | 0 | 0 | 0 | 0 | 0 | 0 | 0 | 0 | 0 | 0
Huasco110 | 44.3576 | 44.861 | 45.3838 | 46.2146 | 46.7474 | 47.6377 | 47.345 | 47.1006 | 46.639 | 47.251 | 46.1866 | 44.7433 | 44.15 | 43.8149 | 43.4244 | 43.1055 | 43.7361 | 44.6492 | 44.2114 | 43.9208 | 43.3323 | 43.8186 | 44.0315 | 43.9707
Illapa220 | 0 | 0 | 0 | 0 | 0 | 0 | 0 | 0 | 0 | 127.4055 | 127.4055 | 124.8935 | 163.1543 | 163.1543 | 163.1543 | 230.8288 | 230.8288 | 230.8288 | 122.2343 | 0 | 0 | 0 | 0 | 0
Jadresic220_BP1 | 0 | 0 | 0 | 0 | 0 | 0 | 0 | 0 | 0 | 207.9121 | 207.9121 | 207.9121 | 277.7146 | 207.4255 | 395.1864 | 397 | 381.9288 | 381.9288 | 207.9121 | 0 | 0 | 0 | 0 | 0
Jadresic220_BP2 | 115.2158 | 0 | 0 | 0 | 146.5106 | 220 | 220 | 220 | 0 | 0 | 0 | 0 | 0 | 0 | 0 | 0 | 0 | 0 | 0 | 0 | 0 | 0 | 0 | 0
Jadresic500 | 0 | 0 | 0 | 0 | 0 | 0 | 0 | 0 | 0 | 0 | 0 | 0 | 0 | 0 | 0 | 0 | 0 | 0 | 0 | 0 | 0 | 0 | 0 | 0
Kapatur220_BP1 | 29.1799 | 29.1939 | 29.4436 | 29.9506 | 30.2468 | 30.8188 | 30.2364 | 30.7877 | 31.535 | 31.7062 | 31.0747 | 30.3676 | 29.724 | 28.9963 | 29.3698 | 29.602 | 30.0633 | 29.7362 | 27.8625 | 27.2324 | 26.9388 | 26.8921 | 27.3005 | 27.3625
Kimal220 | 0 | 0 | 0 | 0 | 0 | 0 | 0 | 0 | 0 | 253.9985 | 253.9985 | 485 | 485 | 485 | 485 | 485 | 485 | 390.8882 | 253.9985 | 0 | 0 | 0 | 0 | 0
Kimal500 | 0 | 0 | 0 | 0 | 0 | 0 | 0 | 0 | 0 | 0 | 0 | 0 | 0 | 0 | 0 | 0 | 0 | 0 | 0 | 0 | 0 | 0 | 0 | 0
LPalmas220 | 0 | 0 | 0 | 0 | 0 | 0 | 0 | 0 | 0 | 0 | 0 | 0 | 0 | 0 | 0 | 0 | 0 | 0 | 0 | 0 | 0 | 0 | 0 | 0
LVilos220 | 55.9115 | 51.1911 | 48.1288 | 46.5133 | 45.6568 | 45.8374 | 47.5112 | 49.5482 | 55.0327 | 61.7672 | 65.3758 | 66.7251 | 66.6938 | 67.0985 | 66.8078 | 66.1728 | 65.1944 | 62.9992 | 61.3195 | 61.6625 | 64.3365 | 68.6043 | 65.0613 | 60.5859
LaCebada220 | 0 | 0 | 0 | 0 | 0 | 0 | 0 | 0 | 0 | 0 | 0 | 0 | 0 | 0 | 0 | 0 | 0 | 0 | 0 | 0 | 0 | 0 | 0 | 0
LaCruz220 | 6.1199 | 6.0906 | 6.1153 | 6.1956 | 6.1406 | 6.1049 | 6.0518 | 5.9494 | 5.9315 | 5.9686 | 5.8952 | 5.9041 | 6.2205 | 6.1006 | 6.141 | 6.2234 | 6.1077 | 6.0197 | 6.0527 | 6.11 | 6.223 | 6.3134 | 6.3319 | 6.3404
Laberinto220 | 46.7036 | 46.5035 | 47.2163 | 47.3548 | 47.6504 | 47.2565 | 47.3429 | 46.9375 | 46.6021 | 192.8096 | 192.6018 | 46.2515 | 46.2493 | 100.0183 | 166.7723 | 170.3829 | 170.6326 | 170.5223 | 135.0286 | 46.3523 | 46.6884 | 46.9793 | 46.3303 | 46.1574
Lagunas220 | 169.6146 | 174.8579 | 177.9813 | 175.0604 | 182.8847 | 182.3444 | 182.0235 | 181.5305 | 182.0365 | 276.5659 | 317.5408 | 338.6693 | 334.127 | 334.937 | 305.6548 | 363.0126 | 364.2572 | 281.5767 | 270.2349 | 167.7852 | 171.1085 | 169.1381 | 170.661 | 168.998
Liqcau110 | 12.9316 | 13.2637 | 13.3591 | 13.3075 | 13.3701 | 13.4154 | 13.5843 | 13.0709 | 13.3766 | 14.0314 | 14.4568 | 14.5192 | 14.2449 | 13.976 | 14.313 | 14.7739 | 14.6571 | 14.3574 | 13.925 | 13.5204 | 13.4336 | 13.6252 | 13.5814 | 13.5719
Liqcau220 | 0 | 0 | 0 | 0 | 0 | 0 | 0 | 0 | 0 | 0 | 0 | 0 | 0 | 0 | 0 | 0 | 0 | 0 | 0 | 0 | 0 | 0 | 0 | 0
LosChangos220 | 0 | 0 | 0 | 0 | 0 | 0 | 0 | 0 | 0 | 73.3191 | 97.9017 | 87.0733 | 87.0733 | 140 | 140 | 140 | 140 | 140 | 73.3191 | 0 | 0 | 0 | 0 | 0
LosChangos500 | 0 | 0 | 0 | 0 | 0 | 0 | 0 | 0 | 0 | 0 | 0 | 0 | 0 | 0 | 0 | 0 | 0 | 0 | 0 | 0 | 0 | 0 | 0 | 0
MRedondo220 | 0 | 0 | 0 | 0 | 0 | 0 | 0 | 0 | 0 | 0 | 0 | 0 | 0 | 0 | 0 | 0 | 0 | 0 | 0 | 0 | 0 | 0 | 0 | 0
Maitencillo110 | 52.0076 | 49.2554 | 46.7051 | 45.9781 | 45.1449 | 44.7913 | 45.4858 | 43.5791 | 44.0912 | 56.9304 | 58.215 | 58.5081 | 58.8715 | 56.8311 | 58.1598 | 57.6212 | 58.3536 | 55.6278 | 54.4958 | 50.1415 | 51.5144 | 57.0589 | 56.6621 | 55.3833
Maitencillo220 | 110.4425 | 111.4845 | 112.2681 | 115.6539 | 118.2378 | 119.329 | 119.1863 | 116.5738 | 113.3455 | 207.626 | 208.7758 | 179.0016 | 210.0914 | 209.5906 | 177.7498 | 176.9622 | 177.7711 | 167.0145 | 167.7661 | 116.2905 | 115.0622 | 117.844 | 117.4223 | 116.2626
Mantos220 | 36.5453 | 37.5862 | 37.7742 | 36.7979 | 36.4698 | 36.4039 | 36.2578 | 35.4364 | 32.9591 | 32.1842 | 31.4076 | 31.3461 | 30.7723 | 30.5759 | 31.725 | 32.1635 | 31.7053 | 31.524 | 32.4003 | 33.3508 | 35.911 | 37.1507 | 37.7299 | 37.6314
MariaElena220 | 0 | 0 | 0 | 0 | 0 | 0 | 0 | 0 | 0 | 456.6273 | 396.1273 | 554.2097 | 512.3981 | 554.2097 | 456.9648 | 210.0051 | 373.7121 | 232.6401 | 383.5192 | 0 | 0 | 0 | 0 | 0
Mauro220 | 180.836 | 181.7994 | 186.5241 | 183.4724 | 176.7806 | 177.4697 | 175.0875 | 181.0354 | 180.6858 | 184.6107 | 181.1211 | 176.2939 | 175.2293 | 172.586 | 161.675 | 176.9475 | 184.1366 | 184.8674 | 188.5579 | 188.516 | 181.9991 | 177.7611 | 178.965 | 180.7319
Mejillones110 | 21.1607 | 21.0969 | 20.7783 | 20.7658 | 20.3913 | 20.2384 | 20.4944 | 19.4512 | 19.1776 | 20.3967 | 21.6296 | 22.604 | 23.3415 | 23.5133 | 23.4216 | 23.5499 | 23.5813 | 23.1486 | 22.7945 | 21.2174 | 21.3125 | 21.789 | 22.2781 | 22.03
Mejillones220 | 0 | 0 | 0 | 0 | 0 | 0 | 0 | 0 | 0 | 0 | 0 | 0 | 0 | 0 | 0 | 0 | 0 | 0 | 0 | 0 | 0 | 0 | 0 | 0
Miraje220 | 0 | 0 | 0 | 0 | 0 | 0 | 0 | 0 | 0 | 0 | 0 | 0 | 0 | 0 | 0 | 0 | 0 | 0 | 0 | 0 | 0 | 0 | 0 | 0
MonteMina220 | 0 | 0 | 0 | 0 | 0 | 0 | 0 | 0 | 0 | 0 | 0 | 0 | 0 | 0 | 0 | 0 | 0 | 0 | 0 | 0 | 0 | 0 | 0 | 0
Norgener220 | 0 | 0 | 0 | 0 | 0 | 0 | 0 | 0 | 0 | 0 | 0 | 0 | 0 | 0 | 0 | 0 | 0 | 0 | 0 | 0 | 0 | 0 | 0 | 0
NvaCardones500 | 0 | 0 | 0 | 0 | 0 | 0 | 0 | 0 | 0 | 0 | 0 | 0 | 0 | 0 | 0 | 0 | 0 | 0 | 0 | 0 | 0 | 0 | 0 | 0
NvaCentinela220 | 152.5286 | 152.5371 | 152.9566 | 153.6745 | 156.6958 | 154.5119 | 157.5001 | 155.9423 | 155.0528 | 156.0956 | 154.8947 | 154.9064 | 154.8984 | 153.3293 | 150.0331 | 146.6808 | 146.6981 | 149.143 | 149.4281 | 148.4441 | 149.2828 | 153.9637 | 154.6281 | 153.9149
NvaChuquicamata220 | 0 | 0 | 0 | 0 | 0 | 0 | 0 | 0 | 0 | 0 | 0 | 0 | 0 | 0 | 0 | 0 | 0 | 0 | 0 | 0 | 0 | 0 | 0 | 0
NvaMaitencillo220 | 0 | 0 | 0 | 0 | 0 | 0 | 0 | 0 | 0 | 0 | 0 | 0 | 0 | 0 | 0 | 0 | 0 | 0 | 0 | 0 | 0 | 0 | 0 | 0
NvaMaitencillo500 | 0 | 0 | 0 | 0 | 0 | 0 | 0 | 0 | 0 | 0 | 0 | 0 | 0 | 0 | 0 | 0 | 0 | 0 | 0 | 0 | 0 | 0 | 0 | 0
NvaPAzucar220 | 0 | 0 | 0 | 0 | 0 | 0 | 0 | 0 | 0 | 0 | 0 | 0 | 0 | 0 | 0 | 0 | 0 | 0 | 0 | 0 | 0 | 0 | 0 | 0
NvaPAzucar500 | 0 | 0 | 0 | 0 | 0 | 0 | 0 | 0 | 0 | 0 | 0 | 0 | 0 | 0 | 0 | 0 | 0 | 0 | 0 | 0 | 0 | 0 | 0 | 0
NvaZaldivar220 | 0 | 0 | 0 | 0 | 0 | 0 | 0 | 0 | 0 | 0 | 0 | 0 | 0 | 0 | 0 | 0 | 0 | 0 | 0 | 0 | 0 | 0 | 0 | 0
OGP1220 | 154.2432 | 153.2055 | 148.9392 | 143.7606 | 137.4462 | 135.4598 | 131.4306 | 125.6548 | 119.7806 | 127.6353 | 128.7816 | 130.1145 | 135.9558 | 139.3245 | 134.4439 | 132.7272 | 133.6807 | 131.891 | 131.835 | 137.9714 | 137.0362 | 142.6197 | 145.5279 | 145.8544
Oeste220 | 15.4099 | 15.2119 | 15.3006 | 15.3558 | 14.9458 | 14.0006 | 13.0387 | 12.4074 | 12.1898 | 12.8877 | 13.9805 | 14.8629 | 15.7463 | 16.3023 | 16.948 | 17.0375 | 17.0345 | 16.7807 | 16.5364 | 15.8034 | 15.2223 | 15.0886 | 14.796 | 14.7181
Ohiggins220_BP1 | 98.902 | 98.9485 | 99.8294 | 100.5456 | 101.1745 | 101.4796 | 101.4109 | 101.4768 | 101.3942 | 100.5364 | 99.576 | 99.0619 | 99.0762 | 98.6636 | 98.0212 | 98.0887 | 98.3995 | 98.383 | 98.9388 | 98.5593 | 98.8711 | 99.3271 | 99.4191 | 99.1968
PAlmonte110 | 41.2195 | 40.7201 | 40.6719 | 40.1633 | 40.2716 | 39.8158 | 38.5834 | 37.8652 | 37.6298 | 143.2132 | 143.2322 | 238.161 | 238.0813 | 238.6415 | 174.899 | 228.1216 | 228.9263 | 145.4962 | 145.5589 | 40.8432 | 41.7341 | 42.2168 | 42.4681 | 42.6913
PAlmonte220 | 0 | 0 | 0 | 0 | 0 | 0 | 0 | 0 | 0 | 0 | 0 | 0 | 0 | 0 | 0 | 0 | 0 | 0 | 0 | 0 | 0 | 0 | 0 | 0
PAzucar110 | 101.9647 | 92.2012 | 86.0026 | 82.3055 | 81.1729 | 81.92 | 85.227 | 87.3532 | 87.592 | 106.5122 | 117.3169 | 121.6408 | 125.967 | 128.7521 | 127.1859 | 124.6125 | 122.2732 | 119.1181 | 121.3955 | 117.3656 | 120.15 | 127.4878 | 120.7385 | 111.9935
PAzucar220 | 57.638 | 57.9272 | 58.1309 | 58.2156 | 57.4782 | 55.4772 | 54.0227 | 51.042 | 48.6533 | 47.0949 | 44.6596 | 41.5311 | 42.3601 | 44.869 | 47.1943 | 47.0144 | 48.4418 | 51.7966 | 54.0114 | 54.4686 | 55.5005 | 55.5912 | 54.133 | 53.8903
PColorada220 | 16.1841 | 15.8869 | 15.7988 | 15.9131 | 16.0621 | 16.2118 | 16.2347 | 16.0321 | 15.628 | 15.8619 | 15.7893 | 15.7921 | 15.6333 | 15.4048 | 15.183 | 15.1127 | 15.259 | 15.5936 | 15.7962 | 16.0805 | 16.4206 | 16.7421 | 16.6826 | 16.4831
Palestina220 | 14.4789 | 13.3989 | 13.9509 | 14.6881 | 14.864 | 14.3841 | 12.9803 | 13.1549 | 13.3551 | 13.7534 | 14.0252 | 14.2326 | 13.9964 | 12.9577 | 13.3288 | 14.3886 | 14.7105 | 14.423 | 12.9924 | 13.1965 | 14.1993 | 14.5949 | 14.5806 | 14.5647
Paposo220 | 3.9152 | 3.8015 | 3.8079 | 3.8883 | 3.815 | 3.8909 | 4.0688 | 3.8923 | 2.7402 | 2.2605 | 2.3262 | 2.2674 | 2.2133 | 2.2051 | 2.2379 | 2.3132 | 2.1994 | 2.1749 | 2.2649 | 2.8139 | 3.9144 | 4.0131 | 4.0759 | 4.0901
PuntaSierra220 | 0 | 0 | 0 | 0 | 0 | 0 | 0 | 0 | 0 | 3 | 0 | 0 | 3 | 0 | 0 | 0 | 0 | 3 | 0 | 0 | 0 | 0 | 0 | 0
Puri220 | 46.9446 | 46.5004 | 47.1149 | 47.3041 | 47.5884 | 47.7415 | 47.5143 | 47.466 | 47.7983 | 47.8151 | 47.282 | 47.1607 | 47.0146 | 47.2003 | 47.1909 | 47.1854 | 47.1368 | 47.1733 | 47.1415 | 46.8286 | 47.0256 | 46.615 | 46.6597 | 46.7206
S-AA100 | 0 | 0 | 0 | 0 | 0 | 0 | 0 | 0 | 0 | 0 | 0 | 0 | 0 | 0 | 0 | 0 | 0 | 0 | 0 | 0 | 0 | 0 | 0 | 0
Salar110 | 0 | 0 | 0 | 0 | 0 | 0 | 0 | 0 | 0 | 0 | 0 | 0 | 0 | 0 | 0 | 0 | 0 | 0 | 0 | 0 | 0 | 0 | 0 | 0
Salar220 | 59.1909 | 59.9708 | 61.6425 | 61.9662 | 62.1827 | 62.324 | 62.7334 | 62.7427 | 71.4856 | 80.9668 | 83.528 | 84.3408 | 85.0333 | 90.2865 | 96.0907 | 100.2865 | 102.2116 | 101.5629 | 98.0109 | 93.2362 | 82.4347 | 74.5644 | 65.8208 | 60.8711
Salta345 | 0 | 0 | 0 | 0 | 0 | 0 | 0 | 0 | 0 | 0 | 0 | 0 | 0 | 0 | 0 | 0 | 0 | 0 | 0 | 0 | 0 | 0 | 0 | 0
Sulfuros220 | 81.6727 | 82.199 | 83.094 | 83.9717 | 85.0757 | 84.3695 | 80.7498 | 81.0617 | 80.6672 | 80.6352 | 79.7009 | 79.2673 | 80.7736 | 82.1409 | 81.4801 | 82.5911 | 82.685 | 83.0128 | 83.7199 | 83.7153 | 84.5653 | 84.7797 | 83.9929 | 83.4337
TO_Enlace220 | 44.389 | 44.794 | 46.1399 | 46.6106 | 43.6887 | 40.2845 | 39.3981 | 38.6058 | 39.2211 | 41.1293 | 40.1981 | 38.6469 | 38.5097 | 40.292 | 40.9469 | 38.6693 | 35.5984 | 34.3961 | 36.7701 | 38.3027 | 38.7564 | 40.2188 | 41.4111 | 42.3265
Talinay220 | 0 | 0 | 0 | 0 | 0 | 0 | 0 | 0 | 0 | 41.9913 | 57.4282 | 57.4282 | 57.4282 | 57.4282 | 31.4225 | 31.4225 | 31.4225 | 31.4225 | 31.4225 | 0 | 0 | 0 | 0 | 0
Tamaya110 | 0 | 0 | 0 | 0 | 0 | 0 | 0 | 0 | 0 | 35.7169 | 35.7169 | 68.2 | 68.2 | 68.2 | 68.2 | 68.2 | 55.9552 | 55.9552 | 35.7169 | 0 | 0 | 0 | 0 | 0
Tarapaca220 | 6.7192 | 6.6796 | 6.5286 | 6.1933 | 6.6624 | 6.652 | 6.6829 | 5.9083 | 5.7495 | 6.0004 | 6.1486 | 6.1939 | 5.9096 | 6.0628 | 6.0503 | 6.0019 | 6.0149 | 6.0562 | 5.9424 | 5.505 | 5.8497 | 6.1538 | 6.3332 | 6.3618
Tocopilla110 | 0 | 0 | 0 | 0 | 12.4828 | 14.8391 | 9.576 | 0 | 0 | 78.739 | 0 | 116 | 105.542 | 116 | 116 | 91.852 | 91.852 | 58.4102 | 58.4102 | 0 | 0 | 0 | 0 | 0
Tocopilla220_BP1 | 5.8371 | 5.37 | 4.9927 | 4.737 | 4.6138 | 4.5716 | 4.6202 | 4.5374 | 4.4711 | 4.8218 | 5.2603 | 5.5429 | 5.7808 | 5.9725 | 5.9344 | 5.9227 | 5.8903 | 5.8455 | 5.7726 | 5.8143 | 6.4039 | 6.783 | 6.5346 | 6.2504

## 5. E1 CPF_LW
2027-02-12
CenNom | 1 | 2 | 3 | 4 | 5 | 6 | 7 | 8 | 9 | 10 | 11 | 12 | 13 | 14 | 15 | 16 | 17 | 18 | 19 | 20 | 21 | 22 | 23 | 24
ANGOSTURA_U1 | 0 | 0 | 0 | 0 | 0 | 0 | 0 | 0 | 0 | 0 | 0 | 0 | 0 | 0 | 0 | 0 | 0 | 0 | 0 | 0 | 0 | 0 | 0 | 0
ANGOSTURA_U2 | 0 | 0 | 0 | 0 | 0 | 0 | 0 | 0 | 0 | 0 | 0 | 0 | 0 | 0 | 0 | 0 | 0 | 0 | 0 | 0 | 0 | 0.75 | 0 | 0
ANGOSTURA_U3 | 0 | 0 | 0 | 0 | 0 | 0 | 0 | 0 | 0 | 0 | 0 | 0 | 0 | 0 | 0 | 0 | 0 | 0 | 0 | 0 | 0 | 0 | 0 | 0
ANTUCO_U1 | 0 | 0 | 0 | 0 | 0 | 0 | 0 | 0 | 0 | 0 | 0 | 0 | 0 | 0 | 0 | 0 | 0 | 0 | 0 | 0 | 0 | 0 | 0 | 0
ANTUCO_U2 | 0 | 0 | 0 | 0 | 0 | 0 | 0 | 0 | 0 | 0 | 0 | 0 | 0 | 0 | 0 | 0 | 0 | 0 | 0 | 0 | 0 | 0 | 0 | 0
CANUTILLAR_U1 | 8.4598 | 8.4598 | 0.56708 | 7.8087 | 0 | 0 | 8.4598 | 2.8983 | 0 | 0 | 0 | 0 | 17.1622 | 8.4598 | 0 | 16.6683 | 0 | 0 | 0 | 0 | 0 | 0 | 0 | 8.4598
CANUTILLAR_U2 | 8.4598 | 8.4598 | 8.4598 | 3.5525 | 0 | 8.4598 | 8.4598 | 8.4598 | 0 | 0 | 8.4598 | 0 | 18.7593 | 14.003 | 13.3952 | 0 | 0 | 0 | 0 | 0 | 0 | 0 | 0 | 8.4598
CIPRESES_U1 | 0 | 0 | 0 | 0 | 0 | 0 | 0 | 0 | 0 | 0 | 0 | 0 | 0 | 0 | 0 | 0 | 0 | 0 | 0 | 0 | 0 | 0 | 0 | 0
CIPRESES_U2 | 0 | 0 | 0 | 0 | 0 | 0 | 0 | 0 | 0 | 0 | 0 | 0 | 0 | 0 | 0 | 0 | 0 | 0 | 0 | 0 | 0 | 0 | 0 | 0
CIPRESES_U3 | 7 | 0 | 0 | 0 | 0 | 0 | 0 | 0 | 0 | 0 | 0 | 0 | 0 | 0 | 0 | 0 | 0 | 0 | 0 | 0 | 0 | 0 | 0 | 0
COLBUN_U1 | 0 | 0 | 0 | 0 | 0 | 0 | 0 | 46.24 | 0 | 0 | 0 | 0 | 0 | 0 | 0 | 0 | 0 | 0 | 0 | 0 | 0 | 0 | 0 | 0
COLBUN_U2 | 0 | 46.4 | 0 | 0 | 12.418 | 46.4 | 46.4 | 0 | 0 | 0 | 0 | 0 | 0 | 0 | 0 | 0 | 0 | 0 | 0 | 0 | 46.4 | 36.7921 | 40.7841 | 46.4
EL_TORO_U1 | 0 | 0 | 0 | 0 | 0 | 0 | 0 | 0 | 0 | 0 | 0 | 0 | 0 | 0 | 0 | 0 | 0 | 0 | 0 | 0 | 0 | 0 | 0 | 0
EL_TORO_U2 | 0 | 0 | 0 | 0 | 0 | 0 | 0 | 0 | 50.2954 | 0 | 0 | 0 | 0 | 0 | 0 | 0 | 0 | 0 | 0 | 0 | 0 | 0 | 0 | 0
EL_TORO_U3 | 0 | 0 | 0 | 0 | 0 | 0 | 0 | 0 | 0 | 42.8441 | 0 | 0 | 0 | 0 | 0 | 0 | 0 | 0 | 36.2516 | 0 | 0 | 0 | 0 | 0
EL_TORO_U4 | 0 | 0 | 0 | 0 | 0 | 0 | 0 | 0 | 0 | 0 | 0 | 0 | 0 | 0 | 0 | 0 | 0 | 0 | 0 | 39.7586 | 0 | 0 | 0 | 0
PANGUE_U1 | 0 | 0 | 51.8614 | 51.8614 | 51.8614 | 8.9979 | 51.8614 | 0 | 0 | 0 | 0 | 0 | 0 | 0 | 0 | 3.2938 | 0 | 0 | 0 | 0 | 0 | 0 | 0 | 0
PANGUE_U2 | 33.3455 | 0 | 0 | 0 | 0 | 0 | 0 | 0 | 0 | 0 | 0 | 0 | 0 | 0 | 0 | 0 | 0 | 0 | 0 | 0 | 0 | 0 | 0 | 0
PEHUENCHE_U1 | 0 | 0 | 0 | 0 | 0 | 0 | 0 | 0 | 0 | 0 | 0 | 0 | 0 | 0 | 17.401 | 0 | 31.3822 | 0 | 0 | 0 | 0 | 0 | 0 | 0
PEHUENCHE_U2 | 0 | 0 | 0 | 0 | 0 | 0 | 0 | 0 | 0 | 0 | 0 | 0 | 0 | 0 | 0 | 0 | 0 | 0 | 0 | 0 | 0 | 0 | 0 | 0
RALCO_U1 | 0 | 0 | 0 | 0 | 0 | 0 | 0 | 0 | 0 | 0 | 0 | 0 | 0 | 0 | 0 | 0 | 0 | 0 | 0 | 0 | 0 | 0 | 0 | 0
RALCO_U2 | 0 | 0 | 0 | 0 | 0 | 0 | 0 | 0 | 0 | 0 | 0 | 0 | 0 | 0 | 0 | 0 | 0 | 0 | 0 | 0 | 0 | 0 | 0 | 0
RAPEL_U1 | 0 | 0 | 0 | 0 | 0 | 0 | 0 | 0 | 0 | 0 | 0 | 0 | 0 | 0 | 0 | 0 | 0 | 0 | 0 | 0 | 0 | 0 | 0 | 0
RAPEL_U2 | 0 | 0 | 0 | 0 | 0 | 0 | 0 | 0 | 0 | 0 | 0 | 0 | 0 | 0 | 0 | 0 | 0 | 0 | 0 | 0 | 0 | 0 | 0 | 0
RAPEL_U3 | 0 | 0 | 0 | 0 | 0 | 0 | 0 | 0 | 0 | 0 | 0 | 0 | 0 | 0 | 0 | 0 | 0 | 0 | 0 | 0 | 0 | 0 | 0 | 0
RAPEL_U4 | 0 | 0 | 0 | 0 | 0 | 0 | 0 | 0 | 0 | 0 | 0 | 0 | 0 | 0 | 0 | 0 | 0 | 0 | 0 | 0 | 0 | 0 | 0 | 0
RAPEL_U5 | 0 | 0 | 0 | 0 | 0 | 0 | 0 | 0 | 0 | 0 | 0 | 0 | 0 | 0 | 0 | 0 | 0 | 0 | 0 | 0 | 0 | 0 | 0 | 0
ANDINA | 0 | 0 | 0 | 0 | 0 | 0 | 0 | 0 | 0 | 0 | 0 | 0 | 0 | 0 | 0 | 0 | 0 | 0 | 0 | 0 | 0 | 0 | 0 | 0
ANGAMOS_1 | 0 | 0 | 0 | 0 | 0 | 0 | 0 | 0 | 0 | 0 | 0 | 0 | 0 | 0 | 0 | 0 | 0 | 0 | 0 | 0 | 0 | 0 | 0 | 0
ANGAMOS_2 | 0 | 0 | 0 | 0 | 0 | 0 | 0 | 0 | 0 | 0 | 0 | 0 | 0 | 0 | 0 | 0 | 0 | 0 | 0 | 0 | 0 | 0 | 0 | 0
CAMPICHE | 0 | 0 | 0 | 0 | 0 | 0 | 0 | 0 | 0 | 0 | 0 | 0 | 0 | 0 | 0 | 0 | 0 | 0 | 0 | 0 | 0 | 0 | 0 | 0
COCHRANE_1 | 0 | 0 | 0 | 0 | 0 | 0 | 0 | 0 | 0 | 0 | 0 | 0 | 0 | 0 | 0 | 0 | 0 | 0 | 0 | 0 | 0 | 0 | 0 | 0
COCHRANE_2 | 0 | 0 | 0 | 0 | 0 | 0 | 0 | 0 | 0 | 0 | 0 | 0 | 0 | 0 | 0 | 0 | 0 | 0 | 0 | 0 | 0 | 0 | 0 | 0
GUACOLDA_1 | 0 | 0 | 0 | 0 | 0 | 0 | 0 | 0 | 0 | 0 | 0 | 0 | 0 | 0 | 0 | 0 | 0 | 0 | 0 | 0 | 0 | 0 | 0 | 0
GUACOLDA_2 | 0 | 0 | 0 | 0 | 0 | 0 | 0 | 0 | 0 | 0 | 0 | 0 | 0 | 0 | 0 | 0 | 0 | 0 | 0 | 0 | 0 | 0 | 0 | 0
GUACOLDA_3 | 0 | 0 | 0 | 0 | 0 | 0 | 0 | 0 | 0 | 0 | 0 | 0 | 0 | 0 | 0 | 0 | 0 | 0 | 0 | 0 | 0 | 0 | 0 | 0
GUACOLDA_4 | 0 | 0 | 0 | 0 | 0 | 0 | 0 | 0 | 0 | 0 | 0 | 0 | 0 | 0 | 0 | 0 | 0 | 0 | 0 | 0 | 0 | 0 | 0 | 0
GUACOLDA_5 | 0 | 0 | 0 | 0 | 0 | 0 | 0 | 0 | 0 | 0 | 0 | 0 | 0 | 0 | 0 | 0 | 0 | 0 | 0 | 0 | 0 | 0 | 0 | 0
HORNITOS | 0 | 0 | 0 | 0 | 0 | 0 | 0 | 0 | 0 | 0 | 0 | 0 | 0 | 0 | 0 | 0 | 0 | 0 | 0 | 0 | 0 | 0 | 0 | 0
IE_MEJILLONES | 0 | 0 | 0 | 0 | 0 | 0 | 0 | 0 | 0 | 0 | 0 | 0 | 0 | 0 | 0 | 0 | 0 | 0 | 0 | 0 | 0 | 0 | 0 | 0
MEJILLONES_1 | 0 | 0 | 0 | 0 | 0 | 0 | 0 | 0 | 0 | 0 | 0 | 0 | 0 | 0 | 0 | 0 | 0 | 0 | 0 | 0 | 0 | 0 | 0 | 0
MEJILLONES_2 | 0 | 0 | 0 | 0 | 0 | 0 | 0 | 0 | 0 | 0 | 0 | 0 | 0 | 0 | 0 | 0 | 0 | 0 | 0 | 0 | 0 | 0 | 0 | 0
NUEVA_VENTANAS | 0 | 0 | 0 | 0 | 0 | 0 | 0 | 0 | 0 | 0 | 0 | 0 | 0 | 0 | 0 | 0 | 0 | 0 | 0 | 0 | 0 | 0 | 0 | 0
SANTA_MARIA | 0 | 0 | 0 | 0 | 0 | 0 | 0 | 0 | 0 | 0 | 0 | 0 | 0 | 0 | 0 | 0 | 0 | 0 | 0 | 0 | 0 | 0 | 0 | 0
ANTILHUE_U1 | 0 | 0 | 0 | 0 | 0 | 0 | 0 | 0 | 0 | 0 | 0 | 0 | 0 | 0 | 0 | 0 | 0 | 0 | 0 | 0 | 0 | 0 | 0 | 0
ANTILHUE_U2 | 0 | 0 | 0 | 0 | 0 | 0 | 0 | 0 | 0 | 0 | 0 | 0 | 0 | 0 | 0 | 0 | 0 | 0 | 0 | 0 | 0 | 0 | 0 | 0
ATA-TG1A+0.5TV1C_DIE | 0 | 0 | 0 | 0 | 0 | 0 | 0 | 0 | 0 | 0 | 0 | 0 | 0 | 0 | 0 | 0 | 0 | 0 | 0 | 0 | 0 | 0 | 0 | 0
ATA-TG1A+TG1B+TV1C_DIE | 0 | 0 | 0 | 0 | 0 | 0 | 0 | 0 | 0 | 0 | 0 | 0 | 0 | 0 | 0 | 0 | 0 | 0 | 0 | 0 | 0 | 0 | 0 | 0
ATA-TG1A_DIE | 0 | 0 | 0 | 0 | 0 | 0 | 0 | 0 | 0 | 0 | 0 | 0 | 0 | 0 | 0 | 0 | 0 | 0 | 0 | 0 | 0 | 0 | 0 | 0
ATA-TG1B+0.5TV1C_DIE | 0 | 0 | 0 | 0 | 0 | 0 | 0 | 0 | 0 | 0 | 0 | 0 | 0 | 0 | 0 | 0 | 0 | 0 | 0 | 0 | 0 | 0 | 0 | 0
ATA-TG2A+0.5TV2C_DIE | 0 | 0 | 0 | 0 | 0 | 0 | 0 | 0 | 0 | 0 | 0 | 0 | 0 | 0 | 0 | 0 | 0 | 0 | 0 | 0 | 0 | 0 | 0 | 0
ATA-TG2A+TG2B+TV2C_DIE | 0 | 0 | 0 | 0 | 0 | 0 | 0 | 0 | 0 | 0 | 0 | 0 | 0 | 0 | 0 | 0 | 0 | 0 | 0 | 0 | 0 | 0 | 0 | 0
ATA-TG2A_DIE | 0 | 0 | 0 | 0 | 0 | 0 | 0 | 0 | 0 | 0 | 0 | 0 | 0 | 0 | 0 | 0 | 0 | 0 | 0 | 0 | 0 | 0 | 0 | 0
ATA-TG2B+0.5TV2C_DIE | 0 | 0 | 0 | 0 | 0 | 0 | 0 | 0 | 0 | 0 | 0 | 0 | 0 | 0 | 0 | 0 | 0 | 0 | 0 | 0 | 0 | 0 | 0 | 0
CANDELARIA_1_DIE | 0 | 0 | 0 | 0 | 0 | 0 | 0 | 0 | 0 | 0 | 0 | 0 | 0 | 0 | 0 | 0 | 0 | 0 | 0 | 0 | 0 | 0 | 0 | 0
CANDELARIA_2_DIE | 0 | 0 | 0 | 0 | 0 | 0 | 0 | 0 | 0 | 0 | 0 | 0 | 0 | 0 | 0 | 0 | 0 | 0 | 0 | 0 | 0 | 0 | 0 | 0
KELAR-TG1+0.5TV_DIE | 0 | 0 | 0 | 0 | 0 | 0 | 0 | 0 | 0 | 0 | 0 | 0 | 0 | 0 | 0 | 0 | 0 | 0 | 0 | 0 | 0 | 0 | 0 | 0
KELAR-TG1+TG2+TV_DIE | 0 | 0 | 0 | 0 | 0 | 0 | 0 | 0 | 0 | 0 | 0 | 0 | 0 | 0 | 0 | 0 | 0 | 0 | 0 | 0 | 0 | 0 | 0 | 0
KELAR-TG1_DIE | 0 | 0 | 0 | 0 | 0 | 0 | 0 | 0 | 0 | 0 | 0 | 0 | 0 | 0 | 0 | 0 | 0 | 0 | 0 | 0 | 0 | 0 | 0 | 0
KELAR-TG2+0.5TV_DIE | 0 | 0 | 0 | 0 | 0 | 0 | 0 | 0 | 0 | 0 | 0 | 0 | 0 | 0 | 0 | 0 | 0 | 0 | 0 | 0 | 0 | 0 | 0 | 0
KELAR-TG2_DIE | 0 | 0 | 0 | 0 | 0 | 0 | 0 | 0 | 0 | 0 | 0 | 0 | 0 | 0 | 0 | 0 | 0 | 0 | 0 | 0 | 0 | 0 | 0 | 0
MEJILLONES_3-TG+TV_DIE | 0 | 0 | 0 | 0 | 0 | 0 | 0 | 0 | 0 | 0 | 0 | 0 | 0 | 0 | 0 | 0 | 0 | 0 | 0 | 0 | 0 | 0 | 0 | 0
MEJILLONES_3-TG_DIE | 0 | 0 | 0 | 0 | 0 | 0 | 0 | 0 | 0 | 0 | 0 | 0 | 0 | 0 | 0 | 0 | 0 | 0 | 0 | 0 | 0 | 0 | 0 | 0
NEHUENCO_1-TG+TV_DIE | 0 | 0 | 0 | 0 | 0 | 0 | 0 | 0 | 0 | 0 | 0 | 0 | 0 | 0 | 0 | 0 | 0 | 0 | 0 | 0 | 0 | 0 | 0 | 0
NEHUENCO_2-TG+TV_DIE | 0 | 0 | 0 | 0 | 0 | 0 | 0 | 0 | 0 | 0 | 0 | 0 | 0 | 0 | 0 | 0 | 0 | 0 | 0 | 0 | 0 | 0 | 0 | 0
NEHUENCO_9B_DIE | 0 | 0 | 0 | 0 | 0 | 0 | 0 | 0 | 0 | 0 | 0 | 0 | 0 | 0 | 0 | 0 | 0 | 0 | 0 | 0 | 0 | 0 | 0 | 0
NUEVA_RENCA-TG+TV_DIE | 0 | 0 | 0 | 0 | 0 | 0 | 0 | 0 | 0 | 0 | 0 | 0 | 0 | 0 | 0 | 0 | 0 | 0 | 0 | 0 | 0 | 0 | 0 | 0
SAN_ISIDRO-TG+TV-FSTVD_DIE | 0 | 0 | 0 | 0 | 0 | 0 | 0 | 0 | 0 | 0 | 0 | 0 | 0 | 0 | 0 | 0 | 0 | 0 | 0 | 0 | 0 | 0 | 0 | 0
SAN_ISIDRO-TG+TV_DIE | 0 | 0 | 0 | 0 | 0 | 0 | 0 | 0 | 0 | 0 | 0 | 0 | 0 | 0 | 0 | 0 | 0 | 0 | 0 | 0 | 0 | 0 | 0 | 0
SAN_ISIDRO-TG_DIE | 0 | 0 | 0 | 0 | 0 | 0 | 0 | 0 | 0 | 0 | 0 | 0 | 0 | 0 | 0 | 0 | 0 | 0 | 0 | 0 | 0 | 0 | 0 | 0
SAN_ISIDRO_2-TG+TV-FSTVU_DIE | 0 | 0 | 0 | 0 | 0 | 0 | 0 | 0 | 0 | 0 | 0 | 0 | 0 | 0 | 0 | 0 | 0 | 0 | 0 | 0 | 0 | 0 | 0 | 0
SAN_ISIDRO_2-TG+TV_DIE | 0 | 0 | 0 | 0 | 0 | 0 | 0 | 0 | 0 | 0 | 0 | 0 | 0 | 0 | 0 | 0 | 0 | 0 | 0 | 0 | 0 | 0 | 0 | 0
SAN_ISIDRO_2-TG_DIE | 0 | 0 | 0 | 0 | 0 | 0 | 0 | 0 | 0 | 0 | 0 | 0 | 0 | 0 | 0 | 0 | 0 | 0 | 0 | 0 | 0 | 0 | 0 | 0
TALTAL_1_DIE | 0 | 0 | 0 | 0 | 0 | 0 | 0 | 0 | 0 | 0 | 0 | 0 | 0 | 0 | 0 | 0 | 0 | 0 | 0 | 0 | 0 | 0 | 0 | 0
TALTAL_2_DIE | 0 | 0 | 0 | 0 | 0 | 0 | 0 | 0 | 0 | 0 | 0 | 0 | 0 | 0 | 0 | 0 | 0 | 0 | 0 | 0 | 0 | 0 | 0 | 0
TARAPACA-TG_DIE | 0 | 0 | 0 | 0 | 0 | 0 | 0 | 0 | 0 | 0 | 0 | 0 | 0 | 0 | 0 | 0 | 0 | 0 | 0 | 0 | 0 | 0 | 0 | 0
TOCOPILLA-TG1 | 0 | 0 | 0 | 0 | 0 | 0 | 0 | 0 | 0 | 0 | 0 | 0 | 0 | 0 | 0 | 0 | 0 | 0 | 0 | 0 | 0 | 0 | 0 | 0
TOCOPILLA-TG2 | 0 | 0 | 0 | 0 | 0 | 0 | 0 | 0 | 0 | 0 | 0 | 0 | 0 | 0 | 0 | 0 | 0 | 0 | 0 | 0 | 0 | 0 | 0 | 0
TOCOPILLA-TG3_DIE | 0 | 0 | 0 | 0 | 0 | 0 | 0 | 0 | 0 | 0 | 0 | 0 | 0 | 0 | 0 | 0 | 0 | 0 | 0 | 0 | 0 | 0 | 0 | 0
TOCOPILLA_U16-TG+TV_DIE | 0 | 0 | 0 | 0 | 0 | 0 | 0 | 0 | 0 | 0 | 0 | 0 | 0 | 0 | 0 | 0 | 0 | 0 | 0 | 0 | 0 | 0 | 0 | 0
ATA-TG1A+0.5TV1C_GNL_A | 0 | 0 | 0 | 0 | 0 | 0 | 0 | 0 | 0 | 0 | 0 | 0 | 0 | 0 | 0 | 0 | 0 | 0 | 0 | 0 | 0 | 0 | 0 | 0
ATA-TG1A+0.5TV1C_GNL_B | 0 | 0 | 0 | 0 | 0 | 0 | 0 | 0 | 0 | 0 | 0 | 0 | 0 | 0 | 0 | 0 | 0 | 0 | 0 | 0 | 0 | 0 | 0 | 0
ATA-TG1A+0.5TV1C_GNL_C | 0 | 0 | 0 | 0 | 0 | 0 | 0 | 0 | 0 | 0 | 0 | 0 | 0 | 0 | 0 | 0 | 0 | 0 | 0 | 0 | 0 | 0 | 0 | 0
ATA-TG1A+0.5TV1C_GNL_D | 0 | 0 | 0 | 0 | 0 | 0 | 0 | 0 | 0 | 0 | 0 | 0 | 0 | 0 | 0 | 0 | 0 | 0 | 0 | 0 | 0 | 0 | 0 | 0
ATA-TG1A+0.5TV1C_GNL_E | 0 | 0 | 0 | 0 | 0 | 0 | 0 | 0 | 0 | 0 | 0 | 0 | 0 | 0 | 0 | 0 | 0 | 0 | 0 | 0 | 0 | 0 | 0 | 0
ATA-TG1A+0.5TV1C_GNL_INF | 0 | 0 | 0 | 0 | 0 | 0 | 0 | 0 | 0 | 0 | 0 | 0 | 0 | 0 | 0 | 0 | 0 | 0 | 0 | 0 | 0 | 0 | 0 | 0
ATA-TG1A+TG1B+TV1C_GNL_A | 0 | 0 | 0 | 0 | 0 | 0 | 0 | 0 | 0 | 0 | 0 | 0 | 0 | 0 | 0 | 0 | 0 | 0 | 0 | 0 | 0 | 0 | 0 | 0
ATA-TG1A+TG1B+TV1C_GNL_B | 0 | 0 | 0 | 0 | 0 | 0 | 0 | 0 | 0 | 0 | 0 | 0 | 0 | 0 | 0 | 0 | 0 | 0 | 0 | 0 | 0 | 0 | 0 | 0
ATA-TG1A+TG1B+TV1C_GNL_C | 0 | 0 | 0 | 0 | 0 | 0 | 0 | 0 | 0 | 0 | 0 | 0 | 0 | 0 | 0 | 0 | 0 | 0 | 0 | 0 | 0 | 0 | 0 | 0
ATA-TG1A+TG1B+TV1C_GNL_D | 0 | 0 | 0 | 0 | 0 | 0 | 0 | 0 | 0 | 0 | 0 | 0 | 0 | 0 | 0 | 0 | 0 | 0 | 0 | 0 | 0 | 0 | 0 | 0
ATA-TG1A+TG1B+TV1C_GNL_E | 0 | 0 | 0 | 0 | 0 | 0 | 0 | 0 | 0 | 0 | 0 | 0 | 0 | 0 | 0 | 0 | 0 | 0 | 0 | 0 | 0 | 0 | 0 | 0
ATA-TG1A+TG1B+TV1C_GNL_INF | 0 | 0 | 0 | 0 | 0 | 0 | 0 | 0 | 0 | 0 | 0 | 0 | 0 | 0 | 0 | 0 | 0 | 0 | 0 | 0 | 0 | 0 | 0 | 0
ATA-TG1A_GNL_A | 0 | 0 | 0 | 0 | 0 | 0 | 0 | 0 | 0 | 0 | 0 | 0 | 0 | 0 | 0 | 0 | 0 | 0 | 0 | 0 | 0 | 0 | 0 | 0
ATA-TG1A_GNL_B | 0 | 0 | 0 | 0 | 0 | 0 | 0 | 0 | 0 | 0 | 0 | 0 | 0 | 0 | 0 | 0 | 0 | 0 | 0 | 0 | 0 | 0 | 0 | 0
ATA-TG1A_GNL_C | 0 | 0 | 0 | 0 | 0 | 0 | 0 | 0 | 0 | 0 | 0 | 0 | 0 | 0 | 0 | 0 | 0 | 0 | 0 | 0 | 0 | 0 | 0 | 0
ATA-TG1A_GNL_D | 0 | 0 | 0 | 0 | 0 | 0 | 0 | 0 | 0 | 0 | 0 | 0 | 0 | 0 | 0 | 0 | 0 | 0 | 0 | 0 | 0 | 0 | 0 | 0
ATA-TG1A_GNL_E | 0 | 0 | 0 | 0 | 0 | 0 | 0 | 0 | 0 | 0 | 0 | 0 | 0 | 0 | 0 | 0 | 0 | 0 | 0 | 0 | 0 | 0 | 0 | 0
ATA-TG1A_GNL_INF | 0 | 0 | 0 | 0 | 0 | 0 | 0 | 0 | 0 | 0 | 0 | 0 | 0 | 0 | 0 | 0 | 0 | 0 | 0 | 0 | 0 | 0 | 0 | 0
ATA-TG1B+0.5TV1C_GNL_A | 0 | 0 | 0 | 0 | 0 | 0 | 0 | 0 | 0 | 0 | 0 | 0 | 0 | 0 | 0 | 0 | 0 | 0 | 0 | 0 | 0 | 0 | 0 | 0
ATA-TG1B+0.5TV1C_GNL_B | 0 | 0 | 0 | 0 | 0 | 0 | 0 | 0 | 0 | 0 | 0 | 0 | 0 | 0 | 0 | 0 | 0 | 0 | 0 | 0 | 0 | 0 | 0 | 0
ATA-TG1B+0.5TV1C_GNL_C | 0 | 0 | 0 | 0 | 0 | 0 | 0 | 0 | 0 | 0 | 0 | 0 | 0 | 0 | 0 | 0 | 0 | 0 | 0 | 0 | 0 | 0 | 0 | 0
ATA-TG1B+0.5TV1C_GNL_D | 0 | 0 | 0 | 0 | 0 | 0 | 0 | 0 | 0 | 0 | 0 | 0 | 0 | 0 | 0 | 0 | 0 | 0 | 0 | 0 | 0 | 0 | 0 | 0
ATA-TG1B+0.5TV1C_GNL_E | 0 | 0 | 0 | 0 | 0 | 0 | 0 | 0 | 0 | 0 | 0 | 0 | 0 | 0 | 0 | 0 | 0 | 0 | 0 | 0 | 0 | 0 | 0 | 0
ATA-TG1B+0.5TV1C_GNL_INF | 0 | 0 | 0 | 0 | 0 | 0 | 0 | 0 | 0 | 0 | 0 | 0 | 0 | 0 | 0 | 0 | 0 | 0 | 0 | 0 | 0 | 0 | 0 | 0
ATA-TG2A+0.5TV2C_GNL_A | 0 | 0 | 0 | 0 | 0 | 0 | 0 | 0 | 0 | 0 | 0 | 0 | 0 | 0 | 0 | 0 | 0 | 0 | 0 | 0 | 0 | 0 | 0 | 0
ATA-TG2A+0.5TV2C_GNL_B | 0 | 0 | 0 | 0 | 0 | 0 | 0 | 0 | 0 | 0 | 0 | 0 | 0 | 0 | 0 | 0 | 0 | 0 | 0 | 0 | 0 | 0 | 0 | 0
ATA-TG2A+0.5TV2C_GNL_C | 0 | 0 | 0 | 0 | 0 | 0 | 0 | 0 | 0 | 0 | 0 | 0 | 0 | 0 | 0 | 0 | 0 | 0 | 0 | 0 | 0 | 0 | 0 | 0
ATA-TG2A+0.5TV2C_GNL_D | 0 | 0 | 0 | 0 | 0 | 0 | 0 | 0 | 0 | 0 | 0 | 0 | 0 | 0 | 0 | 0 | 0 | 0 | 0 | 0 | 0 | 0 | 0 | 0
ATA-TG2A+0.5TV2C_GNL_E | 0 | 0 | 0 | 0 | 0 | 0 | 0 | 0 | 0 | 0 | 0 | 0 | 0 | 0 | 0 | 0 | 0 | 0 | 0 | 0 | 0 | 0 | 0 | 0
ATA-TG2A+0.5TV2C_GNL_INF | 0 | 0 | 0 | 0 | 0 | 0 | 0 | 0 | 0 | 0 | 0 | 0 | 0 | 0 | 0 | 0 | 0 | 0 | 0 | 0 | 0 | 0 | 0 | 0
ATA-TG2A+TG2B+TV2C_GNL_A | 0 | 0 | 0 | 0 | 0 | 0 | 0 | 0 | 0 | 0 | 0 | 0 | 0 | 0 | 0 | 0 | 0 | 0 | 0 | 0 | 0 | 0 | 0 | 0
ATA-TG2A+TG2B+TV2C_GNL_B | 0 | 0 | 0 | 0 | 0 | 0 | 0 | 0 | 0 | 0 | 0 | 0 | 0 | 0 | 0 | 0 | 0 | 0 | 0 | 0 | 0 | 0 | 0 | 0
ATA-TG2A+TG2B+TV2C_GNL_C | 0 | 0 | 0 | 0 | 0 | 0 | 0 | 0 | 0 | 0 | 0 | 0 | 0 | 0 | 0 | 0 | 0 | 0 | 0 | 0 | 0 | 0 | 0 | 0
ATA-TG2A+TG2B+TV2C_GNL_D | 0 | 0 | 0 | 0 | 0 | 0 | 0 | 0 | 0 | 0 | 0 | 0 | 0 | 0 | 0 | 0 | 0 | 0 | 0 | 0 | 0 | 0 | 0 | 0
ATA-TG2A+TG2B+TV2C_GNL_E | 0 | 0 | 0 | 0 | 0 | 0 | 0 | 0 | 0 | 0 | 0 | 0 | 0 | 0 | 0 | 0 | 0 | 0 | 0 | 0 | 0 | 0 | 0 | 0
ATA-TG2A+TG2B+TV2C_GNL_INF | 0 | 0 | 0 | 0 | 0 | 0 | 0 | 0 | 0 | 0 | 0 | 0 | 0 | 0 | 0 | 0 | 0 | 0 | 0 | 0 | 0 | 0 | 0 | 0
ATA-TG2A_GNL_A | 0 | 0 | 0 | 0 | 0 | 0 | 0 | 0 | 0 | 0 | 0 | 0 | 0 | 0 | 0 | 0 | 0 | 0 | 0 | 0 | 0 | 0 | 0 | 0
ATA-TG2A_GNL_B | 0 | 0 | 0 | 0 | 0 | 0 | 0 | 0 | 0 | 0 | 0 | 0 | 0 | 0 | 0 | 0 | 0 | 0 | 0 | 0 | 0 | 0 | 0 | 0
ATA-TG2A_GNL_C | 0 | 0 | 0 | 0 | 0 | 0 | 0 | 0 | 0 | 0 | 0 | 0 | 0 | 0 | 0 | 0 | 0 | 0 | 0 | 0 | 0 | 0 | 0 | 0
ATA-TG2A_GNL_D | 0 | 0 | 0 | 0 | 0 | 0 | 0 | 0 | 0 | 0 | 0 | 0 | 0 | 0 | 0 | 0 | 0 | 0 | 0 | 0 | 0 | 0 | 0 | 0
ATA-TG2A_GNL_E | 0 | 0 | 0 | 0 | 0 | 0 | 0 | 0 | 0 | 0 | 0 | 0 | 0 | 0 | 0 | 0 | 0 | 0 | 0 | 0 | 0 | 0 | 0 | 0
ATA-TG2A_GNL_INF | 0 | 0 | 0 | 0 | 0 | 0 | 0 | 0 | 0 | 0 | 0 | 0 | 0 | 0 | 0 | 0 | 0 | 0 | 0 | 0 | 0 | 0 | 0 | 0
ATA-TG2B+0.5TV2C_GNL_A | 0 | 0 | 0 | 0 | 0 | 0 | 0 | 0 | 0 | 0 | 0 | 0 | 0 | 0 | 0 | 0 | 0 | 0 | 0 | 0 | 0 | 0 | 0 | 0
ATA-TG2B+0.5TV2C_GNL_B | 0 | 0 | 0 | 0 | 0 | 0 | 0 | 0 | 0 | 0 | 0 | 0 | 0 | 0 | 0 | 0 | 0 | 0 | 0 | 0 | 0 | 0 | 0 | 0
ATA-TG2B+0.5TV2C_GNL_C | 0 | 0 | 0 | 0 | 0 | 0 | 0 | 0 | 0 | 0 | 0 | 0 | 0 | 0 | 0 | 0 | 0 | 0 | 0 | 0 | 0 | 0 | 0 | 0
ATA-TG2B+0.5TV2C_GNL_D | 0 | 0 | 0 | 0 | 0 | 0 | 0 | 0 | 0 | 0 | 0 | 0 | 0 | 0 | 0 | 0 | 0 | 0 | 0 | 0 | 0 | 0 | 0 | 0
ATA-TG2B+0.5TV2C_GNL_E | 0 | 0 | 0 | 0 | 0 | 0 | 0 | 0 | 0 | 0 | 0 | 0 | 0 | 0 | 0 | 0 | 0 | 0 | 0 | 0 | 0 | 0 | 0 | 0
ATA-TG2B+0.5TV2C_GNL_INF | 0 | 0 | 0 | 0 | 0 | 0 | 0 | 0 | 0 | 0 | 0 | 0 | 0 | 0 | 0 | 0 | 0 | 0 | 0 | 0 | 0 | 0 | 0 | 0
CANDELARIA_1_GNL_A | 0 | 0 | 0 | 0 | 0 | 0 | 0 | 0 | 0 | 0 | 0 | 0 | 0 | 0 | 0 | 0 | 0 | 0 | 0 | 0 | 0 | 0 | 0 | 0
CANDELARIA_1_GNL_B | 0 | 0 | 0 | 0 | 0 | 0 | 0 | 0 | 0 | 0 | 0 | 0 | 0 | 0 | 0 | 0 | 0 | 0 | 0 | 0 | 0 | 0 | 0 | 0
CANDELARIA_1_GNL_C | 0 | 0 | 0 | 0 | 0 | 0 | 0 | 0 | 0 | 0 | 0 | 0 | 0 | 0 | 0 | 0 | 0 | 0 | 0 | 0 | 0 | 0 | 0 | 0
CANDELARIA_1_GNL_D | 0 | 0 | 0 | 0 | 0 | 0 | 0 | 0 | 0 | 0 | 0 | 0 | 0 | 0 | 0 | 0 | 0 | 0 | 0 | 0 | 0 | 0 | 0 | 0
CANDELARIA_1_GNL_E | 0 | 0 | 0 | 0 | 0 | 0 | 0 | 0 | 0 | 0 | 0 | 0 | 0 | 0 | 0 | 0 | 0 | 0 | 0 | 0 | 0 | 0 | 0 | 0
CANDELARIA_1_GNL_F | 0 | 0 | 0 | 0 | 0 | 0 | 0 | 0 | 0 | 0 | 0 | 0 | 0 | 0 | 0 | 0 | 0 | 0 | 0 | 0 | 0 | 0 | 0 | 0
CANDELARIA_1_GNL_G | 0 | 0 | 0 | 0 | 0 | 0 | 0 | 0 | 0 | 0 | 0 | 0 | 0 | 0 | 0 | 0 | 0 | 0 | 0 | 0 | 0 | 0 | 0 | 0
CANDELARIA_1_GNL_INF | 0 | 0 | 0 | 0 | 0 | 0 | 0 | 0 | 0 | 0 | 0 | 0 | 0 | 0 | 0 | 0 | 0 | 0 | 0 | 0 | 0 | 0 | 0 | 0
CANDELARIA_2_GNL_A | 0 | 0 | 0 | 0 | 0 | 0 | 0 | 0 | 0 | 0 | 0 | 0 | 0 | 0 | 0 | 0 | 0 | 0 | 0 | 0 | 0 | 0 | 0 | 0
CANDELARIA_2_GNL_B | 0 | 0 | 0 | 0 | 0 | 0 | 0 | 0 | 0 | 0 | 0 | 0 | 0 | 0 | 0 | 0 | 0 | 0 | 0 | 0 | 0 | 0 | 0 | 0
CANDELARIA_2_GNL_C | 0 | 0 | 0 | 0 | 0 | 0 | 0 | 0 | 0 | 0 | 0 | 0 | 0 | 0 | 0 | 0 | 0 | 0 | 0 | 0 | 0 | 0 | 0 | 0
CANDELARIA_2_GNL_D | 0 | 0 | 0 | 0 | 0 | 0 | 0 | 0 | 0 | 0 | 0 | 0 | 0 | 0 | 0 | 0 | 0 | 0 | 0 | 0 | 0 | 0 | 0 | 0
CANDELARIA_2_GNL_E | 0 | 0 | 0 | 0 | 0 | 0 | 0 | 0 | 0 | 0 | 0 | 0 | 0 | 0 | 0 | 0 | 0 | 0 | 0 | 0 | 0 | 0 | 0 | 0
CANDELARIA_2_GNL_F | 0 | 0 | 0 | 0 | 0 | 0 | 0 | 0 | 0 | 0 | 0 | 0 | 0 | 0 | 0 | 0 | 0 | 0 | 0 | 0 | 0 | 0 | 0 | 0
CANDELARIA_2_GNL_G | 0 | 0 | 0 | 0 | 0 | 0 | 0 | 0 | 0 | 0 | 0 | 0 | 0 | 0 | 0 | 0 | 0 | 0 | 0 | 0 | 0 | 0 | 0 | 0
CANDELARIA_2_GNL_INF | 0 | 0 | 0 | 0 | 0 | 0 | 0 | 0 | 0 | 0 | 0 | 0 | 0 | 0 | 0 | 0 | 0 | 0 | 0 | 0 | 0 | 0 | 0 | 0
KELAR-TG1+0.5TV_GNL_A | 0 | 0 | 0 | 0 | 0 | 0 | 0 | 0 | 0 | 0 | 0 | 0 | 0 | 0 | 0 | 0 | 0 | 0 | 0 | 0 | 0 | 0 | 0 | 0
KELAR-TG1+0.5TV_GNL_B | 0 | 0 | 0 | 0 | 0 | 0 | 0 | 0 | 0 | 0 | 0 | 0 | 0 | 0 | 0 | 0 | 0 | 0 | 0 | 0 | 0 | 0 | 0 | 0
KELAR-TG1+0.5TV_GNL_C | 0 | 0 | 0 | 0 | 0 | 0 | 0 | 0 | 0 | 0 | 0 | 0 | 0 | 0 | 0 | 0 | 0 | 0 | 0 | 0 | 0 | 0 | 0 | 0
KELAR-TG1+0.5TV_GNL_D | 0 | 0 | 0 | 0 | 0 | 0 | 0 | 0 | 0 | 0 | 0 | 0 | 0 | 0 | 0 | 0 | 0 | 0 | 0 | 0 | 0 | 0 | 0 | 0
KELAR-TG1+0.5TV_GNL_E | 0 | 0 | 0 | 0 | 0 | 0 | 0 | 0 | 0 | 0 | 0 | 0 | 0 | 0 | 0 | 0 | 0 | 0 | 0 | 0 | 0 | 0 | 0 | 0
KELAR-TG1+0.5TV_GNL_INF | 0 | 0 | 0 | 0 | 0 | 0 | 0 | 0 | 0 | 0 | 0 | 0 | 0 | 0 | 0 | 0 | 0 | 0 | 0 | 0 | 0 | 0 | 0 | 0
KELAR-TG1+TG2+TV_GNL_A | 0 | 0 | 0 | 0 | 0 | 0 | 0 | 0 | 0 | 0 | 0 | 0 | 0 | 0 | 0 | 0 | 0 | 0 | 0 | 0 | 0 | 0 | 0 | 0
KELAR-TG1+TG2+TV_GNL_B | 0 | 0 | 0 | 0 | 0 | 0 | 0 | 0 | 0 | 0 | 0 | 0 | 0 | 0 | 0 | 0 | 0 | 0 | 0 | 0 | 0 | 0 | 0 | 0
KELAR-TG1+TG2+TV_GNL_C | 0 | 0 | 0 | 0 | 0 | 0 | 0 | 0 | 0 | 0 | 0 | 0 | 0 | 0 | 0 | 0 | 0 | 0 | 0 | 0 | 0 | 0 | 0 | 0
KELAR-TG1+TG2+TV_GNL_D | 0 | 0 | 0 | 0 | 0 | 0 | 0 | 0 | 0 | 0 | 0 | 0 | 0 | 0 | 0 | 0 | 0 | 0 | 0 | 0 | 0 | 0 | 0 | 0
KELAR-TG1+TG2+TV_GNL_E | 0 | 0 | 0 | 0 | 0 | 0 | 0 | 0 | 0 | 0 | 0 | 0 | 0 | 0 | 0 | 0 | 0 | 0 | 0 | 0 | 0 | 0 | 0 | 0
KELAR-TG1+TG2+TV_GNL_INF | 0 | 0 | 0 | 0 | 0 | 0 | 0 | 0 | 0 | 0 | 0 | 0 | 0 | 0 | 0 | 0 | 0 | 0 | 0 | 0 | 0 | 0 | 0 | 0
KELAR-TG1_GNL_A | 0 | 0 | 0 | 0 | 0 | 0 | 0 | 0 | 0 | 0 | 0 | 0 | 0 | 0 | 0 | 0 | 0 | 0 | 0 | 0 | 0 | 0 | 0 | 0
KELAR-TG1_GNL_B | 0 | 0 | 0 | 0 | 0 | 0 | 0 | 0 | 0 | 0 | 0 | 0 | 0 | 0 | 0 | 0 | 0 | 0 | 0 | 0 | 0 | 0 | 0 | 0
KELAR-TG1_GNL_C | 0 | 0 | 0 | 0 | 0 | 0 | 0 | 0 | 0 | 0 | 0 | 0 | 0 | 0 | 0 | 0 | 0 | 0 | 0 | 0 | 0 | 0 | 0 | 0
KELAR-TG1_GNL_D | 0 | 0 | 0 | 0 | 0 | 0 | 0 | 0 | 0 | 0 | 0 | 0 | 0 | 0 | 0 | 0 | 0 | 0 | 0 | 0 | 0 | 0 | 0 | 0
KELAR-TG1_GNL_E | 0 | 0 | 0 | 0 | 0 | 0 | 0 | 0 | 0 | 0 | 0 | 0 | 0 | 0 | 0 | 0 | 0 | 0 | 0 | 0 | 0 | 0 | 0 | 0
KELAR-TG1_GNL_INF | 0 | 0 | 0 | 0 | 0 | 0 | 0 | 0 | 0 | 0 | 0 | 0 | 0 | 0 | 0 | 0 | 0 | 0 | 0 | 0 | 0 | 0 | 0 | 0
KELAR-TG2+0.5TV_GNL_A | 0 | 0 | 0 | 0 | 0 | 0 | 0 | 0 | 0 | 0 | 0 | 0 | 0 | 0 | 0 | 0 | 0 | 0 | 0 | 0 | 0 | 0 | 0 | 0
KELAR-TG2+0.5TV_GNL_B | 0 | 0 | 0 | 0 | 0 | 0 | 0 | 0 | 0 | 0 | 0 | 0 | 0 | 0 | 0 | 0 | 0 | 0 | 0 | 0 | 0 | 0 | 0 | 0
KELAR-TG2+0.5TV_GNL_C | 0 | 0 | 0 | 0 | 0 | 0 | 0 | 0 | 0 | 0 | 0 | 0 | 0 | 0 | 0 | 0 | 0 | 0 | 0 | 0 | 0 | 0 | 0 | 0
KELAR-TG2+0.5TV_GNL_D | 0 | 0 | 0 | 0 | 0 | 0 | 0 | 0 | 0 | 0 | 0 | 0 | 0 | 0 | 0 | 0 | 0 | 0 | 0 | 0 | 0 | 0 | 0 | 0
KELAR-TG2+0.5TV_GNL_E | 0 | 0 | 0 | 0 | 0 | 0 | 0 | 0 | 0 | 0 | 0 | 0 | 0 | 0 | 0 | 0 | 0 | 0 | 0 | 0 | 0 | 0 | 0 | 0
KELAR-TG2+0.5TV_GNL_INF | 0 | 0 | 0 | 0 | 0 | 0 | 0 | 0 | 0 | 0 | 0 | 0 | 0 | 0 | 0 | 0 | 0 | 0 | 0 | 0 | 0 | 0 | 0 | 0
KELAR-TG2_GNL_A | 0 | 0 | 0 | 0 | 0 | 0 | 0 | 0 | 0 | 0 | 0 | 0 | 0 | 0 | 0 | 0 | 0 | 0 | 0 | 0 | 0 | 0 | 0 | 0
KELAR-TG2_GNL_B | 0 | 0 | 0 | 0 | 0 | 0 | 0 | 0 | 0 | 0 | 0 | 0 | 0 | 0 | 0 | 0 | 0 | 0 | 0 | 0 | 0 | 0 | 0 | 0
KELAR-TG2_GNL_C | 0 | 0 | 0 | 0 | 0 | 0 | 0 | 0 | 0 | 0 | 0 | 0 | 0 | 0 | 0 | 0 | 0 | 0 | 0 | 0 | 0 | 0 | 0 | 0
KELAR-TG2_GNL_D | 0 | 0 | 0 | 0 | 0 | 0 | 0 | 0 | 0 | 0 | 0 | 0 | 0 | 0 | 0 | 0 | 0 | 0 | 0 | 0 | 0 | 0 | 0 | 0
KELAR-TG2_GNL_E | 0 | 0 | 0 | 0 | 0 | 0 | 0 | 0 | 0 | 0 | 0 | 0 | 0 | 0 | 0 | 0 | 0 | 0 | 0 | 0 | 0 | 0 | 0 | 0
KELAR-TG2_GNL_INF | 0 | 0 | 0 | 0 | 0 | 0 | 0 | 0 | 0 | 0 | 0 | 0 | 0 | 0 | 0 | 0 | 0 | 0 | 0 | 0 | 0 | 0 | 0 | 0
MEJILLONES_3-TG+TV_GNL_A | 0 | 42.4836 | 0 | 0 | 0 | 0 | 0 | 0 | 0 | 0 | 0 | 0 | 0 | 0 | 0 | 0 | 0 | 0 | 0 | 0 | 0 | 0 | 0 | 0
MEJILLONES_3-TG+TV_GNL_B | 0 | 0 | 0 | 0 | 0 | 0 | 0 | 0 | 0 | 0 | 0 | 0 | 0 | 0 | 0 | 0 | 0 | 0 | 0 | 0 | 0 | 0 | 0 | 0
MEJILLONES_3-TG+TV_GNL_C | 0 | 0 | 0 | 0 | 0 | 0 | 0 | 0 | 0 | 0 | 0 | 0 | 0 | 0 | 0 | 0 | 0 | 0 | 0 | 0 | 0 | 0 | 0 | 0
MEJILLONES_3-TG+TV_GNL_D | 0 | 0 | 0 | 0 | 0 | 0 | 0 | 0 | 0 | 0 | 0 | 0 | 0 | 0 | 0 | 0 | 0 | 0 | 0 | 0 | 0 | 0 | 0 | 0
MEJILLONES_3-TG+TV_GNL_E | 0 | 0 | 0 | 0 | 0 | 0 | 0 | 0 | 0 | 0 | 0 | 0 | 0 | 0 | 0 | 0 | 0 | 0 | 0 | 0 | 0 | 0 | 0 | 0
MEJILLONES_3-TG+TV_GNL_INF | 0 | 0 | 0 | 0 | 0 | 0 | 0 | 0 | 0 | 0 | 0 | 0 | 0 | 0 | 0 | 0 | 0 | 0 | 0 | 0 | 0 | 0 | 0 | 0
MEJILLONES_3-TG_GNL_A | 0 | 0 | 0 | 0 | 0 | 0 | 0 | 0 | 0 | 0 | 0 | 0 | 0 | 0 | 0 | 0 | 0 | 0 | 0 | 0 | 0 | 0 | 0 | 0
MEJILLONES_3-TG_GNL_B | 0 | 0 | 0 | 0 | 0 | 0 | 0 | 0 | 0 | 0 | 0 | 0 | 0 | 0 | 0 | 0 | 0 | 0 | 0 | 0 | 0 | 0 | 0 | 0
MEJILLONES_3-TG_GNL_C | 0 | 0 | 0 | 0 | 0 | 0 | 0 | 0 | 0 | 0 | 0 | 0 | 0 | 0 | 0 | 0 | 0 | 0 | 0 | 0 | 0 | 0 | 0 | 0
MEJILLONES_3-TG_GNL_D | 0 | 0 | 0 | 0 | 0 | 0 | 0 | 0 | 0 | 0 | 0 | 0 | 0 | 0 | 0 | 0 | 0 | 0 | 0 | 0 | 0 | 0 | 0 | 0
MEJILLONES_3-TG_GNL_E | 0 | 0 | 0 | 0 | 0 | 0 | 0 | 0 | 0 | 0 | 0 | 0 | 0 | 0 | 0 | 0 | 0 | 0 | 0 | 0 | 0 | 0 | 0 | 0
MEJILLONES_3-TG_GNL_INF | 0 | 0 | 0 | 0 | 0 | 0 | 0 | 0 | 0 | 0 | 0 | 0 | 0 | 0 | 0 | 0 | 0 | 0 | 0 | 0 | 0 | 0 | 0 | 0
NEHUENCO_1-TG+TV_GNL_A | 0 | 0 | 0 | 0 | 0 | 0 | 0 | 0 | 0 | 0 | 0 | 0 | 0 | 0 | 0 | 0 | 0 | 0 | 0 | 0 | 0 | 0 | 0 | 0
NEHUENCO_1-TG+TV_GNL_B | 0 | 0 | 0 | 0 | 0 | 0 | 0 | 0 | 0 | 0 | 0 | 0 | 0 | 0 | 0 | 0 | 0 | 0 | 0 | 0 | 0 | 0 | 0 | 0
NEHUENCO_1-TG+TV_GNL_C | 0 | 0 | 0 | 0 | 0 | 0 | 0 | 0 | 0 | 0 | 0 | 0 | 0 | 0 | 0 | 0 | 0 | 0 | 0 | 0 | 0 | 0 | 0 | 0
NEHUENCO_1-TG+TV_GNL_D | 0 | 0 | 0 | 0 | 0 | 0 | 0 | 0 | 0 | 0 | 0 | 0 | 0 | 0 | 0 | 0 | 0 | 0 | 0 | 0 | 0 | 0 | 0 | 0
NEHUENCO_1-TG+TV_GNL_E | 0 | 0 | 0 | 0 | 0 | 0 | 0 | 0 | 0 | 0 | 0 | 0 | 0 | 0 | 0 | 0 | 0 | 0 | 0 | 0 | 0 | 0 | 0 | 0
NEHUENCO_1-TG+TV_GNL_F | 0 | 0 | 0 | 0 | 0 | 0 | 0 | 0 | 0 | 0 | 0 | 0 | 0 | 0 | 0 | 0 | 0 | 0 | 0 | 0 | 0 | 0 | 0 | 0
NEHUENCO_1-TG+TV_GNL_G | 0 | 0 | 0 | 0 | 0 | 0 | 0 | 0 | 0 | 0 | 0 | 0 | 0 | 0 | 0 | 0 | 0 | 0 | 0 | 0 | 0 | 0 | 0 | 0
NEHUENCO_1-TG+TV_GNL_INF | 0 | 0 | 0 | 0 | 0 | 0 | 0 | 0 | 0 | 0 | 0 | 0 | 0 | 0 | 0 | 0 | 0 | 0 | 0 | 0 | 0 | 0 | 0 | 0
NEHUENCO_1-TG_GNL_A | 0 | 0 | 0 | 0 | 0 | 0 | 0 | 0 | 0 | 0 | 0 | 0 | 0 | 0 | 0 | 0 | 0 | 0 | 0 | 0 | 0 | 0 | 0 | 0
NEHUENCO_1-TG_GNL_B | 0 | 0 | 0 | 0 | 0 | 0 | 0 | 0 | 0 | 0 | 0 | 0 | 0 | 0 | 0 | 0 | 0 | 0 | 0 | 0 | 0 | 0 | 0 | 0
NEHUENCO_1-TG_GNL_C | 0 | 0 | 0 | 0 | 0 | 0 | 0 | 0 | 0 | 0 | 0 | 0 | 0 | 0 | 0 | 0 | 0 | 0 | 0 | 0 | 0 | 0 | 0 | 0
NEHUENCO_1-TG_GNL_D | 0 | 0 | 0 | 0 | 0 | 0 | 0 | 0 | 0 | 0 | 0 | 0 | 0 | 0 | 0 | 0 | 0 | 0 | 0 | 0 | 0 | 0 | 0 | 0
NEHUENCO_1-TG_GNL_E | 0 | 0 | 0 | 0 | 0 | 0 | 0 | 0 | 0 | 0 | 0 | 0 | 0 | 0 | 0 | 0 | 0 | 0 | 0 | 0 | 0 | 0 | 0 | 0
NEHUENCO_1-TG_GNL_F | 0 | 0 | 0 | 0 | 0 | 0 | 0 | 0 | 0 | 0 | 0 | 0 | 0 | 0 | 0 | 0 | 0 | 0 | 0 | 0 | 0 | 0 | 0 | 0
NEHUENCO_1-TG_GNL_G | 0 | 0 | 0 | 0 | 0 | 0 | 0 | 0 | 0 | 0 | 0 | 0 | 0 | 0 | 0 | 0 | 0 | 0 | 0 | 0 | 0 | 0 | 0 | 0
NEHUENCO_1-TG_GNL_INF | 0 | 0 | 0 | 0 | 0 | 0 | 0 | 0 | 0 | 0 | 0 | 0 | 0 | 0 | 0 | 0 | 0 | 0 | 0 | 0 | 0 | 0 | 0 | 0
NEHUENCO_1-TG_GN_A | 0 | 0 | 0 | 0 | 0 | 0 | 0 | 0 | 0 | 0 | 0 | 0 | 0 | 0 | 0 | 0 | 0 | 0 | 0 | 0 | 0 | 0 | 0 | 0
NEHUENCO_2-TG+TV_GNL_A | 0 | 0 | 0 | 0 | 0 | 0 | 0 | 0 | 0 | 0 | 0 | 0 | 0 | 0 | 0 | 0 | 0 | 0 | 0 | 0 | 0 | 0 | 0 | 0
NEHUENCO_2-TG+TV_GNL_B | 0 | 0 | 0 | 0 | 0 | 0 | 0 | 0 | 0 | 0 | 0 | 0 | 0 | 0 | 0 | 0 | 0 | 0 | 0 | 0 | 0 | 0 | 0 | 0
NEHUENCO_2-TG+TV_GNL_C | 0 | 0 | 0 | 0 | 0 | 0 | 0 | 0 | 0 | 0 | 0 | 0 | 0 | 0 | 0 | 0 | 0 | 0 | 0 | 0 | 0 | 0 | 0 | 0
NEHUENCO_2-TG+TV_GNL_D | 0 | 0 | 0 | 0 | 0 | 0 | 0 | 0 | 0 | 0 | 0 | 0 | 0 | 0 | 0 | 0 | 0 | 0 | 0 | 0 | 0 | 0 | 0 | 0
NEHUENCO_2-TG+TV_GNL_E | 0 | 0 | 0 | 0 | 0 | 0 | 0 | 0 | 0 | 0 | 0 | 0 | 0 | 0 | 0 | 0 | 0 | 0 | 0 | 0 | 0 | 0 | 0 | 0
NEHUENCO_2-TG+TV_GNL_F | 0 | 0 | 0 | 0 | 0 | 0 | 0 | 0 | 0 | 0 | 0 | 0 | 0 | 0 | 0 | 0 | 0 | 0 | 0 | 0 | 0 | 0 | 0 | 0
NEHUENCO_2-TG+TV_GNL_G | 0 | 0 | 0 | 0 | 0 | 0 | 0 | 0 | 0 | 0 | 0 | 0 | 0 | 0 | 0 | 0 | 0 | 0 | 0 | 0 | 0 | 0 | 0 | 0
NEHUENCO_2-TG+TV_GNL_INF | 0 | 0 | 0 | 0 | 0 | 0 | 0 | 0 | 0 | 0 | 0 | 0 | 0 | 0 | 0 | 0 | 0 | 0 | 0 | 0 | 0 | 0 | 0 | 0
NEHUENCO_9B_GNL_A | 0 | 0 | 0 | 0 | 0 | 0 | 0 | 0 | 0 | 0 | 0 | 0 | 0 | 0 | 0 | 0 | 0 | 0 | 0 | 0 | 0 | 0 | 0 | 0
NEHUENCO_9B_GNL_B | 0 | 0 | 0 | 0 | 0 | 0 | 0 | 0 | 0 | 0 | 0 | 0 | 0 | 0 | 0 | 0 | 0 | 0 | 0 | 0 | 0 | 0 | 0 | 0
NEHUENCO_9B_GNL_C | 0 | 0 | 0 | 0 | 0 | 0 | 0 | 0 | 0 | 0 | 0 | 0 | 0 | 0 | 0 | 0 | 0 | 0 | 0 | 0 | 0 | 0 | 0 | 0
NEHUENCO_9B_GNL_D | 0 | 0 | 0 | 0 | 0 | 0 | 0 | 0 | 0 | 0 | 0 | 0 | 0 | 0 | 0 | 0 | 0 | 0 | 0 | 0 | 0 | 0 | 0 | 0
NEHUENCO_9B_GNL_E | 0 | 0 | 0 | 0 | 0 | 0 | 0 | 0 | 0 | 0 | 0 | 0 | 0 | 0 | 0 | 0 | 0 | 0 | 0 | 0 | 0 | 0 | 0 | 0
NEHUENCO_9B_GNL_F | 0 | 0 | 0 | 0 | 0 | 0 | 0 | 0 | 0 | 0 | 0 | 0 | 0 | 0 | 0 | 0 | 0 | 0 | 0 | 0 | 0 | 0 | 0 | 0
NEHUENCO_9B_GNL_G | 0 | 0 | 0 | 0 | 0 | 0 | 0 | 0 | 0 | 0 | 0 | 0 | 0 | 0 | 0 | 0 | 0 | 0 | 0 | 0 | 0 | 0 | 0 | 0
NEHUENCO_9B_GNL_INF | 0 | 0 | 0 | 0 | 0 | 0 | 0 | 0 | 0 | 0 | 0 | 0 | 0 | 0 | 0 | 0 | 0 | 0 | 0 | 0 | 0 | 0 | 0 | 0
NUEVA_RENCA-TG+TV_GNL_A | 0 | 0 | 0 | 0 | 0 | 0 | 0 | 0 | 0 | 0 | 0 | 0 | 0 | 0 | 0 | 0 | 0 | 0 | 0 | 0 | 0 | 0 | 0 | 0
NUEVA_RENCA-TG+TV_GNL_B | 0 | 0 | 0 | 0 | 0 | 0 | 0 | 0 | 0 | 0 | 0 | 0 | 0 | 0 | 0 | 0 | 0 | 0 | 0 | 0 | 0 | 0 | 0 | 0
NUEVA_RENCA-TG+TV_GNL_C | 0 | 0 | 0 | 0 | 0 | 0 | 0 | 0 | 0 | 0 | 0 | 0 | 0 | 0 | 0 | 0 | 0 | 0 | 0 | 0 | 0 | 0 | 0 | 0
NUEVA_RENCA-TG+TV_GNL_D | 0 | 0 | 0 | 0 | 0 | 0 | 0 | 0 | 0 | 0 | 0 | 0 | 0 | 0 | 0 | 0 | 0 | 0 | 0 | 0 | 0 | 0 | 0 | 0
NUEVA_RENCA-TG+TV_GNL_E | 0 | 0 | 0 | 0 | 0 | 0 | 0 | 0 | 0 | 0 | 0 | 0 | 0 | 0 | 0 | 0 | 0 | 0 | 0 | 0 | 0 | 0 | 0 | 0
NUEVA_RENCA-TG+TV_GNL_F | 0 | 0 | 0 | 0 | 0 | 0 | 0 | 0 | 0 | 0 | 0 | 0 | 0 | 0 | 0 | 0 | 0 | 0 | 0 | 0 | 0 | 0 | 0 | 0
NUEVA_RENCA-TG+TV_GNL_INF | 0 | 0 | 0 | 0 | 0 | 0 | 0 | 0 | 0 | 0 | 0 | 0 | 0 | 0 | 0 | 0 | 0 | 0 | 0 | 0 | 0 | 0 | 0 | 0
NUEVA_RENCA-TG+TV_GNL_P | 0 | 0 | 0 | 0 | 0 | 0 | 0 | 0 | 0 | 0 | 0 | 0 | 0 | 0 | 0 | 0 | 0 | 0 | 0 | 0 | 0 | 0 | 0 | 0
QUINTERO_1A_GNL_A | 0 | 0 | 0 | 0 | 0 | 0 | 0 | 0 | 0 | 0 | 0 | 0 | 0 | 0 | 0 | 0 | 0 | 0 | 0 | 0 | 0 | 0 | 0 | 0
QUINTERO_1A_GNL_B | 0 | 0 | 0 | 0 | 0 | 0 | 0 | 0 | 0 | 0 | 0 | 0 | 0 | 0 | 0 | 0 | 0 | 0 | 0 | 0 | 0 | 0 | 0 | 0
QUINTERO_1A_GNL_C | 0 | 0 | 0 | 0 | 0 | 0 | 0 | 0 | 0 | 0 | 0 | 0 | 0 | 0 | 0 | 0 | 0 | 0 | 0 | 0 | 0 | 0 | 0 | 0
QUINTERO_1A_GNL_D | 0 | 0 | 0 | 0 | 0 | 0 | 0 | 0 | 0 | 0 | 0 | 0 | 0 | 0 | 0 | 0 | 0 | 0 | 0 | 0 | 0 | 0 | 0 | 0
QUINTERO_1A_GNL_E | 0 | 0 | 0 | 0 | 0 | 0 | 0 | 0 | 0 | 0 | 0 | 0 | 0 | 0 | 0 | 0 | 0 | 0 | 0 | 0 | 0 | 0 | 0 | 0
QUINTERO_1A_GNL_F | 0 | 0 | 0 | 0 | 0 | 0 | 0 | 0 | 0 | 0 | 0 | 0 | 0 | 0 | 0 | 0 | 0 | 0 | 0 | 0 | 0 | 0 | 0 | 0
QUINTERO_1A_GNL_INF | 0 | 0 | 0 | 0 | 0 | 0 | 0 | 0 | 0 | 0 | 0 | 0 | 0 | 0 | 0 | 0 | 0 | 0 | 0 | 0 | 0 | 0 | 0 | 0
QUINTERO_1B_GNL_A | 0 | 0 | 0 | 0 | 0 | 0 | 0 | 0 | 0 | 0 | 0 | 0 | 0 | 0 | 0 | 0 | 0 | 0 | 0 | 0 | 0 | 0 | 0 | 0
QUINTERO_1B_GNL_B | 0 | 0 | 0 | 0 | 0 | 0 | 0 | 0 | 0 | 0 | 0 | 0 | 0 | 0 | 0 | 0 | 0 | 0 | 0 | 0 | 0 | 0 | 0 | 0
QUINTERO_1B_GNL_C | 0 | 0 | 0 | 0 | 0 | 0 | 0 | 0 | 0 | 0 | 0 | 0 | 0 | 0 | 0 | 0 | 0 | 0 | 0 | 0 | 0 | 0 | 0 | 0
QUINTERO_1B_GNL_D | 0 | 0 | 0 | 0 | 0 | 0 | 0 | 0 | 0 | 0 | 0 | 0 | 0 | 0 | 0 | 0 | 0 | 0 | 0 | 0 | 0 | 0 | 0 | 0
QUINTERO_1B_GNL_E | 0 | 0 | 0 | 0 | 0 | 0 | 0 | 0 | 0 | 0 | 0 | 0 | 0 | 0 | 0 | 0 | 0 | 0 | 0 | 0 | 0 | 0 | 0 | 0
QUINTERO_1B_GNL_F | 0 | 0 | 0 | 0 | 0 | 0 | 0 | 0 | 0 | 0 | 0 | 0 | 0 | 0 | 0 | 0 | 0 | 0 | 0 | 0 | 0 | 0 | 0 | 0
QUINTERO_1B_GNL_INF | 0 | 0 | 0 | 0 | 0 | 0 | 0 | 0 | 0 | 0 | 0 | 0 | 0 | 0 | 0 | 0 | 0 | 0 | 0 | 0 | 0 | 0 | 0 | 0
SAN_ISIDRO-TG+TV-FSTVD_GNL_A | 0 | 0 | 0 | 0 | 0 | 0 | 0 | 0 | 0 | 0 | 0 | 0 | 0 | 0 | 0 | 0 | 0 | 0 | 0 | 0 | 0 | 0 | 0 | 0
SAN_ISIDRO-TG+TV-FSTVD_GNL_B | 0 | 0 | 0 | 0 | 0 | 0 | 0 | 0 | 0 | 0 | 0 | 0 | 0 | 0 | 0 | 0 | 0 | 0 | 0 | 0 | 0 | 0 | 0 | 0
SAN_ISIDRO-TG+TV-FSTVD_GNL_C | 0 | 0 | 0 | 0 | 0 | 0 | 0 | 0 | 0 | 0 | 0 | 0 | 0 | 0 | 0 | 0 | 0 | 0 | 0 | 0 | 0 | 0 | 0 | 0
SAN_ISIDRO-TG+TV-FSTVD_GNL_D | 0 | 0 | 0 | 0 | 0 | 0 | 0 | 0 | 0 | 0 | 0 | 0 | 0 | 0 | 0 | 0 | 0 | 0 | 0 | 0 | 0 | 0 | 0 | 0
SAN_ISIDRO-TG+TV-FSTVD_GNL_E | 0 | 0 | 0 | 0 | 0 | 0 | 0 | 0 | 0 | 0 | 0 | 0 | 0 | 0 | 0 | 0 | 0 | 0 | 0 | 0 | 0 | 0 | 0 | 0
SAN_ISIDRO-TG+TV-FSTVD_GNL_F | 0 | 0 | 0 | 0 | 0 | 0 | 0 | 0 | 0 | 0 | 0 | 0 | 0 | 0 | 0 | 0 | 0 | 0 | 0 | 0 | 0 | 0 | 0 | 0
SAN_ISIDRO-TG+TV-FSTVD_GNL_INF | 0 | 0 | 0 | 0 | 0 | 0 | 0 | 0 | 0 | 0 | 0 | 0 | 0 | 0 | 0 | 0 | 0 | 0 | 0 | 0 | 0 | 0 | 0 | 0
SAN_ISIDRO-TG+TV_GNL_A | 0 | 0 | 0 | 0 | 0 | 0 | 0 | 0 | 0 | 0 | 0 | 0 | 0 | 0 | 0 | 0 | 0 | 0 | 0 | 0 | 0 | 0 | 0 | 0
SAN_ISIDRO-TG+TV_GNL_B | 0 | 0 | 0 | 0 | 0 | 0 | 0 | 0 | 0 | 0 | 0 | 0 | 0 | 0 | 0 | 0 | 0 | 0 | 0 | 0 | 0 | 0 | 0 | 0
SAN_ISIDRO-TG+TV_GNL_C | 0 | 0 | 0 | 0 | 0 | 0 | 0 | 0 | 0 | 0 | 0 | 0 | 0 | 0 | 0 | 0 | 0 | 0 | 0 | 0 | 0 | 0 | 0 | 0
SAN_ISIDRO-TG+TV_GNL_D | 0 | 0 | 0 | 0 | 0 | 0 | 0 | 0 | 0 | 0 | 0 | 0 | 0 | 0 | 0 | 0 | 0 | 0 | 0 | 0 | 0 | 0 | 0 | 0
SAN_ISIDRO-TG+TV_GNL_E | 0 | 0 | 0 | 0 | 0 | 0 | 0 | 0 | 0 | 0 | 0 | 0 | 0 | 0 | 0 | 0 | 0 | 0 | 0 | 0 | 0 | 0 | 0 | 0
SAN_ISIDRO-TG+TV_GNL_F | 0 | 0 | 0 | 0 | 0 | 0 | 0 | 0 | 0 | 0 | 0 | 0 | 0 | 0 | 0 | 0 | 0 | 0 | 0 | 0 | 0 | 0 | 0 | 0
SAN_ISIDRO-TG+TV_GNL_INF | 0 | 0 | 0 | 0 | 0 | 0 | 0 | 0 | 0 | 0 | 0 | 0 | 0 | 0 | 0 | 0 | 0 | 0 | 0 | 0 | 0 | 0 | 0 | 0
SAN_ISIDRO-TG_GNL_A | 0 | 0 | 0 | 0 | 0 | 0 | 0 | 0 | 0 | 0 | 0 | 0 | 0 | 0 | 0 | 0 | 0 | 0 | 0 | 0 | 0 | 0 | 0 | 0
SAN_ISIDRO-TG_GNL_B | 0 | 0 | 0 | 0 | 0 | 0 | 0 | 0 | 0 | 0 | 0 | 0 | 0 | 0 | 0 | 0 | 0 | 0 | 0 | 0 | 0 | 0 | 0 | 0
SAN_ISIDRO-TG_GNL_C | 0 | 0 | 0 | 0 | 0 | 0 | 0 | 0 | 0 | 0 | 0 | 0 | 0 | 0 | 0 | 0 | 0 | 0 | 0 | 0 | 0 | 0 | 0 | 0
SAN_ISIDRO-TG_GNL_D | 0 | 0 | 0 | 0 | 0 | 0 | 0 | 0 | 0 | 0 | 0 | 0 | 0 | 0 | 0 | 0 | 0 | 0 | 0 | 0 | 0 | 0 | 0 | 0
SAN_ISIDRO-TG_GNL_E | 0 | 0 | 0 | 0 | 0 | 0 | 0 | 0 | 0 | 0 | 0 | 0 | 0 | 0 | 0 | 0 | 0 | 0 | 0 | 0 | 0 | 0 | 0 | 0
SAN_ISIDRO-TG_GNL_F | 0 | 0 | 0 | 0 | 0 | 0 | 0 | 0 | 0 | 0 | 0 | 0 | 0 | 0 | 0 | 0 | 0 | 0 | 0 | 0 | 0 | 0 | 0 | 0
SAN_ISIDRO-TG_GNL_INF | 0 | 0 | 0 | 0 | 0 | 0 | 0 | 0 | 0 | 0 | 0 | 0 | 0 | 0 | 0 | 0 | 0 | 0 | 0 | 0 | 0 | 0 | 0 | 0
SAN_ISIDRO_2-TG+TV-FSTVU_GNL_A | 0 | 0 | 0 | 0 | 0 | 0 | 0 | 0 | 0 | 0 | 0 | 0 | 0 | 0 | 0 | 0 | 0 | 0 | 0 | 0 | 0 | 0 | 0 | 0
SAN_ISIDRO_2-TG+TV-FSTVU_GNL_B | 0 | 0 | 0 | 0 | 0 | 0 | 0 | 0 | 0 | 0 | 0 | 0 | 0 | 0 | 0 | 0 | 0 | 0 | 0 | 0 | 0 | 0 | 0 | 0
SAN_ISIDRO_2-TG+TV-FSTVU_GNL_C | 0 | 0 | 0 | 0 | 0 | 0 | 0 | 0 | 0 | 0 | 0 | 0 | 0 | 0 | 0 | 0 | 0 | 0 | 0 | 0 | 0 | 0 | 0 | 0
SAN_ISIDRO_2-TG+TV-FSTVU_GNL_D | 0 | 0 | 0 | 0 | 0 | 0 | 0 | 0 | 0 | 0 | 0 | 0 | 0 | 0 | 0 | 0 | 0 | 0 | 0 | 0 | 0 | 0 | 0 | 0
SAN_ISIDRO_2-TG+TV-FSTVU_GNL_E | 0 | 0 | 0 | 0 | 0 | 0 | 0 | 0 | 0 | 0 | 0 | 0 | 0 | 0 | 0 | 0 | 0 | 0 | 0 | 0 | 0 | 0 | 0 | 0
SAN_ISIDRO_2-TG+TV-FSTVU_GNL_F | 0 | 0 | 0 | 0 | 0 | 0 | 0 | 0 | 0 | 0 | 0 | 0 | 0 | 0 | 0 | 0 | 0 | 0 | 0 | 0 | 0 | 0 | 0 | 0
SAN_ISIDRO_2-TG+TV-FSTVU_GNL_INF | 0 | 0 | 0 | 0 | 0 | 0 | 0 | 0 | 0 | 0 | 0 | 0 | 0 | 0 | 0 | 0 | 0 | 0 | 0 | 0 | 0 | 0 | 0 | 0
SAN_ISIDRO_2-TG+TV_GNL_A | 0 | 0 | 0 | 0 | 0 | 0 | 0 | 0 | 0 | 0 | 0 | 0 | 0 | 0 | 0 | 0 | 0 | 0 | 0 | 0 | 0 | 0 | 0 | 0
SAN_ISIDRO_2-TG+TV_GNL_B | 0 | 0 | 0 | 0 | 0 | 0 | 0 | 0 | 0 | 0 | 0 | 0 | 0 | 0 | 0 | 0 | 0 | 0 | 0 | 0 | 0 | 0 | 0 | 0
SAN_ISIDRO_2-TG+TV_GNL_C | 0 | 0 | 0 | 0 | 0 | 0 | 0 | 0 | 0 | 0 | 0 | 0 | 0 | 0 | 0 | 0 | 0 | 0 | 0 | 0 | 0 | 0 | 0 | 0
SAN_ISIDRO_2-TG+TV_GNL_D | 0 | 0 | 0 | 0 | 0 | 0 | 0 | 0 | 0 | 0 | 0 | 0 | 0 | 0 | 0 | 0 | 0 | 0 | 0 | 0 | 0 | 0 | 0 | 0
SAN_ISIDRO_2-TG+TV_GNL_E | 0 | 0 | 0 | 0 | 0 | 0 | 0 | 0 | 0 | 0 | 0 | 0 | 0 | 0 | 0 | 0 | 0 | 0 | 0 | 0 | 0 | 0 | 0 | 0
SAN_ISIDRO_2-TG+TV_GNL_F | 0 | 0 | 0 | 0 | 0 | 0 | 0 | 0 | 0 | 0 | 0 | 0 | 0 | 0 | 0 | 0 | 0 | 0 | 0 | 0 | 0 | 0 | 0 | 0
SAN_ISIDRO_2-TG+TV_GNL_INF | 0 | 0 | 0 | 0 | 0 | 0 | 0 | 0 | 0 | 0 | 0 | 0 | 0 | 0 | 0 | 0 | 0 | 0 | 0 | 0 | 0 | 0 | 0 | 0
SAN_ISIDRO_2-TG_GNL_A | 0 | 0 | 0 | 0 | 0 | 0 | 0 | 0 | 0 | 0 | 0 | 0 | 0 | 0 | 0 | 0 | 0 | 0 | 0 | 0 | 0 | 0 | 0 | 0
SAN_ISIDRO_2-TG_GNL_B | 0 | 0 | 0 | 0 | 0 | 0 | 0 | 0 | 0 | 0 | 0 | 0 | 0 | 0 | 0 | 0 | 0 | 0 | 0 | 0 | 0 | 0 | 0 | 0
SAN_ISIDRO_2-TG_GNL_C | 0 | 0 | 0 | 0 | 0 | 0 | 0 | 0 | 0 | 0 | 0 | 0 | 0 | 0 | 0 | 0 | 0 | 0 | 0 | 0 | 0 | 0 | 0 | 0
SAN_ISIDRO_2-TG_GNL_D | 0 | 0 | 0 | 0 | 0 | 0 | 0 | 0 | 0 | 0 | 0 | 0 | 0 | 0 | 0 | 0 | 0 | 0 | 0 | 0 | 0 | 0 | 0 | 0
SAN_ISIDRO_2-TG_GNL_E | 0 | 0 | 0 | 0 | 0 | 0 | 0 | 0 | 0 | 0 | 0 | 0 | 0 | 0 | 0 | 0 | 0 | 0 | 0 | 0 | 0 | 0 | 0 | 0
SAN_ISIDRO_2-TG_GNL_F | 0 | 0 | 0 | 0 | 0 | 0 | 0 | 0 | 0 | 0 | 0 | 0 | 0 | 0 | 0 | 0 | 0 | 0 | 0 | 0 | 0 | 0 | 0 | 0
SAN_ISIDRO_2-TG_GNL_INF | 0 | 0 | 0 | 0 | 0 | 0 | 0 | 0 | 0 | 0 | 0 | 0 | 0 | 0 | 0 | 0 | 0 | 0 | 0 | 0 | 0 | 0 | 0 | 0
TALTAL_1_GNL_A | 0 | 0 | 0 | 0 | 0 | 0 | 0 | 0 | 0 | 0 | 0 | 0 | 0 | 0 | 0 | 0 | 0 | 0 | 0 | 0 | 0 | 0 | 0 | 0
TALTAL_1_GNL_B | 0 | 0 | 0 | 0 | 0 | 0 | 0 | 0 | 0 | 0 | 0 | 0 | 0 | 0 | 0 | 0 | 0 | 0 | 0 | 0 | 0 | 0 | 0 | 0
TALTAL_1_GNL_C | 0 | 0 | 0 | 0 | 0 | 0 | 0 | 0 | 0 | 0 | 0 | 0 | 0 | 0 | 0 | 0 | 0 | 0 | 0 | 0 | 0 | 0 | 0 | 0
TALTAL_1_GNL_D | 0 | 0 | 0 | 0 | 0 | 0 | 0 | 0 | 0 | 0 | 0 | 0 | 0 | 0 | 0 | 0 | 0 | 0 | 0 | 0 | 0 | 0 | 0 | 0
TALTAL_1_GNL_E | 0 | 0 | 0 | 0 | 0 | 0 | 0 | 0 | 0 | 0 | 0 | 0 | 0 | 0 | 0 | 0 | 0 | 0 | 0 | 0 | 0 | 0 | 0 | 0
TALTAL_1_GNL_INF | 0 | 0 | 0 | 0 | 0 | 0 | 0 | 0 | 0 | 0 | 0 | 0 | 0 | 0 | 0 | 0 | 0 | 0 | 0 | 0 | 0 | 0 | 0 | 0
TALTAL_2_GNL_A | 0 | 0 | 0 | 0 | 0 | 0 | 0 | 0 | 0 | 0 | 0 | 0 | 0 | 0 | 0 | 0 | 0 | 0 | 0 | 0 | 0 | 0 | 0 | 0
TALTAL_2_GNL_B | 0 | 0 | 0 | 0 | 0 | 0 | 0 | 0 | 0 | 0 | 0 | 0 | 0 | 0 | 0 | 0 | 0 | 0 | 0 | 0 | 0 | 0 | 0 | 0
TALTAL_2_GNL_C | 0 | 0 | 0 | 0 | 0 | 0 | 0 | 0 | 0 | 0 | 0 | 0 | 0 | 0 | 0 | 0 | 0 | 0 | 0 | 0 | 0 | 0 | 0 | 0
TALTAL_2_GNL_D | 0 | 0 | 0 | 0 | 0 | 0 | 0 | 0 | 0 | 0 | 0 | 0 | 0 | 0 | 0 | 0 | 0 | 0 | 0 | 0 | 0 | 0 | 0 | 0
TALTAL_2_GNL_E | 0 | 0 | 0 | 0 | 0 | 0 | 0 | 0 | 0 | 0 | 0 | 0 | 0 | 0 | 0 | 0 | 0 | 0 | 0 | 0 | 0 | 0 | 0 | 0
TALTAL_2_GNL_INF | 0 | 0 | 0 | 0 | 0 | 0 | 0 | 0 | 0 | 0 | 0 | 0 | 0 | 0 | 0 | 0 | 0 | 0 | 0 | 0 | 0 | 0 | 0 | 0
TOCOPILLA-TG3_GNL_A | 0 | 0 | 0 | 0 | 0 | 0 | 0 | 0 | 0 | 0 | 0 | 0 | 0 | 0 | 0 | 0 | 0 | 0 | 0 | 0 | 0 | 0 | 0 | 0
TOCOPILLA-TG3_GNL_B | 0 | 0 | 0 | 0 | 0 | 0 | 0 | 0 | 0 | 0 | 0 | 0 | 0 | 0 | 0 | 0 | 0 | 0 | 0 | 0 | 0 | 0 | 0 | 0
TOCOPILLA-TG3_GNL_C | 0 | 0 | 0 | 0 | 0 | 0 | 0 | 0 | 0 | 0 | 0 | 0 | 0 | 0 | 0 | 0 | 0 | 0 | 0 | 0 | 0 | 0 | 0 | 0
TOCOPILLA-TG3_GNL_D | 0 | 0 | 0 | 0 | 0 | 0 | 0 | 0 | 0 | 0 | 0 | 0 | 0 | 0 | 0 | 0 | 0 | 0 | 0 | 0 | 0 | 0 | 0 | 0
TOCOPILLA-TG3_GNL_E | 0 | 0 | 0 | 0 | 0 | 0 | 0 | 0 | 0 | 0 | 0 | 0 | 0 | 0 | 0 | 0 | 0 | 0 | 0 | 0 | 0 | 0 | 0 | 0
TOCOPILLA-TG3_GNL_INF | 0 | 0 | 0 | 0 | 0 | 0 | 0 | 0 | 0 | 0 | 0 | 0 | 0 | 0 | 0 | 0 | 0 | 0 | 0 | 0 | 0 | 0 | 0 | 0
TOCOPILLA_U16-TG+TV_GNL_A | 0 | 0 | 0 | 0 | 0 | 0 | 0 | 0 | 0 | 0 | 0 | 0 | 0 | 0 | 0 | 0 | 0 | 0 | 0 | 0 | 0 | 0 | 0 | 0
TOCOPILLA_U16-TG+TV_GNL_B | 0 | 0 | 0 | 0 | 0 | 0 | 0 | 0 | 0 | 0 | 0 | 0 | 0 | 0 | 0 | 0 | 0 | 0 | 0 | 0 | 0 | 0 | 0 | 0
TOCOPILLA_U16-TG+TV_GNL_C | 0 | 0 | 0 | 0 | 0 | 0 | 0 | 0 | 0 | 0 | 0 | 0 | 0 | 0 | 0 | 0 | 0 | 0 | 0 | 0 | 0 | 0 | 0 | 0
TOCOPILLA_U16-TG+TV_GNL_D | 0 | 0 | 0 | 0 | 0 | 0 | 0 | 0 | 0 | 0 | 0 | 0 | 0 | 0 | 0 | 0 | 0 | 0 | 0 | 0 | 0 | 0 | 0 | 0
TOCOPILLA_U16-TG+TV_GNL_E | 0 | 0 | 0 | 0 | 0 | 0 | 0 | 0 | 0 | 0 | 0 | 0 | 0 | 0 | 0 | 0 | 0 | 0 | 0 | 0 | 0 | 0 | 0 | 0
TOCOPILLA_U16-TG+TV_GNL_INF | 0 | 0 | 0 | 0 | 0 | 0 | 0 | 0 | 0 | 0 | 0 | 0 | 0 | 0 | 0 | 0 | 0 | 0 | 0 | 0 | 0 | 0 | 0 | 0
TOCOPILLA_U16-TG_GNL_A | 0 | 0 | 0 | 0 | 0 | 0 | 0 | 0 | 0 | 0 | 0 | 0 | 0 | 0 | 0 | 0 | 0 | 0 | 0 | 0 | 0 | 0 | 0 | 0
TOCOPILLA_U16-TG_GNL_B | 0 | 0 | 0 | 0 | 0 | 0 | 0 | 0 | 0 | 0 | 0 | 0 | 0 | 0 | 0 | 0 | 0 | 0 | 0 | 0 | 0 | 0 | 0 | 0
TOCOPILLA_U16-TG_GNL_C | 0 | 0 | 0 | 0 | 0 | 0 | 0 | 0 | 0 | 0 | 0 | 0 | 0 | 0 | 0 | 0 | 0 | 0 | 0 | 0 | 0 | 0 | 0 | 0
TOCOPILLA_U16-TG_GNL_D | 0 | 0 | 0 | 0 | 0 | 0 | 0 | 0 | 0 | 0 | 0 | 0 | 0 | 0 | 0 | 0 | 0 | 0 | 0 | 0 | 0 | 0 | 0 | 0
TOCOPILLA_U16-TG_GNL_E | 0 | 0 | 0 | 0 | 0 | 0 | 0 | 0 | 0 | 0 | 0 | 0 | 0 | 0 | 0 | 0 | 0 | 0 | 0 | 0 | 0 | 0 | 0 | 0
TOCOPILLA_U16-TG_GNL_INF | 0 | 0 | 0 | 0 | 0 | 0 | 0 | 0 | 0 | 0 | 0 | 0 | 0 | 0 | 0 | 0 | 0 | 0 | 0 | 0 | 0 | 0 | 0 | 0
ATA-TG1A+0.5TV1C_GN_A | 0 | 0 | 0 | 0 | 0 | 0 | 0 | 0 | 0 | 0 | 0 | 0 | 0 | 0 | 0 | 0 | 0 | 0 | 0 | 0 | 0 | 0 | 0 | 0
ATA-TG1A+0.5TV1C_GN_B | 0 | 0 | 0 | 0 | 0 | 0 | 0 | 0 | 0 | 0 | 0 | 0 | 0 | 0 | 0 | 0 | 0 | 0 | 0 | 0 | 0 | 0 | 0 | 0
ATA-TG1A+0.5TV1C_GN_C | 0 | 0 | 0 | 0 | 0 | 0 | 0 | 0 | 0 | 0 | 0 | 0 | 0 | 0 | 0 | 0 | 0 | 0 | 0 | 0 | 0 | 0 | 0 | 0
ATA-TG1A+0.5TV1C_GN_D | 0 | 0 | 0 | 0 | 0 | 0 | 0 | 0 | 0 | 0 | 0 | 0 | 0 | 0 | 0 | 0 | 0 | 0 | 0 | 0 | 0 | 0 | 0 | 0
ATA-TG1A+TG1B+TV1C_GN_A | 0 | 0 | 0 | 0 | 0 | 0 | 0 | 0 | 0 | 0 | 0 | 0 | 0 | 0 | 0 | 0 | 0 | 0 | 0 | 0 | 0 | 0 | 0 | 0
ATA-TG1A+TG1B+TV1C_GN_B | 0 | 0 | 0 | 0 | 0 | 0 | 0 | 0 | 0 | 0 | 0 | 0 | 0 | 0 | 0 | 0 | 0 | 0 | 0 | 0 | 0 | 0 | 0 | 0
ATA-TG1A+TG1B+TV1C_GN_C | 0 | 0 | 0 | 0 | 0 | 0 | 0 | 0 | 0 | 0 | 0 | 0 | 0 | 0 | 0 | 0 | 0 | 0 | 0 | 0 | 0 | 0 | 0 | 0
ATA-TG1A+TG1B+TV1C_GN_D | 0 | 0 | 0 | 0 | 0 | 0 | 0 | 0 | 0 | 0 | 0 | 0 | 0 | 0 | 0 | 0 | 0 | 0 | 0 | 0 | 0 | 0 | 0 | 0
ATA-TG1A_GN_A | 0 | 0 | 0 | 0 | 0 | 0 | 0 | 0 | 0 | 0 | 0 | 0 | 0 | 0 | 0 | 0 | 0 | 0 | 0 | 0 | 0 | 0 | 0 | 0
ATA-TG1A_GN_B | 0 | 0 | 0 | 0 | 0 | 0 | 0 | 0 | 0 | 0 | 0 | 0 | 0 | 0 | 0 | 0 | 0 | 0 | 0 | 0 | 0 | 0 | 0 | 0
ATA-TG1A_GN_C | 0 | 0 | 0 | 0 | 0 | 0 | 0 | 0 | 0 | 0 | 0 | 0 | 0 | 0 | 0 | 0 | 0 | 0 | 0 | 0 | 0 | 0 | 0 | 0
ATA-TG1A_GN_D | 0 | 0 | 0 | 0 | 0 | 0 | 0 | 0 | 0 | 0 | 0 | 0 | 0 | 0 | 0 | 0 | 0 | 0 | 0 | 0 | 0 | 0 | 0 | 0
ATA-TG1B+0.5TV1C_GN_A | 0 | 0 | 0 | 0 | 0 | 0 | 0 | 0 | 0 | 0 | 0 | 0 | 0 | 0 | 0 | 0 | 0 | 0 | 0 | 0 | 0 | 0 | 0 | 0
ATA-TG1B+0.5TV1C_GN_B | 0 | 0 | 0 | 0 | 0 | 0 | 0 | 0 | 0 | 0 | 0 | 0 | 0 | 0 | 0 | 0 | 0 | 0 | 0 | 0 | 0 | 0 | 0 | 0
ATA-TG1B+0.5TV1C_GN_C | 0 | 0 | 0 | 0 | 0 | 0 | 0 | 0 | 0 | 0 | 0 | 0 | 0 | 0 | 0 | 0 | 0 | 0 | 0 | 0 | 0 | 0 | 0 | 0
ATA-TG1B+0.5TV1C_GN_D | 0 | 0 | 0 | 0 | 0 | 0 | 0 | 0 | 0 | 0 | 0 | 0 | 0 | 0 | 0 | 0 | 0 | 0 | 0 | 0 | 0 | 0 | 0 | 0
ATA-TG2A+0.5TV2C_GN_A | 0 | 0 | 0 | 0 | 0 | 0 | 0 | 0 | 0 | 0 | 0 | 0 | 0 | 0 | 0 | 0 | 0 | 0 | 0 | 0 | 0 | 0 | 0 | 0
ATA-TG2A+0.5TV2C_GN_B | 0 | 0 | 0 | 0 | 0 | 0 | 0 | 0 | 0 | 0 | 0 | 0 | 0 | 0 | 0 | 0 | 0 | 0 | 0 | 0 | 0 | 0 | 0 | 0
ATA-TG2A+0.5TV2C_GN_C | 0 | 0 | 0 | 0 | 0 | 0 | 0 | 0 | 0 | 0 | 0 | 0 | 0 | 0 | 0 | 0 | 0 | 0 | 0 | 0 | 0 | 0 | 0 | 0
ATA-TG2A+0.5TV2C_GN_D | 0 | 0 | 0 | 0 | 0 | 0 | 0 | 0 | 0 | 0 | 0 | 0 | 0 | 0 | 0 | 0 | 0 | 0 | 0 | 0 | 0 | 0 | 0 | 0
ATA-TG2A+TG2B+TV2C_GN_A | 0 | 0 | 0 | 0 | 0 | 0 | 0 | 0 | 0 | 0 | 0 | 0 | 0 | 0 | 0 | 0 | 0 | 0 | 0 | 0 | 0 | 0 | 0 | 0
ATA-TG2A+TG2B+TV2C_GN_B | 0 | 0 | 0 | 0 | 0 | 0 | 0 | 0 | 0 | 0 | 0 | 0 | 0 | 0 | 0 | 0 | 0 | 0 | 0 | 0 | 0 | 0 | 0 | 0
ATA-TG2A+TG2B+TV2C_GN_C | 0 | 0 | 0 | 0 | 0 | 0 | 0 | 0 | 0 | 0 | 0 | 0 | 0 | 0 | 0 | 0 | 0 | 0 | 0 | 0 | 0 | 0 | 0 | 0
ATA-TG2A+TG2B+TV2C_GN_D | 0 | 0 | 0 | 0 | 0 | 0 | 0 | 0 | 0 | 0 | 0 | 0 | 0 | 0 | 0 | 0 | 0 | 0 | 0 | 0 | 0 | 0 | 0 | 0
ATA-TG2A_GN_A | 0 | 0 | 0 | 0 | 0 | 0 | 0 | 0 | 0 | 0 | 0 | 0 | 0 | 0 | 0 | 0 | 0 | 0 | 0 | 0 | 0 | 0 | 0 | 0
ATA-TG2A_GN_B | 0 | 0 | 0 | 0 | 0 | 0 | 0 | 0 | 0 | 0 | 0 | 0 | 0 | 0 | 0 | 0 | 0 | 0 | 0 | 0 | 0 | 0 | 0 | 0
ATA-TG2A_GN_C | 0 | 0 | 0 | 0 | 0 | 0 | 0 | 0 | 0 | 0 | 0 | 0 | 0 | 0 | 0 | 0 | 0 | 0 | 0 | 0 | 0 | 0 | 0 | 0
ATA-TG2A_GN_D | 0 | 0 | 0 | 0 | 0 | 0 | 0 | 0 | 0 | 0 | 0 | 0 | 0 | 0 | 0 | 0 | 0 | 0 | 0 | 0 | 0 | 0 | 0 | 0
ATA-TG2B+0.5TV2C_GN_A | 0 | 0 | 0 | 0 | 0 | 0 | 0 | 0 | 0 | 0 | 0 | 0 | 0 | 0 | 0 | 0 | 0 | 0 | 0 | 0 | 0 | 0 | 0 | 0
ATA-TG2B+0.5TV2C_GN_B | 0 | 0 | 0 | 0 | 0 | 0 | 0 | 0 | 0 | 0 | 0 | 0 | 0 | 0 | 0 | 0 | 0 | 0 | 0 | 0 | 0 | 0 | 0 | 0
ATA-TG2B+0.5TV2C_GN_C | 0 | 0 | 0 | 0 | 0 | 0 | 0 | 0 | 0 | 0 | 0 | 0 | 0 | 0 | 0 | 0 | 0 | 0 | 0 | 0 | 0 | 0 | 0 | 0
ATA-TG2B+0.5TV2C_GN_D | 0 | 0 | 0 | 0 | 0 | 0 | 0 | 0 | 0 | 0 | 0 | 0 | 0 | 0 | 0 | 0 | 0 | 0 | 0 | 0 | 0 | 0 | 0 | 0
CANDELARIA_1_GN_A | 0 | 0 | 0 | 0 | 0 | 0 | 0 | 0 | 0 | 0 | 0 | 0 | 0 | 0 | 0 | 0 | 0 | 0 | 0 | 0 | 0 | 0 | 0 | 0
CANDELARIA_1_GN_B | 0 | 0 | 0 | 0 | 0 | 0 | 0 | 0 | 0 | 0 | 0 | 0 | 0 | 0 | 0 | 0 | 0 | 0 | 0 | 0 | 0 | 0 | 0 | 0
CANDELARIA_1_GN_C | 0 | 0 | 0 | 0 | 0 | 0 | 0 | 0 | 0 | 0 | 0 | 0 | 0 | 0 | 0 | 0 | 0 | 0 | 0 | 0 | 0 | 0 | 0 | 0
CANDELARIA_1_GN_D | 0 | 0 | 0 | 0 | 0 | 0 | 0 | 0 | 0 | 0 | 0 | 0 | 0 | 0 | 0 | 0 | 0 | 0 | 0 | 0 | 0 | 0 | 0 | 0
CANDELARIA_2_GN_A | 0 | 0 | 0 | 0 | 0 | 0 | 0 | 0 | 0 | 0 | 0 | 0 | 0 | 0 | 0 | 0 | 0 | 0 | 0 | 0 | 0 | 0 | 0 | 0
CANDELARIA_2_GN_B | 0 | 0 | 0 | 0 | 0 | 0 | 0 | 0 | 0 | 0 | 0 | 0 | 0 | 0 | 0 | 0 | 0 | 0 | 0 | 0 | 0 | 0 | 0 | 0
CANDELARIA_2_GN_C | 0 | 0 | 0 | 0 | 0 | 0 | 0 | 0 | 0 | 0 | 0 | 0 | 0 | 0 | 0 | 0 | 0 | 0 | 0 | 0 | 0 | 0 | 0 | 0
CANDELARIA_2_GN_D | 0 | 0 | 0 | 0 | 0 | 0 | 0 | 0 | 0 | 0 | 0 | 0 | 0 | 0 | 0 | 0 | 0 | 0 | 0 | 0 | 0 | 0 | 0 | 0
KELAR-TG1+0.5TV_GN_A | 0 | 0 | 0 | 0 | 0 | 0 | 0 | 0 | 0 | 0 | 0 | 0 | 0 | 0 | 0 | 0 | 0 | 0 | 0 | 0 | 0 | 0 | 0 | 0
KELAR-TG1+0.5TV_GN_B | 0 | 0 | 0 | 0 | 0 | 0 | 0 | 0 | 0 | 0 | 0 | 0 | 0 | 0 | 0 | 0 | 0 | 0 | 0 | 0 | 0 | 0 | 0 | 0
KELAR-TG1+0.5TV_GN_C | 0 | 0 | 0 | 0 | 0 | 0 | 0 | 0 | 0 | 0 | 0 | 0 | 0 | 0 | 0 | 0 | 0 | 0 | 0 | 0 | 0 | 0 | 0 | 0
KELAR-TG1+0.5TV_GN_D | 0 | 0 | 0 | 0 | 0 | 0 | 0 | 0 | 0 | 0 | 0 | 0 | 0 | 0 | 0 | 0 | 0 | 0 | 0 | 0 | 0 | 0 | 0 | 0
KELAR-TG1+TG2+TV_GN_A | 0 | 0 | 0 | 0 | 0 | 0 | 0 | 0 | 0 | 0 | 0 | 0 | 0 | 0 | 0 | 0 | 0 | 0 | 0 | 0 | 0 | 0 | 0 | 0
KELAR-TG1+TG2+TV_GN_B | 0 | 0 | 0 | 0 | 0 | 0 | 0 | 0 | 0 | 0 | 0 | 0 | 0 | 0 | 0 | 0 | 0 | 0 | 0 | 0 | 0 | 0 | 0 | 0
KELAR-TG1+TG2+TV_GN_C | 0 | 0 | 0 | 0 | 0 | 0 | 0 | 0 | 0 | 0 | 0 | 0 | 0 | 0 | 0 | 0 | 0 | 0 | 0 | 0 | 0 | 0 | 0 | 0
KELAR-TG1+TG2+TV_GN_D | 0 | 0 | 0 | 0 | 0 | 0 | 0 | 0 | 0 | 0 | 0 | 0 | 0 | 0 | 0 | 0 | 0 | 0 | 0 | 0 | 0 | 0 | 0 | 0
KELAR-TG1_GN_A | 0 | 0 | 0 | 0 | 0 | 0 | 0 | 0 | 0 | 0 | 0 | 0 | 0 | 0 | 0 | 0 | 0 | 0 | 0 | 0 | 0 | 0 | 0 | 0
KELAR-TG1_GN_B | 0 | 0 | 0 | 0 | 0 | 0 | 0 | 0 | 0 | 0 | 0 | 0 | 0 | 0 | 0 | 0 | 0 | 0 | 0 | 0 | 0 | 0 | 0 | 0
KELAR-TG1_GN_C | 0 | 0 | 0 | 0 | 0 | 0 | 0 | 0 | 0 | 0 | 0 | 0 | 0 | 0 | 0 | 0 | 0 | 0 | 0 | 0 | 0 | 0 | 0 | 0
KELAR-TG1_GN_D | 0 | 0 | 0 | 0 | 0 | 0 | 0 | 0 | 0 | 0 | 0 | 0 | 0 | 0 | 0 | 0 | 0 | 0 | 0 | 0 | 0 | 0 | 0 | 0
KELAR-TG2+0.5TV_GN_A | 0 | 0 | 0 | 0 | 0 | 0 | 0 | 0 | 0 | 0 | 0 | 0 | 0 | 0 | 0 | 0 | 0 | 0 | 0 | 0 | 0 | 0 | 0 | 0
KELAR-TG2+0.5TV_GN_B | 0 | 0 | 0 | 0 | 0 | 0 | 0 | 0 | 0 | 0 | 0 | 0 | 0 | 0 | 0 | 0 | 0 | 0 | 0 | 0 | 0 | 0 | 0 | 0
KELAR-TG2+0.5TV_GN_C | 0 | 0 | 0 | 0 | 0 | 0 | 0 | 0 | 0 | 0 | 0 | 0 | 0 | 0 | 0 | 0 | 0 | 0 | 0 | 0 | 0 | 0 | 0 | 0
KELAR-TG2+0.5TV_GN_D | 0 | 0 | 0 | 0 | 0 | 0 | 0 | 0 | 0 | 0 | 0 | 0 | 0 | 0 | 0 | 0 | 0 | 0 | 0 | 0 | 0 | 0 | 0 | 0
KELAR-TG2_GN_A | 0 | 0 | 0 | 0 | 0 | 0 | 0 | 0 | 0 | 0 | 0 | 0 | 0 | 0 | 0 | 0 | 0 | 0 | 0 | 0 | 0 | 0 | 0 | 0
KELAR-TG2_GN_B | 0 | 0 | 0 | 0 | 0 | 0 | 0 | 0 | 0 | 0 | 0 | 0 | 0 | 0 | 0 | 0 | 0 | 0 | 0 | 0 | 0 | 0 | 0 | 0
KELAR-TG2_GN_C | 0 | 0 | 0 | 0 | 0 | 0 | 0 | 0 | 0 | 0 | 0 | 0 | 0 | 0 | 0 | 0 | 0 | 0 | 0 | 0 | 0 | 0 | 0 | 0
KELAR-TG2_GN_D | 0 | 0 | 0 | 0 | 0 | 0 | 0 | 0 | 0 | 0 | 0 | 0 | 0 | 0 | 0 | 0 | 0 | 0 | 0 | 0 | 0 | 0 | 0 | 0
MEJILLONES_3-TG+TV_GN_A | 0 | 0 | 0 | 0 | 0 | 0 | 0 | 0 | 0 | 0 | 0 | 0 | 0 | 0 | 0 | 0 | 0 | 0 | 0 | 0 | 0 | 0 | 0 | 0
MEJILLONES_3-TG+TV_GN_B | 0 | 0 | 0 | 0 | 0 | 0 | 0 | 0 | 0 | 0 | 0 | 0 | 0 | 0 | 0 | 0 | 0 | 0 | 0 | 0 | 0 | 0 | 0 | 0
MEJILLONES_3-TG+TV_GN_C | 0 | 0 | 0 | 0 | 0 | 0 | 0 | 0 | 0 | 0 | 0 | 0 | 0 | 0 | 0 | 0 | 0 | 0 | 0 | 0 | 0 | 0 | 0 | 0
MEJILLONES_3-TG+TV_GN_D | 0 | 0 | 0 | 0 | 0 | 0 | 0 | 0 | 0 | 0 | 0 | 0 | 0 | 0 | 0 | 0 | 0 | 0 | 0 | 0 | 0 | 0 | 0 | 0
MEJILLONES_3-TG_GN_A | 0 | 0 | 0 | 0 | 0 | 0 | 0 | 0 | 0 | 0 | 0 | 0 | 0 | 0 | 0 | 0 | 0 | 0 | 0 | 0 | 0 | 0 | 0 | 0
MEJILLONES_3-TG_GN_B | 0 | 0 | 0 | 0 | 0 | 0 | 0 | 0 | 0 | 0 | 0 | 0 | 0 | 0 | 0 | 0 | 0 | 0 | 0 | 0 | 0 | 0 | 0 | 0
MEJILLONES_3-TG_GN_C | 0 | 0 | 0 | 0 | 0 | 0 | 0 | 0 | 0 | 0 | 0 | 0 | 0 | 0 | 0 | 0 | 0 | 0 | 0 | 0 | 0 | 0 | 0 | 0
MEJILLONES_3-TG_GN_D | 0 | 0 | 0 | 0 | 0 | 0 | 0 | 0 | 0 | 0 | 0 | 0 | 0 | 0 | 0 | 0 | 0 | 0 | 0 | 0 | 0 | 0 | 0 | 0
NEHUENCO_1-TG+TV_GN_A | 0 | 0 | 0 | 0 | 0 | 0 | 0 | 0 | 0 | 0 | 0 | 0 | 0 | 0 | 0 | 0 | 0 | 0 | 0 | 0 | 0 | 0 | 0 | 0
NEHUENCO_1-TG+TV_GN_B | 0 | 0 | 0 | 0 | 0 | 0 | 0 | 0 | 0 | 0 | 0 | 0 | 0 | 0 | 0 | 0 | 0 | 0 | 0 | 0 | 0 | 0 | 0 | 0
NEHUENCO_1-TG+TV_GN_C | 0 | 0 | 0 | 0 | 0 | 0 | 0 | 0 | 0 | 0 | 0 | 0 | 0 | 0 | 0 | 0 | 0 | 0 | 0 | 0 | 0 | 0 | 0 | 0
NEHUENCO_1-TG+TV_GN_D | 0 | 0 | 0 | 0 | 0 | 0 | 0 | 0 | 0 | 0 | 0 | 0 | 0 | 0 | 0 | 0 | 0 | 0 | 0 | 0 | 0 | 0 | 0 | 0
NEHUENCO_1-TG_GN_B | 0 | 0 | 0 | 0 | 0 | 0 | 0 | 0 | 0 | 0 | 0 | 0 | 0 | 0 | 0 | 0 | 0 | 0 | 0 | 0 | 0 | 0 | 0 | 0
NEHUENCO_1-TG_GN_C | 0 | 0 | 0 | 0 | 0 | 0 | 0 | 0 | 0 | 0 | 0 | 0 | 0 | 0 | 0 | 0 | 0 | 0 | 0 | 0 | 0 | 0 | 0 | 0
NEHUENCO_1-TG_GN_D | 0 | 0 | 0 | 0 | 0 | 0 | 0 | 0 | 0 | 0 | 0 | 0 | 0 | 0 | 0 | 0 | 0 | 0 | 0 | 0 | 0 | 0 | 0 | 0
NEHUENCO_2-TG+TV_GN_A | 0 | 0 | 0 | 0 | 0 | 0 | 0 | 0 | 0 | 0 | 0 | 0 | 0 | 0 | 0 | 0 | 0 | 0 | 0 | 0 | 0 | 0 | 0 | 0
NEHUENCO_2-TG+TV_GN_B | 0 | 0 | 0 | 0 | 0 | 0 | 0 | 0 | 0 | 0 | 0 | 0 | 0 | 0 | 0 | 0 | 0 | 0 | 0 | 0 | 0 | 0 | 0 | 0
NEHUENCO_2-TG+TV_GN_C | 0 | 0 | 0 | 0 | 0 | 0 | 0 | 0 | 0 | 0 | 0 | 0 | 0 | 0 | 0 | 0 | 0 | 0 | 0 | 0 | 0 | 0 | 0 | 0
NEHUENCO_2-TG+TV_GN_D | 0 | 0 | 0 | 0 | 0 | 0 | 0 | 0 | 0 | 0 | 0 | 0 | 0 | 0 | 0 | 0 | 0 | 0 | 0 | 0 | 0 | 0 | 0 | 0
NEHUENCO_9B_GN_A | 0 | 0 | 0 | 0 | 0 | 0 | 0 | 0 | 0 | 0 | 0 | 0 | 0 | 0 | 0 | 0 | 0 | 0 | 0 | 0 | 0 | 0 | 0 | 0
NEHUENCO_9B_GN_B | 0 | 0 | 0 | 0 | 0 | 0 | 0 | 0 | 0 | 0 | 0 | 0 | 0 | 0 | 0 | 0 | 0 | 0 | 0 | 0 | 0 | 0 | 0 | 0
NEHUENCO_9B_GN_C | 0 | 0 | 0 | 0 | 0 | 0 | 0 | 0 | 0 | 0 | 0 | 0 | 0 | 0 | 0 | 0 | 0 | 0 | 0 | 0 | 0 | 0 | 0 | 0
NEHUENCO_9B_GN_D | 0 | 0 | 0 | 0 | 0 | 0 | 0 | 0 | 0 | 0 | 0 | 0 | 0 | 0 | 0 | 0 | 0 | 0 | 0 | 0 | 0 | 0 | 0 | 0
NUEVA_RENCA-TG+TV_GN_A | 0 | 0 | 0 | 0 | 0 | 0 | 0 | 0 | 0 | 0 | 0 | 0 | 0 | 0 | 0 | 0 | 0 | 0 | 0 | 0 | 0 | 0 | 0 | 0
NUEVA_RENCA-TG+TV_GN_B | 0 | 0 | 0 | 0 | 0 | 0 | 0 | 0 | 0 | 0 | 0 | 0 | 0 | 0 | 0 | 0 | 0 | 0 | 0 | 0 | 0 | 0 | 0 | 0
NUEVA_RENCA-TG+TV_GN_C | 0 | 0 | 0 | 0 | 0 | 0 | 0 | 0 | 0 | 0 | 0 | 0 | 0 | 0 | 0 | 0 | 0 | 0 | 0 | 0 | 0 | 0 | 0 | 0
NUEVA_RENCA-TG+TV_GN_D | 0 | 0 | 0 | 0 | 0 | 0 | 0 | 0 | 0 | 0 | 0 | 0 | 0 | 0 | 0 | 0 | 0 | 0 | 0 | 0 | 0 | 0 | 0 | 0
QUINTERO_1A_GN_A | 0 | 0 | 0 | 0 | 0 | 0 | 0 | 0 | 0 | 0 | 0 | 0 | 0 | 0 | 0 | 0 | 0 | 0 | 0 | 0 | 0 | 0 | 0 | 0
QUINTERO_1A_GN_B | 0 | 0 | 0 | 0 | 0 | 0 | 0 | 0 | 0 | 0 | 0 | 0 | 0 | 0 | 0 | 0 | 0 | 0 | 0 | 0 | 0 | 0 | 0 | 0
QUINTERO_1A_GN_C | 0 | 0 | 0 | 0 | 0 | 0 | 0 | 0 | 0 | 0 | 0 | 0 | 0 | 0 | 0 | 0 | 0 | 0 | 0 | 0 | 0 | 0 | 0 | 0
QUINTERO_1A_GN_D | 0 | 0 | 0 | 0 | 0 | 0 | 0 | 0 | 0 | 0 | 0 | 0 | 0 | 0 | 0 | 0 | 0 | 0 | 0 | 0 | 0 | 0 | 0 | 0
QUINTERO_1B_GN_A | 0 | 0 | 0 | 0 | 0 | 0 | 0 | 0 | 0 | 0 | 0 | 0 | 0 | 0 | 0 | 0 | 0 | 0 | 0 | 0 | 0 | 0 | 0 | 0
QUINTERO_1B_GN_B | 0 | 0 | 0 | 0 | 0 | 0 | 0 | 0 | 0 | 0 | 0 | 0 | 0 | 0 | 0 | 0 | 0 | 0 | 0 | 0 | 0 | 0 | 0 | 0
QUINTERO_1B_GN_C | 0 | 0 | 0 | 0 | 0 | 0 | 0 | 0 | 0 | 0 | 0 | 0 | 0 | 0 | 0 | 0 | 0 | 0 | 0 | 0 | 0 | 0 | 0 | 0
QUINTERO_1B_GN_D | 0 | 0 | 0 | 0 | 0 | 0 | 0 | 0 | 0 | 0 | 0 | 0 | 0 | 0 | 0 | 0 | 0 | 0 | 0 | 0 | 0 | 0 | 0 | 0
SAN_ISIDRO-TG+TV-FSTVD_GN_A | 0 | 0 | 0 | 0 | 0 | 0 | 0 | 0 | 0 | 0 | 0 | 0 | 0 | 0 | 0 | 0 | 0 | 0 | 0 | 0 | 0 | 0 | 0 | 0
SAN_ISIDRO-TG+TV-FSTVD_GN_B | 0 | 0 | 0 | 0 | 0 | 0 | 0 | 0 | 0 | 0 | 0 | 0 | 0 | 0 | 0 | 0 | 0 | 0 | 0 | 0 | 0 | 0 | 0 | 0
SAN_ISIDRO-TG+TV-FSTVD_GN_C | 0 | 0 | 0 | 0 | 0 | 0 | 0 | 0 | 0 | 0 | 0 | 0 | 0 | 0 | 0 | 0 | 0 | 0 | 0 | 0 | 0 | 0 | 0 | 0
SAN_ISIDRO-TG+TV-FSTVD_GN_D | 0 | 0 | 0 | 0 | 0 | 0 | 0 | 0 | 0 | 0 | 0 | 0 | 0 | 0 | 0 | 0 | 0 | 0 | 0 | 0 | 0 | 0 | 0 | 0
SAN_ISIDRO-TG+TV_GN_A | 0 | 0 | 0 | 0 | 0 | 0 | 0 | 0 | 0 | 0 | 0 | 0 | 0 | 0 | 0 | 0 | 0 | 0 | 0 | 0 | 0 | 0 | 0 | 0
SAN_ISIDRO-TG+TV_GN_B | 0 | 0 | 0 | 0 | 0 | 0 | 0 | 0 | 0 | 0 | 0 | 0 | 0 | 0 | 0 | 0 | 0 | 0 | 0 | 0 | 0 | 0 | 0 | 0
SAN_ISIDRO-TG+TV_GN_C | 0 | 0 | 0 | 0 | 0 | 0 | 0 | 0 | 0 | 0 | 0 | 0 | 0 | 0 | 0 | 0 | 0 | 0 | 0 | 0 | 0 | 0 | 0 | 0
SAN_ISIDRO-TG+TV_GN_D | 0 | 0 | 0 | 0 | 0 | 0 | 0 | 0 | 0 | 0 | 0 | 0 | 0 | 0 | 0 | 0 | 0 | 0 | 0 | 0 | 0 | 0 | 0 | 0
SAN_ISIDRO-TG_GN_A | 0 | 0 | 0 | 0 | 0 | 0 | 0 | 0 | 0 | 0 | 0 | 0 | 0 | 0 | 0 | 0 | 0 | 0 | 0 | 0 | 0 | 0 | 0 | 0
SAN_ISIDRO-TG_GN_B | 0 | 0 | 0 | 0 | 0 | 0 | 0 | 0 | 0 | 0 | 0 | 0 | 0 | 0 | 0 | 0 | 0 | 0 | 0 | 0 | 0 | 0 | 0 | 0
SAN_ISIDRO-TG_GN_C | 0 | 0 | 0 | 0 | 0 | 0 | 0 | 0 | 0 | 0 | 0 | 0 | 0 | 0 | 0 | 0 | 0 | 0 | 0 | 0 | 0 | 0 | 0 | 0
SAN_ISIDRO-TG_GN_D | 0 | 0 | 0 | 0 | 0 | 0 | 0 | 0 | 0 | 0 | 0 | 0 | 0 | 0 | 0 | 0 | 0 | 0 | 0 | 0 | 0 | 0 | 0 | 0
SAN_ISIDRO_2-TG+TV-FSTVU_GN_A | 0 | 0 | 0 | 0 | 0 | 0 | 0 | 0 | 0 | 0 | 0 | 0 | 0 | 0 | 0 | 0 | 0 | 0 | 0 | 0 | 0 | 0 | 0 | 0
SAN_ISIDRO_2-TG+TV-FSTVU_GN_B | 0 | 0 | 0 | 0 | 0 | 0 | 0 | 0 | 0 | 0 | 0 | 0 | 0 | 0 | 0 | 0 | 0 | 0 | 0 | 0 | 0 | 0 | 0 | 0
SAN_ISIDRO_2-TG+TV-FSTVU_GN_C | 0 | 0 | 0 | 0 | 0 | 0 | 0 | 0 | 0 | 0 | 0 | 0 | 0 | 0 | 0 | 0 | 0 | 0 | 0 | 0 | 0 | 0 | 0 | 0
SAN_ISIDRO_2-TG+TV-FSTVU_GN_D | 0 | 0 | 0 | 0 | 0 | 0 | 0 | 0 | 0 | 0 | 0 | 0 | 0 | 0 | 0 | 0 | 0 | 0 | 0 | 0 | 0 | 0 | 0 | 0
SAN_ISIDRO_2-TG+TV_GN_A | 0 | 0 | 0 | 0 | 0 | 0 | 0 | 0 | 0 | 0 | 0 | 0 | 0 | 0 | 0 | 0 | 0 | 0 | 0 | 0 | 0 | 0 | 0 | 0
SAN_ISIDRO_2-TG+TV_GN_B | 0 | 0 | 0 | 0 | 0 | 0 | 0 | 0 | 0 | 0 | 0 | 0 | 0 | 0 | 0 | 0 | 0 | 0 | 0 | 0 | 0 | 0 | 0 | 0
SAN_ISIDRO_2-TG+TV_GN_C | 0 | 0 | 0 | 0 | 0 | 0 | 0 | 0 | 0 | 0 | 0 | 0 | 0 | 0 | 0 | 0 | 0 | 0 | 0 | 0 | 0 | 0 | 0 | 0
SAN_ISIDRO_2-TG+TV_GN_D | 0 | 0 | 0 | 0 | 0 | 0 | 0 | 0 | 0 | 0 | 0 | 0 | 0 | 0 | 0 | 0 | 0 | 0 | 0 | 0 | 0 | 0 | 0 | 0
SAN_ISIDRO_2-TG_GN_A | 0 | 0 | 0 | 0 | 0 | 0 | 0 | 0 | 0 | 0 | 0 | 0 | 0 | 0 | 0 | 0 | 0 | 0 | 0 | 0 | 0 | 0 | 0 | 0
SAN_ISIDRO_2-TG_GN_B | 0 | 0 | 0 | 0 | 0 | 0 | 0 | 0 | 0 | 0 | 0 | 0 | 0 | 0 | 0 | 0 | 0 | 0 | 0 | 0 | 0 | 0 | 0 | 0
SAN_ISIDRO_2-TG_GN_C | 0 | 0 | 0 | 0 | 0 | 0 | 0 | 0 | 0 | 0 | 0 | 0 | 0 | 0 | 0 | 0 | 0 | 0 | 0 | 0 | 0 | 0 | 0 | 0
SAN_ISIDRO_2-TG_GN_D | 0 | 0 | 0 | 0 | 0 | 0 | 0 | 0 | 0 | 0 | 0 | 0 | 0 | 0 | 0 | 0 | 0 | 0 | 0 | 0 | 0 | 0 | 0 | 0
TALTAL_1_GN_A | 0 | 0 | 0 | 0 | 0 | 0 | 0 | 0 | 0 | 0 | 0 | 0 | 0 | 0 | 0 | 0 | 0 | 0 | 0 | 0 | 0 | 0 | 0 | 0
TALTAL_1_GN_B | 0 | 0 | 0 | 0 | 0 | 0 | 0 | 0 | 0 | 0 | 0 | 0 | 0 | 0 | 0 | 0 | 0 | 0 | 0 | 0 | 0 | 0 | 0 | 0
TALTAL_1_GN_C | 0 | 0 | 0 | 0 | 0 | 0 | 0 | 0 | 0 | 0 | 0 | 0 | 0 | 0 | 0 | 0 | 0 | 0 | 0 | 0 | 0 | 0 | 0 | 0
TALTAL_1_GN_D | 0 | 0 | 0 | 0 | 0 | 0 | 0 | 0 | 0 | 0 | 0 | 0 | 0 | 0 | 0 | 0 | 0 | 0 | 0 | 0 | 0 | 0 | 0 | 0
TALTAL_2_GN_A | 0 | 0 | 0 | 0 | 0 | 0 | 0 | 0 | 0 | 0 | 0 | 0 | 0 | 0 | 0 | 0 | 0 | 0 | 0 | 0 | 0 | 0 | 0 | 0
TALTAL_2_GN_B | 0 | 0 | 0 | 0 | 0 | 0 | 0 | 0 | 0 | 0 | 0 | 0 | 0 | 0 | 0 | 0 | 0 | 0 | 0 | 0 | 0 | 0 | 0 | 0
TALTAL_2_GN_C | 0 | 0 | 0 | 0 | 0 | 0 | 0 | 0 | 0 | 0 | 0 | 0 | 0 | 0 | 0 | 0 | 0 | 0 | 0 | 0 | 0 | 0 | 0 | 0
TALTAL_2_GN_D | 0 | 0 | 0 | 0 | 0 | 0 | 0 | 0 | 0 | 0 | 0 | 0 | 0 | 0 | 0 | 0 | 0 | 0 | 0 | 0 | 0 | 0 | 0 | 0
TOCOPILLA-TG3_GN_A | 0 | 0 | 0 | 0 | 0 | 0 | 0 | 0 | 0 | 0 | 0 | 0 | 0 | 0 | 0 | 0 | 0 | 0 | 0 | 0 | 0 | 0 | 0 | 0
TOCOPILLA-TG3_GN_B | 0 | 0 | 0 | 0 | 0 | 0 | 0 | 0 | 0 | 0 | 0 | 0 | 0 | 0 | 0 | 0 | 0 | 0 | 0 | 0 | 0 | 0 | 0 | 0
TOCOPILLA-TG3_GN_C | 0 | 0 | 0 | 0 | 0 | 0 | 0 | 0 | 0 | 0 | 0 | 0 | 0 | 0 | 0 | 0 | 0 | 0 | 0 | 0 | 0 | 0 | 0 | 0
TOCOPILLA-TG3_GN_D | 0 | 0 | 0 | 0 | 0 | 0 | 0 | 0 | 0 | 0 | 0 | 0 | 0 | 0 | 0 | 0 | 0 | 0 | 0 | 0 | 0 | 0 | 0 | 0
TOCOPILLA_U16-TG+TV_GN_A | 0 | 0 | 0 | 0 | 0 | 0 | 0 | 0 | 0 | 0 | 0 | 0 | 0 | 0 | 0 | 0 | 0 | 0 | 0 | 0 | 0 | 0 | 0 | 0
TOCOPILLA_U16-TG+TV_GN_B | 0 | 0 | 0 | 0 | 0 | 0 | 0 | 0 | 0 | 0 | 0 | 0 | 0 | 0 | 0 | 0 | 0 | 0 | 0 | 0 | 0 | 0 | 0 | 0
TOCOPILLA_U16-TG+TV_GN_C | 0 | 0 | 0 | 0 | 0 | 0 | 0 | 0 | 0 | 0 | 0 | 0 | 0 | 0 | 0 | 0 | 0 | 0 | 0 | 0 | 0 | 0 | 0 | 0
TOCOPILLA_U16-TG+TV_GN_D | 0 | 0 | 0 | 0 | 0 | 0 | 0 | 0 | 0 | 0 | 0 | 0 | 0 | 0 | 0 | 0 | 0 | 0 | 0 | 0 | 0 | 0 | 0 | 0
TOCOPILLA_U16-TG_GN_A | 0 | 0 | 0 | 0 | 0 | 0 | 0 | 0 | 0 | 0 | 0 | 0 | 0 | 0 | 0 | 0 | 0 | 0 | 0 | 0 | 0 | 0 | 0 | 0
TOCOPILLA_U16-TG_GN_B | 0 | 0 | 0 | 0 | 0 | 0 | 0 | 0 | 0 | 0 | 0 | 0 | 0 | 0 | 0 | 0 | 0 | 0 | 0 | 0 | 0 | 0 | 0 | 0
TOCOPILLA_U16-TG_GN_C | 0 | 0 | 0 | 0 | 0 | 0 | 0 | 0 | 0 | 0 | 0 | 0 | 0 | 0 | 0 | 0 | 0 | 0 | 0 | 0 | 0 | 0 | 0 | 0
TOCOPILLA_U16-TG_GN_D | 0 | 0 | 0 | 0 | 0 | 0 | 0 | 0 | 0 | 0 | 0 | 0 | 0 | 0 | 0 | 0 | 0 | 0 | 0 | 0 | 0 | 0 | 0 | 0
ALENA_EO | 0 | 0 | 0 | 0 | 0 | 0 | 0 | 0 | 0 | 0 | 0 | 0 | 0 | 0 | 0 | 0 | 0 | 0 | 0 | 0 | 0 | 0 | 0 | 0
ATACAMA_EO | 0 | 0 | 0 | 0 | 0 | 0 | 0 | 0 | 0 | 0 | 0 | 0 | 0 | 0 | 0 | 0 | 0 | 0 | 0 | 0 | 0 | 0 | 0 | 0
AURORA_EO | 0 | 0 | 0 | 0 | 0 | 0 | 0 | 0 | 0 | 0 | 0 | 0 | 0 | 0 | 0 | 0 | 0 | 0 | 0 | 0 | 0 | 0 | 0 | 0
CABO_LEONES_1_EO | 0 | 0 | 0 | 0 | 0 | 0 | 0 | 0 | 0 | 0 | 0 | 0 | 0 | 0 | 0 | 0 | 0 | 0 | 0 | 0 | 0 | 0 | 0 | 0
CABO_LEONES_2_EO | 0 | 0 | 0 | 0 | 0 | 0 | 0 | 0 | 0 | 0 | 0 | 0 | 0 | 0 | 0 | 0 | 0 | 0 | 0 | 0 | 0 | 0 | 0 | 0
CABO_LEONES_3_EO | 0 | 0 | 0 | 0 | 0 | 0 | 0 | 0 | 0 | 0 | 0 | 0 | 0 | 0 | 0 | 0 | 0 | 0 | 0 | 0 | 0 | 0 | 0 | 0
CALAMA_EO | 0.39644 | 0.11293 | 0.11293 | 0.11293 | 0 | 0.39644 | 0.79474 | 1.274 | 1.8124 | 0 | 0 | 0 | 0 | 0 | 0 | 0 | 0 | 0 | 0 | 0 | 0 | 0 | 0 | 0
CAMPO_LINDO_EO | 0 | 0 | 0 | 0 | 0 | 0 | 0 | 0 | 0 | 0 | 0 | 0 | 0 | 0 | 0 | 0 | 0 | 0 | 0 | 0 | 0 | 0 | 0 | 0
CANCURA_EO | 0 | 0 | 0 | 0 | 0 | 0 | 0 | 0 | 0 | 0 | 0 | 0 | 0 | 0 | 0 | 0 | 0 | 0 | 0 | 0 | 0 | 0 | 0 | 0
CANELA_2_EO | 0 | 0 | 0 | 0 | 0 | 0 | 0 | 0 | 0 | 0 | 0 | 0 | 0 | 0 | 0 | 0 | 0 | 0 | 0 | 0 | 0 | 0 | 0 | 0
CANELA_EO | 0 | 0 | 0 | 0 | 0 | 0 | 0 | 0 | 0 | 0 | 0 | 0 | 0 | 0 | 0 | 0 | 0 | 0 | 0 | 0 | 0 | 0 | 0 | 0
CERRO_TIGRE_EO | 0 | 0 | 0 | 0 | 0 | 0 | 0 | 0 | 0 | 0 | 0 | 0 | 0 | 0 | 0 | 0 | 0 | 0 | 0 | 0 | 0 | 0 | 0 | 0
CUEL_EO | 0 | 0 | 0 | 0 | 0 | 0 | 0 | 0 | 0 | 0 | 0 | 0 | 0 | 0 | 0 | 0 | 0 | 0 | 0 | 0 | 0 | 0 | 0 | 0
EL_ARRAYAN_EO | 0 | 0 | 0 | 0 | 0 | 0 | 0 | 0 | 0 | 0 | 0 | 0 | 0 | 0 | 0 | 0 | 0 | 0 | 0 | 0 | 0 | 0 | 0 | 0
LA_CABANA_EO | 0 | 0 | 0 | 0 | 0 | 0 | 0 | 0 | 0 | 0 | 0 | 0 | 0 | 0 | 0 | 0 | 0 | 0 | 0 | 0 | 0 | 0 | 0 | 0
LA_FLOR_EO | 0 | 0 | 0 | 0 | 0 | 0 | 0 | 0 | 0 | 0 | 0 | 0 | 0 | 0 | 0 | 0 | 0 | 0 | 0 | 0 | 0 | 0 | 0 | 0
LLANOS_DEL_VIENTO_EO | 0 | 0 | 0 | 0 | 0 | 0 | 0 | 0 | 0 | 0 | 0 | 0 | 0 | 0 | 0 | 0 | 0 | 0 | 0 | 0 | 0 | 0 | 0 | 0
LOMAS_DE_DUQUECO_EO | 0 | 0 | 0 | 0 | 0 | 0 | 0 | 0 | 0 | 0 | 0 | 0 | 0 | 0 | 0 | 0 | 0 | 0 | 0 | 0 | 0 | 0 | 0 | 0
LOS_BUENOS_AIRES_EO | 0 | 0 | 0 | 0 | 0 | 0 | 0 | 0 | 0 | 0 | 0 | 0 | 0 | 0 | 0 | 0 | 0 | 0 | 0 | 0 | 0 | 0 | 0 | 0
LOS_CURUROS_EO | 0 | 0 | 0 | 0 | 0 | 0 | 0 | 0 | 0 | 0 | 0 | 0 | 0 | 0 | 0 | 0 | 0 | 0 | 0 | 0 | 0 | 0 | 0 | 0
LOS_OLMOS_EO | 0 | 0 | 0 | 0 | 0 | 0 | 0 | 0 | 0 | 0 | 0 | 0 | 0 | 0 | 0 | 0 | 0 | 0 | 0 | 0 | 0 | 0 | 0 | 0
MALLECO_NORTE_EO | 0 | 0 | 0 | 0 | 0 | 0 | 0 | 0 | 0 | 0 | 0 | 0 | 0 | 0 | 0 | 0 | 0 | 0 | 0 | 0 | 0 | 0 | 0 | 0
MALLECO_SUR_EO | 0 | 0 | 0 | 0 | 0 | 0 | 0 | 0 | 0 | 0 | 0 | 0 | 0 | 0 | 0 | 0 | 0 | 0 | 0 | 0 | 0 | 0 | 0 | 0
MESAMAVIDA_EO | 0 | 0 | 0 | 0 | 0 | 0 | 0 | 0 | 0 | 0 | 0 | 0 | 0 | 0 | 0 | 0 | 0 | 0 | 0 | 0 | 0 | 0 | 0 | 0
MONTE_REDONDO_EO | 0 | 0 | 0 | 0 | 0 | 0 | 0 | 0 | 0 | 0 | 0 | 0 | 0 | 0 | 0 | 0 | 0 | 0 | 0 | 0 | 0 | 0 | 0 | 0
NEGRETE_EO | 0 | 0 | 0 | 0 | 0 | 0 | 0 | 0 | 0 | 0 | 0 | 0 | 0 | 0 | 0 | 0 | 0 | 0 | 0 | 0 | 0 | 0 | 0 | 0
PUELCHE_SUR_EO | 0 | 0 | 0 | 0 | 0 | 0 | 0 | 0 | 0 | 0 | 0 | 0 | 0 | 0 | 0 | 0 | 0 | 0 | 0 | 0 | 0 | 0 | 0 | 0
PUNTA_COLORADA_EO | 0 | 0 | 0 | 0 | 0 | 0 | 0 | 0 | 0 | 0 | 0 | 0 | 0 | 0 | 0 | 0 | 0 | 0 | 0 | 0 | 0 | 0 | 0 | 0
PUNTA_SIERRA_EO | 0 | 0 | 0 | 0 | 0 | 0 | 0 | 0 | 0 | 0 | 0 | 0 | 0 | 0 | 0 | 0 | 0 | 0 | 0 | 0 | 0 | 0 | 0 | 0
RENAICO_2_EO | 0 | 0 | 0 | 0 | 0 | 0 | 0 | 0 | 0 | 0 | 0 | 0 | 0 | 0 | 0 | 0 | 0 | 0 | 0 | 0 | 0 | 0 | 0 | 0
RENAICO_EO | 0 | 0 | 0 | 0 | 0 | 0 | 0 | 0 | 0 | 0 | 0 | 0 | 0 | 0 | 0 | 0 | 0 | 0 | 0 | 0 | 0 | 0 | 0 | 0
SAN_GABRIEL_EO | 0 | 0 | 0 | 0 | 0 | 0 | 0 | 0 | 0 | 0 | 0 | 0 | 0 | 0 | 0 | 0 | 0 | 0 | 0 | 0 | 0 | 0 | 0 | 0
SAN_JUAN_EO | 0 | 0 | 0 | 0 | 0 | 0 | 0 | 0 | 0 | 0 | 0 | 0 | 0 | 0 | 0 | 0 | 0 | 0 | 0 | 0 | 0 | 0 | 0 | 0
SAN_PEDRO_2_EO | 0 | 0 | 0 | 0 | 0 | 0 | 0 | 0 | 0 | 0 | 0 | 0 | 0 | 0 | 0 | 0 | 0 | 0 | 0 | 0 | 0 | 0 | 0 | 0
SAN_PEDRO_EO | 0 | 0 | 0 | 0 | 0 | 0 | 0 | 0 | 0 | 0 | 0 | 0 | 0 | 0 | 0 | 0 | 0 | 0 | 0 | 0 | 0 | 0 | 0 | 0
SARCO_EO | 0 | 0 | 0 | 0 | 0 | 0 | 0 | 0 | 0 | 0 | 0 | 0 | 0 | 0 | 0 | 0 | 0 | 0 | 0 | 0 | 0 | 0 | 0 | 0
SIERRA_GORDA_EO | 0 | 0 | 0 | 0 | 0 | 0 | 0 | 0 | 0 | 0 | 0 | 0 | 0 | 0 | 0 | 0 | 0 | 0 | 0 | 0 | 0 | 0 | 0 | 0
TALINAY_ORIENTE_EO | 0 | 0 | 0 | 0 | 0 | 0 | 0 | 0 | 0 | 0 | 0 | 0 | 0 | 0 | 0 | 0 | 0 | 0 | 0 | 0 | 0 | 0 | 0 | 0
TALINAY_PONIENTE_EO | 0 | 0 | 0 | 0 | 0 | 0 | 0 | 0 | 0 | 0 | 0 | 0 | 0 | 0 | 0 | 0 | 0 | 0 | 0 | 0 | 0 | 0 | 0 | 0
TALTAL_EO | 0 | 0 | 0 | 0 | 0 | 0 | 0 | 0 | 0 | 0 | 0 | 0 | 0 | 0 | 0 | 0 | 0 | 0 | 0 | 0 | 0 | 0 | 0 | 0
TCHAMMA_EO | 0 | 0 | 0 | 0 | 0 | 0 | 0 | 0 | 0 | 0 | 0 | 0 | 0 | 0 | 0 | 0 | 0 | 0 | 0 | 0 | 0 | 0 | 0 | 0
TOLPAN_SUR_EO | 0 | 0 | 0 | 0 | 0 | 0 | 0 | 0 | 0 | 0 | 0 | 0 | 0 | 0 | 0 | 0 | 0 | 0 | 0 | 0 | 0 | 0 | 0 | 0
UCUQUER_2_EO | 0 | 0 | 0 | 0 | 0 | 0 | 0 | 0 | 0 | 0 | 0 | 0 | 0 | 0 | 0 | 0 | 0 | 0 | 0 | 0 | 0 | 0 | 0 | 0
VALLE_DE_LOS_VIENTOS_EO | 0 | 0 | 0 | 0 | 0 | 0 | 0 | 0 | 0 | 0 | 0 | 0 | 0 | 0 | 0 | 0 | 0 | 0 | 0 | 0 | 0 | 0 | 0 | 0
ALMEYDA_FV | 0 | 0 | 0 | 0 | 0 | 0 | 0 | 0 | 0 | 0 | 0 | 0 | 0 | 0 | 0 | 0 | 0 | 0 | 0 | 0 | 0.5249 | 0 | 0 | 0
ANDES_2A_FV | 0 | 0 | 0 | 0 | 0 | 0 | 0 | 0 | 0 | 0 | 0 | 0 | 0 | 0 | 0 | 0 | 0 | 0 | 0 | 0 | 0 | 0 | 0 | 0
ANDES_2B_FV | 0 | 0 | 0 | 0 | 0 | 0 | 0 | 0 | 0 | 0 | 0 | 0 | 0 | 0 | 0 | 0 | 0 | 0 | 0 | 0 | 0 | 0 | 0 | 0
ANDES_FV | 0 | 0 | 0 | 0 | 0 | 0 | 0 | 0 | 0 | 0 | 0 | 0 | 0 | 0 | 0 | 0 | 0 | 0 | 0 | 0 | 0 | 0 | 0 | 0
ATACAMA_SOLAR_2_FV | 0 | 0 | 0 | 0 | 0 | 0 | 0 | 0 | 0 | 0 | 0 | 0 | 0 | 0 | 0 | 0 | 0 | 0 | 0 | 0 | 0 | 0 | 0 | 0
AZABACHE_FV | 0 | 0 | 0 | 0 | 0 | 0 | 0 | 0 | 0 | 0 | 0 | 0 | 0 | 0 | 0 | 0 | 0 | 0 | 0 | 0 | 0 | 0 | 0 | 0
BOLERO_1_FV | 0 | 0 | 0 | 0 | 0 | 0 | 0 | 0 | 0 | 0 | 0 | 0 | 0 | 0 | 0 | 0 | 0 | 0 | 0 | 0 | 0 | 0 | 0 | 0
CAMPOS_DEL_SOL_FV | 0 | 0 | 0 | 0 | 0 | 0 | 0 | 0 | 0 | 0 | 0 | 0 | 0 | 0 | 0 | 0 | 0 | 0 | 0 | 0 | 0 | 0 | 0 | 0
CAPRICORNIO_FV | 0 | 0 | 0 | 0 | 0 | 0 | 0 | 0 | 0 | 0 | 0 | 0 | 0 | 0 | 0 | 0 | 0 | 0 | 0 | 0 | 0 | 0 | 0 | 0
CARRERA_PINTO_FV | 0 | 0 | 0 | 0 | 0 | 0 | 0 | 0 | 0 | 0 | 0 | 0 | 0 | 0 | 0 | 0 | 0 | 0 | 0 | 0 | 0 | 0 | 0 | 0
CHANARES_FV | 0 | 0 | 0 | 0 | 0 | 0 | 0 | 0 | 0 | 0 | 0 | 0 | 0 | 0 | 0 | 0 | 0 | 0 | 0 | 0 | 0 | 0 | 0 | 0
CONEJO_FV | 0 | 0 | 0 | 0 | 0 | 0 | 0 | 0 | 0 | 0 | 0 | 0 | 0 | 0 | 0 | 0 | 0 | 0 | 0 | 0 | 0 | 0 | 0 | 0
COYA_FV | 0 | 0 | 0 | 0 | 0 | 0 | 0 | 0 | 0 | 0 | 0 | 0 | 0 | 0 | 0 | 0 | 0 | 0 | 0 | 0 | 0 | 0 | 0 | 0
DIEGO_ALMAGRO_SUR_FV | 0 | 0 | 0 | 0 | 0 | 0 | 0 | 0 | 0 | 0 | 0 | 0 | 0 | 0 | 0 | 0 | 0 | 0 | 0 | 0 | 0 | 0 | 0 | 0
DIEGO_DE_ALMAGRO_FV | 0 | 0 | 0 | 0 | 0 | 0 | 0 | 0 | 0 | 0 | 0 | 0 | 0 | 0 | 0 | 0 | 0 | 0 | 0 | 0 | 0 | 0 | 0 | 0
DOMEYKO_FV | 0 | 0 | 0 | 0 | 0 | 0 | 0 | 0 | 0 | 0 | 0 | 0 | 0 | 0 | 0 | 0 | 0 | 0 | 0 | 0 | 0 | 0 | 0 | 0
DONA_CARMEN_FV | 0 | 0 | 0 | 0 | 0 | 0 | 0 | 0 | 0 | 0 | 0 | 0 | 0 | 0 | 0 | 0 | 0 | 0 | 0 | 0 | 0 | 0 | 0 | 0
DON_HUMBERTO_FV | 0 | 0 | 0 | 0 | 0 | 0 | 0.073 | 4.891 | 13.87 | 26.499 | 0 | 0 | 0 | 0 | 0 | 0 | 0 | 20.148 | 11.096 | 4.818 | 3.139 | 0 | 0 | 0
ELENA_FV | 0 | 0 | 0 | 0 | 0 | 0 | 0 | 0 | 0 | 0 | 0 | 0 | 0 | 0 | 0 | 0 | 0 | 0 | 0 | 0 | 0 | 0 | 0 | 0
EL_PELICANO_FV | 0 | 0 | 0 | 0 | 0 | 0 | 0 | 0 | 0 | 0 | 0 | 0 | 0 | 0 | 0 | 0 | 0 | 0 | 0 | 0 | 0 | 0 | 0 | 0
EL_ROMERO_FV | 0 | 0 | 0 | 0 | 0 | 0 | 0 | 0 | 0 | 0 | 0 | 0 | 0 | 0 | 0 | 0 | 0 | 0 | 0 | 0 | 0 | 0 | 0 | 0
FINIS_TERRAE_FV | 0 | 0 | 0 | 0 | 0 | 0 | 0 | 0 | 0 | 0 | 0 | 0 | 0 | 0 | 0 | 0 | 0 | 0 | 0 | 0 | 0 | 0 | 0 | 0
GRANJA_FV | 0 | 0 | 0 | 0 | 0 | 0 | 0 | 0 | 0 | 0 | 0 | 0 | 0 | 0 | 0 | 0 | 0 | 0 | 0 | 0 | 0 | 0 | 0 | 0
GUANCHOI_FV | 0 | 0 | 0 | 0 | 0 | 0 | 0 | 0 | 0 | 0 | 0 | 0 | 0 | 0 | 0 | 0 | 0 | 0 | 0 | 0 | 0 | 0 | 0 | 0
HUATACONDO_FV | 0 | 0 | 0 | 0 | 0 | 0 | 0 | 0 | 0 | 0 | 0 | 0 | 0 | 0 | 0 | 0 | 0 | 0 | 0 | 0 | 0 | 0 | 0 | 0
JAMA_1_FV | 0 | 0 | 0 | 0 | 0 | 0 | 0 | 0 | 0 | 0 | 0 | 0 | 0 | 0 | 0 | 0 | 0 | 0 | 0 | 0 | 0 | 0 | 0 | 0
JAMA_2_FV | 0 | 0 | 0 | 0 | 0 | 0 | 0 | 0 | 0 | 0 | 0 | 0 | 0 | 0 | 0 | 0 | 0 | 0 | 0 | 0 | 0 | 0 | 0 | 0
JAVIERA_FV | 0 | 0 | 0 | 0 | 0 | 0 | 0 | 0 | 0 | 0 | 0 | 0 | 0 | 0 | 0 | 0 | 0 | 0 | 0 | 0 | 0 | 0 | 0 | 0
LALACKAMA_2_FV | 0 | 0 | 0 | 0 | 0 | 0 | 0 | 0 | 0 | 0 | 0 | 0 | 0 | 0 | 0 | 0 | 0 | 0 | 0 | 0 | 0 | 0 | 0 | 0
LALACKAMA_FV | 0 | 0 | 0 | 0 | 0 | 0 | 0 | 0 | 0 | 0 | 0 | 0 | 0 | 0 | 0 | 0 | 0 | 0 | 0 | 0 | 0 | 0 | 0 | 0
LAS_SALINAS_FV | 0 | 0 | 0 | 0 | 0 | 0 | 0 | 0 | 0 | 0 | 0 | 0 | 0 | 0 | 0 | 0 | 0 | 0 | 0 | 0 | 0 | 0 | 0 | 0
LA_CRUZ_SOLAR_FV | 0 | 0 | 0 | 0 | 0 | 0 | 0 | 0 | 0 | 0 | 0 | 0 | 0 | 0 | 0 | 0 | 0 | 0 | 0 | 0 | 0 | 0 | 0 | 0
LA_HUAYCA_2_FV | 0 | 0 | 0 | 0 | 0 | 0 | 0 | 0 | 0 | 0 | 0 | 0 | 0 | 0 | 0 | 0 | 0 | 0 | 0 | 0 | 0 | 0 | 0 | 0
LA_HUELLA_FV | 0 | 0 | 0 | 0 | 0 | 0 | 0 | 0 | 0 | 0 | 0 | 0 | 0 | 0 | 0 | 0 | 0 | 0 | 0 | 0 | 0 | 0 | 0 | 0
LLANO_DE_LLAMPOS_FV | 0 | 0 | 0 | 0 | 0 | 0 | 0 | 0 | 0 | 0 | 0 | 0 | 0 | 0 | 0 | 0 | 0 | 0 | 0 | 0 | 0 | 0 | 0 | 0
LOS_LOROS_FV | 0 | 0 | 0 | 0 | 0 | 0 | 0 | 0 | 0 | 0 | 0 | 0 | 0 | 0 | 0 | 0 | 0 | 0 | 0 | 0 | 0 | 0 | 0 | 0
LUZ_DEL_NORTE_FV | 0 | 0 | 0 | 0 | 0 | 0 | 0 | 0 | 0 | 0 | 28 | 0 | 0 | 0 | 0 | 10.2951 | 0 | 0 | 0 | 0 | 0 | 0 | 0 | 0
MALGARIDA_FV | 0 | 0 | 0 | 0 | 0 | 0 | 0 | 0 | 0 | 0 | 0 | 0 | 0 | 0 | 0 | 0 | 0 | 0 | 0 | 0 | 0 | 0 | 0 | 0
MANZANO_FV | 0 | 0 | 0 | 0 | 0 | 0 | 0 | 0 | 0 | 0 | 0 | 0 | 0 | 0 | 0 | 0 | 0 | 0 | 0 | 0 | 0 | 0 | 0 | 0
MARIA_ELENA_FV | 0 | 0 | 0 | 0 | 0 | 0 | 0 | 0 | 0 | 0 | 0 | 0 | 0 | 0 | 0 | 0 | 0 | 0 | 0 | 0 | 0 | 0 | 0 | 0
MESETA_DE_LOS_ANDES_FV | 0 | 0 | 0 | 0 | 0 | 0 | 0 | 0 | 0 | 0 | 0 | 0 | 0 | 0 | 0 | 0 | 0 | 0 | 0 | 0 | 0 | 0 | 0 | 0
NUEVO_QUILLAGUA_FV | 0 | 0 | 0 | 0 | 0 | 0 | 0 | 0 | 0 | 0 | 0 | 0 | 0 | 0 | 0 | 0 | 0 | 0 | 0 | 0 | 0 | 0 | 0 | 0
PAMPA_SOLAR_NORTE_FV | 0 | 0 | 0 | 0 | 0 | 0 | 0 | 0 | 0 | 0 | 0 | 0 | 0 | 0 | 0 | 0 | 0 | 0 | 0 | 0 | 0 | 0 | 0 | 0
PAMPA_TIGRE_FV | 0 | 0 | 0 | 0 | 0 | 0 | 0 | 0 | 0 | 0 | 0 | 0 | 0 | 0 | 0 | 0 | 0 | 0 | 0 | 0 | 0 | 0 | 0 | 0
QUILAPILUN_FV | 0 | 0 | 0 | 0 | 0 | 0 | 0 | 0 | 0 | 0 | 0 | 0 | 0 | 0 | 0 | 0 | 0 | 0 | 0 | 0 | 0 | 0 | 0 | 0
RIO_ESCONDIDO_FV | 0 | 0 | 0 | 0 | 0 | 0 | 0 | 0 | 0 | 0 | 0 | 0 | 0 | 0 | 0 | 0 | 0 | 0 | 0 | 0 | 0 | 0 | 0 | 0
SALVADOR_FV | 0 | 0 | 0 | 0 | 0 | 0 | 0 | 0 | 0 | 0 | 0 | 0 | 0 | 0 | 0 | 0 | 0 | 0 | 0 | 0 | 0 | 0 | 0 | 0
SANTA_ISABEL_FV | 0 | 0 | 0 | 0 | 0 | 0 | 0 | 0 | 0 | 0 | 0 | 0 | 0 | 0 | 0 | 0 | 0 | 0 | 0 | 0 | 0 | 0 | 0 | 0
SANTIAGO_SOLAR_FV | 0 | 0 | 0 | 0 | 0 | 0 | 0 | 0 | 0 | 0 | 0 | 0 | 0 | 0 | 0 | 0 | 0 | 0 | 0 | 0 | 0 | 0 | 0 | 0
SAN_ANDRES_FV | 0 | 0 | 0 | 0 | 0 | 0 | 0 | 0 | 0 | 0 | 0 | 0 | 0 | 0 | 0 | 0 | 0 | 0 | 0 | 0 | 0 | 0 | 0 | 0
SAN_PEDRO_FV | 0 | 0 | 0 | 0 | 0 | 0 | 0 | 0 | 0 | 0 | 0 | 0 | 0 | 0 | 0 | 0 | 0 | 0 | 0 | 0 | 0 | 0 | 0 | 0
SOL_DE_DESIERTO_FV | 0 | 0 | 0 | 0 | 0 | 0 | 0 | 0 | 0 | 0 | 5.4918 | 43.7448 | 0 | 11.0183 | 0 | 0 | 0 | 38.0721 | 0 | 0 | 0 | 0 | 0 | 0
SOL_DE_LILA_FV | 0 | 0 | 0 | 0 | 0 | 0 | 0 | 0 | 0 | 0 | 0 | 0 | 0 | 0 | 0 | 0 | 0 | 0 | 0 | 0 | 0 | 0 | 0 | 0
SOL_DE_LOS_ANDES_FV | 0 | 0 | 0 | 0 | 0 | 0 | 0 | 0 | 0 | 0 | 0 | 0 | 0 | 0 | 0 | 0 | 0 | 0 | 0 | 0 | 0 | 0 | 0 | 0
TAMAYA_FV | 0 | 0 | 0 | 0 | 0 | 0 | 0 | 0 | 0 | 0 | 0 | 0 | 0 | 0 | 0 | 0 | 0 | 0 | 0 | 0 | 0 | 0 | 0 | 0
URIBE_SOLAR_FV | 0 | 0 | 0 | 0 | 0 | 0 | 0 | 0 | 0 | 0 | 0 | 0 | 0 | 0 | 0 | 0 | 0 | 0 | 0 | 0 | 0 | 0 | 0 | 0
USYA_FV | 0 | 0 | 0 | 0 | 0 | 0 | 0 | 0.5593 | 7.2709 | 0 | 0 | 0 | 0 | 0 | 0 | 0 | 0 | 0 | 0 | 4.4744 | 0 | 0 | 0 | 0
VALLE_DEL_SOL_FV | 0 | 0 | 0 | 0 | 0 | 0 | 0 | 0 | 0 | 0 | 0 | 0 | 0 | 0 | 0 | 0 | 0 | 0 | 0 | 0 | 0 | 0 | 0 | 0
VALLE_ESCONDIDO_FV | 0 | 0 | 0 | 0 | 0 | 0 | 0 | 0 | 0 | 0 | 0 | 0 | 0 | 0 | 0 | 0 | 0 | 0 | 0 | 0 | 0 | 0 | 0 | 0
WILLKA_FV | 0 | 0 | 0 | 0 | 0 | 0 | 0 | 0 | 0 | 0 | 0 | 0 | 0 | 0 | 0 | 0 | 0 | 0 | 0 | 0 | 0 | 0 | 0 | 0

## 6. E1 CPF_RS
2027-02-12
CenNom | 1 | 2 | 3 | 4 | 5 | 6 | 7 | 8 | 9 | 10 | 11 | 12 | 13 | 14 | 15 | 16 | 17 | 18 | 19 | 20 | 21 | 22 | 23 | 24
ANGOSTURA_U1 | 0 | 0 | 0 | 0 | 0 | 0 | 0 | 0 | 0 | 0 | 0 | 0 | 0 | 0 | 0 | 0 | 0 | 0 | 0 | 0 | 0 | 0 | 0 | 0
ANGOSTURA_U2 | 0 | 0 | 0 | 0 | 0 | 0 | 0 | 0 | 0 | 6.0777 | 0 | 0 | 0 | 0 | 0 | 0 | 0 | 0 | 0 | 0 | 0 | 3.3 | 31.0173 | 31.0173
ANGOSTURA_U3 | 10.7286 | 10.7286 | 10.7286 | 10.7286 | 10.7286 | 10.7286 | 0 | 0 | 0 | 10.7286 | 0 | 0 | 0 | 0 | 0 | 0 | 0 | 0 | 0 | 0 | 0 | 10.7286 | 10.7286 | 10.7286
ANTUCO_U1 | 0 | 0 | 0 | 0 | 0 | 0 | 0 | 0 | 0 | 0 | 0 | 0 | 0 | 0 | 0 | 0 | 0 | 0 | 0 | 0 | 0 | 0 | 0 | 0
ANTUCO_U2 | 0 | 0 | 0 | 0 | 0 | 0 | 0 | 0 | 0 | 0 | 0 | 0 | 0 | 0 | 0 | 0 | 0 | 0 | 0 | 0 | 0 | 0 | 0 | 0
CANUTILLAR_U1 | 18.5402 | 18.5402 | 18.5402 | 18.5402 | 18.5402 | 18.5402 | 18.5402 | 18.5402 | 0 | 18.139 | 0 | 18.5402 | 16.435 | 18.5402 | 0 | 14.9088 | 0 | 0 | 6.9384 | 4.4727 | 1.2534 | 18.5402 | 18.5402 | 18.5402
CANUTILLAR_U2 | 18.5402 | 18.5402 | 18.5402 | 18.5402 | 18.5402 | 18.5402 | 18.5402 | 18.5402 | 13.2332 | 18.5402 | 18.5402 | 0 | 13.7598 | 7.997 | 0 | 0 | 0 | 0 | 0 | 6.7464 | 0 | 18.5402 | 18.5402 | 18.5402
CIPRESES_U1 | 0 | 0 | 0 | 0 | 0 | 0 | 0 | 0 | 0 | 0 | 0 | 0 | 0 | 0 | 0 | 0 | 0 | 0 | 0 | 0 | 0 | 0 | 0 | 0
CIPRESES_U2 | 0 | 0 | 0 | 0 | 0 | 0 | 0 | 0 | 0 | 0 | 0 | 0 | 0 | 0 | 0 | 0 | 0 | 0 | 0 | 0 | 0 | 0 | 0 | 0
CIPRESES_U3 | 0.48113 | 0 | 0.48113 | 0.48113 | 0.48113 | 0 | 0 | 0 | 0 | 0.48113 | 0.48113 | 0 | 0 | 0 | 0.48113 | 0 | 0 | 0 | 0.48113 | 0 | 0 | 0.48113 | 0.48113 | 0.48113
COLBUN_U1 | 33.1551 | 0 | 22.2416 | 0.023373 | 0 | 0 | 0 | 0 | 0 | 0 | 0 | 0 | 0 | 0 | 0 | 0 | 0 | 0 | 0 | 42.768 | 0 | 17 | 17 | 17
COLBUN_U2 | 0 | 0 | 0 | 0 | 0 | 0 | 0 | 0 | 0 | 0 | 0 | 0 | 0 | 0 | 0 | 0 | 0 | 0 | 0 | 42.8892 | 0 | 0 | 0 | 0
EL_TORO_U1 | 25.7571 | 25.7571 | 25.7571 | 25.7571 | 25.7571 | 25.7571 | 25.7571 | 25.7571 | 25.7571 | 25.7571 | 0 | 23.8466 | 22.051 | 0 | 25.3837 | 0 | 21.2759 | 0 | 25.7571 | 25.7571 | 25.7571 | 25.7571 | 25.7571 | 25.7571
EL_TORO_U2 | 25.7571 | 25.7571 | 25.7571 | 25.7571 | 25.7571 | 25.7571 | 25.7571 | 25.7571 | 25.7571 | 25.7571 | 0 | 24.5496 | 24.5496 | 24.5496 | 24.5449 | 0 | 0 | 7.1177 | 25.7571 | 25.7571 | 25.7571 | 25.7571 | 25.7571 | 25.7571
EL_TORO_U3 | 25.7175 | 25.7175 | 25.7175 | 25.7175 | 25.7175 | 25.7175 | 25.7175 | 25.7175 | 25.7175 | 25.7175 | 25.7175 | 0 | 25.7175 | 25.7175 | 0 | 0 | 0 | 20.7175 | 25.7175 | 25.7175 | 25.7175 | 25.7175 | 25.7175 | 25.7175
EL_TORO_U4 | 0 | 4.6031 | 25.379 | 25.379 | 19.24 | 21.8427 | 22.1649 | 0 | 22.8457 | 25.379 | 0 | 0 | 0 | 0 | 0 | 25.379 | 0 | 0 | 24.0676 | 0.79137 | 0 | 0 | 0 | 2.8716
PANGUE_U1 | 46.7 | 46.7 | 46.7 | 46.7 | 46.7 | 46.7 | 46.7 | 46.7 | 18.1611 | 23.35 | 0 | 18.1611 | 0 | 18.1611 | 18.1611 | 18.1611 | 0 | 41.5111 | 41.5111 | 18.1611 | 20.7556 | 44.5374 | 46.7 | 46.7
PANGUE_U2 | 47.9383 | 17.7609 | 47.9383 | 47.9383 | 47.9383 | 47.9383 | 36.0971 | 3.6419 | 23.9692 | 18.6427 | 4.9097 | 23.9692 | 42.6118 | 23.9692 | 23.9692 | 22.2147 | 22.2147 | 0 | 0 | 23.9692 | 47.9383 | 34.0565 | 47.9383 | 47.9383
PEHUENCHE_U1 | 0 | 0 | 0 | 0 | 0 | 0 | 0 | 0 | 0 | 15.8246 | 0 | 0 | 0 | 0 | 22.0871 | 0 | 0 | 0 | 13.0835 | 0 | 0 | 0 | 0 | 0
PEHUENCHE_U2 | 0 | 0 | 0 | 0 | 0 | 0 | 0 | 0 | 0 | 0 | 0 | 0 | 0 | 0 | 0 | 0 | 57 | 0 | 57 | 0 | 0 | 0 | 0 | 0
RALCO_U1 | 8.658 | 22.1586 | 11.7738 | 17.2526 | 15.7351 | 14.0858 | 13.9575 | 22.6962 | 48.8854 | 0 | 0 | 0 | 0 | 0 | 0 | 0 | 0 | 0 | 0 | 0 | 0 | 0 | 1.9961 | 4.6844
RALCO_U2 | 0 | 0 | 0 | 0 | 0 | 0 | 0 | 0 | 0 | 0 | 0 | 0 | 0 | 0 | 0 | 0 | 0 | 0 | 0 | 0 | 0 | 0 | 0 | 0
RAPEL_U1 | 0 | 0 | 0 | 0 | 0 | 0 | 0 | 0 | 0 | 0 | 0 | 0 | 0 | 0 | 0 | 0 | 0 | 0 | 0 | 0 | 0 | 0 | 0 | 0
RAPEL_U2 | 0 | 0 | 0 | 0 | 0 | 0 | 0 | 0 | 0 | 0 | 0 | 0 | 0 | 0 | 0 | 0 | 0 | 0 | 0 | 0 | 0 | 0 | 0 | 0
RAPEL_U3 | 0 | 0 | 0 | 0 | 0 | 0 | 0 | 0 | 0 | 0 | 0 | 0 | 0 | 0 | 0 | 0 | 0 | 0 | 0 | 0 | 0 | 0 | 0 | 0
RAPEL_U4 | 0 | 0 | 0 | 0 | 0 | 0 | 0 | 0 | 0 | 0 | 0 | 0 | 0 | 0 | 0 | 0 | 0 | 0 | 0 | 0 | 0 | 0 | 0 | 0
RAPEL_U5 | 0 | 0 | 0 | 0 | 0 | 0 | 0 | 0 | 0 | 0 | 0 | 0 | 0 | 0 | 0 | 0 | 0 | 0 | 0 | 0 | 0 | 0 | 0 | 0
ANDINA | 0 | 0 | 0 | 0 | 0 | 0 | 0 | 0 | 0 | 0 | 0 | 0 | 0 | 0 | 0 | 0 | 0 | 0 | 0 | 0 | 0 | 0 | 0 | 0
ANGAMOS_1 | 0 | 0 | 0 | 0 | 0 | 0 | 0 | 0 | 0 | 0 | 0 | 0 | 0 | 0 | 0 | 0 | 0 | 0 | 0 | 0 | 0 | 0 | 0 | 0
ANGAMOS_2 | 0 | 0 | 0 | 0 | 0 | 0 | 0 | 0 | 0 | 0 | 0 | 0 | 0 | 0 | 0 | 0 | 0 | 0 | 0 | 0 | 0 | 0 | 0 | 0
CAMPICHE | 0 | 0 | 0 | 0 | 0 | 0 | 0 | 0 | 0 | 0 | 0 | 0 | 0 | 0 | 0 | 0 | 0 | 0 | 0 | 0 | 0 | 0 | 0 | 0
COCHRANE_1 | 0 | 0 | 0 | 0 | 0 | 0 | 0 | 0 | 0 | 0 | 0 | 0 | 0 | 0 | 0 | 0 | 0 | 0 | 0 | 0 | 0 | 0 | 0 | 0
COCHRANE_2 | 0 | 0 | 0 | 0 | 0 | 0 | 0 | 0 | 0 | 0 | 0 | 0 | 0 | 0 | 0 | 0 | 0 | 0 | 0 | 0 | 0 | 0 | 0 | 0
GUACOLDA_1 | 0 | 0 | 0 | 0 | 0 | 0 | 0 | 0 | 0 | 0 | 0 | 0 | 0 | 0 | 0 | 0 | 0 | 0 | 0 | 0 | 0 | 0 | 0 | 0
GUACOLDA_2 | 0 | 0 | 0 | 0 | 0 | 0 | 0 | 0 | 0 | 0 | 0 | 0 | 0 | 0 | 0 | 0 | 0 | 0 | 0 | 0 | 0 | 0 | 0 | 0
GUACOLDA_3 | 0 | 0 | 0 | 0 | 0 | 0 | 0 | 0 | 0 | 0 | 0 | 0 | 0 | 0 | 0 | 0 | 0 | 0 | 0 | 0 | 0 | 0 | 0 | 0
GUACOLDA_4 | 0 | 0 | 0 | 0 | 0 | 0 | 0 | 0 | 0 | 0 | 0 | 0 | 0 | 0 | 0 | 0 | 0 | 0 | 0 | 0 | 0 | 0 | 0 | 0
GUACOLDA_5 | 0 | 0 | 0 | 0 | 0 | 0 | 0 | 0 | 0 | 0 | 0 | 0 | 0 | 0 | 0 | 0 | 0 | 0 | 0 | 0 | 0 | 0 | 0 | 0
HORNITOS | 0 | 0 | 0 | 0 | 0 | 0 | 0 | 0 | 0 | 0 | 0 | 0 | 0 | 0 | 0 | 0 | 0 | 0 | 0 | 0 | 0 | 0 | 0 | 0
IE_MEJILLONES | 0 | 0 | 0 | 0 | 0 | 0 | 0 | 0 | 0 | 0 | 0 | 0 | 0 | 0 | 0 | 0 | 0 | 0 | 0 | 0 | 0 | 0 | 0 | 0
MEJILLONES_1 | 0 | 0 | 0 | 0 | 0 | 0 | 0 | 0 | 0 | 0 | 0 | 0 | 0 | 0 | 0 | 0 | 0 | 0 | 0 | 0 | 0 | 0 | 0 | 0
MEJILLONES_2 | 0 | 0 | 0 | 0 | 0 | 0 | 0 | 0 | 0 | 0 | 0 | 0 | 0 | 0 | 0 | 0 | 0 | 0 | 0 | 0 | 0 | 0 | 0 | 0
NUEVA_VENTANAS | 0 | 0 | 0 | 0 | 0 | 0 | 0 | 0 | 0 | 0 | 0 | 0 | 0 | 0 | 0 | 0 | 0 | 0 | 0 | 0 | 0 | 0 | 0 | 0
SANTA_MARIA | 0 | 0 | 0 | 0 | 0 | 0 | 0 | 0 | 0 | 0 | 0 | 0 | 0 | 0 | 0 | 0 | 0 | 0 | 0 | 0 | 0 | 0 | 0 | 0
ANTILHUE_U1 | 0 | 0 | 0 | 0 | 0 | 0 | 0 | 0 | 0 | 0 | 0 | 0 | 0 | 0 | 0 | 0 | 0 | 0 | 0 | 0 | 0 | 0 | 0 | 0
ANTILHUE_U2 | 0 | 0 | 0 | 0 | 0 | 0 | 0 | 0 | 0 | 0 | 0 | 0 | 0 | 0 | 0 | 0 | 0 | 0 | 0 | 0 | 0 | 0 | 0 | 0
ATA-TG1A+0.5TV1C_DIE | 0 | 0 | 0 | 0 | 0 | 0 | 0 | 0 | 0 | 0 | 0 | 0 | 0 | 0 | 0 | 0 | 0 | 0 | 0 | 0 | 0 | 0 | 0 | 0
ATA-TG1A+TG1B+TV1C_DIE | 0 | 0 | 0 | 0 | 0 | 0 | 0 | 0 | 0 | 0 | 0 | 0 | 0 | 0 | 0 | 0 | 0 | 0 | 0 | 0 | 0 | 0 | 0 | 0
ATA-TG1A_DIE | 0 | 0 | 0 | 0 | 0 | 0 | 0 | 0 | 0 | 0 | 0 | 0 | 0 | 0 | 0 | 0 | 0 | 0 | 0 | 0 | 0 | 0 | 0 | 0
ATA-TG1B+0.5TV1C_DIE | 0 | 0 | 0 | 0 | 0 | 0 | 0 | 0 | 0 | 0 | 0 | 0 | 0 | 0 | 0 | 0 | 0 | 0 | 0 | 0 | 0 | 0 | 0 | 0
ATA-TG2A+0.5TV2C_DIE | 0 | 0 | 0 | 0 | 0 | 0 | 0 | 0 | 0 | 0 | 0 | 0 | 0 | 0 | 0 | 0 | 0 | 0 | 0 | 0 | 0 | 0 | 0 | 0
ATA-TG2A+TG2B+TV2C_DIE | 0 | 0 | 0 | 0 | 0 | 0 | 0 | 0 | 0 | 0 | 0 | 0 | 0 | 0 | 0 | 0 | 0 | 0 | 0 | 0 | 0 | 0 | 0 | 0
ATA-TG2A_DIE | 0 | 0 | 0 | 0 | 0 | 0 | 0 | 0 | 0 | 0 | 0 | 0 | 0 | 0 | 0 | 0 | 0 | 0 | 0 | 0 | 0 | 0 | 0 | 0
ATA-TG2B+0.5TV2C_DIE | 0 | 0 | 0 | 0 | 0 | 0 | 0 | 0 | 0 | 0 | 0 | 0 | 0 | 0 | 0 | 0 | 0 | 0 | 0 | 0 | 0 | 0 | 0 | 0
CANDELARIA_1_DIE | 0 | 0 | 0 | 0 | 0 | 0 | 0 | 0 | 0 | 0 | 0 | 0 | 0 | 0 | 0 | 0 | 0 | 0 | 0 | 0 | 0 | 0 | 0 | 0
CANDELARIA_2_DIE | 0 | 0 | 0 | 0 | 0 | 0 | 0 | 0 | 0 | 0 | 0 | 0 | 0 | 0 | 0 | 0 | 0 | 0 | 0 | 0 | 0 | 0 | 0 | 0
KELAR-TG1+0.5TV_DIE | 0 | 0 | 0 | 0 | 0 | 0 | 0 | 0 | 0 | 0 | 0 | 0 | 0 | 0 | 0 | 0 | 0 | 0 | 0 | 0 | 0 | 0 | 0 | 0
KELAR-TG1+TG2+TV_DIE | 0 | 0 | 0 | 0 | 0 | 0 | 0 | 0 | 0 | 0 | 0 | 0 | 0 | 0 | 0 | 0 | 0 | 0 | 0 | 0 | 0 | 0 | 0 | 0
KELAR-TG1_DIE | 0 | 0 | 0 | 0 | 0 | 0 | 0 | 0 | 0 | 0 | 0 | 0 | 0 | 0 | 0 | 0 | 0 | 0 | 0 | 0 | 0 | 0 | 0 | 0
KELAR-TG2+0.5TV_DIE | 0 | 0 | 0 | 0 | 0 | 0 | 0 | 0 | 0 | 0 | 0 | 0 | 0 | 0 | 0 | 0 | 0 | 0 | 0 | 0 | 0 | 0 | 0 | 0
KELAR-TG2_DIE | 0 | 0 | 0 | 0 | 0 | 0 | 0 | 0 | 0 | 0 | 0 | 0 | 0 | 0 | 0 | 0 | 0 | 0 | 0 | 0 | 0 | 0 | 0 | 0
MEJILLONES_3-TG+TV_DIE | 0 | 0 | 0 | 0 | 0 | 0 | 0 | 0 | 0 | 0 | 0 | 0 | 0 | 0 | 0 | 0 | 0 | 0 | 0 | 0 | 0 | 0 | 0 | 0
MEJILLONES_3-TG_DIE | 0 | 0 | 0 | 0 | 0 | 0 | 0 | 0 | 0 | 0 | 0 | 0 | 0 | 0 | 0 | 0 | 0 | 0 | 0 | 0 | 0 | 0 | 0 | 0
NEHUENCO_1-TG+TV_DIE | 0 | 0 | 0 | 0 | 0 | 0 | 0 | 0 | 0 | 0 | 0 | 0 | 0 | 0 | 0 | 0 | 0 | 0 | 0 | 0 | 0 | 0 | 0 | 0
NEHUENCO_2-TG+TV_DIE | 0 | 0 | 0 | 0 | 0 | 0 | 0 | 0 | 0 | 0 | 0 | 0 | 0 | 0 | 0 | 0 | 0 | 0 | 0 | 0 | 0 | 0 | 0 | 0
NEHUENCO_9B_DIE | 0 | 0 | 0 | 0 | 0 | 0 | 0 | 0 | 0 | 0 | 0 | 0 | 0 | 0 | 0 | 0 | 0 | 0 | 0 | 0 | 0 | 0 | 0 | 0
NUEVA_RENCA-TG+TV_DIE | 0 | 0 | 0 | 0 | 0 | 0 | 0 | 0 | 0 | 0 | 0 | 0 | 0 | 0 | 0 | 0 | 0 | 0 | 0 | 0 | 0 | 0 | 0 | 0
SAN_ISIDRO-TG+TV-FSTVD_DIE | 0 | 0 | 0 | 0 | 0 | 0 | 0 | 0 | 0 | 0 | 0 | 0 | 0 | 0 | 0 | 0 | 0 | 0 | 0 | 0 | 0 | 0 | 0 | 0
SAN_ISIDRO-TG+TV_DIE | 0 | 0 | 0 | 0 | 0 | 0 | 0 | 0 | 0 | 0 | 0 | 0 | 0 | 0 | 0 | 0 | 0 | 0 | 0 | 0 | 0 | 0 | 0 | 0
SAN_ISIDRO-TG_DIE | 0 | 0 | 0 | 0 | 0 | 0 | 0 | 0 | 0 | 0 | 0 | 0 | 0 | 0 | 0 | 0 | 0 | 0 | 0 | 0 | 0 | 0 | 0 | 0
SAN_ISIDRO_2-TG+TV-FSTVU_DIE | 0 | 0 | 0 | 0 | 0 | 0 | 0 | 0 | 0 | 0 | 0 | 0 | 0 | 0 | 0 | 0 | 0 | 0 | 0 | 0 | 0 | 0 | 0 | 0
SAN_ISIDRO_2-TG+TV_DIE | 0 | 0 | 0 | 0 | 0 | 0 | 0 | 0 | 0 | 0 | 0 | 0 | 0 | 0 | 0 | 0 | 0 | 0 | 0 | 0 | 0 | 0 | 0 | 0
SAN_ISIDRO_2-TG_DIE | 0 | 0 | 0 | 0 | 0 | 0 | 0 | 0 | 0 | 0 | 0 | 0 | 0 | 0 | 0 | 0 | 0 | 0 | 0 | 0 | 0 | 0 | 0 | 0
TALTAL_1_DIE | 0 | 0 | 0 | 0 | 0 | 0 | 0 | 0 | 0 | 0 | 0 | 0 | 0 | 0 | 0 | 0 | 0 | 0 | 0 | 0 | 0 | 0 | 0 | 0
TALTAL_2_DIE | 0 | 0 | 0 | 0 | 0 | 0 | 0 | 0 | 0 | 0 | 0 | 0 | 0 | 0 | 0 | 0 | 0 | 0 | 0 | 0 | 0 | 0 | 0 | 0
TARAPACA-TG_DIE | 0 | 0 | 0 | 0 | 0 | 0 | 0 | 0 | 0 | 0 | 0 | 0 | 0 | 0 | 0 | 0 | 0 | 0 | 0 | 0 | 0 | 0 | 0 | 0
TOCOPILLA-TG1 | 0 | 0 | 0 | 0 | 0 | 0 | 0 | 0 | 0 | 0 | 0 | 0 | 0 | 0 | 0 | 0 | 0 | 0 | 0 | 0 | 0 | 0 | 0 | 0
TOCOPILLA-TG2 | 0 | 0 | 0 | 0 | 0 | 0 | 0 | 0 | 0 | 0 | 0 | 0 | 0 | 0 | 0 | 0 | 0 | 0 | 0 | 0 | 0 | 0 | 0 | 0
TOCOPILLA-TG3_DIE | 0 | 0 | 0 | 0 | 0 | 0 | 0 | 0 | 0 | 0 | 0 | 0 | 0 | 0 | 0 | 0 | 0 | 0 | 0 | 0 | 0 | 0 | 0 | 0
TOCOPILLA_U16-TG+TV_DIE | 0 | 0 | 0 | 0 | 0 | 0 | 0 | 0 | 0 | 0 | 0 | 0 | 0 | 0 | 0 | 0 | 0 | 0 | 0 | 0 | 0 | 0 | 0 | 0
ATA-TG1A+0.5TV1C_GNL_A | 0 | 0 | 0 | 0 | 0 | 0 | 0 | 0 | 0 | 0 | 0 | 0 | 0 | 0 | 0 | 0 | 0 | 0 | 0 | 0 | 0 | 0 | 0 | 0
ATA-TG1A+0.5TV1C_GNL_B | 0 | 0 | 0 | 0 | 0 | 0 | 0 | 0 | 0 | 0 | 0 | 0 | 0 | 0 | 0 | 0 | 0 | 0 | 0 | 0 | 0 | 0 | 0 | 0
ATA-TG1A+0.5TV1C_GNL_C | 0 | 0 | 0 | 0 | 0 | 0 | 0 | 0 | 0 | 0 | 0 | 0 | 0 | 0 | 0 | 0 | 0 | 0 | 0 | 0 | 0 | 0 | 0 | 0
ATA-TG1A+0.5TV1C_GNL_D | 0 | 0 | 0 | 0 | 0 | 0 | 0 | 0 | 0 | 0 | 0 | 0 | 0 | 0 | 0 | 0 | 0 | 0 | 0 | 0 | 0 | 0 | 0 | 0
ATA-TG1A+0.5TV1C_GNL_E | 0 | 0 | 0 | 0 | 0 | 0 | 0 | 0 | 0 | 0 | 0 | 0 | 0 | 0 | 0 | 0 | 0 | 0 | 0 | 0 | 0 | 0 | 0 | 0
ATA-TG1A+0.5TV1C_GNL_INF | 0 | 0 | 0 | 0 | 0 | 0 | 0 | 0 | 0 | 0 | 0 | 0 | 0 | 0 | 0 | 0 | 0 | 0 | 0 | 0 | 0 | 0 | 0 | 0
ATA-TG1A+TG1B+TV1C_GNL_A | 0 | 0 | 0 | 0 | 0 | 0 | 0 | 0 | 0 | 0 | 0 | 0 | 0 | 0 | 0 | 0 | 0 | 0 | 0 | 0 | 0 | 0 | 0 | 0
ATA-TG1A+TG1B+TV1C_GNL_B | 0 | 0 | 0 | 0 | 0 | 0 | 0 | 0 | 0 | 0 | 0 | 0 | 0 | 0 | 0 | 0 | 0 | 0 | 0 | 0 | 0 | 0 | 0 | 0
ATA-TG1A+TG1B+TV1C_GNL_C | 0 | 0 | 0 | 0 | 0 | 0 | 0 | 0 | 0 | 0 | 0 | 0 | 0 | 0 | 0 | 0 | 0 | 0 | 0 | 0 | 0 | 0 | 0 | 0
ATA-TG1A+TG1B+TV1C_GNL_D | 0 | 0 | 0 | 0 | 0 | 0 | 0 | 0 | 0 | 0 | 0 | 0 | 0 | 0 | 0 | 0 | 0 | 0 | 0 | 0 | 0 | 0 | 0 | 0
ATA-TG1A+TG1B+TV1C_GNL_E | 0 | 0 | 0 | 0 | 0 | 0 | 0 | 0 | 0 | 0 | 0 | 0 | 0 | 0 | 0 | 0 | 0 | 0 | 0 | 0 | 0 | 0 | 0 | 0
ATA-TG1A+TG1B+TV1C_GNL_INF | 0 | 0 | 0 | 0 | 0 | 0 | 0 | 0 | 0 | 0 | 0 | 0 | 0 | 0 | 0 | 0 | 0 | 0 | 0 | 0 | 0 | 0 | 0 | 0
ATA-TG1A_GNL_A | 0 | 0 | 0 | 0 | 0 | 0 | 0 | 0 | 0 | 0 | 0 | 0 | 0 | 0 | 0 | 0 | 0 | 0 | 0 | 0 | 0 | 0 | 0 | 0
ATA-TG1A_GNL_B | 0 | 0 | 0 | 0 | 0 | 0 | 0 | 0 | 0 | 0 | 0 | 0 | 0 | 0 | 0 | 0 | 0 | 0 | 0 | 0 | 0 | 0 | 0 | 0
ATA-TG1A_GNL_C | 0 | 0 | 0 | 0 | 0 | 0 | 0 | 0 | 0 | 0 | 0 | 0 | 0 | 0 | 0 | 0 | 0 | 0 | 0 | 0 | 0 | 0 | 0 | 0
ATA-TG1A_GNL_D | 0 | 0 | 0 | 0 | 0 | 0 | 0 | 0 | 0 | 0 | 0 | 0 | 0 | 0 | 0 | 0 | 0 | 0 | 0 | 0 | 0 | 0 | 0 | 0
ATA-TG1A_GNL_E | 0 | 0 | 0 | 0 | 0 | 0 | 0 | 0 | 0 | 0 | 0 | 0 | 0 | 0 | 0 | 0 | 0 | 0 | 0 | 0 | 0 | 0 | 0 | 0
ATA-TG1A_GNL_INF | 0 | 0 | 0 | 0 | 0 | 0 | 0 | 0 | 0 | 0 | 0 | 0 | 0 | 0 | 0 | 0 | 0 | 0 | 0 | 0 | 0 | 0 | 0 | 0
ATA-TG1B+0.5TV1C_GNL_A | 0 | 0 | 0 | 0 | 0 | 0 | 0 | 0 | 0 | 0 | 0 | 0 | 0 | 0 | 0 | 0 | 0 | 0 | 0 | 0 | 0 | 0 | 0 | 0
ATA-TG1B+0.5TV1C_GNL_B | 0 | 0 | 0 | 0 | 0 | 0 | 0 | 0 | 0 | 0 | 0 | 0 | 0 | 0 | 0 | 0 | 0 | 0 | 0 | 0 | 0 | 0 | 0 | 0
ATA-TG1B+0.5TV1C_GNL_C | 0 | 0 | 0 | 0 | 0 | 0 | 0 | 0 | 0 | 0 | 0 | 0 | 0 | 0 | 0 | 0 | 0 | 0 | 0 | 0 | 0 | 0 | 0 | 0
ATA-TG1B+0.5TV1C_GNL_D | 0 | 0 | 0 | 0 | 0 | 0 | 0 | 0 | 0 | 0 | 0 | 0 | 0 | 0 | 0 | 0 | 0 | 0 | 0 | 0 | 0 | 0 | 0 | 0
ATA-TG1B+0.5TV1C_GNL_E | 0 | 0 | 0 | 0 | 0 | 0 | 0 | 0 | 0 | 0 | 0 | 0 | 0 | 0 | 0 | 0 | 0 | 0 | 0 | 0 | 0 | 0 | 0 | 0
ATA-TG1B+0.5TV1C_GNL_INF | 0 | 0 | 0 | 0 | 0 | 0 | 0 | 0 | 0 | 0 | 0 | 0 | 0 | 0 | 0 | 0 | 0 | 0 | 0 | 0 | 0 | 0 | 0 | 0
ATA-TG2A+0.5TV2C_GNL_A | 0 | 0 | 0 | 0 | 0 | 0 | 0 | 0 | 0 | 0 | 0 | 0 | 0 | 0 | 0 | 0 | 0 | 0 | 0 | 0 | 0 | 0 | 0 | 0
ATA-TG2A+0.5TV2C_GNL_B | 0 | 0 | 0 | 0 | 0 | 0 | 0 | 0 | 0 | 0 | 0 | 0 | 0 | 0 | 0 | 0 | 0 | 0 | 0 | 0 | 0 | 0 | 0 | 0
ATA-TG2A+0.5TV2C_GNL_C | 0 | 0 | 0 | 0 | 0 | 0 | 0 | 0 | 0 | 0 | 0 | 0 | 0 | 0 | 0 | 0 | 0 | 0 | 0 | 0 | 0 | 0 | 0 | 0
ATA-TG2A+0.5TV2C_GNL_D | 0 | 0 | 0 | 0 | 0 | 0 | 0 | 0 | 0 | 0 | 0 | 0 | 0 | 0 | 0 | 0 | 0 | 0 | 0 | 0 | 0 | 0 | 0 | 0
ATA-TG2A+0.5TV2C_GNL_E | 0 | 0 | 0 | 0 | 0 | 0 | 0 | 0 | 0 | 0 | 0 | 0 | 0 | 0 | 0 | 0 | 0 | 0 | 0 | 0 | 0 | 0 | 0 | 0
ATA-TG2A+0.5TV2C_GNL_INF | 0 | 0 | 0 | 0 | 0 | 0 | 0 | 0 | 0 | 0 | 0 | 0 | 0 | 0 | 0 | 0 | 0 | 0 | 0 | 0 | 0 | 0 | 0 | 0
ATA-TG2A+TG2B+TV2C_GNL_A | 0 | 0 | 0 | 0 | 0 | 0 | 0 | 0 | 0 | 0 | 0 | 0 | 0 | 0 | 0 | 0 | 0 | 0 | 0 | 0 | 0 | 0 | 0 | 0
ATA-TG2A+TG2B+TV2C_GNL_B | 0 | 0 | 0 | 0 | 0 | 0 | 0 | 0 | 0 | 0 | 0 | 0 | 0 | 0 | 0 | 0 | 0 | 0 | 0 | 0 | 0 | 0 | 0 | 0
ATA-TG2A+TG2B+TV2C_GNL_C | 0 | 0 | 0 | 0 | 0 | 0 | 0 | 0 | 0 | 0 | 0 | 0 | 0 | 0 | 0 | 0 | 0 | 0 | 0 | 0 | 0 | 0 | 0 | 0
ATA-TG2A+TG2B+TV2C_GNL_D | 0 | 0 | 0 | 0 | 0 | 0 | 0 | 0 | 0 | 0 | 0 | 0 | 0 | 0 | 0 | 0 | 0 | 0 | 0 | 0 | 0 | 0 | 0 | 0
ATA-TG2A+TG2B+TV2C_GNL_E | 0 | 0 | 0 | 0 | 0 | 0 | 0 | 0 | 0 | 0 | 0 | 0 | 0 | 0 | 0 | 0 | 0 | 0 | 0 | 0 | 0 | 0 | 0 | 0
ATA-TG2A+TG2B+TV2C_GNL_INF | 0 | 0 | 0 | 0 | 0 | 0 | 0 | 0 | 0 | 0 | 0 | 0 | 0 | 0 | 0 | 0 | 0 | 0 | 0 | 0 | 0 | 0 | 0 | 0
ATA-TG2A_GNL_A | 0 | 0 | 0 | 0 | 0 | 0 | 0 | 0 | 0 | 0 | 0 | 0 | 0 | 0 | 0 | 0 | 0 | 0 | 0 | 0 | 0 | 0 | 0 | 0
ATA-TG2A_GNL_B | 0 | 0 | 0 | 0 | 0 | 0 | 0 | 0 | 0 | 0 | 0 | 0 | 0 | 0 | 0 | 0 | 0 | 0 | 0 | 0 | 0 | 0 | 0 | 0
ATA-TG2A_GNL_C | 0 | 0 | 0 | 0 | 0 | 0 | 0 | 0 | 0 | 0 | 0 | 0 | 0 | 0 | 0 | 0 | 0 | 0 | 0 | 0 | 0 | 0 | 0 | 0
ATA-TG2A_GNL_D | 0 | 0 | 0 | 0 | 0 | 0 | 0 | 0 | 0 | 0 | 0 | 0 | 0 | 0 | 0 | 0 | 0 | 0 | 0 | 0 | 0 | 0 | 0 | 0
ATA-TG2A_GNL_E | 0 | 0 | 0 | 0 | 0 | 0 | 0 | 0 | 0 | 0 | 0 | 0 | 0 | 0 | 0 | 0 | 0 | 0 | 0 | 0 | 0 | 0 | 0 | 0
ATA-TG2A_GNL_INF | 0 | 0 | 0 | 0 | 0 | 0 | 0 | 0 | 0 | 0 | 0 | 0 | 0 | 0 | 0 | 0 | 0 | 0 | 0 | 0 | 0 | 0 | 0 | 0
ATA-TG2B+0.5TV2C_GNL_A | 0 | 0 | 0 | 0 | 0 | 0 | 0 | 0 | 0 | 0 | 0 | 0 | 0 | 0 | 0 | 0 | 0 | 0 | 0 | 0 | 0 | 0 | 0 | 0
ATA-TG2B+0.5TV2C_GNL_B | 0 | 0 | 0 | 0 | 0 | 0 | 0 | 0 | 0 | 0 | 0 | 0 | 0 | 0 | 0 | 0 | 0 | 0 | 0 | 0 | 0 | 0 | 0 | 0
ATA-TG2B+0.5TV2C_GNL_C | 0 | 0 | 0 | 0 | 0 | 0 | 0 | 0 | 0 | 0 | 0 | 0 | 0 | 0 | 0 | 0 | 0 | 0 | 0 | 0 | 0 | 0 | 0 | 0
ATA-TG2B+0.5TV2C_GNL_D | 0 | 0 | 0 | 0 | 0 | 0 | 0 | 0 | 0 | 0 | 0 | 0 | 0 | 0 | 0 | 0 | 0 | 0 | 0 | 0 | 0 | 0 | 0 | 0
ATA-TG2B+0.5TV2C_GNL_E | 0 | 0 | 0 | 0 | 0 | 0 | 0 | 0 | 0 | 0 | 0 | 0 | 0 | 0 | 0 | 0 | 0 | 0 | 0 | 0 | 0 | 0 | 0 | 0
ATA-TG2B+0.5TV2C_GNL_INF | 0 | 0 | 0 | 0 | 0 | 0 | 0 | 0 | 0 | 0 | 0 | 0 | 0 | 0 | 0 | 0 | 0 | 0 | 0 | 0 | 0 | 0 | 0 | 0
CANDELARIA_1_GNL_A | 0 | 0 | 0 | 0 | 0 | 0 | 0 | 0 | 0 | 0 | 0 | 0 | 0 | 0 | 0 | 0 | 0 | 0 | 0 | 0 | 0 | 0 | 0 | 0
CANDELARIA_1_GNL_B | 0 | 0 | 0 | 0 | 0 | 0 | 0 | 0 | 0 | 0 | 0 | 0 | 0 | 0 | 0 | 0 | 0 | 0 | 0 | 0 | 0 | 0 | 0 | 0
CANDELARIA_1_GNL_C | 0 | 0 | 0 | 0 | 0 | 0 | 0 | 0 | 0 | 0 | 0 | 0 | 0 | 0 | 0 | 0 | 0 | 0 | 0 | 0 | 0 | 0 | 0 | 0
CANDELARIA_1_GNL_D | 0 | 0 | 0 | 0 | 0 | 0 | 0 | 0 | 0 | 0 | 0 | 0 | 0 | 0 | 0 | 0 | 0 | 0 | 0 | 0 | 0 | 0 | 0 | 0
CANDELARIA_1_GNL_E | 0 | 0 | 0 | 0 | 0 | 0 | 0 | 0 | 0 | 0 | 0 | 0 | 0 | 0 | 0 | 0 | 0 | 0 | 0 | 0 | 0 | 0 | 0 | 0
CANDELARIA_1_GNL_F | 0 | 0 | 0 | 0 | 0 | 0 | 0 | 0 | 0 | 0 | 0 | 0 | 0 | 0 | 0 | 0 | 0 | 0 | 0 | 0 | 0 | 0 | 0 | 0
CANDELARIA_1_GNL_G | 0 | 0 | 0 | 0 | 0 | 0 | 0 | 0 | 0 | 0 | 0 | 0 | 0 | 0 | 0 | 0 | 0 | 0 | 0 | 0 | 0 | 0 | 0 | 0
CANDELARIA_1_GNL_INF | 0 | 0 | 0 | 0 | 0 | 0 | 0 | 0 | 0 | 0 | 0 | 0 | 0 | 0 | 0 | 0 | 0 | 0 | 0 | 0 | 0 | 0 | 0 | 0
CANDELARIA_2_GNL_A | 0 | 0 | 0 | 0 | 0 | 0 | 0 | 0 | 0 | 0 | 0 | 0 | 0 | 0 | 0 | 0 | 0 | 0 | 0 | 0 | 0 | 0 | 0 | 0
CANDELARIA_2_GNL_B | 0 | 0 | 0 | 0 | 0 | 0 | 0 | 0 | 0 | 0 | 0 | 0 | 0 | 0 | 0 | 0 | 0 | 0 | 0 | 0 | 0 | 0 | 0 | 0
CANDELARIA_2_GNL_C | 0 | 0 | 0 | 0 | 0 | 0 | 0 | 0 | 0 | 0 | 0 | 0 | 0 | 0 | 0 | 0 | 0 | 0 | 0 | 0 | 0 | 0 | 0 | 0
CANDELARIA_2_GNL_D | 0 | 0 | 0 | 0 | 0 | 0 | 0 | 0 | 0 | 0 | 0 | 0 | 0 | 0 | 0 | 0 | 0 | 0 | 0 | 0 | 0 | 0 | 0 | 0
CANDELARIA_2_GNL_E | 0 | 0 | 0 | 0 | 0 | 0 | 0 | 0 | 0 | 0 | 0 | 0 | 0 | 0 | 0 | 0 | 0 | 0 | 0 | 0 | 0 | 0 | 0 | 0
CANDELARIA_2_GNL_F | 0 | 0 | 0 | 0 | 0 | 0 | 0 | 0 | 0 | 0 | 0 | 0 | 0 | 0 | 0 | 0 | 0 | 0 | 0 | 0 | 0 | 0 | 0 | 0
CANDELARIA_2_GNL_G | 0 | 0 | 0 | 0 | 0 | 0 | 0 | 0 | 0 | 0 | 0 | 0 | 0 | 0 | 0 | 0 | 0 | 0 | 0 | 0 | 0 | 0 | 0 | 0
CANDELARIA_2_GNL_INF | 0 | 0 | 0 | 0 | 0 | 0 | 0 | 0 | 0 | 0 | 0 | 0 | 0 | 0 | 0 | 0 | 0 | 0 | 0 | 0 | 0 | 0 | 0 | 0
KELAR-TG1+0.5TV_GNL_A | 0 | 0 | 0 | 0 | 0 | 0 | 0 | 0 | 0 | 0 | 0 | 0 | 0 | 0 | 0 | 0 | 0 | 0 | 0 | 0 | 0 | 0 | 0 | 0
KELAR-TG1+0.5TV_GNL_B | 0 | 0 | 0 | 0 | 0 | 0 | 0 | 0 | 0 | 0 | 0 | 0 | 0 | 0 | 0 | 0 | 0 | 0 | 0 | 0 | 0 | 0 | 0 | 0
KELAR-TG1+0.5TV_GNL_C | 0 | 0 | 0 | 0 | 0 | 0 | 0 | 0 | 0 | 0 | 0 | 0 | 0 | 0 | 0 | 0 | 0 | 0 | 0 | 0 | 0 | 0 | 0 | 0
KELAR-TG1+0.5TV_GNL_D | 0 | 0 | 0 | 0 | 0 | 0 | 0 | 0 | 0 | 0 | 0 | 0 | 0 | 0 | 0 | 0 | 0 | 0 | 0 | 0 | 0 | 0 | 0 | 0
KELAR-TG1+0.5TV_GNL_E | 0 | 0 | 0 | 0 | 0 | 0 | 0 | 0 | 0 | 0 | 0 | 0 | 0 | 0 | 0 | 0 | 0 | 0 | 0 | 0 | 0 | 0 | 0 | 0
KELAR-TG1+0.5TV_GNL_INF | 0 | 0 | 0 | 0 | 0 | 0 | 0 | 0 | 0 | 0 | 0 | 0 | 0 | 0 | 0 | 0 | 0 | 0 | 0 | 0 | 0 | 0 | 0 | 0
KELAR-TG1+TG2+TV_GNL_A | 0 | 0 | 0 | 0 | 0 | 0 | 0 | 0 | 0 | 0 | 0 | 0 | 0 | 0 | 0 | 0 | 0 | 0 | 0 | 0 | 0 | 0 | 0 | 0
KELAR-TG1+TG2+TV_GNL_B | 0 | 0 | 0 | 0 | 0 | 0 | 0 | 0 | 0 | 0 | 0 | 0 | 0 | 0 | 0 | 0 | 0 | 0 | 0 | 0 | 0 | 0 | 0 | 0
KELAR-TG1+TG2+TV_GNL_C | 0 | 0 | 0 | 0 | 0 | 0 | 0 | 0 | 0 | 0 | 0 | 0 | 0 | 0 | 0 | 0 | 0 | 0 | 0 | 0 | 0 | 0 | 0 | 0
KELAR-TG1+TG2+TV_GNL_D | 0 | 0 | 0 | 0 | 0 | 0 | 0 | 0 | 0 | 0 | 0 | 0 | 0 | 0 | 0 | 0 | 0 | 0 | 0 | 0 | 0 | 0 | 0 | 0
KELAR-TG1+TG2+TV_GNL_E | 0 | 0 | 0 | 0 | 0 | 0 | 0 | 0 | 0 | 0 | 0 | 0 | 0 | 0 | 0 | 0 | 0 | 0 | 0 | 0 | 0 | 0 | 0 | 0
KELAR-TG1+TG2+TV_GNL_INF | 0 | 0 | 0 | 0 | 0 | 0 | 0 | 0 | 0 | 0 | 0 | 0 | 0 | 0 | 0 | 0 | 0 | 0 | 0 | 0 | 0 | 0 | 0 | 0
KELAR-TG1_GNL_A | 0 | 0 | 0 | 0 | 0 | 0 | 0 | 0 | 0 | 0 | 0 | 0 | 0 | 0 | 0 | 0 | 0 | 0 | 0 | 0 | 0 | 0 | 0 | 0
KELAR-TG1_GNL_B | 0 | 0 | 0 | 0 | 0 | 0 | 0 | 0 | 0 | 0 | 0 | 0 | 0 | 0 | 0 | 0 | 0 | 0 | 0 | 0 | 0 | 0 | 0 | 0
KELAR-TG1_GNL_C | 0 | 0 | 0 | 0 | 0 | 0 | 0 | 0 | 0 | 0 | 0 | 0 | 0 | 0 | 0 | 0 | 0 | 0 | 0 | 0 | 0 | 0 | 0 | 0
KELAR-TG1_GNL_D | 0 | 0 | 0 | 0 | 0 | 0 | 0 | 0 | 0 | 0 | 0 | 0 | 0 | 0 | 0 | 0 | 0 | 0 | 0 | 0 | 0 | 0 | 0 | 0
KELAR-TG1_GNL_E | 0 | 0 | 0 | 0 | 0 | 0 | 0 | 0 | 0 | 0 | 0 | 0 | 0 | 0 | 0 | 0 | 0 | 0 | 0 | 0 | 0 | 0 | 0 | 0
KELAR-TG1_GNL_INF | 0 | 0 | 0 | 0 | 0 | 0 | 0 | 0 | 0 | 0 | 0 | 0 | 0 | 0 | 0 | 0 | 0 | 0 | 0 | 0 | 0 | 0 | 0 | 0
KELAR-TG2+0.5TV_GNL_A | 0 | 0 | 0 | 0 | 0 | 0 | 0 | 0 | 0 | 0 | 0 | 0 | 0 | 0 | 0 | 0 | 0 | 0 | 0 | 0 | 0 | 0 | 0 | 0
KELAR-TG2+0.5TV_GNL_B | 0 | 0 | 0 | 0 | 0 | 0 | 0 | 0 | 0 | 0 | 0 | 0 | 0 | 0 | 0 | 0 | 0 | 0 | 0 | 0 | 0 | 0 | 0 | 0
KELAR-TG2+0.5TV_GNL_C | 0 | 0 | 0 | 0 | 0 | 0 | 0 | 0 | 0 | 0 | 0 | 0 | 0 | 0 | 0 | 0 | 0 | 0 | 0 | 0 | 0 | 0 | 0 | 0
KELAR-TG2+0.5TV_GNL_D | 0 | 0 | 0 | 0 | 0 | 0 | 0 | 0 | 0 | 0 | 0 | 0 | 0 | 0 | 0 | 0 | 0 | 0 | 0 | 0 | 0 | 0 | 0 | 0
KELAR-TG2+0.5TV_GNL_E | 0 | 0 | 0 | 0 | 0 | 0 | 0 | 0 | 0 | 0 | 0 | 0 | 0 | 0 | 0 | 0 | 0 | 0 | 0 | 0 | 0 | 0 | 0 | 0
KELAR-TG2+0.5TV_GNL_INF | 0 | 0 | 0 | 0 | 0 | 0 | 0 | 0 | 0 | 0 | 0 | 0 | 0 | 0 | 0 | 0 | 0 | 0 | 0 | 0 | 0 | 0 | 0 | 0
KELAR-TG2_GNL_A | 0 | 0 | 0 | 0 | 0 | 0 | 0 | 0 | 0 | 0 | 0 | 0 | 0 | 0 | 0 | 0 | 0 | 0 | 0 | 0 | 0 | 0 | 0 | 0
KELAR-TG2_GNL_B | 0 | 0 | 0 | 0 | 0 | 0 | 0 | 0 | 0 | 0 | 0 | 0 | 0 | 0 | 0 | 0 | 0 | 0 | 0 | 0 | 0 | 0 | 0 | 0
KELAR-TG2_GNL_C | 0 | 0 | 0 | 0 | 0 | 0 | 0 | 0 | 0 | 0 | 0 | 0 | 0 | 0 | 0 | 0 | 0 | 0 | 0 | 0 | 0 | 0 | 0 | 0
KELAR-TG2_GNL_D | 0 | 0 | 0 | 0 | 0 | 0 | 0 | 0 | 0 | 0 | 0 | 0 | 0 | 0 | 0 | 0 | 0 | 0 | 0 | 0 | 0 | 0 | 0 | 0
KELAR-TG2_GNL_E | 0 | 0 | 0 | 0 | 0 | 0 | 0 | 0 | 0 | 0 | 0 | 0 | 0 | 0 | 0 | 0 | 0 | 0 | 0 | 0 | 0 | 0 | 0 | 0
KELAR-TG2_GNL_INF | 0 | 0 | 0 | 0 | 0 | 0 | 0 | 0 | 0 | 0 | 0 | 0 | 0 | 0 | 0 | 0 | 0 | 0 | 0 | 0 | 0 | 0 | 0 | 0
MEJILLONES_3-TG+TV_GNL_A | 0 | 0 | 0 | 0 | 0 | 0 | 0 | 0 | 16.7997 | 16.7997 | 16.7997 | 16.7997 | 0 | 16.7997 | 0 | 16.7997 | 16.7997 | 0 | 16.7997 | 16.7997 | 16.7997 | 16.7997 | 16.7997 | 16.7997
MEJILLONES_3-TG+TV_GNL_B | 0 | 0 | 0 | 0 | 0 | 0 | 0 | 0 | 0 | 0 | 0 | 0 | 0 | 0 | 0 | 0 | 0 | 0 | 0 | 0 | 0 | 0 | 0 | 0
MEJILLONES_3-TG+TV_GNL_C | 0 | 0 | 0 | 0 | 0 | 0 | 0 | 0 | 0 | 0 | 0 | 0 | 0 | 0 | 0 | 0 | 0 | 0 | 0 | 0 | 0 | 0 | 0 | 0
MEJILLONES_3-TG+TV_GNL_D | 0 | 0 | 0 | 0 | 0 | 0 | 0 | 0 | 0 | 0 | 0 | 0 | 0 | 0 | 0 | 0 | 0 | 0 | 0 | 0 | 0 | 0 | 0 | 0
MEJILLONES_3-TG+TV_GNL_E | 0 | 0 | 0 | 0 | 0 | 0 | 0 | 0 | 0 | 0 | 0 | 0 | 0 | 0 | 0 | 0 | 0 | 0 | 0 | 0 | 0 | 0 | 0 | 0
MEJILLONES_3-TG+TV_GNL_INF | 0 | 0 | 0 | 0 | 0 | 0 | 0 | 0 | 0 | 0 | 0 | 0 | 0 | 0 | 0 | 0 | 0 | 0 | 0 | 0 | 0 | 0 | 0 | 0
MEJILLONES_3-TG_GNL_A | 0 | 0 | 0 | 0 | 0 | 0 | 0 | 0 | 0 | 0 | 0 | 0 | 0 | 0 | 0 | 0 | 0 | 0 | 0 | 0 | 0 | 0 | 0 | 0
MEJILLONES_3-TG_GNL_B | 0 | 0 | 0 | 0 | 0 | 0 | 0 | 0 | 0 | 0 | 0 | 0 | 0 | 0 | 0 | 0 | 0 | 0 | 0 | 0 | 0 | 0 | 0 | 0
MEJILLONES_3-TG_GNL_C | 0 | 0 | 0 | 0 | 0 | 0 | 0 | 0 | 0 | 0 | 0 | 0 | 0 | 0 | 0 | 0 | 0 | 0 | 0 | 0 | 0 | 0 | 0 | 0
MEJILLONES_3-TG_GNL_D | 0 | 0 | 0 | 0 | 0 | 0 | 0 | 0 | 0 | 0 | 0 | 0 | 0 | 0 | 0 | 0 | 0 | 0 | 0 | 0 | 0 | 0 | 0 | 0
MEJILLONES_3-TG_GNL_E | 0 | 0 | 0 | 0 | 0 | 0 | 0 | 0 | 0 | 0 | 0 | 0 | 0 | 0 | 0 | 0 | 0 | 0 | 0 | 0 | 0 | 0 | 0 | 0
MEJILLONES_3-TG_GNL_INF | 0 | 0 | 0 | 0 | 0 | 0 | 0 | 0 | 0 | 0 | 0 | 0 | 0 | 0 | 0 | 0 | 0 | 0 | 0 | 0 | 0 | 0 | 0 | 0
NEHUENCO_1-TG+TV_GNL_A | 0 | 0 | 0 | 0 | 0 | 0 | 0 | 0 | 0 | 0 | 0 | 0 | 0 | 0 | 0 | 0 | 0 | 0 | 0 | 0 | 0 | 0 | 0 | 0
NEHUENCO_1-TG+TV_GNL_B | 0 | 0 | 0 | 0 | 0 | 0 | 0 | 0 | 0 | 0 | 0 | 0 | 0 | 0 | 0 | 0 | 0 | 0 | 0 | 0 | 0 | 0 | 0 | 0
NEHUENCO_1-TG+TV_GNL_C | 0 | 0 | 0 | 0 | 0 | 0 | 0 | 0 | 0 | 0 | 0 | 0 | 0 | 0 | 0 | 0 | 0 | 0 | 0 | 0 | 0 | 0 | 0 | 0
NEHUENCO_1-TG+TV_GNL_D | 0 | 0 | 0 | 0 | 0 | 0 | 0 | 0 | 0 | 0 | 0 | 0 | 0 | 0 | 0 | 0 | 0 | 0 | 0 | 0 | 0 | 0 | 0 | 0
NEHUENCO_1-TG+TV_GNL_E | 0 | 0 | 0 | 0 | 0 | 0 | 0 | 0 | 0 | 0 | 0 | 0 | 0 | 0 | 0 | 0 | 0 | 0 | 0 | 0 | 0 | 0 | 0 | 0
NEHUENCO_1-TG+TV_GNL_F | 0 | 0 | 0 | 0 | 0 | 0 | 0 | 0 | 0 | 0 | 0 | 0 | 0 | 0 | 0 | 0 | 0 | 0 | 0 | 0 | 0 | 0 | 0 | 0
NEHUENCO_1-TG+TV_GNL_G | 0 | 0 | 0 | 0 | 0 | 0 | 0 | 0 | 0 | 0 | 0 | 0 | 0 | 0 | 0 | 0 | 0 | 0 | 0 | 0 | 0 | 0 | 0 | 0
NEHUENCO_1-TG+TV_GNL_INF | 0 | 0 | 0 | 0 | 0 | 0 | 0 | 0 | 0 | 0 | 0 | 0 | 0 | 0 | 0 | 0 | 0 | 0 | 0 | 0 | 0 | 0 | 0 | 0
NEHUENCO_1-TG_GNL_A | 0 | 0 | 0 | 0 | 0 | 0 | 0 | 0 | 0 | 0 | 0 | 0 | 0 | 0 | 0 | 0 | 0 | 0 | 0 | 0 | 0 | 0 | 0 | 0
NEHUENCO_1-TG_GNL_B | 0 | 0 | 0 | 0 | 0 | 0 | 0 | 0 | 0 | 0 | 0 | 0 | 0 | 0 | 0 | 0 | 0 | 0 | 0 | 0 | 0 | 0 | 0 | 0
NEHUENCO_1-TG_GNL_C | 0 | 0 | 0 | 0 | 0 | 0 | 0 | 0 | 0 | 0 | 0 | 0 | 0 | 0 | 0 | 0 | 0 | 0 | 0 | 0 | 0 | 0 | 0 | 0
NEHUENCO_1-TG_GNL_D | 0 | 0 | 0 | 0 | 0 | 0 | 0 | 0 | 0 | 0 | 0 | 0 | 0 | 0 | 0 | 0 | 0 | 0 | 0 | 0 | 0 | 0 | 0 | 0
NEHUENCO_1-TG_GNL_E | 0 | 0 | 0 | 0 | 0 | 0 | 0 | 0 | 0 | 0 | 0 | 0 | 0 | 0 | 0 | 0 | 0 | 0 | 0 | 0 | 0 | 0 | 0 | 0
NEHUENCO_1-TG_GNL_F | 0 | 0 | 0 | 0 | 0 | 0 | 0 | 0 | 0 | 0 | 0 | 0 | 0 | 0 | 0 | 0 | 0 | 0 | 0 | 0 | 0 | 0 | 0 | 0
NEHUENCO_1-TG_GNL_G | 0 | 0 | 0 | 0 | 0 | 0 | 0 | 0 | 0 | 0 | 0 | 0 | 0 | 0 | 0 | 0 | 0 | 0 | 0 | 0 | 0 | 0 | 0 | 0
NEHUENCO_1-TG_GNL_INF | 0 | 0 | 0 | 0 | 0 | 0 | 0 | 0 | 0 | 0 | 0 | 0 | 0 | 0 | 0 | 0 | 0 | 0 | 0 | 0 | 0 | 0 | 0 | 0
NEHUENCO_1-TG_GN_A | 0 | 0 | 0 | 0 | 0 | 0 | 0 | 0 | 0 | 0 | 0 | 0 | 0 | 0 | 0 | 0 | 0 | 0 | 0 | 0 | 0 | 0 | 0 | 0
NEHUENCO_2-TG+TV_GNL_A | 0 | 0 | 0 | 0 | 0 | 0 | 0 | 0 | 0 | 0 | 0 | 0 | 0 | 0 | 0 | 0 | 0 | 0 | 0 | 0 | 0 | 0 | 0 | 0
NEHUENCO_2-TG+TV_GNL_B | 0 | 0 | 0 | 0 | 0 | 0 | 0 | 0 | 0 | 0 | 0 | 0 | 0 | 0 | 0 | 0 | 0 | 0 | 0 | 0 | 0 | 0 | 0 | 0
NEHUENCO_2-TG+TV_GNL_C | 0 | 0 | 0 | 0 | 0 | 0 | 0 | 0 | 0 | 0 | 0 | 0 | 0 | 0 | 0 | 0 | 0 | 0 | 0 | 0 | 0 | 0 | 0 | 0
NEHUENCO_2-TG+TV_GNL_D | 0 | 0 | 0 | 0 | 0 | 0 | 0 | 0 | 0 | 0 | 0 | 0 | 0 | 0 | 0 | 0 | 0 | 0 | 0 | 0 | 0 | 0 | 0 | 0
NEHUENCO_2-TG+TV_GNL_E | 0 | 0 | 0 | 0 | 0 | 0 | 0 | 0 | 0 | 0 | 0 | 0 | 0 | 0 | 0 | 0 | 0 | 0 | 0 | 0 | 0 | 0 | 0 | 0
NEHUENCO_2-TG+TV_GNL_F | 0 | 0 | 0 | 0 | 0 | 0 | 0 | 0 | 0 | 0 | 0 | 0 | 0 | 0 | 0 | 0 | 0 | 0 | 0 | 0 | 0 | 0 | 0 | 0
NEHUENCO_2-TG+TV_GNL_G | 0 | 0 | 0 | 0 | 0 | 0 | 0 | 0 | 0 | 0 | 0 | 0 | 0 | 0 | 0 | 0 | 0 | 0 | 0 | 0 | 0 | 0 | 0 | 0
NEHUENCO_2-TG+TV_GNL_INF | 0 | 0 | 0 | 0 | 0 | 0 | 0 | 0 | 0 | 0 | 0 | 0 | 0 | 0 | 0 | 0 | 0 | 0 | 0 | 0 | 0 | 0 | 0 | 0
NEHUENCO_9B_GNL_A | 0 | 0 | 0 | 0 | 0 | 0 | 0 | 0 | 0 | 0 | 0 | 0 | 0 | 0 | 0 | 0 | 0 | 0 | 0 | 0 | 0 | 0 | 0 | 0
NEHUENCO_9B_GNL_B | 0 | 0 | 0 | 0 | 0 | 0 | 0 | 0 | 0 | 0 | 0 | 0 | 0 | 0 | 0 | 0 | 0 | 0 | 0 | 0 | 0 | 0 | 0 | 0
NEHUENCO_9B_GNL_C | 0 | 0 | 0 | 0 | 0 | 0 | 0 | 0 | 0 | 0 | 0 | 0 | 0 | 0 | 0 | 0 | 0 | 0 | 0 | 0 | 0 | 0 | 0 | 0
NEHUENCO_9B_GNL_D | 0 | 0 | 0 | 0 | 0 | 0 | 0 | 0 | 0 | 0 | 0 | 0 | 0 | 0 | 0 | 0 | 0 | 0 | 0 | 0 | 0 | 0 | 0 | 0
NEHUENCO_9B_GNL_E | 0 | 0 | 0 | 0 | 0 | 0 | 0 | 0 | 0 | 0 | 0 | 0 | 0 | 0 | 0 | 0 | 0 | 0 | 0 | 0 | 0 | 0 | 0 | 0
NEHUENCO_9B_GNL_F | 0 | 0 | 0 | 0 | 0 | 0 | 0 | 0 | 0 | 0 | 0 | 0 | 0 | 0 | 0 | 0 | 0 | 0 | 0 | 0 | 0 | 0 | 0 | 0
NEHUENCO_9B_GNL_G | 0 | 0 | 0 | 0 | 0 | 0 | 0 | 0 | 0 | 0 | 0 | 0 | 0 | 0 | 0 | 0 | 0 | 0 | 0 | 0 | 0 | 0 | 0 | 0
NEHUENCO_9B_GNL_INF | 0 | 0 | 0 | 0 | 0 | 0 | 0 | 0 | 0 | 0 | 0 | 0 | 0 | 0 | 0 | 0 | 0 | 0 | 0 | 0 | 0 | 0 | 0 | 0
NUEVA_RENCA-TG+TV_GNL_A | 16.8998 | 16.8998 | 16.8998 | 16.8998 | 16.8998 | 16.8998 | 16.8998 | 16.8998 | 11.4919 | 16.8998 | 16.8998 | 16.8998 | 16.8998 | 16.8998 | 0 | 16.8998 | 16.8998 | 11.4919 | 16.8998 | 11.4919 | 11.4919 | 16.8998 | 16.8998 | 16.8998
NUEVA_RENCA-TG+TV_GNL_B | 0 | 0 | 0 | 0 | 0 | 0 | 0 | 0 | 0 | 0 | 0 | 0 | 0 | 0 | 0 | 0 | 0 | 0 | 0 | 0 | 0 | 0 | 0 | 0
NUEVA_RENCA-TG+TV_GNL_C | 0 | 0 | 0 | 0 | 0 | 0 | 0 | 0 | 0 | 0 | 0 | 0 | 0 | 0 | 0 | 0 | 0 | 0 | 0 | 0 | 0 | 0 | 0 | 0
NUEVA_RENCA-TG+TV_GNL_D | 0 | 0 | 0 | 0 | 0 | 0 | 0 | 0 | 0 | 0 | 0 | 0 | 0 | 0 | 0 | 0 | 0 | 0 | 0 | 0 | 0 | 0 | 0 | 0
NUEVA_RENCA-TG+TV_GNL_E | 0 | 0 | 0 | 0 | 0 | 0 | 0 | 0 | 0 | 0 | 0 | 0 | 0 | 0 | 0 | 0 | 0 | 0 | 0 | 0 | 0 | 0 | 0 | 0
NUEVA_RENCA-TG+TV_GNL_F | 0 | 0 | 0 | 0 | 0 | 0 | 0 | 0 | 0 | 0 | 0 | 0 | 0 | 0 | 0 | 0 | 0 | 0 | 0 | 0 | 0 | 0 | 0 | 0
NUEVA_RENCA-TG+TV_GNL_INF | 0 | 0 | 0 | 0 | 0 | 0 | 0 | 0 | 0 | 0 | 0 | 0 | 0 | 0 | 0 | 0 | 0 | 0 | 0 | 0 | 0 | 0 | 0 | 0
NUEVA_RENCA-TG+TV_GNL_P | 0 | 0 | 0 | 0 | 0 | 0 | 0 | 0 | 0 | 0 | 0 | 0 | 0 | 0 | 0 | 0 | 0 | 0 | 0 | 0 | 0 | 0 | 0 | 0
QUINTERO_1A_GNL_A | 0 | 0 | 0 | 0 | 0 | 0 | 0 | 0 | 0 | 0 | 0 | 0 | 0 | 0 | 0 | 0 | 0 | 0 | 0 | 0 | 0 | 0 | 0 | 0
QUINTERO_1A_GNL_B | 0 | 0 | 0 | 0 | 0 | 0 | 0 | 0 | 0 | 0 | 0 | 0 | 0 | 0 | 0 | 0 | 0 | 0 | 0 | 0 | 0 | 0 | 0 | 0
QUINTERO_1A_GNL_C | 0 | 0 | 0 | 0 | 0 | 0 | 0 | 0 | 0 | 0 | 0 | 0 | 0 | 0 | 0 | 0 | 0 | 0 | 0 | 0 | 0 | 0 | 0 | 0
QUINTERO_1A_GNL_D | 0 | 0 | 0 | 0 | 0 | 0 | 0 | 0 | 0 | 0 | 0 | 0 | 0 | 0 | 0 | 0 | 0 | 0 | 0 | 0 | 0 | 0 | 0 | 0
QUINTERO_1A_GNL_E | 0 | 0 | 0 | 0 | 0 | 0 | 0 | 0 | 0 | 0 | 0 | 0 | 0 | 0 | 0 | 0 | 0 | 0 | 0 | 0 | 0 | 0 | 0 | 0
QUINTERO_1A_GNL_F | 0 | 0 | 0 | 0 | 0 | 0 | 0 | 0 | 0 | 0 | 0 | 0 | 0 | 0 | 0 | 0 | 0 | 0 | 0 | 0 | 0 | 0 | 0 | 0
QUINTERO_1A_GNL_INF | 0 | 0 | 0 | 0 | 0 | 0 | 0 | 0 | 0 | 0 | 0 | 0 | 0 | 0 | 0 | 0 | 0 | 0 | 0 | 0 | 0 | 0 | 0 | 0
QUINTERO_1B_GNL_A | 0 | 0 | 0 | 0 | 0 | 0 | 0 | 0 | 0 | 0 | 0 | 0 | 0 | 0 | 0 | 0 | 0 | 0 | 0 | 0 | 0 | 0 | 0 | 0
QUINTERO_1B_GNL_B | 0 | 0 | 0 | 0 | 0 | 0 | 0 | 0 | 0 | 0 | 0 | 0 | 0 | 0 | 0 | 0 | 0 | 0 | 0 | 0 | 0 | 0 | 0 | 0
QUINTERO_1B_GNL_C | 0 | 0 | 0 | 0 | 0 | 0 | 0 | 0 | 0 | 0 | 0 | 0 | 0 | 0 | 0 | 0 | 0 | 0 | 0 | 0 | 0 | 0 | 0 | 0
QUINTERO_1B_GNL_D | 0 | 0 | 0 | 0 | 0 | 0 | 0 | 0 | 0 | 0 | 0 | 0 | 0 | 0 | 0 | 0 | 0 | 0 | 0 | 0 | 0 | 0 | 0 | 0
QUINTERO_1B_GNL_E | 0 | 0 | 0 | 0 | 0 | 0 | 0 | 0 | 0 | 0 | 0 | 0 | 0 | 0 | 0 | 0 | 0 | 0 | 0 | 0 | 0 | 0 | 0 | 0
QUINTERO_1B_GNL_F | 0 | 0 | 0 | 0 | 0 | 0 | 0 | 0 | 0 | 0 | 0 | 0 | 0 | 0 | 0 | 0 | 0 | 0 | 0 | 0 | 0 | 0 | 0 | 0
QUINTERO_1B_GNL_INF | 0 | 0 | 0 | 0 | 0 | 0 | 0 | 0 | 0 | 0 | 0 | 0 | 0 | 0 | 0 | 0 | 0 | 0 | 0 | 0 | 0 | 0 | 0 | 0
SAN_ISIDRO-TG+TV-FSTVD_GNL_A | 0 | 0 | 0 | 0 | 0 | 0 | 0 | 0 | 0 | 0 | 0 | 0 | 0 | 0 | 0 | 0 | 0 | 0 | 0 | 0 | 0 | 0 | 0 | 0
SAN_ISIDRO-TG+TV-FSTVD_GNL_B | 0 | 0 | 0 | 0 | 0 | 0 | 0 | 0 | 0 | 0 | 0 | 0 | 0 | 0 | 0 | 0 | 0 | 0 | 0 | 0 | 0 | 0 | 0 | 0
SAN_ISIDRO-TG+TV-FSTVD_GNL_C | 0 | 0 | 0 | 0 | 0 | 0 | 0 | 0 | 0 | 0 | 0 | 0 | 0 | 0 | 0 | 0 | 0 | 0 | 0 | 0 | 0 | 0 | 0 | 0
SAN_ISIDRO-TG+TV-FSTVD_GNL_D | 0 | 0 | 0 | 0 | 0 | 0 | 0 | 0 | 0 | 0 | 0 | 0 | 0 | 0 | 0 | 0 | 0 | 0 | 0 | 0 | 0 | 0 | 0 | 0
SAN_ISIDRO-TG+TV-FSTVD_GNL_E | 0 | 0 | 0 | 0 | 0 | 0 | 0 | 0 | 0 | 0 | 0 | 0 | 0 | 0 | 0 | 0 | 0 | 0 | 0 | 0 | 0 | 0 | 0 | 0
SAN_ISIDRO-TG+TV-FSTVD_GNL_F | 0 | 0 | 0 | 0 | 0 | 0 | 0 | 0 | 0 | 0 | 0 | 0 | 0 | 0 | 0 | 0 | 0 | 0 | 0 | 0 | 0 | 0 | 0 | 0
SAN_ISIDRO-TG+TV-FSTVD_GNL_INF | 0 | 0 | 0 | 0 | 0 | 0 | 0 | 0 | 0 | 0 | 0 | 0 | 0 | 0 | 0 | 0 | 0 | 0 | 0 | 0 | 0 | 0 | 0 | 0
SAN_ISIDRO-TG+TV_GNL_A | 0 | 0 | 0 | 0 | 0 | 0 | 0 | 0 | 0 | 0 | 0 | 0 | 0 | 0 | 0 | 0 | 0 | 0 | 0 | 0 | 0 | 0 | 0 | 0
SAN_ISIDRO-TG+TV_GNL_B | 0 | 0 | 0 | 0 | 0 | 0 | 0 | 0 | 0 | 0 | 0 | 0 | 0 | 0 | 0 | 0 | 0 | 0 | 0 | 0 | 0 | 0 | 0 | 0
SAN_ISIDRO-TG+TV_GNL_C | 0 | 0 | 0 | 0 | 0 | 0 | 0 | 0 | 0 | 0 | 0 | 0 | 0 | 0 | 0 | 0 | 0 | 0 | 0 | 0 | 0 | 0 | 0 | 0
SAN_ISIDRO-TG+TV_GNL_D | 0 | 0 | 0 | 0 | 0 | 0 | 0 | 0 | 0 | 0 | 0 | 0 | 0 | 0 | 0 | 0 | 0 | 0 | 0 | 0 | 0 | 0 | 0 | 0
SAN_ISIDRO-TG+TV_GNL_E | 0 | 0 | 0 | 0 | 0 | 0 | 0 | 0 | 0 | 0 | 0 | 0 | 0 | 0 | 0 | 0 | 0 | 0 | 0 | 0 | 0 | 0 | 0 | 0
SAN_ISIDRO-TG+TV_GNL_F | 0 | 0 | 0 | 0 | 0 | 0 | 0 | 0 | 0 | 0 | 0 | 0 | 0 | 0 | 0 | 0 | 0 | 0 | 0 | 0 | 0 | 0 | 0 | 0
SAN_ISIDRO-TG+TV_GNL_INF | 0 | 0 | 0 | 0 | 0 | 0 | 0 | 0 | 0 | 0 | 0 | 0 | 0 | 0 | 0 | 0 | 0 | 0 | 0 | 0 | 0 | 0 | 0 | 0
SAN_ISIDRO-TG_GNL_A | 0 | 0 | 0 | 0 | 0 | 0 | 0 | 0 | 0 | 0 | 0 | 0 | 0 | 0 | 0 | 0 | 0 | 0 | 0 | 0 | 0 | 0 | 0 | 0
SAN_ISIDRO-TG_GNL_B | 0 | 0 | 0 | 0 | 0 | 0 | 0 | 0 | 0 | 0 | 0 | 0 | 0 | 0 | 0 | 0 | 0 | 0 | 0 | 0 | 0 | 0 | 0 | 0
SAN_ISIDRO-TG_GNL_C | 0 | 0 | 0 | 0 | 0 | 0 | 0 | 0 | 0 | 0 | 0 | 0 | 0 | 0 | 0 | 0 | 0 | 0 | 0 | 0 | 0 | 0 | 0 | 0
SAN_ISIDRO-TG_GNL_D | 0 | 0 | 0 | 0 | 0 | 0 | 0 | 0 | 0 | 0 | 0 | 0 | 0 | 0 | 0 | 0 | 0 | 0 | 0 | 0 | 0 | 0 | 0 | 0
SAN_ISIDRO-TG_GNL_E | 0 | 0 | 0 | 0 | 0 | 0 | 0 | 0 | 0 | 0 | 0 | 0 | 0 | 0 | 0 | 0 | 0 | 0 | 0 | 0 | 0 | 0 | 0 | 0
SAN_ISIDRO-TG_GNL_F | 0 | 0 | 0 | 0 | 0 | 0 | 0 | 0 | 0 | 0 | 0 | 0 | 0 | 0 | 0 | 0 | 0 | 0 | 0 | 0 | 0 | 0 | 0 | 0
SAN_ISIDRO-TG_GNL_INF | 0 | 0 | 0 | 0 | 0 | 0 | 0 | 0 | 0 | 0 | 0 | 0 | 0 | 0 | 0 | 0 | 0 | 0 | 0 | 0 | 0 | 0 | 0 | 0
SAN_ISIDRO_2-TG+TV-FSTVU_GNL_A | 0 | 0 | 0 | 0 | 0 | 0 | 0 | 0 | 0 | 0 | 0 | 0 | 0 | 0 | 0 | 0 | 0 | 0 | 0 | 0 | 0 | 0 | 0 | 0
SAN_ISIDRO_2-TG+TV-FSTVU_GNL_B | 0 | 0 | 0 | 0 | 0 | 0 | 0 | 0 | 0 | 0 | 0 | 0 | 0 | 0 | 0 | 0 | 0 | 0 | 0 | 0 | 0 | 0 | 0 | 0
SAN_ISIDRO_2-TG+TV-FSTVU_GNL_C | 0 | 0 | 0 | 0 | 0 | 0 | 0 | 0 | 0 | 0 | 0 | 0 | 0 | 0 | 0 | 0 | 0 | 0 | 0 | 0 | 0 | 0 | 0 | 0
SAN_ISIDRO_2-TG+TV-FSTVU_GNL_D | 0 | 0 | 0 | 0 | 0 | 0 | 0 | 0 | 0 | 0 | 0 | 0 | 0 | 0 | 0 | 0 | 0 | 0 | 0 | 0 | 0 | 0 | 0 | 0
SAN_ISIDRO_2-TG+TV-FSTVU_GNL_E | 0 | 0 | 0 | 0 | 0 | 0 | 0 | 0 | 0 | 0 | 0 | 0 | 0 | 0 | 0 | 0 | 0 | 0 | 0 | 0 | 0 | 0 | 0 | 0
SAN_ISIDRO_2-TG+TV-FSTVU_GNL_F | 0 | 0 | 0 | 0 | 0 | 0 | 0 | 0 | 0 | 0 | 0 | 0 | 0 | 0 | 0 | 0 | 0 | 0 | 0 | 0 | 0 | 0 | 0 | 0
SAN_ISIDRO_2-TG+TV-FSTVU_GNL_INF | 0 | 0 | 0 | 0 | 0 | 0 | 0 | 0 | 0 | 0 | 0 | 0 | 0 | 0 | 0 | 0 | 0 | 0 | 0 | 0 | 0 | 0 | 0 | 0
SAN_ISIDRO_2-TG+TV_GNL_A | 0 | 0 | 0 | 0 | 0 | 0 | 0 | 0 | 0 | 0 | 0 | 0 | 0 | 0 | 0 | 0 | 0 | 0 | 0 | 0 | 0 | 0 | 0 | 0
SAN_ISIDRO_2-TG+TV_GNL_B | 0 | 0 | 0 | 0 | 0 | 0 | 0 | 0 | 0 | 0 | 0 | 0 | 0 | 0 | 0 | 0 | 0 | 0 | 0 | 0 | 0 | 0 | 0 | 0
SAN_ISIDRO_2-TG+TV_GNL_C | 0 | 0 | 0 | 0 | 0 | 0 | 0 | 0 | 0 | 0 | 0 | 0 | 0 | 0 | 0 | 0 | 0 | 0 | 0 | 0 | 0 | 0 | 0 | 0
SAN_ISIDRO_2-TG+TV_GNL_D | 0 | 0 | 0 | 0 | 0 | 0 | 0 | 0 | 0 | 0 | 0 | 0 | 0 | 0 | 0 | 0 | 0 | 0 | 0 | 0 | 0 | 0 | 0 | 0
SAN_ISIDRO_2-TG+TV_GNL_E | 0 | 0 | 0 | 0 | 0 | 0 | 0 | 0 | 0 | 0 | 0 | 0 | 0 | 0 | 0 | 0 | 0 | 0 | 0 | 0 | 0 | 0 | 0 | 0
SAN_ISIDRO_2-TG+TV_GNL_F | 0 | 0 | 0 | 0 | 0 | 0 | 0 | 0 | 0 | 0 | 0 | 0 | 0 | 0 | 0 | 0 | 0 | 0 | 0 | 0 | 0 | 0 | 0 | 0
SAN_ISIDRO_2-TG+TV_GNL_INF | 0 | 0 | 0 | 0 | 0 | 0 | 0 | 0 | 0 | 0 | 0 | 0 | 0 | 0 | 0 | 0 | 0 | 0 | 0 | 0 | 0 | 0 | 0 | 0
SAN_ISIDRO_2-TG_GNL_A | 0 | 0 | 0 | 0 | 0 | 0 | 0 | 0 | 0 | 0 | 0 | 0 | 0 | 0 | 0 | 0 | 0 | 0 | 0 | 0 | 0 | 0 | 0 | 0
SAN_ISIDRO_2-TG_GNL_B | 0 | 0 | 0 | 0 | 0 | 0 | 0 | 0 | 0 | 0 | 0 | 0 | 0 | 0 | 0 | 0 | 0 | 0 | 0 | 0 | 0 | 0 | 0 | 0
SAN_ISIDRO_2-TG_GNL_C | 0 | 0 | 0 | 0 | 0 | 0 | 0 | 0 | 0 | 0 | 0 | 0 | 0 | 0 | 0 | 0 | 0 | 0 | 0 | 0 | 0 | 0 | 0 | 0
SAN_ISIDRO_2-TG_GNL_D | 0 | 0 | 0 | 0 | 0 | 0 | 0 | 0 | 0 | 0 | 0 | 0 | 0 | 0 | 0 | 0 | 0 | 0 | 0 | 0 | 0 | 0 | 0 | 0
SAN_ISIDRO_2-TG_GNL_E | 0 | 0 | 0 | 0 | 0 | 0 | 0 | 0 | 0 | 0 | 0 | 0 | 0 | 0 | 0 | 0 | 0 | 0 | 0 | 0 | 0 | 0 | 0 | 0
SAN_ISIDRO_2-TG_GNL_F | 0 | 0 | 0 | 0 | 0 | 0 | 0 | 0 | 0 | 0 | 0 | 0 | 0 | 0 | 0 | 0 | 0 | 0 | 0 | 0 | 0 | 0 | 0 | 0
SAN_ISIDRO_2-TG_GNL_INF | 0 | 0 | 0 | 0 | 0 | 0 | 0 | 0 | 0 | 0 | 0 | 0 | 0 | 0 | 0 | 0 | 0 | 0 | 0 | 0 | 0 | 0 | 0 | 0
TALTAL_1_GNL_A | 0 | 0 | 0 | 0 | 0 | 0 | 0 | 0 | 0 | 0 | 0 | 0 | 0 | 0 | 0 | 0 | 0 | 0 | 0 | 0 | 0 | 0 | 0 | 0
TALTAL_1_GNL_B | 0 | 0 | 0 | 0 | 0 | 0 | 0 | 0 | 0 | 0 | 0 | 0 | 0 | 0 | 0 | 0 | 0 | 0 | 0 | 0 | 0 | 0 | 0 | 0
TALTAL_1_GNL_C | 0 | 0 | 0 | 0 | 0 | 0 | 0 | 0 | 0 | 0 | 0 | 0 | 0 | 0 | 0 | 0 | 0 | 0 | 0 | 0 | 0 | 0 | 0 | 0
TALTAL_1_GNL_D | 0 | 0 | 0 | 0 | 0 | 0 | 0 | 0 | 0 | 0 | 0 | 0 | 0 | 0 | 0 | 0 | 0 | 0 | 0 | 0 | 0 | 0 | 0 | 0
TALTAL_1_GNL_E | 0 | 0 | 0 | 0 | 0 | 0 | 0 | 0 | 0 | 0 | 0 | 0 | 0 | 0 | 0 | 0 | 0 | 0 | 0 | 0 | 0 | 0 | 0 | 0
TALTAL_1_GNL_INF | 0 | 0 | 0 | 0 | 0 | 0 | 0 | 0 | 0 | 0 | 0 | 0 | 0 | 0 | 0 | 0 | 0 | 0 | 0 | 0 | 0 | 0 | 0 | 0
TALTAL_2_GNL_A | 0 | 0 | 0 | 0 | 0 | 0 | 0 | 0 | 0 | 0 | 0 | 0 | 0 | 0 | 0 | 0 | 0 | 0 | 0 | 0 | 0 | 0 | 0 | 0
TALTAL_2_GNL_B | 0 | 0 | 0 | 0 | 0 | 0 | 0 | 0 | 0 | 0 | 0 | 0 | 0 | 0 | 0 | 0 | 0 | 0 | 0 | 0 | 0 | 0 | 0 | 0
TALTAL_2_GNL_C | 0 | 0 | 0 | 0 | 0 | 0 | 0 | 0 | 0 | 0 | 0 | 0 | 0 | 0 | 0 | 0 | 0 | 0 | 0 | 0 | 0 | 0 | 0 | 0
TALTAL_2_GNL_D | 0 | 0 | 0 | 0 | 0 | 0 | 0 | 0 | 0 | 0 | 0 | 0 | 0 | 0 | 0 | 0 | 0 | 0 | 0 | 0 | 0 | 0 | 0 | 0
TALTAL_2_GNL_E | 0 | 0 | 0 | 0 | 0 | 0 | 0 | 0 | 0 | 0 | 0 | 0 | 0 | 0 | 0 | 0 | 0 | 0 | 0 | 0 | 0 | 0 | 0 | 0
TALTAL_2_GNL_INF | 0 | 0 | 0 | 0 | 0 | 0 | 0 | 0 | 0 | 0 | 0 | 0 | 0 | 0 | 0 | 0 | 0 | 0 | 0 | 0 | 0 | 0 | 0 | 0
TOCOPILLA-TG3_GNL_A | 0 | 0 | 0 | 0 | 0 | 0 | 0 | 0 | 0 | 0 | 0 | 0 | 0 | 0 | 0 | 0 | 0 | 0 | 0 | 0 | 0 | 0 | 0 | 0
TOCOPILLA-TG3_GNL_B | 0 | 0 | 0 | 0 | 0 | 0 | 0 | 0 | 0 | 0 | 0 | 0 | 0 | 0 | 0 | 0 | 0 | 0 | 0 | 0 | 0 | 0 | 0 | 0
TOCOPILLA-TG3_GNL_C | 0 | 0 | 0 | 0 | 0 | 0 | 0 | 0 | 0 | 0 | 0 | 0 | 0 | 0 | 0 | 0 | 0 | 0 | 0 | 0 | 0 | 0 | 0 | 0
TOCOPILLA-TG3_GNL_D | 0 | 0 | 0 | 0 | 0 | 0 | 0 | 0 | 0 | 0 | 0 | 0 | 0 | 0 | 0 | 0 | 0 | 0 | 0 | 0 | 0 | 0 | 0 | 0
TOCOPILLA-TG3_GNL_E | 0 | 0 | 0 | 0 | 0 | 0 | 0 | 0 | 0 | 0 | 0 | 0 | 0 | 0 | 0 | 0 | 0 | 0 | 0 | 0 | 0 | 0 | 0 | 0
TOCOPILLA-TG3_GNL_INF | 0 | 0 | 0 | 0 | 0 | 0 | 0 | 0 | 0 | 0 | 0 | 0 | 0 | 0 | 0 | 0 | 0 | 0 | 0 | 0 | 0 | 0 | 0 | 0
TOCOPILLA_U16-TG+TV_GNL_A | 0 | 0 | 0 | 0 | 0 | 0 | 0 | 0 | 0 | 0 | 0 | 0 | 0 | 0 | 0 | 0 | 0 | 0 | 0 | 0 | 0 | 0 | 0 | 0
TOCOPILLA_U16-TG+TV_GNL_B | 0 | 0 | 0 | 0 | 0 | 0 | 0 | 0 | 0 | 0 | 0 | 0 | 0 | 0 | 0 | 0 | 0 | 0 | 0 | 0 | 0 | 0 | 0 | 0
TOCOPILLA_U16-TG+TV_GNL_C | 0 | 0 | 0 | 0 | 0 | 0 | 0 | 0 | 0 | 0 | 0 | 0 | 0 | 0 | 0 | 0 | 0 | 0 | 0 | 0 | 0 | 0 | 0 | 0
TOCOPILLA_U16-TG+TV_GNL_D | 0 | 0 | 0 | 0 | 0 | 0 | 0 | 0 | 0 | 0 | 0 | 0 | 0 | 0 | 0 | 0 | 0 | 0 | 0 | 0 | 0 | 0 | 0 | 0
TOCOPILLA_U16-TG+TV_GNL_E | 0 | 0 | 0 | 0 | 0 | 0 | 0 | 0 | 0 | 0 | 0 | 0 | 0 | 0 | 0 | 0 | 0 | 0 | 0 | 0 | 0 | 0 | 0 | 0
TOCOPILLA_U16-TG+TV_GNL_INF | 0 | 0 | 0 | 0 | 0 | 0 | 0 | 0 | 0 | 0 | 0 | 0 | 0 | 0 | 0 | 0 | 0 | 0 | 0 | 0 | 0 | 0 | 0 | 0
TOCOPILLA_U16-TG_GNL_A | 0 | 0 | 0 | 0 | 0 | 0 | 0 | 0 | 0 | 0 | 0 | 0 | 0 | 0 | 0 | 0 | 0 | 0 | 0 | 0 | 0 | 0 | 0 | 0
TOCOPILLA_U16-TG_GNL_B | 0 | 0 | 0 | 0 | 0 | 0 | 0 | 0 | 0 | 0 | 0 | 0 | 0 | 0 | 0 | 0 | 0 | 0 | 0 | 0 | 0 | 0 | 0 | 0
TOCOPILLA_U16-TG_GNL_C | 0 | 0 | 0 | 0 | 0 | 0 | 0 | 0 | 0 | 0 | 0 | 0 | 0 | 0 | 0 | 0 | 0 | 0 | 0 | 0 | 0 | 0 | 0 | 0
TOCOPILLA_U16-TG_GNL_D | 0 | 0 | 0 | 0 | 0 | 0 | 0 | 0 | 0 | 0 | 0 | 0 | 0 | 0 | 0 | 0 | 0 | 0 | 0 | 0 | 0 | 0 | 0 | 0
TOCOPILLA_U16-TG_GNL_E | 0 | 0 | 0 | 0 | 0 | 0 | 0 | 0 | 0 | 0 | 0 | 0 | 0 | 0 | 0 | 0 | 0 | 0 | 0 | 0 | 0 | 0 | 0 | 0
TOCOPILLA_U16-TG_GNL_INF | 0 | 0 | 0 | 0 | 0 | 0 | 0 | 0 | 0 | 0 | 0 | 0 | 0 | 0 | 0 | 0 | 0 | 0 | 0 | 0 | 0 | 0 | 0 | 0
ATA-TG1A+0.5TV1C_GN_A | 0 | 0 | 0 | 0 | 0 | 0 | 0 | 0 | 0 | 0 | 0 | 0 | 0 | 0 | 0 | 0 | 0 | 0 | 0 | 0 | 0 | 0 | 0 | 0
ATA-TG1A+0.5TV1C_GN_B | 0 | 0 | 0 | 0 | 0 | 0 | 0 | 0 | 0 | 0 | 0 | 0 | 0 | 0 | 0 | 0 | 0 | 0 | 0 | 0 | 0 | 0 | 0 | 0
ATA-TG1A+0.5TV1C_GN_C | 0 | 0 | 0 | 0 | 0 | 0 | 0 | 0 | 0 | 0 | 0 | 0 | 0 | 0 | 0 | 0 | 0 | 0 | 0 | 0 | 0 | 0 | 0 | 0
ATA-TG1A+0.5TV1C_GN_D | 0 | 0 | 0 | 0 | 0 | 0 | 0 | 0 | 0 | 0 | 0 | 0 | 0 | 0 | 0 | 0 | 0 | 0 | 0 | 0 | 0 | 0 | 0 | 0
ATA-TG1A+TG1B+TV1C_GN_A | 0 | 0 | 0 | 0 | 0 | 0 | 0 | 0 | 0 | 0 | 0 | 0 | 0 | 0 | 0 | 0 | 0 | 0 | 0 | 0 | 0 | 0 | 0 | 0
ATA-TG1A+TG1B+TV1C_GN_B | 0 | 0 | 0 | 0 | 0 | 0 | 0 | 0 | 0 | 0 | 0 | 0 | 0 | 0 | 0 | 0 | 0 | 0 | 0 | 0 | 0 | 0 | 0 | 0
ATA-TG1A+TG1B+TV1C_GN_C | 0 | 0 | 0 | 0 | 0 | 0 | 0 | 0 | 0 | 0 | 0 | 0 | 0 | 0 | 0 | 0 | 0 | 0 | 0 | 0 | 0 | 0 | 0 | 0
ATA-TG1A+TG1B+TV1C_GN_D | 0 | 0 | 0 | 0 | 0 | 0 | 0 | 0 | 0 | 0 | 0 | 0 | 0 | 0 | 0 | 0 | 0 | 0 | 0 | 0 | 0 | 0 | 0 | 0
ATA-TG1A_GN_A | 0 | 0 | 0 | 0 | 0 | 0 | 0 | 0 | 0 | 0 | 0 | 0 | 0 | 0 | 0 | 0 | 0 | 0 | 0 | 0 | 0 | 0 | 0 | 0
ATA-TG1A_GN_B | 0 | 0 | 0 | 0 | 0 | 0 | 0 | 0 | 0 | 0 | 0 | 0 | 0 | 0 | 0 | 0 | 0 | 0 | 0 | 0 | 0 | 0 | 0 | 0
ATA-TG1A_GN_C | 0 | 0 | 0 | 0 | 0 | 0 | 0 | 0 | 0 | 0 | 0 | 0 | 0 | 0 | 0 | 0 | 0 | 0 | 0 | 0 | 0 | 0 | 0 | 0
ATA-TG1A_GN_D | 0 | 0 | 0 | 0 | 0 | 0 | 0 | 0 | 0 | 0 | 0 | 0 | 0 | 0 | 0 | 0 | 0 | 0 | 0 | 0 | 0 | 0 | 0 | 0
ATA-TG1B+0.5TV1C_GN_A | 0 | 0 | 0 | 0 | 0 | 0 | 0 | 0 | 0 | 0 | 0 | 0 | 0 | 0 | 0 | 0 | 0 | 0 | 0 | 0 | 0 | 0 | 0 | 0
ATA-TG1B+0.5TV1C_GN_B | 0 | 0 | 0 | 0 | 0 | 0 | 0 | 0 | 0 | 0 | 0 | 0 | 0 | 0 | 0 | 0 | 0 | 0 | 0 | 0 | 0 | 0 | 0 | 0
ATA-TG1B+0.5TV1C_GN_C | 0 | 0 | 0 | 0 | 0 | 0 | 0 | 0 | 0 | 0 | 0 | 0 | 0 | 0 | 0 | 0 | 0 | 0 | 0 | 0 | 0 | 0 | 0 | 0
ATA-TG1B+0.5TV1C_GN_D | 0 | 0 | 0 | 0 | 0 | 0 | 0 | 0 | 0 | 0 | 0 | 0 | 0 | 0 | 0 | 0 | 0 | 0 | 0 | 0 | 0 | 0 | 0 | 0
ATA-TG2A+0.5TV2C_GN_A | 0 | 0 | 0 | 0 | 0 | 0 | 0 | 0 | 0 | 0 | 0 | 0 | 0 | 0 | 0 | 0 | 0 | 0 | 0 | 0 | 0 | 0 | 0 | 0
ATA-TG2A+0.5TV2C_GN_B | 0 | 0 | 0 | 0 | 0 | 0 | 0 | 0 | 0 | 0 | 0 | 0 | 0 | 0 | 0 | 0 | 0 | 0 | 0 | 0 | 0 | 0 | 0 | 0
ATA-TG2A+0.5TV2C_GN_C | 0 | 0 | 0 | 0 | 0 | 0 | 0 | 0 | 0 | 0 | 0 | 0 | 0 | 0 | 0 | 0 | 0 | 0 | 0 | 0 | 0 | 0 | 0 | 0
ATA-TG2A+0.5TV2C_GN_D | 0 | 0 | 0 | 0 | 0 | 0 | 0 | 0 | 0 | 0 | 0 | 0 | 0 | 0 | 0 | 0 | 0 | 0 | 0 | 0 | 0 | 0 | 0 | 0
ATA-TG2A+TG2B+TV2C_GN_A | 0 | 0 | 0 | 0 | 0 | 0 | 0 | 0 | 0 | 0 | 0 | 0 | 0 | 0 | 0 | 0 | 0 | 0 | 0 | 0 | 0 | 0 | 0 | 0
ATA-TG2A+TG2B+TV2C_GN_B | 0 | 0 | 0 | 0 | 0 | 0 | 0 | 0 | 0 | 0 | 0 | 0 | 0 | 0 | 0 | 0 | 0 | 0 | 0 | 0 | 0 | 0 | 0 | 0
ATA-TG2A+TG2B+TV2C_GN_C | 0 | 0 | 0 | 0 | 0 | 0 | 0 | 0 | 0 | 0 | 0 | 0 | 0 | 0 | 0 | 0 | 0 | 0 | 0 | 0 | 0 | 0 | 0 | 0
ATA-TG2A+TG2B+TV2C_GN_D | 0 | 0 | 0 | 0 | 0 | 0 | 0 | 0 | 0 | 0 | 0 | 0 | 0 | 0 | 0 | 0 | 0 | 0 | 0 | 0 | 0 | 0 | 0 | 0
ATA-TG2A_GN_A | 0 | 0 | 0 | 0 | 0 | 0 | 0 | 0 | 0 | 0 | 0 | 0 | 0 | 0 | 0 | 0 | 0 | 0 | 0 | 0 | 0 | 0 | 0 | 0
ATA-TG2A_GN_B | 0 | 0 | 0 | 0 | 0 | 0 | 0 | 0 | 0 | 0 | 0 | 0 | 0 | 0 | 0 | 0 | 0 | 0 | 0 | 0 | 0 | 0 | 0 | 0
ATA-TG2A_GN_C | 0 | 0 | 0 | 0 | 0 | 0 | 0 | 0 | 0 | 0 | 0 | 0 | 0 | 0 | 0 | 0 | 0 | 0 | 0 | 0 | 0 | 0 | 0 | 0
ATA-TG2A_GN_D | 0 | 0 | 0 | 0 | 0 | 0 | 0 | 0 | 0 | 0 | 0 | 0 | 0 | 0 | 0 | 0 | 0 | 0 | 0 | 0 | 0 | 0 | 0 | 0
ATA-TG2B+0.5TV2C_GN_A | 0 | 0 | 0 | 0 | 0 | 0 | 0 | 0 | 0 | 0 | 0 | 0 | 0 | 0 | 0 | 0 | 0 | 0 | 0 | 0 | 0 | 0 | 0 | 0
ATA-TG2B+0.5TV2C_GN_B | 0 | 0 | 0 | 0 | 0 | 0 | 0 | 0 | 0 | 0 | 0 | 0 | 0 | 0 | 0 | 0 | 0 | 0 | 0 | 0 | 0 | 0 | 0 | 0
ATA-TG2B+0.5TV2C_GN_C | 0 | 0 | 0 | 0 | 0 | 0 | 0 | 0 | 0 | 0 | 0 | 0 | 0 | 0 | 0 | 0 | 0 | 0 | 0 | 0 | 0 | 0 | 0 | 0
ATA-TG2B+0.5TV2C_GN_D | 0 | 0 | 0 | 0 | 0 | 0 | 0 | 0 | 0 | 0 | 0 | 0 | 0 | 0 | 0 | 0 | 0 | 0 | 0 | 0 | 0 | 0 | 0 | 0
CANDELARIA_1_GN_A | 0 | 0 | 0 | 0 | 0 | 0 | 0 | 0 | 0 | 0 | 0 | 0 | 0 | 0 | 0 | 0 | 0 | 0 | 0 | 0 | 0 | 0 | 0 | 0
CANDELARIA_1_GN_B | 0 | 0 | 0 | 0 | 0 | 0 | 0 | 0 | 0 | 0 | 0 | 0 | 0 | 0 | 0 | 0 | 0 | 0 | 0 | 0 | 0 | 0 | 0 | 0
CANDELARIA_1_GN_C | 0 | 0 | 0 | 0 | 0 | 0 | 0 | 0 | 0 | 0 | 0 | 0 | 0 | 0 | 0 | 0 | 0 | 0 | 0 | 0 | 0 | 0 | 0 | 0
CANDELARIA_1_GN_D | 0 | 0 | 0 | 0 | 0 | 0 | 0 | 0 | 0 | 0 | 0 | 0 | 0 | 0 | 0 | 0 | 0 | 0 | 0 | 0 | 0 | 0 | 0 | 0
CANDELARIA_2_GN_A | 0 | 0 | 0 | 0 | 0 | 0 | 0 | 0 | 0 | 0 | 0 | 0 | 0 | 0 | 0 | 0 | 0 | 0 | 0 | 0 | 0 | 0 | 0 | 0
CANDELARIA_2_GN_B | 0 | 0 | 0 | 0 | 0 | 0 | 0 | 0 | 0 | 0 | 0 | 0 | 0 | 0 | 0 | 0 | 0 | 0 | 0 | 0 | 0 | 0 | 0 | 0
CANDELARIA_2_GN_C | 0 | 0 | 0 | 0 | 0 | 0 | 0 | 0 | 0 | 0 | 0 | 0 | 0 | 0 | 0 | 0 | 0 | 0 | 0 | 0 | 0 | 0 | 0 | 0
CANDELARIA_2_GN_D | 0 | 0 | 0 | 0 | 0 | 0 | 0 | 0 | 0 | 0 | 0 | 0 | 0 | 0 | 0 | 0 | 0 | 0 | 0 | 0 | 0 | 0 | 0 | 0
KELAR-TG1+0.5TV_GN_A | 0 | 0 | 0 | 0 | 0 | 0 | 0 | 0 | 0 | 0 | 0 | 0 | 0 | 0 | 0 | 0 | 0 | 0 | 0 | 0 | 0 | 0 | 0 | 0
KELAR-TG1+0.5TV_GN_B | 0 | 0 | 0 | 0 | 0 | 0 | 0 | 0 | 0 | 0 | 0 | 0 | 0 | 0 | 0 | 0 | 0 | 0 | 0 | 0 | 0 | 0 | 0 | 0
KELAR-TG1+0.5TV_GN_C | 0 | 0 | 0 | 0 | 0 | 0 | 0 | 0 | 0 | 0 | 0 | 0 | 0 | 0 | 0 | 0 | 0 | 0 | 0 | 0 | 0 | 0 | 0 | 0
KELAR-TG1+0.5TV_GN_D | 0 | 0 | 0 | 0 | 0 | 0 | 0 | 0 | 0 | 0 | 0 | 0 | 0 | 0 | 0 | 0 | 0 | 0 | 0 | 0 | 0 | 0 | 0 | 0
KELAR-TG1+TG2+TV_GN_A | 0 | 0 | 0 | 0 | 0 | 0 | 0 | 0 | 0 | 0 | 0 | 0 | 0 | 0 | 0 | 0 | 0 | 0 | 0 | 0 | 0 | 0 | 0 | 0
KELAR-TG1+TG2+TV_GN_B | 0 | 0 | 0 | 0 | 0 | 0 | 0 | 0 | 0 | 0 | 0 | 0 | 0 | 0 | 0 | 0 | 0 | 0 | 0 | 0 | 0 | 0 | 0 | 0
KELAR-TG1+TG2+TV_GN_C | 0 | 0 | 0 | 0 | 0 | 0 | 0 | 0 | 0 | 0 | 0 | 0 | 0 | 0 | 0 | 0 | 0 | 0 | 0 | 0 | 0 | 0 | 0 | 0
KELAR-TG1+TG2+TV_GN_D | 0 | 0 | 0 | 0 | 0 | 0 | 0 | 0 | 0 | 0 | 0 | 0 | 0 | 0 | 0 | 0 | 0 | 0 | 0 | 0 | 0 | 0 | 0 | 0
KELAR-TG1_GN_A | 0 | 0 | 0 | 0 | 0 | 0 | 0 | 0 | 0 | 0 | 0 | 0 | 0 | 0 | 0 | 0 | 0 | 0 | 0 | 0 | 0 | 0 | 0 | 0
KELAR-TG1_GN_B | 0 | 0 | 0 | 0 | 0 | 0 | 0 | 0 | 0 | 0 | 0 | 0 | 0 | 0 | 0 | 0 | 0 | 0 | 0 | 0 | 0 | 0 | 0 | 0
KELAR-TG1_GN_C | 0 | 0 | 0 | 0 | 0 | 0 | 0 | 0 | 0 | 0 | 0 | 0 | 0 | 0 | 0 | 0 | 0 | 0 | 0 | 0 | 0 | 0 | 0 | 0
KELAR-TG1_GN_D | 0 | 0 | 0 | 0 | 0 | 0 | 0 | 0 | 0 | 0 | 0 | 0 | 0 | 0 | 0 | 0 | 0 | 0 | 0 | 0 | 0 | 0 | 0 | 0
KELAR-TG2+0.5TV_GN_A | 0 | 0 | 0 | 0 | 0 | 0 | 0 | 0 | 0 | 0 | 0 | 0 | 0 | 0 | 0 | 0 | 0 | 0 | 0 | 0 | 0 | 0 | 0 | 0
KELAR-TG2+0.5TV_GN_B | 0 | 0 | 0 | 0 | 0 | 0 | 0 | 0 | 0 | 0 | 0 | 0 | 0 | 0 | 0 | 0 | 0 | 0 | 0 | 0 | 0 | 0 | 0 | 0
KELAR-TG2+0.5TV_GN_C | 0 | 0 | 0 | 0 | 0 | 0 | 0 | 0 | 0 | 0 | 0 | 0 | 0 | 0 | 0 | 0 | 0 | 0 | 0 | 0 | 0 | 0 | 0 | 0
KELAR-TG2+0.5TV_GN_D | 0 | 0 | 0 | 0 | 0 | 0 | 0 | 0 | 0 | 0 | 0 | 0 | 0 | 0 | 0 | 0 | 0 | 0 | 0 | 0 | 0 | 0 | 0 | 0
KELAR-TG2_GN_A | 0 | 0 | 0 | 0 | 0 | 0 | 0 | 0 | 0 | 0 | 0 | 0 | 0 | 0 | 0 | 0 | 0 | 0 | 0 | 0 | 0 | 0 | 0 | 0
KELAR-TG2_GN_B | 0 | 0 | 0 | 0 | 0 | 0 | 0 | 0 | 0 | 0 | 0 | 0 | 0 | 0 | 0 | 0 | 0 | 0 | 0 | 0 | 0 | 0 | 0 | 0
KELAR-TG2_GN_C | 0 | 0 | 0 | 0 | 0 | 0 | 0 | 0 | 0 | 0 | 0 | 0 | 0 | 0 | 0 | 0 | 0 | 0 | 0 | 0 | 0 | 0 | 0 | 0
KELAR-TG2_GN_D | 0 | 0 | 0 | 0 | 0 | 0 | 0 | 0 | 0 | 0 | 0 | 0 | 0 | 0 | 0 | 0 | 0 | 0 | 0 | 0 | 0 | 0 | 0 | 0
MEJILLONES_3-TG+TV_GN_A | 0 | 0 | 0 | 0 | 0 | 0 | 0 | 0 | 0 | 0 | 0 | 0 | 0 | 0 | 0 | 0 | 0 | 0 | 0 | 0 | 0 | 0 | 0 | 0
MEJILLONES_3-TG+TV_GN_B | 0 | 0 | 0 | 0 | 0 | 0 | 0 | 0 | 0 | 0 | 0 | 0 | 0 | 0 | 0 | 0 | 0 | 0 | 0 | 0 | 0 | 0 | 0 | 0
MEJILLONES_3-TG+TV_GN_C | 0 | 0 | 0 | 0 | 0 | 0 | 0 | 0 | 0 | 0 | 0 | 0 | 0 | 0 | 0 | 0 | 0 | 0 | 0 | 0 | 0 | 0 | 0 | 0
MEJILLONES_3-TG+TV_GN_D | 0 | 0 | 0 | 0 | 0 | 0 | 0 | 0 | 0 | 0 | 0 | 0 | 0 | 0 | 0 | 0 | 0 | 0 | 0 | 0 | 0 | 0 | 0 | 0
MEJILLONES_3-TG_GN_A | 0 | 0 | 0 | 0 | 0 | 0 | 0 | 0 | 0 | 0 | 0 | 0 | 0 | 0 | 0 | 0 | 0 | 0 | 0 | 0 | 0 | 0 | 0 | 0
MEJILLONES_3-TG_GN_B | 0 | 0 | 0 | 0 | 0 | 0 | 0 | 0 | 0 | 0 | 0 | 0 | 0 | 0 | 0 | 0 | 0 | 0 | 0 | 0 | 0 | 0 | 0 | 0
MEJILLONES_3-TG_GN_C | 0 | 0 | 0 | 0 | 0 | 0 | 0 | 0 | 0 | 0 | 0 | 0 | 0 | 0 | 0 | 0 | 0 | 0 | 0 | 0 | 0 | 0 | 0 | 0
MEJILLONES_3-TG_GN_D | 0 | 0 | 0 | 0 | 0 | 0 | 0 | 0 | 0 | 0 | 0 | 0 | 0 | 0 | 0 | 0 | 0 | 0 | 0 | 0 | 0 | 0 | 0 | 0
NEHUENCO_1-TG+TV_GN_A | 0 | 0 | 0 | 0 | 0 | 0 | 0 | 0 | 0 | 0 | 0 | 0 | 0 | 0 | 0 | 0 | 0 | 0 | 0 | 0 | 0 | 0 | 0 | 0
NEHUENCO_1-TG+TV_GN_B | 0 | 0 | 0 | 0 | 0 | 0 | 0 | 0 | 0 | 0 | 0 | 0 | 0 | 0 | 0 | 0 | 0 | 0 | 0 | 0 | 0 | 0 | 0 | 0
NEHUENCO_1-TG+TV_GN_C | 0 | 0 | 0 | 0 | 0 | 0 | 0 | 0 | 0 | 0 | 0 | 0 | 0 | 0 | 0 | 0 | 0 | 0 | 0 | 0 | 0 | 0 | 0 | 0
NEHUENCO_1-TG+TV_GN_D | 0 | 0 | 0 | 0 | 0 | 0 | 0 | 0 | 0 | 0 | 0 | 0 | 0 | 0 | 0 | 0 | 0 | 0 | 0 | 0 | 0 | 0 | 0 | 0
NEHUENCO_1-TG_GN_B | 0 | 0 | 0 | 0 | 0 | 0 | 0 | 0 | 0 | 0 | 0 | 0 | 0 | 0 | 0 | 0 | 0 | 0 | 0 | 0 | 0 | 0 | 0 | 0
NEHUENCO_1-TG_GN_C | 0 | 0 | 0 | 0 | 0 | 0 | 0 | 0 | 0 | 0 | 0 | 0 | 0 | 0 | 0 | 0 | 0 | 0 | 0 | 0 | 0 | 0 | 0 | 0
NEHUENCO_1-TG_GN_D | 0 | 0 | 0 | 0 | 0 | 0 | 0 | 0 | 0 | 0 | 0 | 0 | 0 | 0 | 0 | 0 | 0 | 0 | 0 | 0 | 0 | 0 | 0 | 0
NEHUENCO_2-TG+TV_GN_A | 0 | 0 | 0 | 0 | 0 | 0 | 0 | 0 | 0 | 0 | 0 | 0 | 0 | 0 | 0 | 0 | 0 | 0 | 0 | 0 | 0 | 0 | 0 | 0
NEHUENCO_2-TG+TV_GN_B | 0 | 0 | 0 | 0 | 0 | 0 | 0 | 0 | 0 | 0 | 0 | 0 | 0 | 0 | 0 | 0 | 0 | 0 | 0 | 0 | 0 | 0 | 0 | 0
NEHUENCO_2-TG+TV_GN_C | 0 | 0 | 0 | 0 | 0 | 0 | 0 | 0 | 0 | 0 | 0 | 0 | 0 | 0 | 0 | 0 | 0 | 0 | 0 | 0 | 0 | 0 | 0 | 0
NEHUENCO_2-TG+TV_GN_D | 0 | 0 | 0 | 0 | 0 | 0 | 0 | 0 | 0 | 0 | 0 | 0 | 0 | 0 | 0 | 0 | 0 | 0 | 0 | 0 | 0 | 0 | 0 | 0
NEHUENCO_9B_GN_A | 0 | 0 | 0 | 0 | 0 | 0 | 0 | 0 | 0 | 0 | 0 | 0 | 0 | 0 | 0 | 0 | 0 | 0 | 0 | 0 | 0 | 0 | 0 | 0
NEHUENCO_9B_GN_B | 0 | 0 | 0 | 0 | 0 | 0 | 0 | 0 | 0 | 0 | 0 | 0 | 0 | 0 | 0 | 0 | 0 | 0 | 0 | 0 | 0 | 0 | 0 | 0
NEHUENCO_9B_GN_C | 0 | 0 | 0 | 0 | 0 | 0 | 0 | 0 | 0 | 0 | 0 | 0 | 0 | 0 | 0 | 0 | 0 | 0 | 0 | 0 | 0 | 0 | 0 | 0
NEHUENCO_9B_GN_D | 0 | 0 | 0 | 0 | 0 | 0 | 0 | 0 | 0 | 0 | 0 | 0 | 0 | 0 | 0 | 0 | 0 | 0 | 0 | 0 | 0 | 0 | 0 | 0
NUEVA_RENCA-TG+TV_GN_A | 0 | 0 | 0 | 0 | 0 | 0 | 0 | 0 | 0 | 0 | 0 | 0 | 0 | 0 | 0 | 0 | 0 | 0 | 0 | 0 | 0 | 0 | 0 | 0
NUEVA_RENCA-TG+TV_GN_B | 0 | 0 | 0 | 0 | 0 | 0 | 0 | 0 | 0 | 0 | 0 | 0 | 0 | 0 | 0 | 0 | 0 | 0 | 0 | 0 | 0 | 0 | 0 | 0
NUEVA_RENCA-TG+TV_GN_C | 0 | 0 | 0 | 0 | 0 | 0 | 0 | 0 | 0 | 0 | 0 | 0 | 0 | 0 | 0 | 0 | 0 | 0 | 0 | 0 | 0 | 0 | 0 | 0
NUEVA_RENCA-TG+TV_GN_D | 0 | 0 | 0 | 0 | 0 | 0 | 0 | 0 | 0 | 0 | 0 | 0 | 0 | 0 | 0 | 0 | 0 | 0 | 0 | 0 | 0 | 0 | 0 | 0
QUINTERO_1A_GN_A | 0 | 0 | 0 | 0 | 0 | 0 | 0 | 0 | 0 | 0 | 0 | 0 | 0 | 0 | 0 | 0 | 0 | 0 | 0 | 0 | 0 | 0 | 0 | 0
QUINTERO_1A_GN_B | 0 | 0 | 0 | 0 | 0 | 0 | 0 | 0 | 0 | 0 | 0 | 0 | 0 | 0 | 0 | 0 | 0 | 0 | 0 | 0 | 0 | 0 | 0 | 0
QUINTERO_1A_GN_C | 0 | 0 | 0 | 0 | 0 | 0 | 0 | 0 | 0 | 0 | 0 | 0 | 0 | 0 | 0 | 0 | 0 | 0 | 0 | 0 | 0 | 0 | 0 | 0
QUINTERO_1A_GN_D | 0 | 0 | 0 | 0 | 0 | 0 | 0 | 0 | 0 | 0 | 0 | 0 | 0 | 0 | 0 | 0 | 0 | 0 | 0 | 0 | 0 | 0 | 0 | 0
QUINTERO_1B_GN_A | 0 | 0 | 0 | 0 | 0 | 0 | 0 | 0 | 0 | 0 | 0 | 0 | 0 | 0 | 0 | 0 | 0 | 0 | 0 | 0 | 0 | 0 | 0 | 0
QUINTERO_1B_GN_B | 0 | 0 | 0 | 0 | 0 | 0 | 0 | 0 | 0 | 0 | 0 | 0 | 0 | 0 | 0 | 0 | 0 | 0 | 0 | 0 | 0 | 0 | 0 | 0
QUINTERO_1B_GN_C | 0 | 0 | 0 | 0 | 0 | 0 | 0 | 0 | 0 | 0 | 0 | 0 | 0 | 0 | 0 | 0 | 0 | 0 | 0 | 0 | 0 | 0 | 0 | 0
QUINTERO_1B_GN_D | 0 | 0 | 0 | 0 | 0 | 0 | 0 | 0 | 0 | 0 | 0 | 0 | 0 | 0 | 0 | 0 | 0 | 0 | 0 | 0 | 0 | 0 | 0 | 0
SAN_ISIDRO-TG+TV-FSTVD_GN_A | 0 | 0 | 0 | 0 | 0 | 0 | 0 | 0 | 0 | 0 | 0 | 0 | 0 | 0 | 0 | 0 | 0 | 0 | 0 | 0 | 0 | 0 | 0 | 0
SAN_ISIDRO-TG+TV-FSTVD_GN_B | 0 | 0 | 0 | 0 | 0 | 0 | 0 | 0 | 0 | 0 | 0 | 0 | 0 | 0 | 0 | 0 | 0 | 0 | 0 | 0 | 0 | 0 | 0 | 0
SAN_ISIDRO-TG+TV-FSTVD_GN_C | 0 | 0 | 0 | 0 | 0 | 0 | 0 | 0 | 0 | 0 | 0 | 0 | 0 | 0 | 0 | 0 | 0 | 0 | 0 | 0 | 0 | 0 | 0 | 0
SAN_ISIDRO-TG+TV-FSTVD_GN_D | 0 | 0 | 0 | 0 | 0 | 0 | 0 | 0 | 0 | 0 | 0 | 0 | 0 | 0 | 0 | 0 | 0 | 0 | 0 | 0 | 0 | 0 | 0 | 0
SAN_ISIDRO-TG+TV_GN_A | 0 | 0 | 0 | 0 | 0 | 0 | 0 | 0 | 0 | 0 | 0 | 0 | 0 | 0 | 0 | 0 | 0 | 0 | 0 | 0 | 0 | 0 | 0 | 0
SAN_ISIDRO-TG+TV_GN_B | 0 | 0 | 0 | 0 | 0 | 0 | 0 | 0 | 0 | 0 | 0 | 0 | 0 | 0 | 0 | 0 | 0 | 0 | 0 | 0 | 0 | 0 | 0 | 0
SAN_ISIDRO-TG+TV_GN_C | 0 | 0 | 0 | 0 | 0 | 0 | 0 | 0 | 0 | 0 | 0 | 0 | 0 | 0 | 0 | 0 | 0 | 0 | 0 | 0 | 0 | 0 | 0 | 0
SAN_ISIDRO-TG+TV_GN_D | 0 | 0 | 0 | 0 | 0 | 0 | 0 | 0 | 0 | 0 | 0 | 0 | 0 | 0 | 0 | 0 | 0 | 0 | 0 | 0 | 0 | 0 | 0 | 0
SAN_ISIDRO-TG_GN_A | 0 | 0 | 0 | 0 | 0 | 0 | 0 | 0 | 0 | 0 | 0 | 0 | 0 | 0 | 0 | 0 | 0 | 0 | 0 | 0 | 0 | 0 | 0 | 0
SAN_ISIDRO-TG_GN_B | 0 | 0 | 0 | 0 | 0 | 0 | 0 | 0 | 0 | 0 | 0 | 0 | 0 | 0 | 0 | 0 | 0 | 0 | 0 | 0 | 0 | 0 | 0 | 0
SAN_ISIDRO-TG_GN_C | 0 | 0 | 0 | 0 | 0 | 0 | 0 | 0 | 0 | 0 | 0 | 0 | 0 | 0 | 0 | 0 | 0 | 0 | 0 | 0 | 0 | 0 | 0 | 0
SAN_ISIDRO-TG_GN_D | 0 | 0 | 0 | 0 | 0 | 0 | 0 | 0 | 0 | 0 | 0 | 0 | 0 | 0 | 0 | 0 | 0 | 0 | 0 | 0 | 0 | 0 | 0 | 0
SAN_ISIDRO_2-TG+TV-FSTVU_GN_A | 0 | 0 | 0 | 0 | 0 | 0 | 0 | 0 | 0 | 0 | 0 | 0 | 0 | 0 | 0 | 0 | 0 | 0 | 0 | 0 | 0 | 0 | 0 | 0
SAN_ISIDRO_2-TG+TV-FSTVU_GN_B | 0 | 0 | 0 | 0 | 0 | 0 | 0 | 0 | 0 | 0 | 0 | 0 | 0 | 0 | 0 | 0 | 0 | 0 | 0 | 0 | 0 | 0 | 0 | 0
SAN_ISIDRO_2-TG+TV-FSTVU_GN_C | 0 | 0 | 0 | 0 | 0 | 0 | 0 | 0 | 0 | 0 | 0 | 0 | 0 | 0 | 0 | 0 | 0 | 0 | 0 | 0 | 0 | 0 | 0 | 0
SAN_ISIDRO_2-TG+TV-FSTVU_GN_D | 0 | 0 | 0 | 0 | 0 | 0 | 0 | 0 | 0 | 0 | 0 | 0 | 0 | 0 | 0 | 0 | 0 | 0 | 0 | 0 | 0 | 0 | 0 | 0
SAN_ISIDRO_2-TG+TV_GN_A | 0 | 0 | 0 | 0 | 0 | 0 | 0 | 0 | 0 | 0 | 0 | 0 | 0 | 0 | 0 | 0 | 0 | 0 | 0 | 0 | 0 | 0 | 0 | 0
SAN_ISIDRO_2-TG+TV_GN_B | 0 | 0 | 0 | 0 | 0 | 0 | 0 | 0 | 0 | 0 | 0 | 0 | 0 | 0 | 0 | 0 | 0 | 0 | 0 | 0 | 0 | 0 | 0 | 0
SAN_ISIDRO_2-TG+TV_GN_C | 0 | 0 | 0 | 0 | 0 | 0 | 0 | 0 | 0 | 0 | 0 | 0 | 0 | 0 | 0 | 0 | 0 | 0 | 0 | 0 | 0 | 0 | 0 | 0
SAN_ISIDRO_2-TG+TV_GN_D | 0 | 0 | 0 | 0 | 0 | 0 | 0 | 0 | 0 | 0 | 0 | 0 | 0 | 0 | 0 | 0 | 0 | 0 | 0 | 0 | 0 | 0 | 0 | 0
SAN_ISIDRO_2-TG_GN_A | 0 | 0 | 0 | 0 | 0 | 0 | 0 | 0 | 0 | 0 | 0 | 0 | 0 | 0 | 0 | 0 | 0 | 0 | 0 | 0 | 0 | 0 | 0 | 0
SAN_ISIDRO_2-TG_GN_B | 0 | 0 | 0 | 0 | 0 | 0 | 0 | 0 | 0 | 0 | 0 | 0 | 0 | 0 | 0 | 0 | 0 | 0 | 0 | 0 | 0 | 0 | 0 | 0
SAN_ISIDRO_2-TG_GN_C | 0 | 0 | 0 | 0 | 0 | 0 | 0 | 0 | 0 | 0 | 0 | 0 | 0 | 0 | 0 | 0 | 0 | 0 | 0 | 0 | 0 | 0 | 0 | 0
SAN_ISIDRO_2-TG_GN_D | 0 | 0 | 0 | 0 | 0 | 0 | 0 | 0 | 0 | 0 | 0 | 0 | 0 | 0 | 0 | 0 | 0 | 0 | 0 | 0 | 0 | 0 | 0 | 0
TALTAL_1_GN_A | 0 | 0 | 0 | 0 | 0 | 0 | 0 | 0 | 0 | 0 | 0 | 0 | 0 | 0 | 0 | 0 | 0 | 0 | 0 | 0 | 0 | 0 | 0 | 0
TALTAL_1_GN_B | 0 | 0 | 0 | 0 | 0 | 0 | 0 | 0 | 0 | 0 | 0 | 0 | 0 | 0 | 0 | 0 | 0 | 0 | 0 | 0 | 0 | 0 | 0 | 0
TALTAL_1_GN_C | 0 | 0 | 0 | 0 | 0 | 0 | 0 | 0 | 0 | 0 | 0 | 0 | 0 | 0 | 0 | 0 | 0 | 0 | 0 | 0 | 0 | 0 | 0 | 0
TALTAL_1_GN_D | 0 | 0 | 0 | 0 | 0 | 0 | 0 | 0 | 0 | 0 | 0 | 0 | 0 | 0 | 0 | 0 | 0 | 0 | 0 | 0 | 0 | 0 | 0 | 0
TALTAL_2_GN_A | 0 | 0 | 0 | 0 | 0 | 0 | 0 | 0 | 0 | 0 | 0 | 0 | 0 | 0 | 0 | 0 | 0 | 0 | 0 | 0 | 0 | 0 | 0 | 0
TALTAL_2_GN_B | 0 | 0 | 0 | 0 | 0 | 0 | 0 | 0 | 0 | 0 | 0 | 0 | 0 | 0 | 0 | 0 | 0 | 0 | 0 | 0 | 0 | 0 | 0 | 0
TALTAL_2_GN_C | 0 | 0 | 0 | 0 | 0 | 0 | 0 | 0 | 0 | 0 | 0 | 0 | 0 | 0 | 0 | 0 | 0 | 0 | 0 | 0 | 0 | 0 | 0 | 0
TALTAL_2_GN_D | 0 | 0 | 0 | 0 | 0 | 0 | 0 | 0 | 0 | 0 | 0 | 0 | 0 | 0 | 0 | 0 | 0 | 0 | 0 | 0 | 0 | 0 | 0 | 0
TOCOPILLA-TG3_GN_A | 0 | 0 | 0 | 0 | 0 | 0 | 0 | 0 | 0 | 0 | 0 | 0 | 0 | 0 | 0 | 0 | 0 | 0 | 0 | 0 | 0 | 0 | 0 | 0
TOCOPILLA-TG3_GN_B | 0 | 0 | 0 | 0 | 0 | 0 | 0 | 0 | 0 | 0 | 0 | 0 | 0 | 0 | 0 | 0 | 0 | 0 | 0 | 0 | 0 | 0 | 0 | 0
TOCOPILLA-TG3_GN_C | 0 | 0 | 0 | 0 | 0 | 0 | 0 | 0 | 0 | 0 | 0 | 0 | 0 | 0 | 0 | 0 | 0 | 0 | 0 | 0 | 0 | 0 | 0 | 0
TOCOPILLA-TG3_GN_D | 0 | 0 | 0 | 0 | 0 | 0 | 0 | 0 | 0 | 0 | 0 | 0 | 0 | 0 | 0 | 0 | 0 | 0 | 0 | 0 | 0 | 0 | 0 | 0
TOCOPILLA_U16-TG+TV_GN_A | 0 | 0 | 0 | 0 | 0 | 0 | 0 | 0 | 0 | 0 | 0 | 0 | 0 | 0 | 0 | 0 | 0 | 0 | 0 | 0 | 0 | 0 | 0 | 0
TOCOPILLA_U16-TG+TV_GN_B | 0 | 0 | 0 | 0 | 0 | 0 | 0 | 0 | 0 | 0 | 0 | 0 | 0 | 0 | 0 | 0 | 0 | 0 | 0 | 0 | 0 | 0 | 0 | 0
TOCOPILLA_U16-TG+TV_GN_C | 0 | 0 | 0 | 0 | 0 | 0 | 0 | 0 | 0 | 0 | 0 | 0 | 0 | 0 | 0 | 0 | 0 | 0 | 0 | 0 | 0 | 0 | 0 | 0
TOCOPILLA_U16-TG+TV_GN_D | 0 | 0 | 0 | 0 | 0 | 0 | 0 | 0 | 0 | 0 | 0 | 0 | 0 | 0 | 0 | 0 | 0 | 0 | 0 | 0 | 0 | 0 | 0 | 0
TOCOPILLA_U16-TG_GN_A | 0 | 0 | 0 | 0 | 0 | 0 | 0 | 0 | 0 | 0 | 0 | 0 | 0 | 0 | 0 | 0 | 0 | 0 | 0 | 0 | 0 | 0 | 0 | 0
TOCOPILLA_U16-TG_GN_B | 0 | 0 | 0 | 0 | 0 | 0 | 0 | 0 | 0 | 0 | 0 | 0 | 0 | 0 | 0 | 0 | 0 | 0 | 0 | 0 | 0 | 0 | 0 | 0
TOCOPILLA_U16-TG_GN_C | 0 | 0 | 0 | 0 | 0 | 0 | 0 | 0 | 0 | 0 | 0 | 0 | 0 | 0 | 0 | 0 | 0 | 0 | 0 | 0 | 0 | 0 | 0 | 0
TOCOPILLA_U16-TG_GN_D | 0 | 0 | 0 | 0 | 0 | 0 | 0 | 0 | 0 | 0 | 0 | 0 | 0 | 0 | 0 | 0 | 0 | 0 | 0 | 0 | 0 | 0 | 0 | 0
ALENA_EO | 0 | 0 | 0 | 0 | 0 | 0 | 0 | 0 | 0 | 0 | 0 | 0 | 0 | 0 | 0 | 0 | 0 | 0 | 0 | 0 | 0 | 0 | 0 | 0
ATACAMA_EO | 0 | 0 | 0 | 0 | 0 | 0 | 0 | 0 | 0 | 0 | 0 | 0 | 0 | 0 | 0 | 0 | 0 | 0 | 0 | 0 | 0 | 0 | 0 | 0
AURORA_EO | 0 | 0 | 0 | 0 | 0 | 0 | 0 | 0 | 0 | 0 | 0 | 0 | 0 | 0 | 0 | 0 | 0 | 0 | 0 | 0 | 0 | 0 | 0 | 0
CABO_LEONES_1_EO | 0 | 0 | 0 | 0 | 0 | 0 | 0 | 0 | 0 | 0 | 0 | 0 | 0 | 0 | 0 | 0 | 0 | 0 | 0 | 0 | 0 | 0 | 0 | 0
CABO_LEONES_2_EO | 0 | 0 | 0 | 0 | 0 | 0 | 0 | 0 | 0 | 0 | 0 | 0 | 0 | 0 | 0 | 0 | 0 | 0 | 0 | 0 | 0 | 0 | 0 | 0
CABO_LEONES_3_EO | 0 | 0 | 0 | 0 | 0 | 0 | 0 | 0 | 0 | 0 | 0 | 0 | 0 | 0 | 0 | 0 | 0 | 0 | 0 | 0 | 0 | 0 | 0 | 0
CALAMA_EO | 0 | 0 | 0 | 0 | 0 | 0 | 0 | 0 | 0 | 0.4517 | 0 | 0 | 0 | 0 | 0 | 0 | 0 | 0 | 0 | 0 | 0 | 0 | 0 | 0
CAMPO_LINDO_EO | 0 | 0 | 0 | 0 | 0 | 0 | 0 | 0 | 0 | 0 | 0 | 0 | 0 | 0 | 0 | 0 | 0 | 0 | 0 | 0 | 0 | 0 | 0 | 0
CANCURA_EO | 0 | 0 | 0 | 0 | 0 | 0 | 0 | 0 | 0 | 0 | 0 | 0 | 0 | 0 | 0 | 0 | 0 | 0 | 0 | 0 | 0 | 0 | 0 | 0
CANELA_2_EO | 0 | 0 | 0 | 0 | 0 | 0 | 0 | 0 | 0 | 0 | 0 | 0 | 0 | 0 | 0 | 0 | 0 | 0 | 0 | 0 | 0 | 0 | 0 | 0
CANELA_EO | 0 | 0 | 0 | 0 | 0 | 0 | 0 | 0 | 0 | 0 | 0 | 0 | 0 | 0 | 0 | 0 | 0 | 0 | 0 | 0 | 0 | 0 | 0 | 0
CERRO_TIGRE_EO | 0 | 0 | 0 | 0 | 0 | 0 | 0 | 0 | 0 | 0 | 0 | 0 | 0 | 0 | 0 | 0 | 0 | 0 | 0 | 0 | 0 | 0 | 0 | 0
CUEL_EO | 0 | 0 | 0 | 0 | 0 | 0 | 0 | 0 | 0 | 0 | 0 | 0 | 0 | 0 | 0 | 0 | 0 | 0 | 0 | 0 | 0 | 0 | 0 | 0
EL_ARRAYAN_EO | 0 | 0 | 0 | 0 | 0 | 0 | 0 | 0 | 0 | 0 | 0 | 0 | 0 | 0 | 0 | 0 | 0 | 0 | 0 | 0 | 0 | 0 | 0 | 0
LA_CABANA_EO | 0 | 0 | 0 | 0 | 0 | 0 | 0 | 0 | 0 | 0 | 0 | 0 | 0 | 0 | 0 | 0 | 0 | 0 | 0 | 0 | 0 | 0 | 0 | 0
LA_FLOR_EO | 0 | 0 | 0 | 0 | 0 | 0 | 0 | 0 | 0 | 0 | 0 | 0 | 0 | 0 | 0 | 0 | 0 | 0 | 0 | 0 | 0 | 0 | 0 | 0
LLANOS_DEL_VIENTO_EO | 0 | 0 | 0 | 0 | 0 | 0 | 0 | 0 | 0 | 0 | 0 | 0 | 0 | 0 | 0 | 0 | 0 | 0 | 0 | 0 | 0 | 0 | 0 | 0
LOMAS_DE_DUQUECO_EO | 0 | 0 | 0 | 0 | 0 | 0 | 0 | 0 | 0 | 0 | 0 | 0 | 0 | 0 | 0 | 0 | 0 | 0 | 0 | 0 | 0 | 0 | 0 | 0
LOS_BUENOS_AIRES_EO | 0 | 0 | 0 | 0 | 0 | 0 | 0 | 0 | 0 | 0 | 0 | 0 | 0 | 0 | 0 | 0 | 0 | 0 | 0 | 0 | 0 | 0 | 0 | 0
LOS_CURUROS_EO | 0 | 0 | 0 | 0 | 0 | 0 | 0 | 0 | 0 | 0 | 0 | 0 | 0 | 0 | 0 | 0 | 0 | 0 | 0 | 0 | 0 | 0 | 0 | 0
LOS_OLMOS_EO | 0 | 0 | 0 | 0 | 0 | 0 | 0 | 0 | 0 | 0 | 0 | 0 | 0 | 0 | 0 | 0 | 0 | 0 | 0 | 0 | 0 | 0 | 0 | 0
MALLECO_NORTE_EO | 0 | 0 | 0 | 0 | 0 | 0 | 0 | 0 | 0 | 0 | 0 | 0 | 0 | 0 | 0 | 0 | 0 | 0 | 0 | 0 | 0 | 0 | 0 | 0
MALLECO_SUR_EO | 0 | 0 | 0 | 0 | 0 | 0 | 0 | 0 | 0 | 0 | 0 | 0 | 0 | 0 | 0 | 0 | 0 | 0 | 0 | 0 | 0 | 0 | 0 | 0
MESAMAVIDA_EO | 0 | 0 | 0 | 0 | 0 | 0 | 0 | 0 | 0 | 0 | 0 | 0 | 0 | 0 | 0 | 0 | 0 | 0 | 0 | 0 | 0 | 0 | 0 | 0
MONTE_REDONDO_EO | 0 | 0 | 0 | 0 | 0 | 0 | 0 | 0 | 0 | 0 | 0 | 0 | 0 | 0 | 0 | 0 | 0 | 0 | 0 | 0 | 0 | 0 | 0 | 0
NEGRETE_EO | 0 | 0 | 0 | 0 | 0 | 0 | 0 | 0 | 0 | 0 | 0 | 0 | 0 | 0 | 0 | 0 | 0 | 0 | 0 | 0 | 0 | 0 | 0 | 0
PUELCHE_SUR_EO | 0 | 0 | 0 | 0 | 0 | 0 | 0 | 0 | 0 | 0 | 0 | 0 | 0 | 0 | 0 | 0 | 0 | 0 | 0 | 0 | 0 | 0 | 0 | 0
PUNTA_COLORADA_EO | 0 | 0 | 0 | 0 | 0 | 0 | 0 | 0 | 0 | 0 | 0 | 0 | 0 | 0 | 0 | 0 | 0 | 0 | 0 | 0 | 0 | 0 | 0 | 0
PUNTA_SIERRA_EO | 0 | 0 | 0 | 0 | 0 | 0 | 0 | 0 | 0 | 0 | 0 | 0 | 0 | 0 | 0 | 0 | 0 | 0 | 0 | 0 | 0 | 0 | 0 | 0
RENAICO_2_EO | 0 | 0 | 0 | 0 | 0 | 0 | 0 | 0 | 0 | 0 | 0 | 0 | 0 | 0 | 0 | 0 | 0 | 0 | 0 | 0 | 0 | 0 | 0 | 0
RENAICO_EO | 0 | 0 | 0 | 0 | 0 | 0 | 0 | 0 | 0 | 0 | 0 | 0 | 0 | 0 | 0 | 0 | 0 | 0 | 0 | 0 | 0 | 0 | 0 | 0
SAN_GABRIEL_EO | 0 | 0 | 0 | 0 | 0 | 0 | 0 | 0 | 0 | 0 | 0 | 0 | 0 | 0 | 0 | 0 | 0 | 0 | 0 | 0 | 0 | 0 | 0 | 0
SAN_JUAN_EO | 0 | 0 | 0 | 0 | 0 | 0 | 0 | 0 | 0 | 0 | 0 | 0 | 0 | 0 | 0 | 0 | 0 | 0 | 0 | 0 | 0 | 0 | 0 | 0
SAN_PEDRO_2_EO | 0 | 0 | 0 | 0 | 0 | 0 | 0 | 0 | 0 | 0 | 0 | 0 | 0 | 0 | 0 | 0 | 0 | 0 | 0 | 0 | 0 | 0 | 0 | 0
SAN_PEDRO_EO | 0 | 0 | 0 | 0 | 0 | 0 | 0 | 0 | 0 | 0 | 0 | 0 | 0 | 0 | 0 | 0 | 0 | 0 | 0 | 0 | 0 | 0 | 0 | 0
SARCO_EO | 0 | 0 | 0 | 0 | 0 | 0 | 0 | 0 | 0 | 0 | 0 | 0 | 0 | 0 | 0 | 0 | 0 | 0 | 0 | 0 | 0 | 0 | 0 | 0
SIERRA_GORDA_EO | 0 | 0 | 0 | 0 | 0 | 0 | 0 | 0 | 0 | 0 | 0 | 0 | 0 | 0 | 0 | 0 | 0 | 0 | 0 | 0 | 0 | 0 | 0 | 0
TALINAY_ORIENTE_EO | 0 | 0 | 0 | 0 | 0 | 0 | 0 | 0 | 0 | 0 | 0 | 0 | 0 | 0 | 0 | 0 | 0 | 0 | 0 | 0 | 0 | 0 | 0 | 0
TALINAY_PONIENTE_EO | 0 | 0 | 0 | 0 | 0 | 0 | 0 | 0 | 0 | 0 | 0 | 0 | 0 | 0 | 0 | 0 | 0 | 0 | 0 | 0 | 0 | 0 | 0 | 0
TALTAL_EO | 0 | 0 | 0 | 0 | 0 | 0 | 0 | 0 | 0 | 0 | 0 | 0 | 0 | 0 | 0 | 0 | 0 | 0 | 0 | 0 | 0 | 0 | 0 | 0
TCHAMMA_EO | 0 | 0 | 0 | 0 | 0 | 0 | 0 | 0 | 0 | 0 | 0 | 0 | 0 | 0 | 0 | 0 | 0 | 0 | 0 | 0 | 0 | 0 | 0 | 0
TOLPAN_SUR_EO | 0 | 0 | 0 | 0 | 0 | 0 | 0 | 0 | 0 | 0 | 0 | 0 | 0 | 0 | 0 | 0 | 0 | 0 | 0 | 0 | 0 | 0 | 0 | 0
UCUQUER_2_EO | 0 | 0 | 0 | 0 | 0 | 0 | 0 | 0 | 0 | 0 | 0 | 0 | 0 | 0 | 0 | 0 | 0 | 0 | 0 | 0 | 0 | 0 | 0 | 0
VALLE_DE_LOS_VIENTOS_EO | 0 | 0 | 0 | 0 | 0 | 0 | 0 | 0 | 0 | 0 | 0 | 0 | 0 | 0 | 0 | 0 | 0 | 0 | 0 | 0 | 0 | 0 | 0 | 0
ALMEYDA_FV | 0 | 0 | 0 | 0 | 0 | 0 | 0 | 0 | 0 | 0 | 0 | 0 | 0 | 0 | 0 | 0 | 0 | 0 | 0 | 0 | 0 | 0 | 0 | 0
ANDES_2A_FV | 0 | 0 | 0 | 0 | 0 | 0 | 0 | 0 | 0 | 0 | 0 | 0 | 0 | 0 | 0 | 0 | 0 | 0 | 0 | 0 | 0 | 0 | 0 | 0
ANDES_2B_FV | 0 | 0 | 0 | 0 | 0 | 0 | 0 | 0 | 0 | 0 | 0 | 0 | 0 | 0 | 0 | 0 | 0 | 0 | 0 | 0 | 0 | 0 | 0 | 0
ANDES_FV | 0 | 0 | 0 | 0 | 0 | 0 | 0 | 0 | 0 | 0 | 0 | 0 | 0 | 0 | 0 | 0 | 0 | 0 | 0 | 0 | 0 | 0 | 0 | 0
ATACAMA_SOLAR_2_FV | 0 | 0 | 0 | 0 | 0 | 0 | 0 | 0 | 0 | 0 | 0 | 0 | 0 | 0 | 0 | 0 | 0 | 0 | 0 | 0 | 0 | 0 | 0 | 0
AZABACHE_FV | 0 | 0 | 0 | 0 | 0 | 0 | 0 | 0 | 0 | 0 | 0 | 0 | 0 | 0 | 0 | 0 | 0 | 0 | 0 | 0 | 0 | 0 | 0 | 0
BOLERO_1_FV | 0 | 0 | 0 | 0 | 0 | 0 | 0 | 0 | 0 | 0 | 0 | 0 | 0 | 0 | 0 | 0 | 0 | 0 | 0 | 0 | 0 | 0 | 0 | 0
CAMPOS_DEL_SOL_FV | 0 | 0 | 0 | 0 | 0 | 0 | 0 | 0 | 0 | 0 | 0 | 0 | 0 | 0 | 0 | 0 | 0 | 0 | 0 | 0 | 0 | 0 | 0 | 0
CAPRICORNIO_FV | 0 | 0 | 0 | 0 | 0 | 0 | 0 | 0 | 0 | 0 | 0 | 0 | 0 | 0 | 0 | 0 | 0 | 0 | 0 | 0 | 0 | 0 | 0 | 0
CARRERA_PINTO_FV | 0 | 0 | 0 | 0 | 0 | 0 | 0 | 0 | 0 | 0 | 0 | 0 | 0 | 0 | 0 | 0 | 0 | 0 | 0 | 0 | 0 | 0 | 0 | 0
CHANARES_FV | 0 | 0 | 0 | 0 | 0 | 0 | 0 | 0 | 0 | 0 | 0 | 0 | 0 | 0 | 0 | 0 | 0 | 0 | 0 | 0 | 0 | 0 | 0 | 0
CONEJO_FV | 0 | 0 | 0 | 0 | 0 | 0 | 0 | 0 | 0 | 0 | 0 | 0 | 0 | 0 | 0 | 0 | 0 | 0 | 0 | 0 | 0 | 0 | 0 | 0
COYA_FV | 0 | 0 | 0 | 0 | 0 | 0 | 0 | 0 | 0 | 0 | 0 | 0 | 0 | 0 | 0 | 0 | 0 | 0 | 0 | 0 | 0 | 0 | 0 | 0
DIEGO_ALMAGRO_SUR_FV | 0 | 0 | 0 | 0 | 0 | 0 | 0 | 0 | 0 | 0 | 66.65 | 0 | 0 | 0 | 0 | 0 | 0 | 66.3745 | 0 | 0 | 0 | 0 | 0 | 0
DIEGO_DE_ALMAGRO_FV | 0 | 0 | 0 | 0 | 0 | 0 | 0 | 0 | 0 | 0 | 0 | 0 | 0 | 0 | 0 | 0 | 0 | 0 | 0 | 0 | 0 | 0 | 0 | 0
DOMEYKO_FV | 0 | 0 | 0 | 0 | 0 | 0 | 0 | 0 | 0 | 0 | 0 | 0 | 0 | 0 | 0 | 0 | 0 | 0 | 0 | 0 | 0 | 0 | 0 | 0
DONA_CARMEN_FV | 0 | 0 | 0 | 0 | 0 | 0 | 0 | 0 | 0 | 0 | 0 | 0 | 0 | 0 | 0 | 0 | 0 | 0 | 0 | 0 | 0 | 0 | 0 | 0
DON_HUMBERTO_FV | 0 | 0 | 0 | 0 | 0 | 0 | 0 | 0 | 0 | 0 | 0 | 0 | 0 | 0 | 0 | 0 | 0 | 0 | 0 | 0 | 0 | 0 | 0 | 0
ELENA_FV | 0 | 0 | 0 | 0 | 0 | 0 | 0 | 0 | 0 | 0 | 0 | 0 | 0 | 0 | 0 | 0 | 0 | 0 | 0 | 0 | 0 | 0 | 0 | 0
EL_PELICANO_FV | 0 | 0 | 0 | 0 | 0 | 0 | 0 | 0 | 0 | 0 | 0 | 0 | 0 | 0 | 0 | 0 | 0 | 0 | 0 | 0 | 0 | 0 | 0 | 0
EL_ROMERO_FV | 0 | 0 | 0 | 0 | 0 | 0 | 0 | 0 | 0 | 0 | 0 | 0 | 0 | 0 | 0 | 0 | 0 | 0 | 0 | 0 | 0 | 0 | 0 | 0
FINIS_TERRAE_FV | 0 | 0 | 0 | 0 | 0 | 0 | 0 | 0 | 0 | 0 | 0 | 0 | 0 | 0 | 0 | 0 | 0 | 0 | 0 | 0 | 0 | 0 | 0 | 0
GRANJA_FV | 0 | 0 | 0 | 0 | 0 | 0 | 0 | 0 | 0 | 0 | 0 | 0 | 0 | 0 | 0 | 0 | 0 | 0 | 0 | 0 | 0 | 0 | 0 | 0
GUANCHOI_FV | 0 | 0 | 0 | 0 | 0 | 0 | 0 | 0 | 0 | 0 | 0 | 0 | 0 | 0 | 0 | 0 | 0 | 0 | 0 | 0 | 0 | 0 | 0 | 0
HUATACONDO_FV | 0 | 0 | 0 | 0 | 0 | 0 | 0 | 0 | 0 | 0 | 0 | 0 | 0 | 0 | 0 | 0 | 0 | 0 | 0 | 0 | 0 | 0 | 0 | 0
JAMA_1_FV | 0 | 0 | 0 | 0 | 0 | 0 | 0 | 0 | 0 | 0 | 0 | 0 | 0 | 0 | 0 | 0 | 0 | 0 | 0 | 0 | 0 | 0 | 0 | 0
JAMA_2_FV | 0 | 0 | 0 | 0 | 0 | 0 | 0 | 0 | 0 | 0 | 0 | 0 | 0 | 0 | 0 | 0 | 0 | 0 | 0 | 0 | 0 | 0 | 0 | 0
JAVIERA_FV | 0 | 0 | 0 | 0 | 0 | 0 | 0 | 0 | 0 | 0 | 0 | 0 | 0 | 0 | 0 | 0 | 0 | 0 | 0 | 0 | 0 | 0 | 0 | 0
LALACKAMA_2_FV | 0 | 0 | 0 | 0 | 0 | 0 | 0 | 0 | 0 | 0 | 0 | 0 | 0 | 0 | 0 | 0 | 0 | 0 | 0 | 0 | 0 | 0 | 0 | 0
LALACKAMA_FV | 0 | 0 | 0 | 0 | 0 | 0 | 0 | 0 | 0 | 0 | 0 | 0 | 0 | 0 | 0 | 0 | 0 | 0 | 0 | 0 | 0 | 0 | 0 | 0
LAS_SALINAS_FV | 0 | 0 | 0 | 0 | 0 | 0 | 0 | 0 | 0 | 0 | 0 | 0 | 0 | 0 | 0 | 0 | 0 | 0 | 0 | 0 | 0 | 0 | 0 | 0
LA_CRUZ_SOLAR_FV | 0 | 0 | 0 | 0 | 0 | 0 | 0 | 0 | 0 | 0 | 0 | 0 | 0 | 0 | 0 | 0 | 0 | 0 | 0 | 0 | 0 | 0 | 0 | 0
LA_HUAYCA_2_FV | 0 | 0 | 0 | 0 | 0 | 0 | 0 | 0 | 0 | 0 | 0 | 0 | 0 | 0 | 0 | 0 | 0 | 0 | 0 | 0 | 0 | 0 | 0 | 0
LA_HUELLA_FV | 0 | 0 | 0 | 0 | 0 | 0 | 0 | 0 | 0 | 0 | 0 | 0 | 0 | 0 | 0 | 0 | 0 | 0 | 0 | 0 | 0 | 0 | 0 | 0
LLANO_DE_LLAMPOS_FV | 0 | 0 | 0 | 0 | 0 | 0 | 0 | 0 | 0 | 0 | 0 | 0 | 0 | 0 | 0 | 0 | 0 | 0 | 0 | 0 | 0 | 0 | 0 | 0
LOS_LOROS_FV | 0 | 0 | 0 | 0 | 0 | 0 | 0 | 0 | 0 | 0 | 0 | 0 | 0 | 0 | 0 | 0 | 0 | 0 | 0 | 0 | 0 | 0 | 0 | 0
LUZ_DEL_NORTE_FV | 0 | 0 | 0 | 0 | 0 | 0 | 0 | 0 | 0 | 0 | 4.568 | 50.3 | 50.3 | 0 | 0 | 0 | 0 | 0 | 0 | 0 | 0 | 0 | 0 | 0
MALGARIDA_FV | 0 | 0 | 0 | 0 | 0 | 0 | 0 | 0 | 0 | 0 | 60.68 | 0 | 0 | 0 | 60.68 | 59.5539 | 60.68 | 60.68 | 0 | 0 | 0 | 0 | 0 | 0
MANZANO_FV | 0 | 0 | 0 | 0 | 0 | 0 | 0 | 0 | 0 | 0 | 0 | 0 | 0 | 0 | 0 | 0 | 0 | 0 | 0 | 0 | 0 | 0 | 0 | 0
MARIA_ELENA_FV | 0 | 0 | 0 | 0 | 0 | 0 | 0 | 0 | 0 | 0 | 0 | 0 | 0 | 0 | 0 | 0 | 0 | 0 | 0 | 0 | 0 | 0 | 0 | 0
MESETA_DE_LOS_ANDES_FV | 0 | 0 | 0 | 0 | 0 | 0 | 0 | 0 | 0 | 0 | 0 | 0 | 0 | 0 | 0 | 0 | 0 | 0 | 0 | 0 | 0 | 0 | 0 | 0
NUEVO_QUILLAGUA_FV | 0 | 0 | 0 | 0 | 0 | 0 | 0 | 0 | 0 | 0 | 0 | 0 | 0 | 0 | 0 | 0 | 0 | 0 | 0 | 0 | 0 | 0 | 0 | 0
PAMPA_SOLAR_NORTE_FV | 0 | 0 | 0 | 0 | 0 | 0 | 0 | 0 | 0 | 0 | 0 | 0 | 0 | 0 | 0 | 0 | 0 | 0 | 0 | 0 | 0 | 0 | 0 | 0
PAMPA_TIGRE_FV | 0 | 0 | 0 | 0 | 0 | 0 | 0 | 0 | 0 | 0 | 0 | 0 | 0 | 0 | 0 | 0 | 0 | 0 | 0 | 0 | 0 | 0 | 0 | 0
QUILAPILUN_FV | 0 | 0 | 0 | 0 | 0 | 0 | 0 | 0 | 0 | 0 | 0 | 0 | 0 | 0 | 0 | 0 | 0 | 0 | 0 | 0 | 0 | 0 | 0 | 0
RIO_ESCONDIDO_FV | 0 | 0 | 0 | 0 | 0 | 0 | 0 | 0 | 0 | 0 | 0 | 0 | 0 | 0 | 0 | 0 | 0 | 0 | 0 | 0 | 0 | 0 | 0 | 0
SALVADOR_FV | 0 | 0 | 0 | 0 | 0 | 0 | 0 | 0 | 0 | 0 | 0 | 0 | 0 | 0 | 0 | 0 | 0 | 0 | 0 | 0 | 0 | 0 | 0 | 0
SANTA_ISABEL_FV | 0 | 0 | 0 | 0 | 0 | 0 | 0 | 0 | 0 | 0 | 0 | 0 | 0 | 0 | 0 | 0 | 0 | 0 | 0 | 0 | 0 | 0 | 0 | 0
SANTIAGO_SOLAR_FV | 0 | 0 | 0 | 0 | 0 | 0 | 0 | 0 | 0 | 0 | 0 | 0 | 0 | 0 | 0 | 0 | 0 | 0 | 0 | 0 | 0 | 0 | 0 | 0
SAN_ANDRES_FV | 0 | 0 | 0 | 0 | 0 | 0 | 0 | 0 | 0 | 0 | 0 | 0 | 0 | 0 | 0 | 0 | 0 | 0 | 0 | 0 | 0 | 0 | 0 | 0
SAN_PEDRO_FV | 0 | 0 | 0 | 0 | 0 | 0 | 0 | 0 | 0 | 0 | 0 | 0 | 0 | 0 | 0 | 0 | 0 | 0 | 0 | 0 | 0 | 0 | 0 | 0
SOL_DE_DESIERTO_FV | 0 | 0 | 0 | 0 | 0 | 0 | 0 | 0 | 0 | 0 | 0 | 0 | 0 | 35.4934 | 0 | 0 | 0 | 0 | 0 | 0 | 0 | 0 | 0 | 0
SOL_DE_LILA_FV | 0 | 0 | 0 | 0 | 0 | 0 | 0 | 0 | 0 | 0 | 0 | 0 | 0 | 0 | 0 | 0 | 0 | 0 | 0 | 0 | 0 | 0 | 0 | 0
SOL_DE_LOS_ANDES_FV | 0 | 0 | 0 | 0 | 0 | 0 | 0 | 0 | 0 | 0 | 0 | 0 | 0 | 0 | 0 | 0 | 0 | 0 | 0 | 0 | 0 | 0 | 0 | 0
TAMAYA_FV | 0 | 0 | 0 | 0 | 0 | 0 | 0 | 0 | 0 | 0 | 0 | 0 | 0 | 0 | 0 | 0 | 0 | 0 | 0 | 0 | 0 | 0 | 0 | 0
URIBE_SOLAR_FV | 0 | 0 | 0 | 0 | 0 | 0 | 0 | 0 | 0 | 0 | 0 | 0 | 0 | 0 | 0 | 0 | 0 | 0 | 0 | 0 | 0 | 0 | 0 | 0
USYA_FV | 0 | 0 | 0 | 0 | 0 | 0 | 0 | 0 | 0 | 0 | 0 | 0 | 0 | 0 | 0 | 0 | 0 | 0 | 0 | 0 | 0 | 0 | 0 | 0
VALLE_DEL_SOL_FV | 0 | 0 | 0 | 0 | 0 | 0 | 0 | 0 | 0 | 0 | 0 | 0 | 0 | 0 | 0 | 0 | 0 | 0 | 0 | 0 | 0 | 0 | 0 | 0
VALLE_ESCONDIDO_FV | 0 | 0 | 0 | 0 | 0 | 0 | 0 | 0 | 0 | 0 | 0 | 0 | 0 | 0 | 0 | 0 | 0 | 0 | 0 | 0 | 0 | 0 | 0 | 0
WILLKA_FV | 0 | 0 | 0 | 0 | 0 | 0 | 0 | 0 | 0 | 0 | 0 | 0 | 0 | 0 | 0 | 0 | 0 | 0 | 0 | 0 | 0 | 0 | 0 | 0

## 7. E1 Carga BESS
2027-02-12
CenNom | 1 | 2 | 3 | 4 | 5 | 6 | 7 | 8 | 9 | 10 | 11 | 12 | 13 | 14 | 15 | 16 | 17 | 18 | 19 | 20 | 21 | 22 | 23 | 24
BAT_ALFALFAL_2_LOAD | 0 | 0 | 0 | 0 | 0 | 0 | 0 | 0 | 0 | 0 | 49.3 | 0 | 49 | 0 | 0 | 0.1 | 49.3 | 0 | 49.3 | 0 | 0 | 0 | 0 | 0
BAT_ALFALFAL_LOAD | 0 | 0 | 0 | 0 | 10 | 0 | 0 | 0.18646 | 0 | 0 | 0 | 10 | 10 | 4.6 | 0 | 0 | 10 | 10 | 0 | 0 | 0 | 0 | 0 | 0
BAT_ANDES_2B_FV_LOAD | 0 | 0 | 0 | 0 | 0 | 0 | 0 | 0 | 0 | 32.8105 | 100.1694 | 97.5127 | 100.1694 | 41.6501 | 100.1694 | 100.1694 | 100.1694 | 25.2038 | 6.2758 | 0 | 0 | 0 | 0 | 0
BAT_ANDES_2A_FV | 0 | 0 | 0 | 0 | 0 | 0 | 0 | 0 | 0 | 80 | 0 | 80 | 0 | 0 | 80 | 0 | 0 | 55.0337 | 3.7933 | 0 | 0 | 0 | 0 | 0
BAT_ANDES_3_FV | 0 | 0 | 0 | 0 | 0 | 0 | 0 | 0 | 0 | 171.3 | 0 | 0 | 108.2201 | 139.7601 | 108.2201 | 0 | 0 | 23.2093 | 0 | 0 | 0 | 0 | 0 | 0
BAT_ANDES_4_FV | 0 | 0 | 0 | 0 | 32.2338 | 0 | 0 | 0 | 0 | 130 | 0 | 58.9348 | 94.4674 | 58.9348 | 109.3122 | 109.3122 | 109.3122 | 0 | 36.7953 | 0 | 0 | 0 | 0 | 0
BAT_ARENA | 10.4316 | 0 | 0 | 0 | 73.0212 | 220 | 220 | 220 | 0 | 0 | 0 | 0 | 0 | 0 | 0 | 0 | 0 | 0 | 0 | 0 | 0 | 0 | 0 | 0
BAT_ARENALES | 0 | 0 | 0 | 0 | 0 | 0 | 0 | 0 | 0 | 241.3574 | 0 | 178.5865 | 0 | 267.8608 | 269.5835 | 269.5835 | 14.2249 | 14.2249 | 14.2249 | 0 | 0 | 0 | 0 | 0
BAT_ARICA | 0 | 0 | 0 | 0 | 0 | 0 | 0 | 0 | 0 | 2 | 0 | 0 | 0 | 0 | 0 | 0 | 1.5214 | 0 | 0 | 0 | 0 | 0 | 0 | 0
BAT_ARICA_2 | 0 | 0 | 0 | 0 | 0 | 0 | 0 | 0 | 0 | 30 | 30 | 30 | 30 | 30 | 0 | 7.5244 | 7.5244 | 7.5244 | 1.4225 | 0 | 0 | 0 | 0 | 0
BAT_BOLERO_1_FV | 0 | 0 | 0 | 0 | 0 | 0 | 0 | 0 | 0 | 146 | 146 | 0 | 0 | 0 | 120.2547 | 101.6812 | 101.6812 | 101.6812 | 31.2701 | 0 | 0 | 0 | 0 | 0
BAT_CAPRICORNIO_FV | 0 | 0 | 0 | 0 | 48 | 48 | 0 | 0 | 0 | 26.9453 | 26.9453 | 26.9453 | 26.9453 | 26.9453 | 26.9453 | 26.9453 | 26.9453 | 26.9453 | 26.9453 | 0 | 0 | 0 | 0 | 0
BAT_CHACA | 0 | 0 | 0 | 0 | 0 | 0 | 0 | 0 | 0 | 0 | 0 | 0 | 0 | 0 | 0 | 0 | 0 | 0 | 0 | 0 | 0 | 0 | 0 | 0
BAT_CHARRABATA_2_FV | 0 | 0 | 0 | 0 | 0 | 0 | 0 | 0 | 0 | 4.4954 | 4.4954 | 6.7477 | 6.7477 | 6.7477 | 0 | 4.4954 | 4.8393 | 6.9196 | 3.7161 | 0 | 0 | 0 | 0 | 0
BAT_CHICHA_FV | 0 | 0 | 0 | 0 | 0 | 0 | 0 | 0 | 0 | 0 | 0 | 0 | 0 | 0 | 0 | 0 | 0 | 0 | 0 | 0 | 0 | 0 | 0 | 0
BAT_COPIAPO_FV | 0 | 0 | 0 | 0 | 0 | 0 | 0 | 0 | 0 | 11.048 | 40.9284 | 233 | 32.976 | 233 | 233 | 11.048 | 11.048 | 11.048 | 11.048 | 0 | 0 | 0 | 0 | 0
BAT_COYA_FV | 0 | 0 | 0 | 0 | 0 | 0 | 0 | 0 | 0 | 6.5909 | 6.5909 | 78.8074 | 0 | 105.9674 | 105.9674 | 105.9674 | 105.9674 | 116.0406 | 116.0406 | 0 | 0 | 0 | 0 | 0
BAT_CRISTALES_FV | 0 | 0 | 0 | 0 | 0 | 0 | 0 | 0 | 0 | 268.4644 | 0 | 340 | 0 | 103.2338 | 103.2338 | 103.2338 | 120.1299 | 120.1299 | 108.3503 | 0 | 0 | 0 | 0 | 0
BAT_DEL_DESIERTO | 0 | 0 | 0 | 0 | 0 | 0 | 0 | 0 | 0 | 9.4833 | 9.4833 | 200 | 200 | 200 | 200 | 0 | 120.7303 | 0 | 85.1567 | 0 | 0 | 0 | 0 | 0
BAT_DESIERTO_DE_ATACAMA_FV | 0 | 0 | 0 | 0 | 0 | 0 | 0 | 0 | 0 | 110 | 0 | 0 | 110 | 0 | 3.1339 | 0 | 0 | 0 | 0 | 0 | 0 | 0 | 0 | 0
BAT_DIEGO_ALMAGRO_SUR_FV | 0 | 0 | 0 | 0 | 0 | 0 | 0 | 0 | 0 | 8 | 8 | 4.2384 | 4.2384 | 4.2384 | 4.2384 | 0.25612 | 0.25612 | 0.25612 | 0.25612 | 0 | 0 | 0 | 0 | 0
BAT_DIEGO_DE_ALMAGRO_SUR_2_FV | 0 | 0 | 0 | 0 | 0 | 0 | 0 | 0 | 0 | 10.8109 | 10.8109 | 10.8109 | 87.3324 | 87.3324 | 87.3324 | 228 | 228 | 228 | 10.8109 | 0 | 0 | 0 | 0 | 0
BAT_DONA_ANTONIA_FV | 0 | 0 | 0 | 0 | 0 | 0 | 0 | 0 | 0 | 47 | 47 | 46.0703 | 47 | 47 | 0 | 0 | 7.5845 | 7.5845 | 7.5845 | 0 | 0 | 0 | 0 | 0
BAT_DON_HUMBERTO_FV | 0 | 0 | 0 | 0 | 0 | 0 | 0 | 0 | 0 | 55.2922 | 0 | 0 | 0 | 0 | 0 | 0 | 0 | 67 | 0 | 0 | 0 | 0 | 0 | 0
BAT_DOS_PINOS_FV | 0 | 0 | 0 | 0 | 0 | 0 | 0 | 0 | 0 | 2.4893 | 2.4893 | 2.4893 | 2.4893 | 2.3408 | 0 | 0 | 1.8262 | 0.65236 | 0.65236 | 0 | 0 | 0 | 0 | 0
BAT_ELENA_FV | 0 | 0 | 0 | 0 | 0 | 0 | 0 | 0 | 0 | 22.9969 | 22.9969 | 219.2326 | 0 | 404.4708 | 180.0159 | 101.3085 | 407.9701 | 296.7765 | 22.9969 | 0 | 0 | 0 | 0 | 0
BAT_EL_OLIVAR_FV | 0 | 0 | 0 | 0 | 0 | 0 | 0 | 0 | 0 | 9 | 9 | 9 | 9 | 1.3417 | 4.3102 | 4.3102 | 4.3102 | 0.42675 | 0.42675 | 0 | 0 | 0 | 0 | 0
BAT_EL_PELICANO_FV | 0 | 0 | 0 | 0 | 0 | 0 | 0 | 0 | 0 | 36.5515 | 36.5515 | 36.5515 | 45.2029 | 50 | 0 | 0 | 27.328 | 38.664 | 27.328 | 0 | 0 | 0 | 0 | 0
BAT_ESTELA_SOLAR_FV | 0 | 0 | 0 | 0 | 0 | 0 | 0 | 0 | 0 | 8.8669 | 90.9777 | 138.5067 | 138.5067 | 138.5067 | 74.9634 | 187 | 187 | 18.8268 | 8.8669 | 0 | 0 | 0 | 0 | 0
BAT_ESTEPA_2 | 0 | 0 | 0 | 0 | 0 | 0 | 0 | 0 | 0 | 10.9058 | 10.9058 | 120.4529 | 0 | 230 | 230 | 131.4655 | 0 | 210.8736 | 159.1218 | 0 | 0 | 0 | 0 | 0
BAT_ESTEPA_FV | 0 | 0 | 0 | 0 | 0 | 0 | 0 | 0 | 0 | 130.3523 | 130.3523 | 135.9317 | 0 | 87.1894 | 87.1894 | 87.1894 | 87.1894 | 87.1894 | 87.1894 | 0 | 0 | 0 | 0 | 0
BAT_FRAGATA_FV | 0 | 0 | 0 | 0 | 0 | 0 | 0 | 0 | 0 | 0.97241 | 1.9862 | 0 | 1.9862 | 2.4587 | 0 | 0 | 3 | 3 | 0.59732 | 0 | 0 | 0 | 0 | 0
BAT_GABRIELA_COBRE_FV | 0 | 0 | 0 | 0 | 0 | 0 | 0 | 0 | 0 | 220 | 13.4169 | 0 | 0 | 27.9041 | 75.4587 | 75.4587 | 75.4587 | 10.4316 | 10.4316 | 0 | 0 | 0 | 0 | 0
BAT_GRAN_TENO | 0 | 0 | 0 | 0 | 0 | 0 | 0 | 0 | 0 | 139 | 139 | 139 | 139 | 139 | 26.3023 | 26.3023 | 41.9082 | 42.6905 | 6.5909 | 0 | 0 | 0 | 0 | 0
BAT_HIJUELA_FV | 0 | 0 | 0 | 0 | 0 | 0 | 0 | 0 | 0 | 9 | 6.5491 | 9 | 0 | 4.5 | 6.75 | 4.5 | 4.5 | 4.5 | 4.5 | 0 | 0 | 0 | 0 | 0
BAT_HUATACONDO_FV | 0 | 0 | 0 | 0 | 0 | 0 | 0 | 0 | 0 | 98 | 0 | 60.872 | 23.744 | 26.5864 | 0 | 98 | 98 | 0 | 42.9489 | 0 | 0 | 0 | 0 | 0
BAT_KALLPA_EO | 0 | 0 | 0 | 0 | 0 | 0 | 0 | 0 | 0 | 2.7027 | 2.7027 | 2.7027 | 8.2977 | 57 | 55.1864 | 57 | 57 | 57 | 2.7027 | 0 | 0 | 0 | 0 | 0
BAT_LAS_VIOLETAS_FV | 0 | 0 | 0 | 0 | 0 | 0 | 0 | 0 | 0 | 4 | 4 | 4 | 4 | 4 | 0 | 0 | 0.59663 | 2.2983 | 0.59663 | 0 | 0 | 0 | 0 | 0
BAT_LATORRE_SUNLIGHT_FV | 0 | 0 | 0 | 0 | 0 | 0 | 0 | 0 | 0 | 0.23234 | 0.23234 | 3.4005 | 3.4005 | 3.4972 | 4.9 | 4.9 | 4.9 | 0.23234 | 0.23234 | 0 | 0 | 0 | 0 | 0
BAT_LA_CABANA_EO | 0 | 0 | 0 | 0 | 0 | 0 | 0 | 0 | 0 | 3.0821 | 0 | 0 | 0 | 0 | 0 | 3.0092 | 63.3903 | 63.3903 | 0 | 0 | 0 | 0 | 0 | 0
BAT_LIBELULA_FV | 0 | 0 | 0 | 0 | 0 | 0 | 0 | 0 | 0 | 199.2 | 75.7004 | 199.2 | 199.2 | 174.2237 | 0 | 0 | 79.6556 | 79.6556 | 56.1192 | 0 | 0 | 0 | 0 | 0
BAT_LILE | 0 | 0 | 0 | 0 | 0 | 0 | 0 | 0 | 0 | 6.6383 | 55.8033 | 34.1466 | 34.1466 | 140 | 140 | 140 | 140 | 140 | 6.6383 | 0 | 0 | 0 | 0 | 0
BAT_LIVORNO_FV | 0 | 0 | 0 | 0 | 0 | 0 | 0 | 0 | 0 | 5 | 5 | 3.9911 | 5 | 5 | 1.48 | 1.48 | 1.48 | 1.48 | 0.17521 | 0 | 0 | 0 | 0 | 0
BAT_LOS_LOROS_FV | 0 | 0 | 0 | 0 | 0 | 0 | 0 | 0 | 0 | 2.1812 | 46 | 46 | 46 | 23.1144 | 25.4199 | 25.4199 | 25.4199 | 2.1812 | 2.1812 | 0 | 0 | 0 | 0 | 0
BAT_LOS_MAITENES_FV | 0 | 0 | 0 | 0 | 0 | 0 | 0 | 0 | 0 | 5 | 5 | 5 | 5 | 0 | 0 | 0 | 4.063 | 3.1259 | 3.1259 | 0 | 0 | 0 | 0 | 0
BAT_LOS_QUILOS_FV | 0 | 0 | 0 | 0 | 0 | 0 | 0 | 0 | 0 | 7.3623 | 8.1812 | 1.6458 | 8.1812 | 8.1812 | 0 | 0 | 6.4417 | 6.4417 | 3.8834 | 0 | 0 | 0 | 0 | 0
BAT_LUNA_DE_VERANO_FV | 0 | 0 | 0 | 0 | 0 | 0 | 0 | 0 | 0 | 0 | 0 | 0 | 0 | 0 | 0 | 0 | 0 | 0 | 0 | 0 | 0 | 0 | 0 | 0
BAT_LUZ_DEL_NORTE_FV | 0 | 0 | 0 | 0 | 0 | 0 | 0 | 0 | 0 | 6.6857 | 84.02 | 68.7796 | 141 | 141 | 0 | 0 | 141 | 0 | 45.7429 | 0 | 0 | 0 | 0 | 0
BAT_MANZANO_FV | 0 | 0 | 0 | 0 | 0 | 0 | 0 | 0 | 0 | 14.3223 | 37.1611 | 0 | 0 | 0 | 0 | 0 | 48.8061 | 48.8061 | 0 | 0 | 0 | 0 | 0 | 0
BAT_MARIA_ELENA_FV | 0 | 0 | 0 | 0 | 0 | 0 | 0 | 0 | 0 | 60.5 | 0 | 41.8116 | 0 | 41.038 | 0 | 0 | 48.2777 | 0 | 31.6843 | 0 | 0 | 0 | 0 | 0
BAT_MODENA_FV | 0 | 0 | 0 | 0 | 0 | 0 | 0 | 0 | 0 | 0 | 0 | 0 | 0 | 0 | 0 | 0 | 0 | 0 | 0 | 0 | 0 | 0 | 0 | 0
BAT_MONZA_FV | 0 | 0 | 0 | 0 | 0 | 0 | 0 | 0 | 0 | 6.5 | 1.4815 | 0 | 6.5 | 0 | 0 | 1.7417 | 6.5 | 6.5 | 0 | 0 | 0 | 0 | 0 | 0
BAT_NUEVA_PAILLACO_FV | 0 | 0 | 0 | 0 | 0 | 0 | 0 | 0 | 0 | 0 | 0 | 0 | 0 | 0 | 0 | 0 | 0 | 0 | 0 | 0 | 0 | 0 | 0 | 0
BAT_NUEVO_QUILLAGUA_2_FV | 0 | 0 | 0 | 0 | 0 | 0 | 0 | 0 | 0 | 81.7963 | 81.7963 | 81.7963 | 81.7963 | 81.7963 | 81.7963 | 27.6584 | 27.6584 | 27.6584 | 105 | 0 | 0 | 0 | 0 | 0
BAT_NUEVO_QUILLAGUA_FV | 0 | 0 | 0 | 0 | 0 | 0 | 0 | 0 | 0 | 52.975 | 52.975 | 95 | 95 | 95 | 95 | 0 | 36.9121 | 0 | 12.3702 | 0 | 0 | 0 | 0 | 0
BAT_PAMPAS_FV | 0 | 0 | 0 | 0 | 0 | 0 | 0 | 0 | 0 | 16.1216 | 16.1216 | 16.1216 | 150.1315 | 0 | 340 | 340 | 309.8576 | 103.4759 | 16.1216 | 0 | 0 | 0 | 0 | 0
BAT_PICHIRROPULLI_FV | 0 | 0 | 0 | 0 | 0 | 0 | 0 | 0 | 0 | 0 | 0 | 0 | 0 | 0 | 0 | 0 | 0 | 0 | 0 | 0 | 0 | 0 | 0 | 0
BAT_PUNTA_DE_TALCA_EO | 0 | 0 | 0 | 0 | 0 | 0 | 0 | 0 | 0 | 23.9826 | 57.4282 | 54.8563 | 54.8563 | 54.8563 | 2.845 | 2.845 | 2.845 | 2.845 | 2.845 | 0 | 0 | 0 | 0 | 0
BAT_PUNTA_SIERRA_EO | 0 | 0 | 0 | 0 | 0 | 0 | 0 | 0 | 0 | 3 | 0 | 0 | 3 | 0 | 0 | 0 | 0 | 3 | 0 | 0 | 0 | 0 | 0 | 0
BAT_RIVAZZURRA_FV | 0 | 0 | 0 | 0 | 0 | 0 | 0 | 0 | 0 | 9 | 0 | 0 | 9 | 0.45926 | 0 | 0 | 9 | 9 | 0 | 0 | 0 | 0 | 0 | 0
BAT_SALVADOR_FV | 0 | 0 | 0 | 0 | 0 | 0 | 0 | 0 | 0 | 2.3708 | 2.3708 | 2.3708 | 38.304 | 34.5342 | 34.5342 | 50 | 48.3107 | 50 | 2.3708 | 0 | 0 | 0 | 0 | 0
BAT_SANTA_MARTA | 0 | 0 | 0 | 0 | 0 | 0 | 0 | 0 | 0 | 0 | 0 | 0 | 0 | 0 | 0 | 0 | 0 | 0 | 0 | 0 | 0 | 0 | 0 | 0
BAT_SAN_ANDRES_2_FV | 0 | 0 | 0 | 0 | 0 | 0 | 0 | 0 | 0 | 1.9915 | 42 | 42 | 42 | 42 | 42 | 0 | 11.6151 | 1.9915 | 1.9915 | 0 | 0 | 0 | 0 | 0
BAT_SAN_ANDRES_FV | 0 | 0 | 0 | 0 | 0 | 0 | 0 | 0 | 0 | 7.9213 | 35 | 35 | 35 | 35 | 11.4774 | 11.4774 | 11.4774 | 1.6596 | 1.6596 | 0 | 0 | 0 | 0 | 0
BAT_SAN_JUAN_FV | 0 | 0 | 0 | 0 | 0 | 0 | 0 | 0 | 0 | 0 | 0 | 0 | 0 | 0 | 0 | 0 | 0 | 0 | 0 | 0 | 0 | 0 | 0 | 0
BAT_SAN_MARCOS_FV | 0 | 0 | 0 | 0 | 0 | 0 | 0 | 0 | 0 | 1 | 0 | 1 | 0 | 0.33276 | 0 | 0.52371 | 0.047416 | 0.047416 | 0 | 0 | 0 | 0 | 0 | 0
BAT_SOL_DE_VALLE_HERMOSO_FV | 0 | 0 | 0 | 0 | 0 | 0 | 0 | 0 | 0 | 9 | 9 | 9 | 9 | 9 | 0 | 0 | 2.5091 | 2.5091 | 2.5091 | 0 | 0 | 0 | 0 | 0
BAT_TAIRA_FV | 0 | 0 | 0 | 0 | 0 | 0 | 0 | 0 | 0 | 124 | 124 | 124 | 124 | 124 | 13.1334 | 0 | 20.8376 | 5.8796 | 5.8796 | 0 | 0 | 0 | 0 | 0
BAT_TAMARICO_FV | 0 | 0 | 0 | 0 | 0 | 0 | 0 | 0 | 0 | 90 | 90 | 28.9901 | 90 | 90 | 26.4785 | 26.4785 | 26.4785 | 4.2675 | 4.2675 | 0 | 0 | 0 | 0 | 0
BAT_TAMAYA_FV | 0 | 0 | 0 | 0 | 0 | 0 | 0 | 0 | 0 | 3.2338 | 3.2338 | 68.2 | 68.2 | 68.2 | 68.2 | 68.2 | 43.7105 | 43.7105 | 3.2338 | 0 | 0 | 0 | 0 | 0
BAT_TARAPACA_FV | 0 | 0 | 0 | 0 | 0 | 0 | 0 | 0 | 0 | 0 | 0 | 0 | 0 | 0 | 0 | 0 | 0 | 0 | 0 | 0 | 0 | 0 | 0 | 0
BAT_TOCOPILLA | 0 | 0 | 0 | 0 | 12.4828 | 14.8391 | 9.576 | 0 | 0 | 41.478 | 0 | 116 | 105.542 | 116 | 116 | 67.704 | 67.704 | 0.82037 | 0.82037 | 0 | 0 | 0 | 0 | 0
BAT_URIBE_SOLAR_FV | 0 | 0 | 0 | 0 | 0 | 0 | 0 | 0 | 0 | 2.5 | 0 | 0 | 0 | 0 | 0 | 1.7598 | 0 | 0 | 0 | 0 | 0 | 0 | 0 | 0
BAT_VICTOR_JARA_FV | 0 | 0 | 0 | 0 | 0 | 0 | 0 | 0 | 0 | 9.4833 | 9.4833 | 200 | 200 | 200 | 70.9533 | 176.0498 | 176.0498 | 9.4833 | 9.4833 | 0 | 0 | 0 | 0 | 0
BAT_WILLKA_FV | 0 | 0 | 0 | 0 | 0 | 0 | 0 | 0 | 0 | 2.8924 | 2.8924 | 34.328 | 34.328 | 34.328 | 30.1927 | 61 | 61 | 61 | 2.8924 | 0 | 0 | 0 | 0 | 0

## 8. Barra Conexión PCP
Unidad Generadora | Barra
ABANICO | Charrua154
ANGOSTURA_U1 | LosNotros220
ANGOSTURA_U2 | LosNotros220
ANGOSTURA_U3 | LosNotros220
ANTUCO_U1 | Antuco220
ANTUCO_U2 | Antuco220
CANUTILLAR_U1 | Canutillar220
CANUTILLAR_U2 | Canutillar220
CHIBURGO | Colbun220
CIPRESES_U1 | Cipreses154
CIPRESES_U2 | Cipreses154
CIPRESES_U3 | Cipreses154
COLBUN_U1 | Colbun220
COLBUN_U2 | Colbun220
CURILLINQUE | Cipreses154
EL_TORO_U1 | Antuco220
EL_TORO_U2 | Antuco220
EL_TORO_U3 | Antuco220
EL_TORO_U4 | Antuco220
ISLA | Cipreses154
LA_MINA | Pehuenche220
LAJA_I | Charrua220
LOMA_ALTA | Pehuenche220
LOS_CONDORES | Ancoa220
LOS_HIERROS | Pehuenche220
LOS_HIERROS_2 | Pehuenche220
MACHICURA_U1 | Colbun220
MACHICURA_U2 | Colbun220
OJOS_DE_AGUA | Cipreses154
PALMUCHO | Ralco220
PANGUE_U1 | Pangue220
PANGUE_U2 | Pangue220
PEHUENCHE_U1 | Pehuenche220
PEHUENCHE_U2 | Pehuenche220
PILMAIQUEN | Rahue220
QUILLECO | Charrua220
RALCO_U1 | Ralco220
RALCO_U2 | Ralco220
RAPEL_U1 | Rapel220
RAPEL_U2 | Rapel220
RAPEL_U3 | Rapel220
RAPEL_U4 | Rapel220
RAPEL_U5 | Rapel220
RUCATAYO | Pichirrahue220
RUCUE | Charrua220
SAN_CLEMENTE | Colbun220
SAN_IGNACIO | Itahue154
AILLIN | Charrua220
ALFALFAL | Alfalfal220
ALFALFAL_2 | Almendros220
ALLIPEN | Temuco220
ALTO_RENAICO | Charrua154
ANCOA | Linares154
AUX_DEL_MAIPO | Buin110
BIFURCADA | Mulchen220
BLANCO | Polpaico220
BOQUIAMARGO | Charrua220
BUREO | Mulchen220
CALIBORO | Charrua154
CALLAO | Rahue220
CAPULLO | Rahue220
CARENA | AJahuel220
CARILAFQUEN | RioTolten220
CHACABUQUITO | Polpaico220
CHACAYES | Sauzal110_BP1
CHANLEUFU | Rahue220
CHAPIQUINA | Arica066
CIPRESILLOS | Sauzal110_BP2
COLLIL | Chonchi110
COMPANIA_2 | PCortes154
CONTRA | Rahue220
CONVENTO_VIEJO | Itahue154
CORRENTOSO | Rahue220
COSAPILLA | PAlmonte110
COYA | Sauzal110_BP2
CUMBRES | Rahue220
CUMPEO | Itahue154
CURILEUFU | Rahue220
DIGUA | Ancoa220
DON_WALTERIO | Rahue220
DONA_HILDA | Pichirropulli220
DONGO | Chonchi110
DONGUIL | Temuco066
DOS_VALLES | PNegro220
DOS_VALLES_AMPL2 | PNegro220
DOSAL | Teno154
EL_AGRIO | Lautaro066
EL_ARRAYAN | Rahue220
EL_ATAJO | LosNotros220
EL_BRINCO | Mulchen220
EL_CANELO | Temuco220
EL_COLORADO | PMontt220
EL_DIUTO | Charrua154
EL_GALPON | Itahue154
EL_LLANO | Florida110
EL_MANZANO | Temuco220
EL_MIRADOR | Charrua220
EL_PASO | PNegro220
EL_PINAR | Cholguan220
EL_RINCON | Florida110
EL_TARTARO | Polpaico220
ENSENADA | PMontt220
EYZAGUIRRE | Florida110
FLORIDA_1 | Florida110
FLORIDA_2 | Florida110
FLORIDA_3 | Florida110
GUAYACAN | Florida110
HIDRO_BONITO_MC1 | Rahue220
HIDRO_BONITO_MC2 | Rahue220
HIDRO_BONITO_MC3 | Rahue220
HIDROMOCHO | Rahue220
HORNITOS_CH | Polpaico220
ITATA | Chillan154
JUNCAL | Polpaico220
LA_ARENA | PMontt220
LA_CONFLUENCIA | PNegro220
LA_HIGUERA | PNegro220
LA_MONTANA_1 | Teno154
LA_MONTANA_2 | Teno154
LA_PALOMA | ElPenon110
LA_VINA | Mulchen220
LAS_FLORES | Rahue220
LAS_LAJAS | Florida110
LAS_NIEVES | Cautin220
LAS_VERTIENTES | Florida110
LICAN | Rahue220
LIRCAY | Maule154
LLAUQUEREO | Charrua220
LOS_BAJOS | Buin110
LOS_CORRALES_1 | Rahue220
LOS_CORRALES_2 | Rahue220
LOS_MOLLES | ElPenon110
LOS_MORROS | AJahuel110
LOS_PADRES | Charrua220
LOS_PORTONES | Rahue220
LOS_QUILOS | Polpaico220
MAISAN | Temuco220
MAITENES | Florida110
MALALCAHUELLO | RioTolten220
MALLARAUCO | AMelipilla220
MAMPIL | Charrua220
MARIA_ELENA | Rahue220
MARIPOSAS | Maule154
MELO | Charrua154
MOLINERA_VILLARRICA | Temuco066
MSA_1 | Valdivia220
MUCHI | Rahue220
MULCHEN | Mulchen220
MUNILQUE_1 | Charrua154
MUNILQUE_2 | Charrua154
NALCAS | Rahue220
NUBLE | Ancoa220
PALACIOS | PNegro220
PALMAR | Rahue220
PANGUIPULLI | Valdivia220
PEHUI | Rahue220
PEUCHEN | Charrua220
PICHILONCO | Rahue220
PIUTEL | Valdivia220
PROVIDENCIA | Maule154
PUCLARO | PAzucar110
PULELFU | Rahue220
PULLINQUE | Valdivia220
PUNTA_DEL_VIENTO | Tinguiririca154
PUNTILLA | Florida110
PURISIMA | Itahue154
QUELTEHUES | Florida110
QUILLAILEO | Mulchen220
RECA | Valdivia220
RENAICO | Charrua154
RIO_COLORADO | Pehuenche220
RIO_HUASCO | Maitencillo110
RIO_PICOIQUEN | Charrua154
RIO_TRUENO | Temuco220
ROBLERIA | Linares154
SAN_ANDRES | PNegro220
SANTA_ELENA | Valdivia220
SANTA_ISABEL | Temuco066
SAUCEANDES | Polpaico220
SAUZAL | Sauzal110_BP2
SAUZALITO | Sauzal110_BP2
TRAILELFU | Temuco066
TRANQUIL | Rahue220
TRUFUL-TRUFUL | Temuco220
VOLCAN | Florida110
ALTO_HOSPICIO | Condores220
CAVANCHA | Condores220
CORRALES | Tinguiririca154
DON_EUGENIO | Charrua154
DON_TITO | Charrua154
DOS_VALLES_AMPL | PNegro220
EL_PORTAL | Charrua154
EL_TORO_N2 | Condores220
JUNCALITO | Polpaico220
LA_CONFIANZA | Charrua220
LOS_LAGOS | Pichirrahue220
MORAGA | Charrua154
PIEDRAS_NEGRAS | Tinguiririca154
SAN_JOSE | Charrua154
SAN_LUIS | Charrua154
SANTA_ROSA | Condores220
TRANCA_DEL_TORO | Valdivia220
TRES_AGUAS | Duqueco220
TRUPAN | Charrua154
LOMA_LOS_COLORADOS_2 | PPeuco110
SANTA_MARTA | SantaMarta220
ARAUCO | Horcones066
CELCO_BL1 | Constitucion066
CHOLGUAN_BL1 | Cholguan066
CMPC_BUCALEMU_1 | Charrua066
CMPC_BUCALEMU_2 | Charrua066
CMPC_LAJA_BL1 | Charrua220
CMPC_LAJA_BL2 | Charrua220
CMPC_LAJA_BL3 | Charrua220
CMPC_LAJA_BL4 | Charrua220
CMPC_PACIFICO_BL1 | Charrua220
CMPC_PACIFICO_BL2 | Charrua220
CMPC_SANTA_FE | Charrua220
ENERGIA_PACIFICO | SFcoMost066
ESCUADRON | Fopaco154
LAUTARO_1_BL1 | Lautaro066
LAUTARO_1_BL2 | Lautaro066
LAUTARO_2_BL1 | Lautaro066
LAUTARO_2_BL2 | Lautaro066
LICANTEN_BL1 | Itahue154
LICANTEN_BL2 | Itahue154
MAPA | Lagunillas220
MASISA | Charrua066
NUEVA_ALDEA_BL1 | SantaElvira066
NUEVA_ALDEA_BL2 | SantaElvira066
NUEVA_ALDEA_BL3 | SantaElvira066
SANTA_FE_BL1 | Charrua220
SANTA_FE_BL2 | Charrua220
SANTA_FE_BL3 | Charrua220
SANTA_FE_BL4 | Charrua220
VALDIVIA_BL1_EUCA | Ciruelos220
VALDIVIA_BL1_PINO | Ciruelos220
VALDIVIA_BL2_EUCA | Ciruelos220
VALDIVIA_BL2_PINO | Ciruelos220
VALDIVIA_BL3_EUCA | Ciruelos220
VALDIVIA_BL3_PINO | Ciruelos220
VINALES_BL1 | Constitucion066
VINALES_BL2 | Constitucion066
ANDINA | Chacaya220
ANGAMOS_1 | Angamos220
ANGAMOS_2 | Angamos220
CAMPICHE | Ventanas220
COCHRANE_1 | Cochrane220
COCHRANE_2 | Cochrane220
GUACOLDA_1 | Guacolda220
GUACOLDA_2 | Guacolda220
GUACOLDA_3 | Guacolda220
GUACOLDA_4 | Guacolda220
GUACOLDA_5 | Guacolda220
HORNITOS | Chacaya220
IE_MEJILLONES | LosChangos220
MEJILLONES_1 | Chacaya220
MEJILLONES_2 | Chacaya220
NUEVA_VENTANAS | Ventanas220
SANTA_MARIA | SantaMaria220
AGUAS_BLANCAS | Palestina220
ANDES_U1-U2_DIE | DAlmagro110
ANDES_U3_DIE | DAlmagro110
ANDES_U4_DIE | DAlmagro110
ANTILHUE_U1 | Valdivia220
ANTILHUE_U2 | Valdivia220
ARICA_GM | DArica066
ARICA_M1 | DArica066
ARICA_M2 | DArica066
ATA-TG1A_DIE | Atacama220_BP1
ATA-TG1A+0.5TV1C_DIE | Atacama220_BP1
ATA-TG1A+TG1B+TV1C_DIE | Atacama220_BP1
ATA-TG1B_DIE | Atacama220_BP1
ATA-TG1B+0.5TV1C_DIE | Atacama220_BP1
ATA-TG2A_DIE | Atacama220_BP1
ATA-TG2A+0.5TV2C_DIE | Atacama220_BP1
ATA-TG2A+TG2B+TV2C_DIE | Atacama220_BP1
ATA-TG2B_DIE | Atacama220_BP1
ATA-TG2B+0.5TV2C_DIE | Atacama220_BP1
CALA_MORRITOS | PuntaSierra220
CALLECALLE | Valdivia220
CANDELARIA_1_DIE | Candelaria220
CANDELARIA_2_DIE | Candelaria220
CARDONES | Cardones220
CEMENTOS_BIOBIO_DIE | Teno154
CENIZAS_U2 | Cardones110
CENIZAS_U4 | Cardones110
CENIZAS_U5 | Cardones110
CHAGUAL | LVilos220
CHILOE | Chonchi110
CHOLGUAN_BL2 | Cholguan066
CHUYACA | Rahue220
COLMITO_DIE | Torquemada110
COMBARBALA | ElPenon110
CONCON | Torquemada110
CONSTITUCION-EGEN | Constitucion066
CORONEL_DIE | Coronel066
DEGAN_2 | Degan110
DEGAN_NAVE12 | Degan110
DEGAN_NAVE5 | Degan110
DIEGO_DE_ALMAGRO | DAlmagro110
DONA_LUZMA | Rapel220
EL_PENON | ElPenon110
EL_SALVADOR | DAlmagro110
EL_TOTORAL | ASanta110
EMELDA_U1 | DAlmagro110
EMELDA_U2 | DAlmagro110
ESPERANZA_DS1 | Sauzal154
ESPERANZA_DS2 | Sauzal154
ESPERANZA_TG1 | Sauzal154
ESPINOS_BL1 | LVilos220
ESPINOS_BL2 | LVilos220
HORCONES_DIE | Horcones066
HUASCO-TG_U1_DIE | Huasco110
HUASCO-TG_U2_DIE | Huasco110
HUASCO-TG_U3_DIE | Huasco110
IE_MEJILLONES_DIE | LosChangos220
KELAR-TG1_DIE | Kapatur220_BP1
KELAR-TG1+0.5TV_DIE | Kapatur220_BP1
KELAR-TG1+TG2+TV_DIE | Kapatur220_BP1
KELAR-TG2_DIE | Kapatur220_BP1
KELAR-TG2+0.5TV_DIE | Kapatur220_BP1
LA_PORTADA | Esmeralda110
LAS_VEGAS | LVegas110
LINARES | Linares154
LLANOS_BLANCOS | PAzucar220
LOS_GUINDOS | Charrua220
LOS_GUINDOS_2 | Charrua220
LOS_PINOS | Charrua220
LOS_VIENTOS | LVegas110
LOS_VIENTOS-CNAVIA | LVegas110_exp
MAITENCILLO | Maitencillo110
MANTOS_BLANCOS | Mantos220
MAULE | Constitucion066
MEJILLONES_3-TG_DIE | LosChangos220
MEJILLONES_3-TG+TV_DIE | LosChangos220
NEHUENCO_1-TG+TV_DIE | SanLuis220
NEHUENCO_2-TG+TV_DIE | SanLuis220
NEHUENCO_9B_DIE | SanLuis220
NEWEN_DIE | SVicente154
NUEVA_ALDEA_2 | SantaElvira066
NUEVA_RENCA-TG+TV_DIE | Renca110
OLIVOS_BL1 | LVilos220
OLIVOS_BL2 | LVilos220
PAJONALES | DonHector220
PLACILLA | ASanta110
PUNTA_COLORADA_DIE | PColorada220
QUINTERO_1A_DIE | Quintero220
QUINTERO_1B_DIE | Quintero220
SAN_GREGORIO | Parral154
SAN_ISIDRO_2-TG_DIE | SanLuis220
SAN_ISIDRO_2-TG+TV_DIE | SanLuis220
SAN_ISIDRO_2-TG+TV-FSTVU_DIE | SanLuis220
SAN_ISIDRO-TG_DIE | SanLuis220
SAN_ISIDRO-TG+TV_DIE | SanLuis220
SAN_ISIDRO-TG+TV-FSTVD_DIE | SanLuis220
SAN_JAVIER_1 | Constitucion066
SAN_JAVIER_2 | Constitucion066
SAN_LORENZO_U1 | DAlmagro220
SAN_LORENZO_U2 | DAlmagro220
SAN_LORENZO_U3 | DAlmagro220
SANTA_LIDIA | Charrua220
TALTAL_1_DIE | Paposo220
TALTAL_2_DIE | Paposo220
TARAPACA-TG_DIE | Tarapaca220
TENO | Teno154
TERMOPACIFICO | Cardones220
TOCOPILLA_U16-TG+TV_DIE | Tocopilla220_BP1
TOCOPILLA-TG1 | Tocopilla110
TOCOPILLA-TG2 | Tocopilla110
TOCOPILLA-TG3_DIE | Tocopilla220_BP1
TRAPEN | Molinos110
TRINCAO | Chonchi110
UJINA_U1_DIE | Collahuasi220
UJINA_U2_DIE | Collahuasi220
UJINA_U3_DIE | Collahuasi220
UJINA_U4_DIE | Collahuasi220
VALDIVIA_BL4_EUCA | Ciruelos220
VALDIVIA_BL4_PINO | Ciruelos220
YUNGAY_U1_DIE | Charrua154
YUNGAY_U2_DIE | Charrua154
YUNGAY_U3_DIE | Charrua154
YUNGAY_U4_DIE | Charrua154
CELCO_BL2 | Constitucion066
CEMENTOS_BIOBIO_FO6 | Teno154
CMPC_LAJA_BL5 | Charrua220
CMPC_PACIFICO_BL3 | Charrua220
HUASCO-TG_U1_IFO | Huasco110
HUASCO-TG_U2_IFO | Huasco110
HUASCO-TG_U3_IFO | Huasco110
PUNTA_COLORADA_IFO | PColorada220
UJINA_U1_HFO | Collahuasi220
UJINA_U2_HFO | Collahuasi220
UJINA_U3_HFO | Collahuasi220
UJINA_U4_HFO | Collahuasi220
UJINA_U5_HFO | Collahuasi220
UJINA_U6_HFO | Collahuasi220
ATA-TG1A_GN_A | Atacama220_BP1
ATA-TG1A_GN_B | Atacama220_BP1
ATA-TG1A_GN_C | Atacama220_BP1
ATA-TG1A_GN_D | Atacama220_BP1
ATA-TG1A+0.5TV1C_GN_A | Atacama220_BP1
ATA-TG1A+0.5TV1C_GN_B | Atacama220_BP1
ATA-TG1A+0.5TV1C_GN_C | Atacama220_BP1
ATA-TG1A+0.5TV1C_GN_D | Atacama220_BP1
ATA-TG1A+TG1B+TV1C_GN_A | Atacama220_BP1
ATA-TG1A+TG1B+TV1C_GN_B | Atacama220_BP1
ATA-TG1A+TG1B+TV1C_GN_C | Atacama220_BP1
ATA-TG1A+TG1B+TV1C_GN_D | Atacama220_BP1
ATA-TG1B_GN_A | Atacama220_BP1
ATA-TG1B_GN_B | Atacama220_BP1
ATA-TG1B_GN_C | Atacama220_BP1
ATA-TG1B_GN_D | Atacama220_BP1
ATA-TG1B+0.5TV1C_GN_A | Atacama220_BP1
ATA-TG1B+0.5TV1C_GN_B | Atacama220_BP1
ATA-TG1B+0.5TV1C_GN_C | Atacama220_BP1
ATA-TG1B+0.5TV1C_GN_D | Atacama220_BP1
ATA-TG2A_GN_A | Atacama220_BP1
ATA-TG2A_GN_B | Atacama220_BP1
ATA-TG2A_GN_C | Atacama220_BP1
ATA-TG2A_GN_D | Atacama220_BP1
ATA-TG2A+0.5TV2C_GN_A | Atacama220_BP1
ATA-TG2A+0.5TV2C_GN_B | Atacama220_BP1
ATA-TG2A+0.5TV2C_GN_C | Atacama220_BP1
ATA-TG2A+0.5TV2C_GN_D | Atacama220_BP1
ATA-TG2A+TG2B+TV2C_GN_A | Atacama220_BP1
ATA-TG2A+TG2B+TV2C_GN_B | Atacama220_BP1
ATA-TG2A+TG2B+TV2C_GN_C | Atacama220_BP1
ATA-TG2A+TG2B+TV2C_GN_D | Atacama220_BP1
ATA-TG2B_GN_A | Atacama220_BP1
ATA-TG2B_GN_B | Atacama220_BP1
ATA-TG2B_GN_C | Atacama220_BP1
ATA-TG2B_GN_D | Atacama220_BP1
ATA-TG2B+0.5TV2C_GN_A | Atacama220_BP1
ATA-TG2B+0.5TV2C_GN_B | Atacama220_BP1
ATA-TG2B+0.5TV2C_GN_C | Atacama220_BP1
ATA-TG2B+0.5TV2C_GN_D | Atacama220_BP1
CANDELARIA_1_GN_A | Candelaria220
CANDELARIA_1_GN_B | Candelaria220
CANDELARIA_1_GN_C | Candelaria220
CANDELARIA_1_GN_D | Candelaria220
CANDELARIA_2_GN_A | Candelaria220
CANDELARIA_2_GN_B | Candelaria220
CANDELARIA_2_GN_C | Candelaria220
CANDELARIA_2_GN_D | Candelaria220
CMPC_CORDILLERA_GN_A | PAltoCmpc110
COLMITO_GN_A | Torquemada110
CORONEL_GN_A | Coronel066
IE_MEJILLONES_GN_A | LosChangos220
IE_MEJILLONES_GN_B | LosChangos220
IE_MEJILLONES_GN_C | LosChangos220
IE_MEJILLONES_GN_D | LosChangos220
KELAR-TG1_GN_A | Kapatur220_BP1
KELAR-TG1_GN_B | Kapatur220_BP1
KELAR-TG1_GN_C | Kapatur220_BP1
KELAR-TG1_GN_D | Kapatur220_BP1
KELAR-TG1+0.5TV_GN_A | Kapatur220_BP1
KELAR-TG1+0.5TV_GN_B | Kapatur220_BP1
KELAR-TG1+0.5TV_GN_C | Kapatur220_BP1
KELAR-TG1+0.5TV_GN_D | Kapatur220_BP1
KELAR-TG1+TG2+TV_GN_A | Kapatur220_BP1
KELAR-TG1+TG2+TV_GN_B | Kapatur220_BP1
KELAR-TG1+TG2+TV_GN_C | Kapatur220_BP1
KELAR-TG1+TG2+TV_GN_D | Kapatur220_BP1
KELAR-TG2_GN_A | Kapatur220_BP1
KELAR-TG2_GN_B | Kapatur220_BP1
KELAR-TG2_GN_C | Kapatur220_BP1
KELAR-TG2_GN_D | Kapatur220_BP1
KELAR-TG2+0.5TV_GN_A | Kapatur220_BP1
KELAR-TG2+0.5TV_GN_B | Kapatur220_BP1
KELAR-TG2+0.5TV_GN_C | Kapatur220_BP1
KELAR-TG2+0.5TV_GN_D | Kapatur220_BP1
LOS_VIENTOS_GN_A | LVegas110
LOS_VIENTOS_GN_B | LVegas110
LOS_VIENTOS_GN_C | LVegas110
LOS_VIENTOS_GN_D | LVegas110
LOS_VIENTOS-CNAVIA_GN_A | LVegas110_exp
LOS_VIENTOS-CNAVIA_GN_B | LVegas110_exp
LOS_VIENTOS-CNAVIA_GN_C | LVegas110_exp
LOS_VIENTOS-CNAVIA_GN_D | LVegas110_exp
MEJILLONES_3-TG_GN_A | LosChangos220
MEJILLONES_3-TG_GN_B | LosChangos220
MEJILLONES_3-TG_GN_C | LosChangos220
MEJILLONES_3-TG_GN_D | LosChangos220
MEJILLONES_3-TG+TV_GN_A | LosChangos220
MEJILLONES_3-TG+TV_GN_B | LosChangos220
MEJILLONES_3-TG+TV_GN_C | LosChangos220
MEJILLONES_3-TG+TV_GN_D | LosChangos220
NEHUENCO_1-FA_GN_A | SanLuis220
NEHUENCO_1-FA_GN_B | SanLuis220
NEHUENCO_1-FA_GN_C | SanLuis220
NEHUENCO_1-FA_GN_D | SanLuis220
NEHUENCO_1-TG_GN_B | SanLuis220
NEHUENCO_1-TG_GN_C | SanLuis220
NEHUENCO_1-TG_GN_D | SanLuis220
NEHUENCO_1-TG+TV_GN_A | SanLuis220
NEHUENCO_1-TG+TV_GN_B | SanLuis220
NEHUENCO_1-TG+TV_GN_C | SanLuis220
NEHUENCO_1-TG+TV_GN_D | SanLuis220
NEHUENCO_2-TG_GN_A | SanLuis220
NEHUENCO_2-TG_GN_B | SanLuis220
NEHUENCO_2-TG_GN_C | SanLuis220
NEHUENCO_2-TG_GN_D | SanLuis220
NEHUENCO_2-TG+TV_GN_A | SanLuis220
NEHUENCO_2-TG+TV_GN_B | SanLuis220
NEHUENCO_2-TG+TV_GN_C | SanLuis220
NEHUENCO_2-TG+TV_GN_D | SanLuis220
NEHUENCO_9B_GN_A | SanLuis220
NEHUENCO_9B_GN_B | SanLuis220
NEHUENCO_9B_GN_C | SanLuis220
NEHUENCO_9B_GN_D | SanLuis220
NEWEN_GN_A | SVicente154
NEWEN_GN_B | SVicente154
NUEVA_RENCA-FA_GN_A | Renca110
NUEVA_RENCA-FA_GN_B | Renca110
NUEVA_RENCA-FA_GN_C | Renca110
NUEVA_RENCA-FA_GN_D | Renca110
NUEVA_RENCA-TG+TV_GN_A | Renca110
NUEVA_RENCA-TG+TV_GN_B | Renca110
NUEVA_RENCA-TG+TV_GN_C | Renca110
NUEVA_RENCA-TG+TV_GN_D | Renca110
QUINTERO_1A_GN_A | Quintero220
QUINTERO_1A_GN_B | Quintero220
QUINTERO_1A_GN_C | Quintero220
QUINTERO_1A_GN_D | Quintero220
QUINTERO_1B_GN_A | Quintero220
QUINTERO_1B_GN_B | Quintero220
QUINTERO_1B_GN_C | Quintero220
QUINTERO_1B_GN_D | Quintero220
SAN_ISIDRO_2-TG_GN_A | SanLuis220
SAN_ISIDRO_2-TG_GN_B | SanLuis220
SAN_ISIDRO_2-TG_GN_C | SanLuis220
SAN_ISIDRO_2-TG_GN_D | SanLuis220
SAN_ISIDRO_2-TG+TV_GN_A | SanLuis220
SAN_ISIDRO_2-TG+TV_GN_B | SanLuis220
SAN_ISIDRO_2-TG+TV_GN_C | SanLuis220
SAN_ISIDRO_2-TG+TV_GN_D | SanLuis220
SAN_ISIDRO_2-TG+TV-FSTVU_GN_A | SanLuis220
SAN_ISIDRO_2-TG+TV-FSTVU_GN_B | SanLuis220
SAN_ISIDRO_2-TG+TV-FSTVU_GN_C | SanLuis220
SAN_ISIDRO_2-TG+TV-FSTVU_GN_D | SanLuis220
SAN_ISIDRO-FA_GN_A | SanLuis220
SAN_ISIDRO-FA_GN_B | SanLuis220
SAN_ISIDRO-FA_GN_C | SanLuis220
SAN_ISIDRO-FA_GN_D | SanLuis220
SAN_ISIDRO-TG_GN_A | SanLuis220
SAN_ISIDRO-TG_GN_B | SanLuis220
SAN_ISIDRO-TG_GN_C | SanLuis220
SAN_ISIDRO-TG_GN_D | SanLuis220
SAN_ISIDRO-TG+TV_GN_A | SanLuis220
SAN_ISIDRO-TG+TV_GN_B | SanLuis220
SAN_ISIDRO-TG+TV_GN_C | SanLuis220
SAN_ISIDRO-TG+TV_GN_D | SanLuis220
SAN_ISIDRO-TG+TV-FSTVD_GN_A | SanLuis220
SAN_ISIDRO-TG+TV-FSTVD_GN_B | SanLuis220
SAN_ISIDRO-TG+TV-FSTVD_GN_C | SanLuis220
SAN_ISIDRO-TG+TV-FSTVD_GN_D | SanLuis220
TALTAL_1_GN_A | Paposo220
TALTAL_1_GN_B | Paposo220
TALTAL_1_GN_C | Paposo220
TALTAL_1_GN_D | Paposo220
TALTAL_2_GN_A | Paposo220
TALTAL_2_GN_B | Paposo220
TALTAL_2_GN_C | Paposo220
TALTAL_2_GN_D | Paposo220
TOCOPILLA_U16-TG_GN_A | Tocopilla220_BP1
TOCOPILLA_U16-TG_GN_B | Tocopilla220_BP1
TOCOPILLA_U16-TG_GN_C | Tocopilla220_BP1
TOCOPILLA_U16-TG_GN_D | Tocopilla220_BP1
TOCOPILLA_U16-TG+TV_GN_A | Tocopilla220_BP1
TOCOPILLA_U16-TG+TV_GN_B | Tocopilla220_BP1
TOCOPILLA_U16-TG+TV_GN_C | Tocopilla220_BP1
TOCOPILLA_U16-TG+TV_GN_D | Tocopilla220_BP1
TOCOPILLA-TG3_GN_A | Tocopilla220_BP1
TOCOPILLA-TG3_GN_B | Tocopilla220_BP1
TOCOPILLA-TG3_GN_C | Tocopilla220_BP1
TOCOPILLA-TG3_GN_D | Tocopilla220_BP1
YUNGAY_U1_GN_A | Charrua154
YUNGAY_U2_GN_A | Charrua154
YUNGAY_U3_GN_A | Charrua154
NUEVA_RENCA-FA_GLP | Renca110
TENO_GAS_GLP | Teno154
TENO_GAS_GLP_AMP | Teno154
ATA-TG1A_GNL_A | Atacama220_BP1
ATA-TG1A_GNL_B | Atacama220_BP1
ATA-TG1A_GNL_C | Atacama220_BP1
ATA-TG1A_GNL_D | Atacama220_BP1
ATA-TG1A_GNL_E | Atacama220_BP1
ATA-TG1A_GNL_INF | Atacama220_BP1
ATA-TG1A+0.5TV1C_GNL_A | Atacama220_BP1
ATA-TG1A+0.5TV1C_GNL_B | Atacama220_BP1
ATA-TG1A+0.5TV1C_GNL_C | Atacama220_BP1
ATA-TG1A+0.5TV1C_GNL_D | Atacama220_BP1
ATA-TG1A+0.5TV1C_GNL_E | Atacama220_BP1
ATA-TG1A+0.5TV1C_GNL_INF | Atacama220_BP1
ATA-TG1A+TG1B+TV1C_GNL_A | Atacama220_BP1
ATA-TG1A+TG1B+TV1C_GNL_B | Atacama220_BP1
ATA-TG1A+TG1B+TV1C_GNL_C | Atacama220_BP1
ATA-TG1A+TG1B+TV1C_GNL_D | Atacama220_BP1
ATA-TG1A+TG1B+TV1C_GNL_E | Atacama220_BP1
ATA-TG1A+TG1B+TV1C_GNL_INF | Atacama220_BP1
ATA-TG1B_GNL_A | Atacama220_BP1
ATA-TG1B_GNL_B | Atacama220_BP1
ATA-TG1B_GNL_C | Atacama220_BP1
ATA-TG1B_GNL_D | Atacama220_BP1
ATA-TG1B_GNL_E | Atacama220_BP1
ATA-TG1B_GNL_INF | Atacama220_BP1
ATA-TG1B+0.5TV1C_GNL_A | Atacama220_BP1
ATA-TG1B+0.5TV1C_GNL_B | Atacama220_BP1
ATA-TG1B+0.5TV1C_GNL_C | Atacama220_BP1
ATA-TG1B+0.5TV1C_GNL_D | Atacama220_BP1
ATA-TG1B+0.5TV1C_GNL_E | Atacama220_BP1
ATA-TG1B+0.5TV1C_GNL_INF | Atacama220_BP1
ATA-TG2A_GNL_A | Atacama220_BP1
ATA-TG2A_GNL_B | Atacama220_BP1
ATA-TG2A_GNL_C | Atacama220_BP1
ATA-TG2A_GNL_D | Atacama220_BP1
ATA-TG2A_GNL_E | Atacama220_BP1
ATA-TG2A_GNL_INF | Atacama220_BP1
ATA-TG2A+0.5TV2C_GNL_A | Atacama220_BP1
ATA-TG2A+0.5TV2C_GNL_B | Atacama220_BP1
ATA-TG2A+0.5TV2C_GNL_C | Atacama220_BP1
ATA-TG2A+0.5TV2C_GNL_D | Atacama220_BP1
ATA-TG2A+0.5TV2C_GNL_E | Atacama220_BP1
ATA-TG2A+0.5TV2C_GNL_INF | Atacama220_BP1
ATA-TG2A+TG2B+TV2C_GNL_A | Atacama220_BP1
ATA-TG2A+TG2B+TV2C_GNL_B | Atacama220_BP1
ATA-TG2A+TG2B+TV2C_GNL_C | Atacama220_BP1
ATA-TG2A+TG2B+TV2C_GNL_D | Atacama220_BP1
ATA-TG2A+TG2B+TV2C_GNL_E | Atacama220_BP1
ATA-TG2A+TG2B+TV2C_GNL_INF | Atacama220_BP1
ATA-TG2B_GNL_A | Atacama220_BP1
ATA-TG2B_GNL_B | Atacama220_BP1
ATA-TG2B_GNL_C | Atacama220_BP1
ATA-TG2B_GNL_D | Atacama220_BP1
ATA-TG2B_GNL_E | Atacama220_BP1
ATA-TG2B_GNL_INF | Atacama220_BP1
ATA-TG2B+0.5TV2C_GNL_A | Atacama220_BP1
ATA-TG2B+0.5TV2C_GNL_B | Atacama220_BP1
ATA-TG2B+0.5TV2C_GNL_C | Atacama220_BP1
ATA-TG2B+0.5TV2C_GNL_D | Atacama220_BP1
ATA-TG2B+0.5TV2C_GNL_E | Atacama220_BP1
ATA-TG2B+0.5TV2C_GNL_INF | Atacama220_BP1
CANDELARIA_1_GNL_A | Candelaria220
CANDELARIA_1_GNL_B | Candelaria220
CANDELARIA_1_GNL_C | Candelaria220
CANDELARIA_1_GNL_D | Candelaria220
CANDELARIA_1_GNL_E | Candelaria220
CANDELARIA_1_GNL_F | Candelaria220
CANDELARIA_1_GNL_G | Candelaria220
CANDELARIA_1_GNL_INF | Candelaria220
CANDELARIA_2_GNL_A | Candelaria220
CANDELARIA_2_GNL_B | Candelaria220
CANDELARIA_2_GNL_C | Candelaria220
CANDELARIA_2_GNL_D | Candelaria220
CANDELARIA_2_GNL_E | Candelaria220
CANDELARIA_2_GNL_F | Candelaria220
CANDELARIA_2_GNL_G | Candelaria220
CANDELARIA_2_GNL_INF | Candelaria220
CMPC_CORDILLERA_GNL_A | PAltoCmpc110
CMPC_CORDILLERA_GNL_B | PAltoCmpc110
COLMITO_GNL_A | Torquemada110
COLMITO_GNL_INF | Torquemada110
CORONEL_GNL_A | Coronel066
CORONEL_GNL_B | Coronel066
ENAP_ACONCAGUA | Torquemada110
IE_MEJILLONES_GNL_A | LosChangos220
IE_MEJILLONES_GNL_B | LosChangos220
IE_MEJILLONES_GNL_C | LosChangos220
IE_MEJILLONES_GNL_D | LosChangos220
IE_MEJILLONES_GNL_E | LosChangos220
IE_MEJILLONES_GNL_INF | LosChangos220
KELAR-TG1_GNL_A | Kapatur220_BP1
KELAR-TG1_GNL_B | Kapatur220_BP1
KELAR-TG1_GNL_C | Kapatur220_BP1
KELAR-TG1_GNL_D | Kapatur220_BP1
KELAR-TG1_GNL_E | Kapatur220_BP1
KELAR-TG1_GNL_INF | Kapatur220_BP1
KELAR-TG1+0.5TV_GNL_A | Kapatur220_BP1
KELAR-TG1+0.5TV_GNL_B | Kapatur220_BP1
KELAR-TG1+0.5TV_GNL_C | Kapatur220_BP1
KELAR-TG1+0.5TV_GNL_D | Kapatur220_BP1
KELAR-TG1+0.5TV_GNL_E | Kapatur220_BP1
KELAR-TG1+0.5TV_GNL_INF | Kapatur220_BP1
KELAR-TG1+TG2+TV_GNL_A | Kapatur220_BP1
KELAR-TG1+TG2+TV_GNL_B | Kapatur220_BP1
KELAR-TG1+TG2+TV_GNL_C | Kapatur220_BP1
KELAR-TG1+TG2+TV_GNL_D | Kapatur220_BP1
KELAR-TG1+TG2+TV_GNL_E | Kapatur220_BP1
KELAR-TG1+TG2+TV_GNL_INF | Kapatur220_BP1
KELAR-TG2_GNL_A | Kapatur220_BP1
KELAR-TG2_GNL_B | Kapatur220_BP1
KELAR-TG2_GNL_C | Kapatur220_BP1
KELAR-TG2_GNL_D | Kapatur220_BP1
KELAR-TG2_GNL_E | Kapatur220_BP1
KELAR-TG2_GNL_INF | Kapatur220_BP1
KELAR-TG2+0.5TV_GNL_A | Kapatur220_BP1
KELAR-TG2+0.5TV_GNL_B | Kapatur220_BP1
KELAR-TG2+0.5TV_GNL_C | Kapatur220_BP1
KELAR-TG2+0.5TV_GNL_D | Kapatur220_BP1
KELAR-TG2+0.5TV_GNL_E | Kapatur220_BP1
KELAR-TG2+0.5TV_GNL_INF | Kapatur220_BP1
LOS_VIENTOS_GNL_A | LVegas110
LOS_VIENTOS_GNL_B | LVegas110
LOS_VIENTOS_GNL_C | LVegas110
LOS_VIENTOS_GNL_D | LVegas110
LOS_VIENTOS_GNL_E | LVegas110
LOS_VIENTOS_GNL_INF | LVegas110
LOS_VIENTOS_GNL_P | LVegas110
LOS_VIENTOS-CNAVIA_GNL_A | LVegas110_exp
LOS_VIENTOS-CNAVIA_GNL_B | LVegas110_exp
LOS_VIENTOS-CNAVIA_GNL_C | LVegas110_exp
LOS_VIENTOS-CNAVIA_GNL_D | LVegas110_exp
LOS_VIENTOS-CNAVIA_GNL_E | LVegas110_exp
LOS_VIENTOS-CNAVIA_GNL_INF | LVegas110_exp
LOS_VIENTOS-CNAVIA_GNL_P | LVegas110_exp
MEJILLONES_3-TG_GNL_A | LosChangos220
MEJILLONES_3-TG_GNL_B | LosChangos220
MEJILLONES_3-TG_GNL_C | LosChangos220
MEJILLONES_3-TG_GNL_D | LosChangos220
MEJILLONES_3-TG_GNL_E | LosChangos220
MEJILLONES_3-TG_GNL_INF | LosChangos220
MEJILLONES_3-TG+TV_GNL_A | LosChangos220
MEJILLONES_3-TG+TV_GNL_B | LosChangos220
MEJILLONES_3-TG+TV_GNL_C | LosChangos220
MEJILLONES_3-TG+TV_GNL_D | LosChangos220
MEJILLONES_3-TG+TV_GNL_E | LosChangos220
MEJILLONES_3-TG+TV_GNL_INF | LosChangos220
NEHUENCO_1-FA_GNL_A | SanLuis220
NEHUENCO_1-FA_GNL_B | SanLuis220
NEHUENCO_1-FA_GNL_C | SanLuis220
NEHUENCO_1-FA_GNL_D | SanLuis220
NEHUENCO_1-FA_GNL_E | SanLuis220
NEHUENCO_1-FA_GNL_F | SanLuis220
NEHUENCO_1-FA_GNL_G | SanLuis220
NEHUENCO_1-TG_GN_A | SanLuis220
NEHUENCO_1-TG_GNL_A | SanLuis220
NEHUENCO_1-TG_GNL_B | SanLuis220
NEHUENCO_1-TG_GNL_C | SanLuis220
NEHUENCO_1-TG_GNL_D | SanLuis220
NEHUENCO_1-TG_GNL_E | SanLuis220
NEHUENCO_1-TG_GNL_F | SanLuis220
NEHUENCO_1-TG_GNL_G | SanLuis220
NEHUENCO_1-TG_GNL_INF | SanLuis220
NEHUENCO_1-TG+TV_GNL_A | SanLuis220
NEHUENCO_1-TG+TV_GNL_B | SanLuis220
NEHUENCO_1-TG+TV_GNL_C | SanLuis220
NEHUENCO_1-TG+TV_GNL_D | SanLuis220
NEHUENCO_1-TG+TV_GNL_E | SanLuis220
NEHUENCO_1-TG+TV_GNL_F | SanLuis220
NEHUENCO_1-TG+TV_GNL_G | SanLuis220
NEHUENCO_1-TG+TV_GNL_INF | SanLuis220
NEHUENCO_2-TG_GNL_A | SanLuis220
NEHUENCO_2-TG_GNL_B | SanLuis220
NEHUENCO_2-TG_GNL_C | SanLuis220
NEHUENCO_2-TG_GNL_D | SanLuis220
NEHUENCO_2-TG_GNL_E | SanLuis220
NEHUENCO_2-TG_GNL_F | SanLuis220
NEHUENCO_2-TG_GNL_G | SanLuis220
NEHUENCO_2-TG_GNL_INF | SanLuis220
NEHUENCO_2-TG+TV_GNL_A | SanLuis220
NEHUENCO_2-TG+TV_GNL_B | SanLuis220
NEHUENCO_2-TG+TV_GNL_C | SanLuis220
NEHUENCO_2-TG+TV_GNL_D | SanLuis220
NEHUENCO_2-TG+TV_GNL_E | SanLuis220
NEHUENCO_2-TG+TV_GNL_F | SanLuis220
NEHUENCO_2-TG+TV_GNL_G | SanLuis220
NEHUENCO_2-TG+TV_GNL_INF | SanLuis220
NEHUENCO_9B_GNL_A | SanLuis220
NEHUENCO_9B_GNL_B | SanLuis220
NEHUENCO_9B_GNL_C | SanLuis220
NEHUENCO_9B_GNL_D | SanLuis220
NEHUENCO_9B_GNL_E | SanLuis220
NEHUENCO_9B_GNL_F | SanLuis220
NEHUENCO_9B_GNL_G | SanLuis220
NEHUENCO_9B_GNL_INF | SanLuis220
NEWEN_GNL_A | SVicente154
NEWEN_GNL_B | SVicente154
NUEVA_RENCA-FA_GNL_A | Renca110
NUEVA_RENCA-FA_GNL_B | Renca110
NUEVA_RENCA-FA_GNL_C | Renca110
NUEVA_RENCA-FA_GNL_D | Renca110
NUEVA_RENCA-FA_GNL_E | Renca110
NUEVA_RENCA-FA_GNL_F | Renca110
NUEVA_RENCA-FA_GNL_INF | Renca110
NUEVA_RENCA-FA_GNL_P | Renca110
NUEVA_RENCA-TG+TV_GNL_A | Renca110
NUEVA_RENCA-TG+TV_GNL_B | Renca110
NUEVA_RENCA-TG+TV_GNL_C | Renca110
NUEVA_RENCA-TG+TV_GNL_D | Renca110
NUEVA_RENCA-TG+TV_GNL_E | Renca110
NUEVA_RENCA-TG+TV_GNL_F | Renca110
NUEVA_RENCA-TG+TV_GNL_INF | Renca110
NUEVA_RENCA-TG+TV_GNL_P | Renca110
QUINTERO_1A_GNL_A | Quintero220
QUINTERO_1A_GNL_B | Quintero220
QUINTERO_1A_GNL_C | Quintero220
QUINTERO_1A_GNL_D | Quintero220
QUINTERO_1A_GNL_E | Quintero220
QUINTERO_1A_GNL_F | Quintero220
QUINTERO_1A_GNL_INF | Quintero220
QUINTERO_1B_GNL_A | Quintero220
QUINTERO_1B_GNL_B | Quintero220
QUINTERO_1B_GNL_C | Quintero220
QUINTERO_1B_GNL_D | Quintero220
QUINTERO_1B_GNL_E | Quintero220
QUINTERO_1B_GNL_F | Quintero220
QUINTERO_1B_GNL_INF | Quintero220
SAN_ISIDRO_2-TG_GNL_A | SanLuis220
SAN_ISIDRO_2-TG_GNL_B | SanLuis220
SAN_ISIDRO_2-TG_GNL_C | SanLuis220
SAN_ISIDRO_2-TG_GNL_D | SanLuis220
SAN_ISIDRO_2-TG_GNL_E | SanLuis220
SAN_ISIDRO_2-TG_GNL_F | SanLuis220
SAN_ISIDRO_2-TG_GNL_INF | SanLuis220
SAN_ISIDRO_2-TG+TV_GNL_A | SanLuis220
SAN_ISIDRO_2-TG+TV_GNL_B | SanLuis220
SAN_ISIDRO_2-TG+TV_GNL_C | SanLuis220
SAN_ISIDRO_2-TG+TV_GNL_D | SanLuis220
SAN_ISIDRO_2-TG+TV_GNL_E | SanLuis220
SAN_ISIDRO_2-TG+TV_GNL_F | SanLuis220
SAN_ISIDRO_2-TG+TV_GNL_INF | SanLuis220
SAN_ISIDRO_2-TG+TV-FSTVU_GNL_A | SanLuis220
SAN_ISIDRO_2-TG+TV-FSTVU_GNL_B | SanLuis220
SAN_ISIDRO_2-TG+TV-FSTVU_GNL_C | SanLuis220
SAN_ISIDRO_2-TG+TV-FSTVU_GNL_D | SanLuis220
SAN_ISIDRO_2-TG+TV-FSTVU_GNL_E | SanLuis220
SAN_ISIDRO_2-TG+TV-FSTVU_GNL_F | SanLuis220
SAN_ISIDRO_2-TG+TV-FSTVU_GNL_INF | SanLuis220
SAN_ISIDRO-FA_GNL_A | SanLuis220
SAN_ISIDRO-FA_GNL_B | SanLuis220
SAN_ISIDRO-FA_GNL_C | SanLuis220
SAN_ISIDRO-FA_GNL_D | SanLuis220
SAN_ISIDRO-FA_GNL_E | SanLuis220
SAN_ISIDRO-FA_GNL_F | SanLuis220
SAN_ISIDRO-FA_GNL_INF | SanLuis220
SAN_ISIDRO-TG_GNL_A | SanLuis220
SAN_ISIDRO-TG_GNL_B | SanLuis220
SAN_ISIDRO-TG_GNL_C | SanLuis220
SAN_ISIDRO-TG_GNL_D | SanLuis220
SAN_ISIDRO-TG_GNL_E | SanLuis220
SAN_ISIDRO-TG_GNL_F | SanLuis220
SAN_ISIDRO-TG_GNL_INF | SanLuis220
SAN_ISIDRO-TG+TV_GNL_A | SanLuis220
SAN_ISIDRO-TG+TV_GNL_B | SanLuis220
SAN_ISIDRO-TG+TV_GNL_C | SanLuis220
SAN_ISIDRO-TG+TV_GNL_D | SanLuis220
SAN_ISIDRO-TG+TV_GNL_E | SanLuis220
SAN_ISIDRO-TG+TV_GNL_F | SanLuis220
SAN_ISIDRO-TG+TV_GNL_INF | SanLuis220
SAN_ISIDRO-TG+TV-FSTVD_GNL_A | SanLuis220
SAN_ISIDRO-TG+TV-FSTVD_GNL_B | SanLuis220
SAN_ISIDRO-TG+TV-FSTVD_GNL_C | SanLuis220
SAN_ISIDRO-TG+TV-FSTVD_GNL_D | SanLuis220
SAN_ISIDRO-TG+TV-FSTVD_GNL_E | SanLuis220
SAN_ISIDRO-TG+TV-FSTVD_GNL_F | SanLuis220
SAN_ISIDRO-TG+TV-FSTVD_GNL_INF | SanLuis220
TALTAL_1_GNL_A | Paposo220
TALTAL_1_GNL_B | Paposo220
TALTAL_1_GNL_C | Paposo220
TALTAL_1_GNL_D | Paposo220
TALTAL_1_GNL_E | Paposo220
TALTAL_1_GNL_INF | Paposo220
TALTAL_2_GNL_A | Paposo220
TALTAL_2_GNL_B | Paposo220
TALTAL_2_GNL_C | Paposo220
TALTAL_2_GNL_D | Paposo220
TALTAL_2_GNL_E | Paposo220
TALTAL_2_GNL_INF | Paposo220
TOCOPILLA_U16-TG_GNL_A | Tocopilla220_BP1
TOCOPILLA_U16-TG_GNL_B | Tocopilla220_BP1
TOCOPILLA_U16-TG_GNL_C | Tocopilla220_BP1
TOCOPILLA_U16-TG_GNL_D | Tocopilla220_BP1
TOCOPILLA_U16-TG_GNL_E | Tocopilla220_BP1
TOCOPILLA_U16-TG_GNL_INF | Tocopilla220_BP1
TOCOPILLA_U16-TG+TV_GNL_A | Tocopilla220_BP1
TOCOPILLA_U16-TG+TV_GNL_B | Tocopilla220_BP1
TOCOPILLA_U16-TG+TV_GNL_C | Tocopilla220_BP1
TOCOPILLA_U16-TG+TV_GNL_D | Tocopilla220_BP1
TOCOPILLA_U16-TG+TV_GNL_E | Tocopilla220_BP1
TOCOPILLA_U16-TG+TV_GNL_INF | Tocopilla220_BP1
TOCOPILLA-TG3_GNL_A | Tocopilla220_BP1
TOCOPILLA-TG3_GNL_B | Tocopilla220_BP1
TOCOPILLA-TG3_GNL_C | Tocopilla220_BP1
TOCOPILLA-TG3_GNL_D | Tocopilla220_BP1
TOCOPILLA-TG3_GNL_E | Tocopilla220_BP1
TOCOPILLA-TG3_GNL_INF | Tocopilla220_BP1
YUNGAY_U1_GNL_A | Charrua154
YUNGAY_U2_GNL_A | Charrua154
YUNGAY_U3_GNL_A | Charrua154
ERSA_BIOBIO | Hualpen154
NEWEN_PRO | SVicente154
PAS_MEJILLONES | Mejillones110
ALENA_EO | Charrua154
ANTOFAGASTA_EO | Jadresic500
ATACAMA_EO | Maitencillo220
AURORA_EO | Tineo220
CABO_LEONES_1_EO | Maitencillo220
CABO_LEONES_2_EO | Maitencillo220
CABO_LEONES_3_EO | Maitencillo220
CALAMA_EO | Calama220
CAMAN_EO | Ciruelos220
CAMPO_LINDO_EO | Mulchen220
CANCURA_EO | Temuco066
CANELA_2_EO | LPalmas220
CANELA_EO | LPalmas220
CARDONAL_EO | Rapel220
CERRO_TIGRE_EO | Farellon220
CH1_BUTALCURA_EO | Chiloe110
CH2_BUTALCURA_EO | Chiloe110
CHEQUENES_EO | Chena110
CKHURI_EO | Conchi220
CUEL_EO | Charrua154
EL_ALEMAN_EO | FrutillarNorte220
EL_ARRAYAN_EO | DonGoyo220
EL_ARREBOL_EO | Horcones066
EL_CRUCE_EO | Rahue220
EL_MAITEN_EO | Charrua066
EL_NOGAL_EO | Mulchen220
GAW_EO | FrutillarNorte220
HORIZONTE_NORTE_EO | Jadresic220_BP2
HORIZONTE_SUR_EO | Jadresic220_BP2
HUAJACHE_EO | Horcones066
KALLPA_EO | Jadresic220_BP1
LA_CABANA_EO | Mulchen220
LA_ESPERANZA_EO | Charrua154
LA_ESTRELLA_EO | Rapel220
LA_FLOR_EO | Charrua154
LAS_PENAS_EO | Horcones066
LEBU_3_EO | Horcones066
LEBU_EO | Horcones066
LEBU_NORTE_EO | Horcones066
LLANOS_DEL_VIENTO_EO | Ohiggins220_BP1
LOMAS_DE_DUQUECO_EO | Temuco220
LOS_BUENOS_AIRES_EO | Charrua154
LOS_CERRILLOS_EO | Rapel220
LOS_CURUROS_EO | LaCebada220
LOS_OLMOS_EO | Mulchen220
MALLECO_NORTE_EO | Mulchen220
MALLECO_SUR_EO | Mulchen220
MANANTIALES_EO | Rapel220
MESAMAVIDA_EO | Charrua154
MONTE_REDONDO_EO | MRedondo220
NEGRETE_EO | Charrua154
OCHS_EO | Rahue220
OLMOS_AMP_EO | Mulchen220
PAMPA_FIDELIA_E1_EO | Jadresic220_BP2
PAMPA_FIDELIA_E2_EO | Jadresic220_BP2
PAMPAS_EO | Jadresic220_BP1
PUELCHE_SUR_EO | FrutillarNorte220
PUNTA_COLORADA_EO | PColorada220
PUNTA_DE_TALCA_EO | Talinay220
PUNTA_PALMERAS_EO | LPalmas220
PUNTA_SIERRA_EO | PuntaSierra220
PURRANQUE_1_EO | Tineo220
PURRANQUE_2_EO | Tineo220
RAKI_EO | Horcones066
RENAICO_2_EO | Mulchen220
RENAICO_EO | Mulchen220
SAN_GABRIEL_EO | Mulchen220
SAN_JUAN_EO | PColorada220
SAN_MATIAS_AMP_EO | Charrua154
SAN_MATIAS_EO | Charrua154
SAN_PEDRO_2_EO | Chiloe110
SAN_PEDRO_EO | Chiloe110
SARCO_EO | Maitencillo220
SIERRA_GORDA_EO | Encuentro220
TALINAY_ORIENTE_EO | Talinay220
TALINAY_PONIENTE_EO | Talinay220
TALTAL_EO | Jadresic220_BP1
TCHAMMA_EO | Encuentro220
TOLPAN_SUR_EO | Mulchen220
TOTORAL_EO | LPalmas220
UCUQUER_2_EO | Rapel220
UCUQUER_EO | Rapel220
VALLE_DE_LOS_VIENTOS_EO | Calama220
CERRO_DOMINADOR_CS | Encuentro220
ABASTIBLE_CONCON_FV | Torquemada110
AEROPUERTO_FV | Talca066
AGUAS_CLARAS_FV | CNavia110
AHE_BUENAS_YERBAS_FV | Rapel220
ALAMEDA_FV | Rancagua154
ALBATROS_FV | Teno154
ALBOR_FV | Mulchen220
ALCALDESA_FV | Chillan154
ALCAZAR_FV | Charrua066
ALCON_FV | Rapel220
ALCONES_FV | Rapel220
ALDEBARAN_FV | Tinguiririca154
ALGARROBO_V_FV | Teno154
ALHUE_FV | Rapel220
ALIANZA_FV | Cardones110
ALICAHUE_FV | LVilos220
ALMEYDA_FV | Cumbre220
ALPHA_FV | AMelipilla220
ALSOL_FV | Florida110
ALTO_BELLAVISTA_SUN_FV | Rancagua154
ALTO_DEL_SOL_FV | Chillan154
ALTO_SOLAR_FV | Rapel220
ALTOS_DEL_PAICO_FV | AMelipilla220
ALTOS_TILTIL_FV | PPeuco110
ALTURAS_DE_OVALLE_FV | ElPenon110
AMANCAY_FV | Teno154
AMANECER_FV | Crucero220
AMPARO_DEL_SOL_FV | ElPenon110
AMPELO_FV | AJahuel110
ANAKENA_FV | ElPenon110
ANCAHUAL_FV | Mulchen220
ANDES_2A_FV | Andes220
ANDES_2B_FV | Andes220
ANDES_3_FV | Andes220
ANDES_4_FV | Andes220
ANDES_FV | Andes220
ANDROMEDA_FV | PAlmonte110
ANGOL_1_FV | Charrua154
ANTAY_FV | Cardones220
ANTONIA_FV | Malloa154
ANUNUCA_DEL_VERANO_FV | Polpaico220
ARENISCA_FV | PAlmonte110
ARGOMEDO_FV | Tilcoco154
ARICA_FV | Arica066
ARIS_FV | Chillan154
ARIZTIA_FV | LVilos220
ARMAZONES_FV | Paposo220
AROMO_VERANO_FV | Rancagua154
ARREBOL_FV | Lagunas220
ARTEMISA_FV | SFcoMost066
ASTILLAS_FV | Maitencillo110
ATACALCO_1_FV | Chillan154
ATACAMA_SOLAR_2_FV | Lagunas220
AVEL_FV | Charrua154
AVELLANO_FV | Duqueco220
AVILES_FV | Rapel220
AXEL_FV | PAzucar110
AYLA_FV | SFcoMost066
AZABACHE_FV | Calama220
BALLOTA_FV | Linares154
BARCELONA_FV | Teno154
BELEN_FV | SCristobal110
BELENOS_TILTIL_FV | Florida110
BELLAVISTA_1_FV | Lagunas220
BELLAVISTA_FV | ElPenon110
BELLOTO_B_FV | Teno154
BERGAMO_FV | Teno154
BERRUECO_FV | Chillan154
BICENTENARIO_FV | Parral154
BLU_FV | Chillan154
BOIX_FV | Parral154
BOLERO_1_FV | Laberinto220
BUENAVENTURA_FV | Lagunas220
BULNES_FV | Chillan154
BULNES_LOS_BARONES_FV | Chillan154
CABILDO_FV | LVilos220
CABILSOL_FV | LVilos220
CABIMAS_FV | Talca066
CABRERO_FV | Charrua066
CACHANAS_FV | Tinguiririca154
CACHIYUYO_2_FV | DonHector220
CACHIYUYO_FV | Cardones110
CAIMANES_FV | LVilos220
CAIMI_FV | LVegas110
CALAMA_1_FV | Calama220
CALDERA_FV | Cardones220
CALDERAZA_FV | Cardones110
CALEU_FV | LVegas110
CALLE_LARGA_FV | Polpaico220
CAMILA_FV | Chena110
CAMPOS_DEL_SOL_FV | CPinto220
CANCURA_2_FV | Cautin220
CANDELARIA_FV | Rancagua154
CANELILLO_FV | ElPenon110
CANESA_1_FV | LVilos220
CANQUEN_FV | Chillan154
CANTERA_FV | Rapel220
CANTILLANA_FV | Paine154
CAPRICORNIO_FV | Capricornio110
CARA_DE_GALLO_FV | Rancagua154
CARACAS_2_FV | LVilos220
CARACOLES_FV | Linares154
CARANCA_FV | Cardones110
CARRERA_PINTO_FV | CPinto220
CASA_DE_LATA_FV | Chillan154
CASABERMEJA_FV | CNavia110
CASTANO_FV | Rancagua154
CASTILLA_FV | Cardones110
CASUTO_FV | Polpaico220
CATAN_SOLAR_FV | Polpaico220
CATEMU_FV | ASanta220
CATO_FV | Chillan154
CAUCE_FV | Calama220
CAUQUENES_FV | Parral154
CE_CANTERAS_FV | Charrua066
CE_MACHALI_FV | Rancagua154
CEFALU_FV | AMelipilla220
CEME1_FV | Miraje220
CENTAURO_FV | Chillan154
CERES_FV | AMelipilla220
CERESUELA_FV | PAlmonte110
CERRILLOS_FV | ElPenon110
CERRO_COLORADO_FV | Duqueco220
CERRO_DOMINADOR_FV | Encuentro220
CETUS_FV | Malloa154
CHACABUCO_FV | Polpaico220
CHACAICO_FV | Charrua066
CHAGUAL_FV | ASanta220
CHALINGA_FV | LVilos220
CHAMONATE_SOLAR_FV | Cardones110
CHAMPA_FV | Paine154
CHANAR_VERANO_FV | Salar220
CHANARES_FV | DAlmagro110
CHANCON_FV | SFcoMost066
CHEQUEN_FV | PPeuco110
CHERCAN_FV | PAzucar110
CHICAUMA_VERANO_FV | PPeuco110
CHICHA_FV | LoAguirre220
CHICUREO_FV | ElSalto110
CHILCA_FV | Mulchen220
CHILENER_FV | Linares154
CHILLAN_CONFLUENCIA_3_FV | Chillan154
CHILLAN_HUAMBALI_HIPER_FV | Chillan154
CHILLAN_VICENTE_MENDEZ_FV | Chillan154
CHILOE_FV | Teno154
CHIMBARONGO_FV | Tinguiririca154
CHIMBARONGO_NIEBLA_FV | Tinguiririca154
CHINCOL_FV | Parral154
CHUCAO_FV | Parral154
CHUCHINI_FV | ElPenon110
CHUNGUNGO_FV | Esmeralda110
CINTAC_FV | Chena110
CIPRES_FV | Linares154
CITRINO_FV | Chena110
CKILIR_FV | Esmeralda110
CKONTOR_FV | Laberinto220
CLEMENTINA_FV | Polpaico220
COCHARCAS_FV | Chillan154
COCINILLAS_FV | ElPenon110
CODORNIZ_FV | Teno154
COIHUE_FV | Parral154
COINCO_FV | Rancagua154
COLCHAGUA_FV | Rapel220
COLIBRI_FV | Chillan154
COLINA_FV | Polpaico220
COLLANCO_FV | Constitucion066
COLTAUCO_ALMENDRO_FV | Malloa154
CONCORDE_FV | DAlmagro110
CONDOR_CHEPICA_FV | Rapel220
CONDOR_LIGUA_FV | LVilos220
CONDOR_MINILLAS_2_FV | Polpaico220
CONDOR_PELVIN_FV | Chena110
CONDOR_PETORCA_FV | Nogales220
CONEJO_FV | Paposo220
CONTY_FV | Rancagua154
CORDILLERILLA_FV | Teno154
CORRALES_DEL_VERANO_FV | AJahuel110
CORSO_FV | Nogales220
CORTIJO_FV | Charrua066
COTORRA_FV | Parral154
COVADONGA_FV | DAlmagro110
COYA_FV | Crucero220
COYUNCHE_FV | Charrua066
CRISTALES_FV | MonteMina220
CRUCERO_FV | Rapel220
CRUZ_SOLAR_1_FV | LVegas110
CUARTO_MENGUANTE_FV | Chillan154
CUARZO_FV | Rapel220
CURACAVI_FV | LoAguirre220
CURACO_FV | Charrua066
CURICURA_FV | Teno154
CUZCUZ_FV | ElPenon110
DADINCO_FV | Chillan154
DARLIN_FV | Paine154
DAS_FV | DAlmagro110
DEL_DESIERTO_FV | Andes220
DESIERTO_DE_ATACAMA_FV | Cardones220
DIEGO_ALMAGRO_SUR_FV | Illapa220
DIEGO_DE_ALMAGRO_2_FV | DAlmagro110
DIEGO_DE_ALMAGRO_FV | DAlmagro110
DINAMO_FV | AMelipilla220
DOLORES_FV | Tarapaca220
DOMEYKO_FV | Domeyko220
DON_ANDRONICO_FV | Buin110
DON_ENRIQUE_FV | ElPenon110
DON_EUGENIO_FV | Malloa154
DON_GERARDO_FV | Mulchen220
DON_HUMBERTO_FV | PPeuco110
DON_JORGE_FV | Rapel220
DON_MARIANO_FV | Tinguiririca154
DON_MARTIN_FV | Mulchen220
DON_MATIAS_FV | Tinguiririca154
DON_OSCAR_FV | PAzucar110
DON_RENATO_FV | LVilos220
DON_RODRIGO_FV | Talca066
DON_SIMON_FV | Rancagua154
DONA_ANTONIA_FV | ElPenon110
DONA_BERTA_FV | Torquemada110
DONA_CARMEN_FV | LVilos220
DONA_IGNA_FV | AMelipilla220
DONA_REGINA_FV | Duqueco220
DONA_RUBENA_FV | LVegas110
DONA_VICTORIA_FV | Lautaro066
DONIHUE_FV | Rancagua154
DOS_PINOS_FV | PAzucar110
DRUX_2_FV | Teno154
DUQUECO_FV | Mulchen220
EA_MAITEN_FV | Talca066
EA_SF_GRANEROS_FV | PCortes154
EA_SF_PICHILEMU_FV | Rapel220
ECLIPSE_FV | AMelipilla220
EL_AGUILA_FV | Arica066
EL_ARAUCANO_FV | Charrua154
EL_BOCO_FV | LVegas110
EL_CAIQUEN_FV | Linares154
EL_CANELO_3_FV | Talca066
EL_CARDENAL_FV | Malloa154
EL_CARMELO_FV | PAlmonte110
EL_CARPINTERO_FV | Constitucion066
EL_CERNICALO_1_FV | Parral154
EL_CERNICALO_2_FV | Parral154
EL_CHERCAN_FV | Teno154
EL_CONDOR_FV | Teno154
EL_CUERVO_FV | Teno154
EL_DIVISADERO_FV | ElPenon110
EL_FLAMENCO_FV | Itahue154
EL_GUINDAL_FV | Rancagua154
EL_HUASO_FV | ASanta220
EL_LITRE_2_FV | Florida110
EL_LORO_CHOROY_FV | Itahue154
EL_MANZANO_HUECHUN_FV | Florida110
EL_MEMBRILLAR_FV | Rancagua154
EL_MIRLO_FV | Tilcoco154
EL_MONTE_AMP_FV | Chena110
EL_MONTE_FV | AMelipilla220
EL_NANDU_FV | Cardones110
EL_OLIVAR_FV | Maitencillo110
EL_PALQUI_FV | ElPenon110
EL_PELICANO_FV | DonHector220
EL_PENON_FV | ElPenon110
EL_PERAL_FV | Paine154
EL_PILPEN_FV | AMelipilla220
EL_PIQUERO_FV | ASanta220
EL_PITIO_FV | Parral154
EL_PIUQUEN_FV | Chillan154
EL_QUELTEHUE_FV | AMelipilla220
EL_QUEMADO_FV | LVilos220
EL_RACO_FV | Charrua154
EL_RAYADOR_FV | PAzucar110
EL_RECONQUISTADOR_FV | Chillan154
EL_RESPLANDOR_FV | Charrua066
EL_ROBLE_FV | Rapel220
EL_ROMERAL_FV | Tinguiririca154
EL_ROMERO_FV | DonHector220
EL_SALITRAL_FV | ElPenon110
EL_SAUCE_FV | Rapel220
EL_SHARON_FV | Rapel220
EL_TIUQUE_FV | Maule154
EL_TREBOL_FV | RioTolten220
EL_TRILE_FV | Linares154
EL_TRIUNFO_FV | Polpaico220
EL_TURPIAL_FV | Cardones110
EL_ZORZAL_FV | Itahue154
ELENA_FV | Kimal220
ELVIRA_FV | Chillan154
EMILIA_FV | ElPenon110
ENAMI_FV | LVegas110
ENCINA_3_FV | Teno154
ENCINO_FV | SFcoMost066
ENCON_SOLAR_FV | Polpaico220
ERINOME_FV | Itahue154
ESCORIAL_VERANO_FV | LVegas110
ESFENA_FV | LVilos220
ESPEJO_FV | Renca110
ESPERANZA_2_FV | Rapel220
ESPERANZA_FV | DAlmagro110
ESPIGA_DE_ORO_FV | Charrua154
ESTANCILLA_FV | Maitencillo110
ESTELA_SOLAR_FV | Lagunas220
ESTERO_FV | SFcoMost066
FALCON_FV | AMelipilla220
FARAMALLA_FV | Rapel220
FARDELA_NEGRA_FV | ASanta220
FAROL_FV | Esmeralda110
FENIX_FV | CNavia110
FILOMENA_FV | Polpaico220
FINIS_TERRAE_FV | Encuentro220
FITO_3_FV | Cardones110
FLORENCIA_FV | LVilos220
FONTANA_VERANO_FV | Tilcoco154
FOSTER_FV | Torquemada110
FOTOVOLT_LIN_FV | Linares154
FOTOVOLTAICA_ESMERALDA_FV | Parral154
FRAGATA_FV | LVilos220
FRANCISCO_FV | SFcoMost066
FRANGEL_FV | Parral154
FULGOR_FV | Charrua154
FUNDO_SAN_ISIDRO_FV | PAzucar110
FUSTER_DEL_VERANO_FV | PPeuco110
GABARDO_VERANO_FV | Paine154
GABRIELA_COBRE_FV | ElCobre220
GABRIELA_FV | PAzucar110
GAMMA_FV | Charrua154
GARZAS_FV | Malloa154
GAVIOTIN_FV | PAzucar110
GENOVA_FV | Linares154
GOLONDRINAS_FV | Colbun220
GONZALINA_TUNICHE_SUNLIGHT_FV | Rancagua154
GR_PEUMO_FV | Malloa154
GR_PITAO_FV | Teno154
GRAN_TENO_FV | Teno154
GRANADA_FV | Linares154
GRANATE_FV | ElPenon110
GRANJA_FV | Lagunas220
GUADALAO_FV | Rapel220
GUADALUPE_FV | Polpaico220
GUANACO_1_FV | AJahuel110
GUANCHOI_FV | Illapa220
GUARANA_FV | Rapel220
GUINDO_SANTO_FV | Charrua066
HEFESTO_FV | PCortes154
HELIOS_FV | LVegas110
HIJUELA_FV | Maitencillo110
HOMERO_FV | SFcoMost066
HORMIGA_FV | Polpaico220
HORNITOS_FV | Cardones110
HUAPE_FV | Chillan154
HUAQUELON_FV | ElPenon110
HUATACONDO_FV | Frontera220
HUINGAN_FV | AJahuel110
HURTADO_FV | Charrua066
ICB_FV | ElSalto110
IDAHUE_DEL_VERANO_FV | Malloa154
ILLAPEL_5_FV | LVilos220
IMPERIAL_FV | Temuco066
INDEPENDENCIA_FV | PPeuco110
INGENIO_FV | LVilos220
INTERLOCUTOR_FV | Malloa154
ISIDRO_FV | Miraflores110
ITAHUE_FV | Itahue154
ITIHUE_FV | Parral154
J_SOLER_M_FV | Teno154
JACARANDA_FV | ElPenon110
JAHUEL_FV | Polpaico220
JAMA_1_FV | Calama220
JAMA_2_FV | Calama220
JARDIN_SOLAR_PETORCA_FV | LVilos220
JAURURO_FV | LVilos220
JAVIERA_CARRERA_FV | Buin110
JAVIERA_FV | DAlmagro110
JILGUERO_FV | Teno154
JOTABECHE_FV | Cardones110
KALI_FV | Linares154
KANKAR_FV | MariaElena220
KAUFMANN_FV | PPeuco110
KONDA_FV | Polpaico220
LA_ACACIA_FV | Malloa154
LA_BLANQUINA_1_FV | Rancagua154
LA_BRUJULA_FV | Rapel220
LA_CHAPEANA_FV | ElPenon110
LA_CHIMBA_BIS_FV | ElPenon110
LA_COLONIA_FV | Paine154
LA_COSECHA_FV | Chillan154
LA_CRUZ_SOLAR_FV | Crucero220
LA_ESTANCIA_FV | Rapel220
LA_FORESTA_FV | Itahue154
LA_FRONTERA_FV | Itahue154
LA_GAMBOINA_FV | Rancagua154
LA_HUAYCA_2_FV | PAlmonte110
LA_HUELLA_FV | DonHector220
LA_HUERTA_FV | Talca066
LA_LAJUELA_FV | Rapel220
LA_LIGUA_FV | LVilos220
LA_MANGA_1_FV | Rapel220
LA_MURALLA_FV | Rancagua154
LA_PALMA_FV | Chillan154
LA_PAZ_FV | SCristobal110
LA_PERLA_DEL_NORTE_FV | Liqcau110
LA_PERLA_FV | Charrua066
LA_PUNTILLA_FV | Buin110
LA_QUINTA_FV | Florida110
LA_QUINTRALA_FV | Paine154
LA_SIERRA_2_FV | Crucero220
LA_SIERRA_FV | Crucero220
LA_SILLA_FV | Maitencillo110
LA_VENDIMIA_FV | Parral154
LA_VICTORIA_FV | Chillan154
LAGUNILLA_FV | ElPenon110
LAJA_ANDINO_FV | Charrua066
LALACKAMA_2_FV | Jadresic220_BP2
LALACKAMA_FV | Jadresic220_BP2
LAS_ARBOLEDAS_FV | Teno154
LAS_BANDURRIAS_FV | Itahue154
LAS_CABRAS_FV | Rancagua154
LAS_CATITAS_FV | Linares154
LAS_CHACRAS_FV | Rapel220
LAS_CHILCAS_FV | Arica066
LAS_CODORNICES_FV | Parral154
LAS_GAVIOTAS_FV | PAzucar110
LAS_GUINDILLAS_FV | Polpaico220
LAS_HORTENCIAS_FV | Talca066
LAS_LECHUZAS_FV | Chillan154
LAS_LOICAS_FV | Concepcion066
LAS_MAJADAS_FV | ElPenon110
LAS_MERCEDES_1_FV | SFcoMost066
LAS_MOLLACAS_FV | ElPenon110
LAS_PALMAS_DEL_VERANO_FV | AMelipilla220
LAS_PALOMAS_FV | Chillan154
LAS_PENITAS_FV | LVegas110
LAS_PERDICES_FV | Talca066
LAS_ROJAS_FV | PAzucar110
LAS_SALINAS_FV | NvaCentinela220
LAS_TABLAS_FV | Guacolda220
LAS_TACAS_II_FV | ElPenon110
LAS_TAGUAS_FV | PAzucar110
LAS_TENCAS_FV | Malloa154
LAS_TERRAZAS_FV | Cardones110
LAS_TORCAZAS_FV | Rapel220
LAS_TORTOLAS_DEL_VERANO_FV | Polpaico220
LAS_TORTOLAS_FV | Chillan154
LAS_TURCAS_FV | AMelipilla220
LAS_VIOLETAS_FV | PPeuco110
LAUREL_FV | AMelipilla220
LEMU_FV | SJavier066
LEN_FV | Teno154
LENGA_FV | Chillan154
LEYDA_FV | AMelipilla220
LGS_FV | Charrua154
LIBELULA_FV | Polpaico220
LIBERTAD_1_FV | Maitencillo220
LIBERTAD_2_FV | Maitencillo220
LIEBRE_DEL_VERANO_FV | AMelipilla220
LIMA_FV | Rancagua154
LIMACHINO_FV | Miraflores110
LINARES_SAN_ANTONIO_FV | Linares154
LINARES_SOLAR_FV | Linares154
LINCE_FV | Esmeralda110
LINGUE_FV | ASanta220
LIPANGUE_FV | CNavia110
LIQUIDAMBAR_FV | Polpaico220
LIRIO_DE_CAMPO_FV | AMelipilla220
LIRIO_SOLAR_FV | ASanta220
LIRIOS_DE_CHUMAQUITO_FV | Rancagua154
LIRIOS_FV | Rancagua154
LITORAL_FV | ASanta220
LIVORNO_FV | LVegas110
LLANCAY_FV | Rapel220
LLANO_DE_LLAMPOS_FV | Cardones220
LLANOS_DE_POTROSO_FV | PAzucar110
LLAY_LLAY_FV | LVegas110
LLOICA_FV | Cardones110
LLUTA_SOLAR_FV | Condores220
LO_BOZA_FV | Renca110
LO_CHACON_FV | Rapel220
LO_MIGUEL_FV | Tilcoco154
LO_MIRANDA_FV | Rancagua154
LOCKMA_FV | Esmeralda110
LOICA_FV | Teno154
LOMA_LOS_COLORADOS_FV | PPeuco110
LOMA_TENDIDA_DEL_VERANO_FV | Florida110
LOMAS_COLORADAS_FV | ElPenon110
LONCURA_FV | Quintero220
LORETO_FV | Malloa154
LOROS_TRICAHUES_FV | Rancagua154
LOS_ANDES_FV | Andes220
LOS_BANOS_FV | Charrua066
LOS_CANONES_SUNLIGHT_FV | LVegas110
LOS_CISNES_FV | AMelipilla220
LOS_GIRASOLES_FV | CNavia110
LOS_GORRIONES_FV | Parral154
LOS_HUERTOS_FV | Florida110
LOS_JOTES_FV | LVilos220
LOS_LAGOS_FV | Rancagua154
LOS_LIBERTADORES_FV | PCortes154
LOS_LOROS_FV | Cardones110
LOS_MAGNOLIOS_FV | ASanta220
LOS_MAITENES_FV | Florida110
LOS_MOLINOS_FV | AMelipilla220
LOS_MORROS_1_FV | Florida110
LOS_NARANJOS_FV | Cholguan066
LOS_NOGALES_FV | ElPenon110
LOS_PALTOS_FV | LVilos220
LOS_PATOS_FV | Itahue154
LOS_PERALES_FV | Quillota220
LOS_PETALOS_FV | Florida110
LOS_PLUMEROS_FV | Teno154
LOS_PUQUIOS_FV | PAlmonte110
LOS_QUILOS_FV | Rancagua154
LOS_ROBLES_FV | Talca066
LOS_SAUCES_1_FV | Charrua154
LOS_SAUCES_2_FV | Charrua154
LOS_TAURETES_FV | Florida110
LOS_TILOS_FV | LVegas110
LOS_TOLDOS_FV | Temuco066
LOS_TORDOS_FV | Talca066
LOTHAR_FV | LVegas110
LUCAS_FV | PAzucar110
LUCE_SOLAR_FV | Chillan154
LUCUMO_FV | Linares154
LUDERS_FV | Rancagua154
LUMBRERAS_FV | AMelipilla220
LUMILLA_FV | Calama220
LUN_FV | Teno154
LUNA_DE_VERANO_FV | DonHector220
LUNA_DEL_NORTE_FV | PAzucar110
LUNA_FV | Malloa154
LUZ_DEL_NORTE_FV | CPinto220
MACAO_FV | Paine154
MACARENA_FV | PAlmonte110
MACHICURA_FV | Colbun220
MAIKONO_FV | Quintero220
MAIMALICAN_FV | LVilos220
MAITENLAHUE_FV | Rapel220
MALAQUITA_SOLAR_FV | Cardones110
MALGARIDA_FV | Cumbre220
MALINKE_FV | AMelipilla220
MALLOA_SUNLIGHT_FV | Malloa154
MALLOCO_FV | AJahuel110
MALVILLA_FV | AMelipilla220
MANAO_FV | LVegas110
MANDINGA_FV | AMelipilla220
MANO_FV | ElPenon110
MANZANO_FV | Polpaico220
MARAMBIO_FV | AMelipilla220
MARANON_FV | Maitencillo110
MARCHIGUE_2_FV | Rapel220
MARCHIGUE_7_FV | Rapel220
MARGARITA_SOLAR_FV | Paine154
MARGARITA_X_FV | Rancagua154
MARIA_DOLORES_FV | Mulchen220
MARIA_ELENA_FV | MariaElena220
MARIA_PINTO_FV | AMelipilla220
MARIN_FV | Polpaico220
MAUCO_2_FV | Polpaico220
MAULE_FV | Itahue154
MECO_CHILLAN_FV | Chillan154
MELI_FV | SFcoMost066
MEMBRILLO_FV | Teno154
MERCURIO_SUR_FV | Linares154
MESETA_DE_LOS_ANDES_FV | Polpaico220
MICHILLA_FV | Crucero220
MILAN_A_FV | Teno154
MILLAHUE_FV | Talca066
MIRACEA_FV | Parral154
MIRADOR_FV | Cardones220
MITCHI_FV | Mantos220
MOMO_FV | ElPenon110
MONTENEGRO_SOLAR_FV | LVegas110
MONTT_SOLAR_FV | LVilos220
MONZA_FV | Ancoa500
MORA_FV | Buin110
MOSTAZAL_FV | SFcoMost066
MOYA_FV | Charrua066
MULCHEN_SANTA_BARBARA_FV | Mulchen220
MUTUPIN_FV | Parral154
NAHUEN_FV | AMelipilla220
NAN_FV | Rancagua154
NANCAGUA_FV | Tinguiririca154
NANCO_FV | Lautaro066
NAZARINO_VERANO_FV | Chena110
NEWENTUN_FV | Rapel220
NIHUE_FV | AMelipilla220
NILHUE_FV | Polpaico220
NIQUEN_FV | Parral154
NORTE_CHICO_1_FV | LVilos220
NORTH_WEST_FV | DonHector220
NUEVA_PAILLACO_FV | ASanta110
NUEVO_QUILLAGUA_2_FV | MariaElena220
NUEVO_QUILLAGUA_FV | MariaElena220
OCOA_FV | LVegas110
OLIVIA_FV | PAzucar110
OLIVIER_FV | PAzucar110
OLIVILLO_FV | ASanta110
ORILLA_DEL_MAULE_FV | Talca066
ORION_FV | Chillan154
ORQUIDEA_FV | ElPenon110
OVALLE_NORTE_FV | Quillota110
OVEJERIA_FV | Polpaico220
PACHIRA_FV | Linares154
PAIHUEN_FV | ElPenon110
PAILLIHUE_FV | Charrua154
PAINE_FV | Salar220
PALERMO_FV | Rapel220
PALTO_SUNLIGHT_FV | LVegas110
PAMA_FV | ElPenon110
PAMPA_CAMARONES_FV | Arica066
PAMPA_SOLAR_NORTE_FV | Paposo220
PAMPA_TIGRE_FV | Farellon220
PAMPAS_FV | Jadresic220_BP1
PANQUEHUE_2_FV | LVegas110
PARAGUAY_FV | Itahue154
PARANAL_FV | Paposo220
PARQUE_ESTELAR_1_FV | Mulchen220
PARQUE_QUILLECO_FV | Charrua066
PARQUE_ROMA_FV | Tinguiririca154
PARQUE_SOLAR_EL_OLIVAR_FV | Charrua154
PARQUE_VALPARAISO_FV | LVegas110
PARRONAL_2_FV | Lautaro066
PASTRAN_FV | ElPenon110
PATAGUA_FV | AMelipilla220
PATAGUILLA_FV | Chena110
PATRICIA_VERANO_FV | Paine154
PEDREROS_FV | LVegas110
PEGASUS_FV | Chillan154
PELDEHUE_FV | PPeuco110
PELLIN_FV | Charrua066
PELUMPEN_FV | LVegas110
PENAFLOR_FV | AJahuel110
PENCAHUE_ESTE_FV | Itahue154
PENCAHUE_FV | Talca066
PEPA_SOLAR_1_FV | Paine154
PEQUEN_CHOLGUAN_FV | Charrua066
PEQUEN_FV | Teno154
PERALILLO_FV | Teno154
PERSEFONE_SOLAR_FV | ElPenon110
PESARO_FV | ASanta220
PEUMO_FV | Charrua066
PICA_FV | PAlmonte110
PICHIDANGUI_FV | ElPenon110
PICHIRROPULLI_FV | PMontt220
PICHON_FV | Parral154
PICUNCHE_FV | SFcoMost066
PICURIO_FV | Teno154
PIDUCO_FV | Talca066
PILAR_LOS_AMARILLOS_FV | DAlmagro110
PILOTO_CARDONES_FV | Cardones220
PILPILEN_FV | Rapel220
PIRINCHO_FV | Paine154
PIRQUE_FV | Florida110
PITOTOY_FV | Malloa154
PITRA_FV | ASanta220
PLACILLA_FV | Tinguiririca154
PLAYERITO_FV | Parral154
PLAYERO_FV | Parral154
PLAYERON_FV | Parral154
PLAZA_SUNLIGHT_FV | ElPenon110
PLOMO_DEL_VERANO_FV | SantaMarta220
PMG_CAUQUENES_FV | Parral154
PMG_ITAHUE_FV | Itahue154
PMG_RAULI_FV | Cholguan220
PMG_TOLEDO_FV | Cardones220
PMGD_HIJUELA_4_FV | Itahue154
POBLACION_FV | Rapel220
POCILLAS_FV | Parral154
POMUYETO_SOLAR_FV | Parral154
POROTA_FV | Torquemada110
PORTEZUELO_FV | Rapel220
POZO_ALMONTE_1_FV | PAlmonte110
POZO_ALMONTE_2_FV | PAlmonte110
POZO_ALMONTE_3_FV | PAlmonte110
PRETTY_FIELD_FV | ElPenon110
PSF_HORIZONTE_FV | Paine154
PSF_LO_SIERRA_FV | AMelipilla220
PSF_SAN_RAMON_FV | PCortes154
PUANGUE_FV | AMelipilla220
PUEBLO_HUNDIDO_FV | SFcoMost066
PUEBLO_SECO_FV | Charrua154
PUELCHE_FV | Mulchen220
PUENTE_FV | Chena110
PUERTO_SECO_FV | Salar220
PULLALLI_FV | LVilos220
PUMAS_FV | Malloa154
PUNTA_BAJA_SOLAR_1_FV | Maitencillo110
PUNTA_DEL_VIENTO_FV | PColorada220
PVP_CHINCHORRO_FV | Arica066
PVP_LA_ROSA_FV | Malloa154
PVP_MAYOS_FV | Malloa154
PVP_UNIHUE_FV | Itahue154
QANQINA_FV | PAlmonte110
QUEBRADA_DE_TALCA_FV | PAzucar110
QUEBRADA_DEL_SOL_FV | LVegas110
QUEBRADA_DEL_SOL_SING_FV | Esmeralda110
QUELTEHUE_FV | Malloa154
QUEMADOS_FV | Rancagua154
QUETENA_FV | Salar220
QUEULE_FV | Rancagua154
QUILAPILUN_FV | Polpaico220
QUILLAY_FV | AMelipilla220
QUILLEN_FV | Lautaro066
QUILMO_BULNES_FV | Chillan154
QUILMO_FV | Chillan154
QUILVO_FV | Teno154
QUINANTU_FV | Talca066
QUINTACABRERO_FV | Charrua066
RAMIREZ_VERANO_FV | ElPenon110
RANGUIL_FV | Itahue154
RANGUIL_NORTE_FV | Itahue154
RATULEMUS_FV | Parral154
RAULI_FV | Itahue154
RAUQUEN_FV | Teno154
RCU_FV | Teno154
RDCL_SAN_FV | Quillota110
RECOLETA_FV | ElPenon110
REN_FV | Charrua154
RENGO_FV | Rancagua154
REXNER_FV | Polpaico220
RIMINI_FV | AMelipilla220
RINCONADA_ALCONES_FV | Rapel220
RINCONADA_FV | Malloa154
RIO_ESCONDIDO_FV | Cardones220
RIO_MAULE_FV | Maule154
RIO_PEUCO_FV | SFcoMost066
RIVAZZURRA_FV | AMelipilla220
RLA_FV | AMelipilla220
RODEO_FV | LVegas110
ROMERIA_FV | Teno154
ROQUE_FV | SantaMarta220
ROSA_DE_SHARON_FV | CNavia110
ROSARIO_FV | SFcoMost066
ROVIAN_FV | Tinguiririca154
RUCAPAINE_FV | Paine154
RUCASOL_FV | PPeuco110
SAGRADA_FAMILIA_FORTUNA_15_FV | Itahue154
SALAMANCA_FV | ElPenon110
SALAMANCA_SOLAR_FV | Talca066
SALERNO_FV | AMelipilla220
SALVADOR_FV | DAlmagro110
SAMO_BAJO_FV | ElPenon110
SAN_ALBERTO_FV | Chillan154
SAN_ANDRES_FV | CPinto220
SAN_ANTONIO_FV | Linares154
SAN_ANTONIO_SUNLIGHT_FV | AMelipilla220
SAN_BERNARDO_FV | Chillan154
SAN_CAMILO_FV | Itahue154
SAN_CARLOS_FV | Parral154
SAN_EDUARDO_FV | Chillan154
SAN_EMILIO_1_FV | Itahue154
SAN_EUGENIO_FV | Duqueco220
SAN_FRANCISCO_FV | PPeuco110
SAN_FRANCISCO_PARRAL_FV | Parral154
SAN_FRANCISCO_PLANTAS_FV | Cardones220
SAN_ISIDRO_FV | Rancagua154
SAN_JAVIER_FV | SJavier066
SAN_JOSE_FV | Chillan154
SAN_JUAN_FV | Chillan154
SAN_MARCOS_FV | Condores220
SAN_PEDRO_FV | AMelipilla220
SAN_PEDRO_GPG_FV | Calama220
SAN_RAFAEL_FV | Talca066
SAN_RAMIRO_FV | Rapel220
SAN_RAMON_FV | Paine154
SAN_SERAPIO_FV | Talca066
SAN_VICENTE_TT_FV | Malloa154
SAN_YOLANDO_FV | Linares154
SAND_SOLAR_FV | AMelipilla220
SANTA_ADRIANA_FV | AMelipilla220
SANTA_AMELIA_FV | Malloa154
SANTA_BARBARA_FV | Charrua154
SANTA_BLANCA_ISLA_MAIPO_FV | Paine154
SANTA_CAROLINA_FV | Tinguiririca154
SANTA_CECILIA_FV | Maitencillo110
SANTA_CLARA_FV | ElPenon110
SANTA_CRUZ_FV | SFcoMost066
SANTA_ELENA_FV | Rancagua154
SANTA_ELIZABETH_FV | SFcoMost066
SANTA_EMILIA_FV | SFcoMost066
SANTA_ESTER_FV | Chillan154
SANTA_EUGENIA_FV | Charrua154
SANTA_FE_FV | SJavier066
SANTA_FRANCISCA_FV | PAzucar110
SANTA_INES_FV | PPeuco110
SANTA_ISABEL_FV | AnaMaria220
SANTA_ISIDORA_FV | Buin110
SANTA_JULIA_FV | LVilos220
SANTA_LAURA_FV | LVilos220
SANTA_LUCIA_FV | ElPenon110
SANTA_LUISA_FV | Chillan154
SANTA_MARGARITA_FV | Rapel220
SANTA_MARTA_MAIPO_FV | Paine154
SANTA_PAMELA_FV | Duqueco220
SANTA_RITA_FV | Chillan154
SANTA_ROSA_FV | Rapel220
SANTA_TERESITA_FV | PPeuco110
SANTIAGO_SOLAR_FV | PPeuco110
SANTUARIO_FV | Polpaico220
SATURNO_NORTE_FV | Linares154
SC_FLOR_DEL_LLANO_FV | Maule154
SDGx01_FV | PAzucar110
SG_INES_MONTANA_FV | CNavia110
SGT_CATAPILCO_FV | LVilos220
SGT_CHOLGUAN_FV | Charrua066
SGT_TUCAPEL_FV | Charrua066
SIERRA_SOLEADA_FV | DAlmagro110
SIETE_COLORES_FV | ElPenon110
SIRIMAVO_FV | ElPenon110
SLK_808_FV | Polpaico220
SLK_CB_NUEVE_FV | Polpaico220
SOCIAL_ENERGY_POWER_FV | Florida110
SOFIA_FV | PAzucar110
SOL_DE_DESIERTO_FV | MariaElena220
SOL_DE_LILA_FV | Andes220
SOL_DE_LOS_ANDES_FV | DAlmagro110
SOL_DE_SEPTIEMBRE_FV | Renca110
SOL_DE_VALLE_HERMOSO_FV | ASanta220
SOL_DE_VALLENAR_FV | Cardones220
SOL_DEL_MAULE_FV | Maule154
SOL_DEL_NORTE_ANDES_FV | Andes220
SOL_DEL_NORTE_FV | PAzucar110
SOL_SANTA_INES_FV | Duqueco220
SOLAR_DEL_BUENO_FV | Pichirropulli220
SOLARPARK_MALLOA_FV | Malloa154
SOLFERINO_SOLAR_FV | PAlmonte110
SOY_SOLAR_FV | PAzucar110
SUNHUNTER_FV | ElPenon110
SUNRAY_FV | Malloa154
TABOLANGO_FV | Torquemada110
TACNA_FV | Arica066
TAIRA_FV | MariaElena220
TALAGANTE_2_FV | AJahuel110
TALCA_FV | Talca066
TALHUEN_FV | ElPenon110
TALLADO_FV | Angamos220
TAMANGO_FV | Parral154
TAMARAMA_FV | Maitencillo110
TAMARICO_FV | Maitencillo220
TAMARUGO_FV | PAlmonte110
TAMAYA_FV | Tamaya110
TAMBO_REAL_FV | PAzucar110
TARANTO_FV | ASanta220
TARUCA_FV | Arica066
TARWI_FV | Teno154
TECHOS_DE_ALTAMIRA_FV | Florida110
TECHOS_WATTS_FV | Chena110
TENO_FV | Teno154
TEPU_FV | Parral154
TES_SOLAR_FV | Chillan154
TIERRA_FV | Cardones110
TIJERAL_FV | LVilos220
TIL_TIL_FV | LVegas110
TOPACIO_FV | Charrua066
TORINO_FV | Teno154
TORTUGA_SOLAR_FV | Chillan154
TRANQUE_DEL_SOL_FV | LVegas110
TRAVESIA_FV | Cardones110
TREBAL_SOLAR_FV | SantaMarta220
TREBO_FV | AMelipilla220
TRICA_DOS_FV | Talca066
TRICAHUE_2_FV | Rancagua154
TRIGAL_FV | Chillan154
TRINIDAD_FV | Rapel220
TUCUQUERE_FV | ASanta220
TURQUIA_FV | Charrua066
TUTUVEN_FV | Parral154
UNIFRUTTI_TENO_1_FV | Teno154
URIBE_SOLAR_FV | Esmeralda110
USYA_FV | Calama220
UTFSM_VALPARAISO_VALDES_FV | Miraflores110
UTFSM_VINA_DEL_MAR_FV | Miraflores110
UTFSM_VITACURA_FV | Almendros110
VALLE_ALEGRE_FV | LVilos220
VALLE_DE_LA_LUNA_2_FV | PPeuco110
VALLE_DEL_SOL_FV | Miraje220
VALLE_ESCONDIDO_FV | Cardones220
VALLE_SOLAR_ESTE_FV | Cardones110
VALLE_SOLAR_OESTE_FV | Cardones110
VELASCO_FV | Chillan154
VENEZIA_FV | Teno154
VENTURADA_FV | Chillan154
VERONA_FV | Teno154
VICENTE_FV | Florida110
VICHUQUEN_SANTA_ELENA_FV | Teno154
VICTOR_JARA_FV | PAlmonte110
VICTORIA_FV | Salar220
VILLA_ALEGRE_FV | SJavier066
VILLA_ALEMANA_FV | Quillota220
VILLA_CRUZ_FV | SJavier066
VILLA_CVE_FV | Rapel220
VILLA_FV | Itahue154
VILLA_LONGAVI_FV | Linares154
VILLA_MOSCOSO_FV | Miraflores110
VILLA_PRAT_FV | Itahue154
VILLA_SECA_FV | Linares154
VINAS_DEL_SOL_FV | LVegas110
VINEDOS_FV | Renca110
VIOLETA_FV | AJahuel110
VIOLETA_LAUTARO_FV | Mulchen220
VITUCO_2B_FV | Rapel220
WARAIRA_FV | Rapel220
WATTS_LONQUEN_FV | Buin110
WILLKA_FV | Condores220
YAHUTELA_FV | ASanta220
YELLOWSTONE_1_FV | Rapel220
YELLOWSTONE_2_FV | Rapel220
YUNGAY_2_TRILALEO_FV | Charrua066
ZATURNO_FV | Esmeralda110
CERRO_PABELLON_U1 | Conchi220
CERRO_PABELLON_U2 | Conchi220
CERRO_PABELLON_U3 | Conchi220
BAT_ALFALFAL | Alfalfal220
BAT_ALFALFAL_2 | Alfalfal220
BAT_ANDES_2A_FV | Andes220
BAT_ANDES_2B_FV | Andes220
BAT_ANDES_3_FV | Andes220
BAT_ANDES_4_FV | Andes220
BAT_ARENA | Jadresic220_BP2
BAT_ARENALES | Cochrane220
BAT_ARICA | Arica066
BAT_ARICA_2 | Arica066
BAT_BOLERO_1_FV | Laberinto220
BAT_CAPRICORNIO_FV | Capricornio110
BAT_CHACA | PAlmonte220
BAT_CHARRABATA_2_FV | LVegas110
BAT_CHICHA_FV | LoAguirre220
BAT_COPIAPO_FV | CPinto220
BAT_COYA_FV | Crucero220
BAT_CRISTALES_FV | Crucero220
BAT_DEL_DESIERTO | MariaElena220
BAT_DESIERTO_DE_ATACAMA_FV | Cardones110
BAT_DIEGO_ALMAGRO_SUR_FV | Illapa220
BAT_DIEGO_DE_ALMAGRO_SUR_2_FV | Illapa220
BAT_DON_HUMBERTO_FV | PPeuco110
BAT_DONA_ANTONIA_FV | ElPenon110
BAT_DOS_PINOS_FV | PAzucar110
BAT_EL_OLIVAR_FV | Maitencillo110
BAT_EL_PELICANO_FV | AMelipilla220
BAT_ELENA_FV | Kimal220
BAT_ESTELA_SOLAR_FV | Lagunas220
BAT_ESTEPA_2 | Crucero220
BAT_ESTEPA_FV | Crucero220
BAT_FRAGATA_FV | DonaCarmen220
BAT_GABRIELA_COBRE_FV | ElCobre220
BAT_GRAN_TENO | Teno154
BAT_HIJUELA_FV | Crucero220
BAT_HUATACONDO_FV | Frontera220
BAT_KALLPA_EO | Jadresic220_BP1
BAT_LA_CABANA_EO | Mulchen220
BAT_LAS_VIOLETAS_FV | SantaMarta220
BAT_LATORRE_SUNLIGHT_FV | Calama220
BAT_LIBELULA_FV | Polpaico220
BAT_LILE | LosChangos220
BAT_LIVORNO_FV | LVegas110
BAT_LOS_LOROS_FV | Cardones110
BAT_LOS_MAITENES_FV | Florida110
BAT_LOS_QUILOS_FV | Rancagua154
BAT_LUNA_DE_VERANO_FV | DonHector220
BAT_LUZ_DEL_NORTE_FV | CPinto220
BAT_MANZANO_FV | Polpaico220
BAT_MARIA_ELENA_FV | MariaElena220
BAT_MODENA_FV | AMelipilla220
BAT_MONZA_FV | AMelipilla220
BAT_NUEVA_PAILLACO_FV | Pichirropulli220
BAT_NUEVO_QUILLAGUA_2_FV | MariaElena220
BAT_NUEVO_QUILLAGUA_FV | MariaElena220
BAT_PAMPAS_FV | Jadresic220_BP1
BAT_PICHIRROPULLI_FV | Pichirropulli220
BAT_PUNTA_DE_TALCA_EO | Talinay220
BAT_PUNTA_SIERRA_EO | PuntaSierra220
BAT_RIVAZZURRA_FV | AMelipilla220
BAT_SALVADOR_FV | DAlmagro110
BAT_SAN_ANDRES_2_FV | CPinto220
BAT_SAN_ANDRES_FV | CPinto220
BAT_SAN_JUAN_FV | Chillan154
BAT_SAN_MARCOS_FV | Condores220
BAT_SANTA_MARTA | SantaMarta220
BAT_SOL_DE_VALLE_HERMOSO_FV | ASanta110
BAT_TAIRA_FV | MariaElena220
BAT_TAMARICO_FV | Maitencillo220
BAT_TAMAYA_FV | Tamaya110
BAT_TARAPACA_FV | CPinto220
BAT_TOCOPILLA | Tocopilla110
BAT_URIBE_SOLAR_FV | Esmeralda110
BAT_VICTOR_JARA_FV | PAlmonte110
BAT_WILLKA_FV | Condores220
BAT_ALFALFAL_2_LOAD | Alfalfal220
BAT_ALFALFAL_LOAD | Alfalfal220
BAT_ANDES_2B_FV_LOAD | Andes220

## 9. Nombres DIgSILENT
Clave DigSilent | Plexos | Nombre BD SEN
Angostura U1 | ANGOSTURA_U1 | HE ANGOSTURA U1
Angostura U2 | ANGOSTURA_U2 | HE ANGOSTURA U2
Angostura U3 | ANGOSTURA_U3 | HE ANGOSTURA U3
Antuco U1 | ANTUCO_U1 | HE ANTUCO U1
Antuco U2 | ANTUCO_U2 | HE ANTUCO U2
Canutillar U1 | CANUTILLAR_U1 | HE CANUTILLAR U1
Canutillar U2 | CANUTILLAR_U2 | HE CANUTILLAR U2
Cipreses U1 | CIPRESES_U1 | HE CIPRESES U1
Cipreses U2 | CIPRESES_U2 | HE CIPRESES U2
Cipreses U3 | CIPRESES_U3 | HE CIPRESES U3
Colbún U1 | COLBUN_U1 | HE COLBUN U1
Colbún U2 | COLBUN_U2 | HE COLBUN U2
Curillinque | CURILLINQUE | HP CURILLINQUE U1
El Toro U1 | EL_TORO_U1 | HE EL TORO U1
El Toro U2 | EL_TORO_U2 | HE EL TORO U2
El Toro U3 | EL_TORO_U3 | HE EL TORO U3
El Toro U4 | EL_TORO_U4 | HE EL TORO U4
Isla U1 | ISLA | HP ISLA U1
Isla U2 |  | HP ISLA U2
La Mina U1 | LA_MINA | HP LA MINA U1
La Mina U2 | LA_MINA | HP LA MINA U2
Laja 1A | LAJA_I | HP LAJA I U1
Laja 1B |  | HP LAJA I U2
Loma Alta | LOMA_ALTA | HP LOMA ALTA U1
HP LOS CONDORES U1 | LOS_CONDORES | HP LOS CONDORES U1
HP LOS CONDORES U2 |  | HP LOS CONDORES U2
Machicura U1 | MACHICURA_U1 | HE MACHICURA U1
Machicura U2 | MACHICURA_U2 | HE MACHICURA U2
Pangue U1 | PANGUE_U1 | HE PANGUE U1
Pangue U2 | PANGUE_U2 | HE PANGUE U2
Pehuenche U1 | PEHUENCHE_U1 | HE PEHUENCHE U1
Pehuenche U2 | PEHUENCHE_U2 | HE PEHUENCHE U2
Quilleco U1 | QUILLECO | HP QUILLECO U1
Quilleco U2 |  | HP QUILLECO U2
Ralco U1 | RALCO_U1 | HE RALCO U1
Ralco U2 | RALCO_U2 | HE RALCO U2
Rapel U1 | RAPEL_U1 | HE RAPEL U1
Rapel U2 | RAPEL_U2 | HE RAPEL U2
Rapel U3 | RAPEL_U3 | HE RAPEL U3
Rapel U4 | RAPEL_U4 | HE RAPEL U4
Rapel U5 | RAPEL_U5 | HE RAPEL U5
Rucue U1 | RUCUE | HP RUCUE U1
Rucue U2 |  | HP RUCUE U2
San Ignacio | SAN_IGNACIO | HP SAN IGNACIO U1
Alfalfal U1 | ALFALFAL | HP ALFALFAL U1
Alfalfal U2 |  | HP ALFALFAL U2
Alfalfal 2 N°1 | ALFALFAL_2 | HP ALFALFAL II U1
Alfalfal 2 N°2 |  | HP ALFALFAL II U2
Embalse Ancoa U1 | ANCOA | HE ANCOA U1
Embalse Ancoa U2 |  | HE ANCOA U2
Blanco (Aconcagua U1) | BLANCO | HP BLANCO U1
Capullo | CAPULLO | HP CAPULLO U1
Carena | CARENA | HP CARENA (U1-U4)
Carilafquén | CARILAFQUEN | HP CARILAFQUEN (U1-U2)
Chacabuquito U1 | CHACABUQUITO | HP CHACABUQUITO U1
Chacabuquito U2 |  | HP CHACABUQUITO U2
Chacabuquito U3 |  | HP CHACABUQUITO U3
Chacabuquito U4 |  | HP CHACABUQUITO U4
Chacayes U1 | CHACAYES | HP CHACAYES U1
Chacayes U2 |  | HP CHACAYES U2
CHAP1 | CHAPIQUINA | HP CHAPIQUIÑA U1
CHAP2 |  | HP CHAPIQUIÑA U2
Chiburgo U1 | CHIBURGO | HP CHIBURGO U1
Chiburgo U2 |  | HP CHIBURGO U2
CHCV_G1 | CONVENTO_VIEJO | HP CONVENTO VIEJO U1
CHCV_G2 |  | HP CONVENTO VIEJO U2
Coya | COYA | HP COYA U5
Cumbres U1 | CUMBRES | HP CUMBRES U1
Cumbres U2 |  | HP CUMBRES U2
CH Digua | DIGUA | HP DIGUA U1
Digua 2 |  | HP DIGUA U2
El Paso U1 | EL_PASO | HP EL PASO U1
El Paso U2 |  | HP EL PASO U2
El Paso U3 |  | HP EL PASO U3
Florida U1 | FLORIDA_1 | HP FLORIDA U3
Florida U2 | FLORIDA_2 | HP FLORIDA II U1
Florida U3 | FLORIDA_3 | HP FLORIDA III U1
Hornitos | HORNITOS_CH | HP HORNITOS U1
Itata U1 | ITATA | HP ITATA U1
Itata U2 |  | HP ITATA U2
Juncal (Aconcagua U2) | JUNCAL | HP JUNCAL U1
JUNCALITO | JUNCALITO | HP JUNCALITO
Confluencia U1 | LA_CONFLUENCIA | HP LA CONFLUENCIA U1
Confluencia U2 |  | HP LA CONFLUENCIA U2
La Higuera U1 | LA_HIGUERA | HP LA HIGUERA U1
La Higuera U2 |  | HP LA HIGUERA U2
Las Lajas N°1 | LAS_LAJAS | HP Las Lajas U1
Las Lajas N°2 |  | HP Las Lajas U2
Licán | LICAN | HP LICAN (U1-U2)
Lircay U1 | LIRCAY | HP LIRCAY U1
Lircay U2 |  | HP LIRCAY U2
Los Hierros U1 | LOS_HIERROS | HP LOS HIERROS U1
Los Hierros U2 |  | HP LOS HIERROS U2
Los Hierros II | LOS_HIERROS_2 | HP LOS HIERROS II U1
Los Quilos U1 | LOS_QUILOS | HP LOS QUILOS U1
Los Quilos U2 |  | HP LOS QUILOS U2
Los Quilos U3 |  | HP LOS QUILOS U3
Maitenes U1-U2-U3 | MAITENES | HP MAITENES (U1-U3)
Malalcahuello | MALALCAHUELLO | HP MALALCAHUELLO (U1-U2)
Mampil U1 | MAMPIL | HP MAMPIL U1
Mampil U2 |  | HP MAMPIL U2
Mariposas | MARIPOSAS | HP MARIPOSAS U1
Peuchen U1 | PEUCHEN | HP PEUCHEN U1
Peuchen U2 |  | HP PEUCHEN U2
Pilmaiquen U1 | PILMAIQUEN | HP PILMAIQUEN U1
Pilmaiquen U2 |  | HP PILMAIQUEN U2
Pilmaiquen U3 |  | HP PILMAIQUEN U3
Pilmaiquen U4 |  | HP PILMAIQUEN U4
Pilmaiquen U5 |  | HP PILMAIQUEN U5
Providencia U1 | PROVIDENCIA | HP PROVIDENCIA U1
Providencia U2 |  | HP PROVIDENCIA U2
Pulelfu U1 | PULELFU | HP PULELFU U1
Pulelfu U2 |  | HP PULELFU U2
Pullinque U1 | PULLINQUE | HP PULLINQUE U1
Pullinque U2 |  | HP PULLINQUE U2
Pullinque U3 |  | HP PULLINQUE U3
EPSA U1 | PUNTILLA | HP PUNTILLA U1
EPSA U2 |  | HP PUNTILLA U2
EPSA U3 |  | HP PUNTILLA U3
Queltehues U1 | QUELTEHUES | HP QUELTEHUES U1
Queltehues U2 |  | HP QUELTEHUES U2
Queltehues U3 |  | HP QUELTEHUES U3
CH Río Colorado U1 | RIO_COLORADO | HP RIO COLORADO U1
CH Río Colorado U2 |  | HP RIO COLORADO U2
Picoiquén | RIO_PICOIQUEN | HP RIO PICOIQUEN (U1-U2)
Rucatayo | RUCATAYO | HP RUCATAYO U1
San Andrés U1 | SAN_ANDRES | HP SAN ANDRES U1
San Andrés U2 |  | HP SAN ANDRES U2
San Clemente | SAN_CLEMENTE | HP SAN CLEMENTE
El Volcán | VOLCAN | HP VOLCAN U1
Abanico U1 | ABANICO | HP ABANICO U1
Abanico U3 |  | HP ABANICO U3
Abanico U5 |  | HP ABANICO U5
Abanico U6 |  | HP ABANICO U6
AILLIN | AILLIN | HP AILLIN
ALLIPEN | ALLIPEN | PMGD HP ALLIPEN
ALTO_HOSPICIO | ALTO_HOSPICIO | PMGD HP ALTO HOSPICIO
CH Alto Renaico - Gen | ALTO_RENAICO | HP ALTO RENAICO U1
AUX_DEL_MAIPO | AUX_DEL_MAIPO | PMGD HP AUXILIAR DEL MAIPO
BIFURCADA | BIFURCADA | PMGD HP LA BIFURCADA
BOQUIAMARGO | BOQUIAMARGO | PMGD HP BOQUIAMARGO
BUREO | BUREO | PMGD HP BUREO
CALIBORO | CALIBORO | PMGD HP CALIBORO
Callao | CALLAO | HP CALLAO U1
CAVA | CAVANCHA | PMGD HP CAVANCHA U1
CHANLEUFU | CHANLEUFU | PMGD HP CHANLEUFU II
CIPRESILLOS | CIPRESILLOS | PMGD HP CIPRESILLOS
COLLIL | COLLIL | PMGD HP COLLIL
COMPANIA_2 | COMPANIA_2 | PMGD HP LA COMPAÑIA II
CONTRA | CONTRA | PMGD HP CONTRA
CORRALES | CORRALES | HP CORRALES U1
CH Correntoso | CORRENTOSO | HP CORRENTOSO U1
COSAPILLA | COSAPILLA | PMGD HP COSAPILLA
CUMPEO | CUMPEO | PMGD HP CUMPEO
CURILEUFU | CURILEUFU | PMGD HP CURILEUFU
DON_WALTERIO | DON_WALTERIO | PMGD HP DON WALTERIO
DONA_HILDA | DONA_HILDA | PMGD HP DOÑA HILDA
DONGO | DONGO | PMGD HP DONGO
DONGUIL | DONGUIL | PMGD HP DONGUIL
UG Dos Valles 6.3 kV 8.1 MVA | DOS_VALLES | HP DOS VALLES U1
DOS_VALLES_AMPL | DOS_VALLES_AMPL | HP DOS VALLES
DOS_VALLES_AMPL2 | DOS_VALLES_AMPL2 | HP DOS VALLES
DOSAL | DOSAL | PMGD HP DOSAL
EL_AGRIO | EL_AGRIO | PMGD HP EL AGRIO
EL_ARRAYAN | EL_ARRAYAN | PMGD HP EL ARRAYAN
EL_ATAJO | EL_ATAJO | PMGD HP CENTRAL EL ATAJO
EL_BRINCO | EL_BRINCO | PMGD HP EL BRINCO
EL_CANELO | EL_CANELO | PMGD HP EL CANELO
EL_COLORADO | EL_COLORADO | PMGD HP EL COLORADO
EL_DIUTO | EL_DIUTO | PMGD HP EL DIUTO
EL_GALPON | EL_GALPON | PMGD HP EL GALPON
EL_LLANO | EL_LLANO | PMGD HP EL LLANO
El Manzano | EL_MANZANO | PMGD HP EL MANZANO (MELIPEUCO) U1
EL_MIRADOR | EL_MIRADOR | PMGD HP EL MIRADOR
EL_PINAR | EL_PINAR | CH El Pinar U1
CH El Pinar U2
EL_RINCON | EL_RINCON | HP EL RINCON
EL_TARTARO | EL_TARTARO | PMGD HP EL TARTARO
EL_TORO_N2 | EL_TORO_N2 | PMGD HP EL TORO Nº2
ENSENADA | ENSENADA | PMGD HP ENSENADA
EYZAGUIRRE | EYZAGUIRRE | PMGD HP EYZAGUIRRE
Guayacán U1-U2 | GUAYACAN | HP GUAYACAN (U1-U2)
HIDRO_BONITO_MC1 | HIDRO_BONITO_MC1 | HP MC1
HIDRO_BONITO_MC2 | HIDRO_BONITO_MC2 | HP MC2
HIDRO_BONITO_MC3 | HIDRO_BONITO_MC3 | HP MC3
HIDROMOCHO | HIDROMOCHO | HP MOCHO U1
LA_ARENA | LA_ARENA | PMGD HP LA ARENA
LA_CONFIANZA | LA_CONFIANZA | PMG HP LA CONFIANZA
LA_MONTANA_1 | LA_MONTANA_1 | PMGD HP LA MONTAÑA
LA_MONTANA_2 | LA_MONTANA_2 | PMGD HP LA MONTAÑA II
LA_PALOMA | LA_PALOMA | PMGD HP LA PALOMA
LA_VINA | LA_VINA | PMGD HP LA VIÑA
LAS_FLORES | LAS_FLORES | PMGD HP LAS FLORES
LAS_NIEVES | LAS_NIEVES | HP LAS NIEVES
LAS_VERTIENTES | LAS_VERTIENTES | PMGD HP LAS VERTIENTES
Llauquereo | LLAUQUEREO | HP LLAUQUEREO U1
LOS_BAJOS | LOS_BAJOS | PMGD HP LOS BAJOS
LOS_CORRALES_1 | LOS_CORRALES_1 | PMGD HP LOS CORRALES
LOS_CORRALES_2 | LOS_CORRALES_2 | PMGD HP LOS CORRALES II
CH Los Lagos | LOS_LAGOS | [PROYECTO] HP LOS LAGOS
HP LOS MOLLES U1 | LOS_MOLLES | HP LOS MOLLES U1
HP LOS MOLLES U2 |  | HP LOS MOLLES U2
LOS_MORROS | LOS_MORROS | PMGD HP LOS MORROS
LOS_PADRES | LOS_PADRES | PMGD HP LOS PADRES
LOS_PORTONES | LOS_PORTONES | PMGD HP LOS PORTONES
MAISAN | MAISAN | PMGD HP MAISAN
Mallarauco | MALLARAUCO | PMGD HP MALLARAUCO U1
MARIA_ELENA | MARIA_ELENA | PMGD HP MARIA ELENA
MELO | MELO | PMGD HP MELO
MOLINERA_VILLARRICA | MOLINERA_VILLARRICA | PMGD HP MOLINERA VILLARRICA
MORAGA | MORAGA | PMGD HP MORAGA
MSA_1 | MSA_1 | PMGD HP MSA-I
MUCHI | MUCHI | PMGD HP MUCHI
MULCHEN | MULCHEN | PMGD HP RIO MULCHEN
MUNILQUE_1 | MUNILQUE_1 | PMGD HP MUNILQUE
MUNILQUE_2 | MUNILQUE_2 | PMGD HP MUNILQUE II
Las Nalcas | NALCAS | HP NALCAS
NUBLE | NUBLE | HP NUBLE
Ojos de Agua | OJOS_DE_AGUA | HP OJOS DE AGUA U1
PALACIOS | PALACIOS | HP PALACIOS
C Palmar 1 | PALMAR | HP PALMAR U1
C Palmar 2 |  | HP PALMAR U2
Palmucho | PALMUCHO | HP PALMUCHO U1
PEHUI | PEHUI | PMGD HP PEHUI
PICHILONCO | PICHILONCO | PMGD HP PICHILONCO
PIEDRAS_NEGRAS | PIEDRAS_NEGRAS | PMGD HP PIEDRAS NEGRAS
PIUTEL | PIUTEL | PMGD HP PIUTEL
PUCLARO | PUCLARO | PMGD HP PUCLARO
PUNTA_DEL_VIENTO | PUNTA_DEL_VIENTO | HP PUNTA DEL VIENTO U1
PURISIMA | PURISIMA | PMGD HP PURISIMA
QUILLAILEO | QUILLAILEO | PMGD HP QUILLAILEO
RECA | RECA | PMGD HP RECA
Renaico | RENAICO | HP RENAICO U1
Río Huasco | RIO_HUASCO | HP RIO HUASCO (U1-U2)
RIO_TRUENO | RIO_TRUENO | PMGD HP RIO TRUENO
ROBLERIA | ROBLERIA | PMGD HP ROBLERIA
SAN_JOSE | SAN_JOSE | PMGD HP SAN JOSE
SAN_LUIS | SAN_LUIS | PMGD HP SAN LUIS
SANTA_ELENA | SANTA_ELENA | PMGD HP SANTA ELENA
SANTA_ISABEL | SANTA_ISABEL | PMGD HP SANTA ISABEL
SANTA_ROSA | SANTA_ROSA | PMGD HP SANTA ROSA
SAUCEANDES | SAUCEANDES | PMGD HP SAUCE ANDES
Sauzal U1 | SAUZAL | HP SAUZAL U1
Sauzal U2 |  | HP SAUZAL U2
Sauzal U3 |  | HP SAUZAL U3
Sauzalito | SAUZALITO | HP SAUZALITO U1
TRAILELFU | TRAILELFU | PMGD HP TRAILELFU
TRANCA_DEL_TORO | TRANCA_DEL_TORO | HP TRANCA DEL TORO
TRANQUIL | TRANQUIL | PMGD HP TRANQUIL
TRES_AGUAS | TRES_AGUAS | CH TRES AGUAS
Truful-Truful | TRUFUL-TRUFUL | PMGD HP TRUFULTRUFUL U1
TRUPAN | TRUPAN | HP TRUPAN
AGUAS_BLANCAS | AGUAS_BLANCAS | TER AGUAS BLANCAS
CTA | ANDINA | TER ANDINA U1
ANG1 | ANGAMOS_1 | TER ANGAMOS U1
ANG2 | ANGAMOS_2 | TER ANGAMOS U2
GMAR | ARICA_GM | TER ARICA GMAR (U1-U4)
M1AR | ARICA_M1 | TER ARICA M1AR (U1-U3)
M2AR | ARICA_M2 | TER ARICA M2AR (U1-U2)
TG1A | ATA-TG1A_GNL_E | ATACAMA-1_TG1A_GNL
TG1A | ATA-TG1A+TG1B+TV1C_GNL_E | ATACAMA-1_TG1A+TG1B+TV1_GNL
TG1A | ATA-TG1A_DIE | ATACAMA-1_TG1A_DIESEL
TG1A | ATA-TG1A_GN_A | ATACAMA-1_TG1A_GNL
TG1A | ATA-TG1A_GNL_A | ATACAMA-1_TG1A_GNL
TG1A | ATA-TG1A_GNL_C | ATACAMA-1_TG1A_GNL
TG1A | ATA-TG1A_GNL_D | ATACAMA-1_TG1A_GNL
TG1A | ATA-TG1A_GNL_B | ATACAMA-1_TG1A_GNL
TG1A | ATA-TG1A_GNL_INF | ATACAMA-1_TG1A_GNL
TG1A | ATA-TG1A+0.5TV1C_DIE | ATACAMA-1_TG1A+0.5TV1_DIESEL
TG1A | ATA-TG1A+0.5TV1C_GN_A | ATACAMA-1_TG1A+0.5TV1_GNL
TG1A | ATA-TG1A+0.5TV1C_GNL_A | ATACAMA-1_TG1A+0.5TV1_GNL
TG1A | ATA-TG1A+0.5TV1C_GNL_B | ATACAMA-1_TG1A+0.5TV1_GNL
TG1A | ATA-TG1A+0.5TV1C_GNL_C | ATACAMA-1_TG1A+0.5TV1_GNL
TG1A | ATA-TG1A+0.5TV1C_GNL_D | ATACAMA-1_TG1A+0.5TV1_GNL
TG1A | ATA-TG1A+0.5TV1C_GNL_INF | ATACAMA-1_TG1A+0.5TV1_GNL
TG1A | ATA-TG1A+TG1B+TV1C_DIE | ATACAMA-1_TG1A+TG1B+TV1_DIESEL
TG1A | ATA-TG1A+TG1B+TV1C_GN_A | ATACAMA-1_TG1A+TG1B+TV1_GNL
TG1A | ATA-TG1A+TG1B+TV1C_GNL_A | ATACAMA-1_TG1A+TG1B+TV1_GNL
TG1A | ATA-TG1A+TG1B+TV1C_GNL_C | ATACAMA-1_TG1A+TG1B+TV1_GNL
TG1A | ATA-TG1A+TG1B+TV1C_GNL_D | ATACAMA-1_TG1A+TG1B+TV1_GNL
TG1A | ATA-TG1A+TG1B+TV1C_GNL_B | ATACAMA-1_TG1A+TG1B+TV1_GNL
TG1A | ATA-TG1A+TG1B+TV1C_GNL_INF | ATACAMA-1_TG1A+TG1B+TV1_GNL
TV1C | ATA-TG1A+TG1B+TV1C_GNL_B | ATACAMA-1_TG1A+TG1B+TV1_GNL
TV1C | ATA-TG1A+TG1B+TV1C_DIE | ATACAMA-1_TG1A+TG1B+TV1_DIESEL
TV1C | ATA-TG1A+TG1B+TV1C_GN_A | ATACAMA-1_TG1A+TG1B+TV1_GNL
TV1C | ATA-TG1A+TG1B+TV1C_GNL_A | ATACAMA-1_TG1A+TG1B+TV1_GNL
TV1C | ATA-TG1A+TG1B+TV1C_GNL_C | ATACAMA-1_TG1A+TG1B+TV1_GNL
TV1C | ATA-TG1A+TG1B+TV1C_GNL_D | ATACAMA-1_TG1A+TG1B+TV1_GNL
TV1C | ATA-TG1A+TG1B+TV1C_GNL_E | ATACAMA-1_TG1A+TG1B+TV1_GNL
TV1C | ATA-TG1A+TG1B+TV1C_GNL_INF | ATACAMA-1_TG1A+TG1B+TV1_GNL
TV1C | ATA-TG1A+0.5TV1C_DIE | ATACAMA-1_TG1A+0.5TV1_DIESEL
TV1C | ATA-TG1A+0.5TV1C_GN_A | ATACAMA-1_TG1A+0.5TV1_GNL
TV1C | ATA-TG1A+0.5TV1C_GNL_A | ATACAMA-1_TG1A+0.5TV1_GNL
TV1C | ATA-TG1A+0.5TV1C_GNL_B | ATACAMA-1_TG1A+0.5TV1_GNL
TV1C | ATA-TG1A+0.5TV1C_GNL_C | ATACAMA-1_TG1A+0.5TV1_GNL
TV1C | ATA-TG1A+0.5TV1C_GNL_D | ATACAMA-1_TG1A+0.5TV1_GNL
TV1C | ATA-TG1A+0.5TV1C_GNL_E | ATACAMA-1_TG1A+0.5TV1_GNL
TV1C | ATA-TG1A+0.5TV1C_GNL_INF | ATACAMA-1_TG1A+0.5TV1_GNL
TV1C | ATA-TG1B+0.5TV1C_DIE | ATACAMA-1_TG1B+0.5TV1_DIESEL
TV1C | ATA-TG1B+0.5TV1C_GN_A | ATACAMA-1_TG1B+0.5TV1_GNL
TV1C | ATA-TG1B+0.5TV1C_GNL_A | ATACAMA-1_TG1B+0.5TV1_GNL
TV1C | ATA-TG1B+0.5TV1C_GNL_B | ATACAMA-1_TG1B+0.5TV1_GNL
TV1C | ATA-TG1B+0.5TV1C_GNL_C | ATACAMA-1_TG1B+0.5TV1_GNL
TV1C | ATA-TG1B+0.5TV1C_GNL_D | ATACAMA-1_TG1B+0.5TV1_GNL
TV1C | ATA-TG1B+0.5TV1C_GNL_E | ATACAMA-1_TG1B+0.5TV1_GNL
TV1C | ATA-TG1B+0.5TV1C_GNL_INF | ATACAMA-1_TG1B+0.5TV1_GNL
TG1B | ATA-TG1B_GNL_E | ATACAMA-1_TG1B_GNL
TG1B | ATA-TG1B+0.5TV1C_GNL_E | ATACAMA-1_TG1B+0.5TV1_GNL
TG1B | ATA-TG1A+TG1B+TV1C_GNL_E | ATACAMA-1_TG1A+TG1B+TV1_GNL
TG1B | ATA-TG1A+TG1B+TV1C_DIE | ATACAMA-1_TG1A+TG1B+TV1_DIESEL
TG1B | ATA-TG1A+TG1B+TV1C_GN_A | ATACAMA-1_TG1A+TG1B+TV1_GNL
TG1B | ATA-TG1A+TG1B+TV1C_GNL_A | ATACAMA-1_TG1A+TG1B+TV1_GNL
TG1B | ATA-TG1A+TG1B+TV1C_GNL_C | ATACAMA-1_TG1A+TG1B+TV1_GNL
TG1B | ATA-TG1A+TG1B+TV1C_GNL_D | ATACAMA-1_TG1A+TG1B+TV1_GNL
TG1B | ATA-TG1A+TG1B+TV1C_GNL_B | ATACAMA-1_TG1A+TG1B+TV1_GNL
TG1B | ATA-TG1A+TG1B+TV1C_GNL_INF | ATACAMA-1_TG1A+TG1B+TV1_GNL
TG1B | ATA-TG1B_DIE | ATACAMA-1_TG1B_DIESEL
TG1B | ATA-TG1B_GN_A | ATACAMA-1_TG1B_GNL
TG1B | ATA-TG1B_GNL_A | ATACAMA-1_TG1B_GNL
TG1B | ATA-TG1B_GNL_C | ATACAMA-1_TG1B_GNL
TG1B | ATA-TG1B_GNL_D | ATACAMA-1_TG1B_GNL
TG1B | ATA-TG1B_GNL_B | ATACAMA-1_TG1B_GNL
TG1B | ATA-TG1B_GNL_INF | ATACAMA-1_TG1B_GNL
TG1B | ATA-TG1B+0.5TV1C_DIE | ATACAMA-1_TG1B+0.5TV1_DIESEL
TG1B | ATA-TG1B+0.5TV1C_GN_A | ATACAMA-1_TG1B+0.5TV1_GNL
TG1B | ATA-TG1B+0.5TV1C_GNL_A | ATACAMA-1_TG1B+0.5TV1_GNL
TG1B | ATA-TG1B+0.5TV1C_GNL_C | ATACAMA-1_TG1B+0.5TV1_GNL
TG1B | ATA-TG1B+0.5TV1C_GNL_D | ATACAMA-1_TG1B+0.5TV1_GNL
TG1B | ATA-TG1B+0.5TV1C_GNL_B | ATACAMA-1_TG1B+0.5TV1_GNL
TG1B | ATA-TG1B+0.5TV1C_GNL_INF | ATACAMA-1_TG1B+0.5TV1_GNL
TG2A | ATA-TG2A_GNL_E | ATACAMA-2_TG2A_GNL
TG2A | ATA-TG2A+TG2B+TV2C_GNL_E | ATACAMA-2_TG2A+TG2B+TV2_GNL
TG2A | ATA-TG2A_DIE | ATACAMA-2_TG2A_DIESEL
TG2A | ATA-TG2A_GN_A | ATACAMA-2_TG2A_GNL
TG2A | ATA-TG2A_GNL_A | ATACAMA-2_TG2A_GNL
TG2A | ATA-TG2A_GNL_C | ATACAMA-2_TG2A_GNL
TG2A | ATA-TG2A_GNL_D | ATACAMA-2_TG2A_GNL
TG2A | ATA-TG2A_GNL_B | ATACAMA-2_TG2A_GNL
TG2A | ATA-TG2A_GNL_INF | ATACAMA-2_TG2A_GNL
TG2A | ATA-TG2A+0.5TV2C_DIE | ATACAMA-2_TG2A+0.5TV2_DIESEL
TG2A | ATA-TG2A+0.5TV2C_GN_A | ATACAMA-2_TG2A+0.5TV2_GNL
TG2A | ATA-TG2A+0.5TV2C_GNL_A | ATACAMA-2_TG2A+0.5TV2_GNL
TG2A | ATA-TG2A+0.5TV2C_GNL_B | ATACAMA-2_TG2A+0.5TV2_GNL
TG2A | ATA-TG2A+0.5TV2C_GNL_C | ATACAMA-2_TG2A+0.5TV2_GNL
TG2A | ATA-TG2A+0.5TV2C_GNL_D | ATACAMA-2_TG2A+0.5TV2_GNL
TG2A | ATA-TG2A+0.5TV2C_GNL_INF | ATACAMA-2_TG2A+0.5TV2_GNL
TG2A | ATA-TG2A+TG2B+TV2C_DIE | ATACAMA-2_TG2A+TG2B+TV2_DIESEL
TG2A | ATA-TG2A+TG2B+TV2C_GN_A | ATACAMA-2_TG2A+TG2B+TV2_GNL
TG2A | ATA-TG2A+TG2B+TV2C_GNL_A | ATACAMA-2_TG2A+TG2B+TV2_GNL
TG2A | ATA-TG2A+TG2B+TV2C_GNL_C | ATACAMA-2_TG2A+TG2B+TV2_GNL
TG2A | ATA-TG2A+TG2B+TV2C_GNL_D | ATACAMA-2_TG2A+TG2B+TV2_GNL
TG2A | ATA-TG2A+TG2B+TV2C_GNL_INF | ATACAMA-2_TG2A+TG2B+TV2_GNL
TV2C | ATA-TG2A+TG2B+TV2C_GNL_B | ATACAMA-2_TG2A+TG2B+TV2_GNL
TV2C | ATA-TG2A+0.5TV2C_DIE | ATACAMA-2_TG2A+0.5TV2_DIESEL
TV2C | ATA-TG2A+0.5TV2C_GN_A | ATACAMA-2_TG2A+0.5TV2_GNL
TV2C | ATA-TG2A+0.5TV2C_GNL_A | ATACAMA-2_TG2A+0.5TV2_GNL
TV2C | ATA-TG2A+0.5TV2C_GNL_B | ATACAMA-2_TG2A+0.5TV2_GNL
TV2C | ATA-TG2A+0.5TV2C_GNL_C | ATACAMA-2_TG2A+0.5TV2_GNL
TV2C | ATA-TG2A+0.5TV2C_GNL_D | ATACAMA-2_TG2A+0.5TV2_GNL
TV2C | ATA-TG2A+0.5TV2C_GNL_E | ATACAMA-2_TG2A+0.5TV2_GNL
TV2C | ATA-TG2A+0.5TV2C_GNL_INF | ATACAMA-2_TG2A+0.5TV2_GNL
TV2C | ATA-TG2A+TG2B+TV2C_DIE | ATACAMA-2_TG2A+TG2B+TV2_DIESEL
TV2C | ATA-TG2A+TG2B+TV2C_GN_A | ATACAMA-2_TG2A+TG2B+TV2_GNL
TV2C | ATA-TG2A+TG2B+TV2C_GNL_A | ATACAMA-2_TG2A+TG2B+TV2_GNL
TV2C | ATA-TG2A+TG2B+TV2C_GNL_C | ATACAMA-2_TG2A+TG2B+TV2_GNL
TV2C | ATA-TG2A+TG2B+TV2C_GNL_D | ATACAMA-2_TG2A+TG2B+TV2_GNL
TV2C | ATA-TG2A+TG2B+TV2C_GNL_E | ATACAMA-2_TG2A+TG2B+TV2_GNL
TV2C | ATA-TG2A+TG2B+TV2C_GNL_INF | ATACAMA-2_TG2A+TG2B+TV2_GNL
TV2C | ATA-TG2B+0.5TV2C_DIE | ATACAMA-2_TG2B+0.5TV2_DIESEL
TV2C | ATA-TG2B+0.5TV2C_GN_A | ATACAMA-2_TG2B+0.5TV2_GNL
TV2C | ATA-TG2B+0.5TV2C_GNL_A | ATACAMA-2_TG2B+0.5TV2_GNL
TV2C | ATA-TG2B+0.5TV2C_GNL_B | ATACAMA-2_TG2B+0.5TV2_GNL
TV2C | ATA-TG2B+0.5TV2C_GNL_C | ATACAMA-2_TG2B+0.5TV2_GNL
TV2C | ATA-TG2B+0.5TV2C_GNL_D | ATACAMA-2_TG2B+0.5TV2_GNL
TV2C | ATA-TG2B+0.5TV2C_GNL_E | ATACAMA-2_TG2B+0.5TV2_GNL
TV2C | ATA-TG2B+0.5TV2C_GNL_INF | ATACAMA-2_TG2B+0.5TV2_GNL
TG2B | ATA-TG2B_GNL_E | ATACAMA-2_TG2B_GNL
TG2B | ATA-TG2B+0.5TV2C_GNL_E | ATACAMA-2_TG2B+0.5TV2_GNL
TG2B | ATA-TG2A+TG2B+TV2C_GNL_E | ATACAMA-2_TG2A+TG2B+TV2_GNL
TG2B | ATA-TG2A+TG2B+TV2C_DIE | ATACAMA-2_TG2A+TG2B+TV2_DIESEL
TG2B | ATA-TG2A+TG2B+TV2C_GN_A | ATACAMA-2_TG2A+TG2B+TV2_GNL
TG2B | ATA-TG2A+TG2B+TV2C_GNL_A | ATACAMA-2_TG2A+TG2B+TV2_GNL
TG2B | ATA-TG2A+TG2B+TV2C_GNL_C | ATACAMA-2_TG2A+TG2B+TV2_GNL
TG2B | ATA-TG2A+TG2B+TV2C_GNL_D | ATACAMA-2_TG2A+TG2B+TV2_GNL
TG2B | ATA-TG2A+TG2B+TV2C_GNL_B | ATACAMA-2_TG2A+TG2B+TV2_GNL
TG2B | ATA-TG2A+TG2B+TV2C_GNL_INF | ATACAMA-2_TG2A+TG2B+TV2_GNL
TG2B | ATA-TG2B_DIE | ATACAMA-2_TG2B_DIESEL
TG2B | ATA-TG2B_GN_A | ATACAMA-2_TG2B_GNL
TG2B | ATA-TG2B_GNL_A | ATACAMA-2_TG2B_GNL
TG2B | ATA-TG2B_GNL_C | ATACAMA-2_TG2B_GNL
TG2B | ATA-TG2B_GNL_D | ATACAMA-2_TG2B_GNL
TG2B | ATA-TG2B_GNL_B | ATACAMA-2_TG2B_GNL
TG2B | ATA-TG2B_GNL_INF | ATACAMA-2_TG2B_GNL
TG2B | ATA-TG2B+0.5TV2C_DIE | ATACAMA-2_TG2B+0.5TV2_DIESEL
TG2B | ATA-TG2B+0.5TV2C_GN_A | ATACAMA-2_TG2B+0.5TV2_GNL
TG2B | ATA-TG2B+0.5TV2C_GNL_A | ATACAMA-2_TG2B+0.5TV2_GNL
TG2B | ATA-TG2B+0.5TV2C_GNL_C | ATACAMA-2_TG2B+0.5TV2_GNL
TG2B | ATA-TG2B+0.5TV2C_GNL_D | ATACAMA-2_TG2B+0.5TV2_GNL
TG2B | ATA-TG2B+0.5TV2C_GNL_B | ATACAMA-2_TG2B+0.5TV2_GNL
TG2B | ATA-TG2B+0.5TV2C_GNL_INF | ATACAMA-2_TG2B+0.5TV2_GNL
Cardones (ex Tierra Amarilla) | CARDONES | TER CARDONES U1
Cerro Dominador CSP | CERRO_DOMINADOR_CS | TSOL CSP Cerro Dominador
Cerro Pabellón TG1 | CERRO_PABELLON_U1 | GEO CERRO PABELLON U1
Cerro Pabellón TG2 | CERRO_PABELLON_U2 | GEO CERRO PABELLON U2
Cerro Pabellón TG3 | CERRO_PABELLON_U3 | GEO CERRO PABELLON U3
CHAGUAL | CHAGUAL | TER CHAGUAL
CCH1 | COCHRANE_1 | TER COCHRANE U1
CCH2 | COCHRANE_2 | TER COCHRANE U2
COMBARBALA | COMBARBALA | TER COMBARBALA
Diego de Almagro U1 | DIEGO_DE_ALMAGRO | TER DIEGO DE ALMAGRO U1
El Peñón N1 | EL_PENON | TER EL PEÑON (U1-U50)_N1
El Peñón N2 |  | TER EL PEÑON (U1-U50)_N2
El Peñón N3 |  | TER EL PEÑON (U1-U50)_N3
El Peñón N4 |  | TER EL PEÑON (U1-U50)_N4
Diego de Almagro U2 | EL_SALVADOR | TER EL SALVADOR U1
Emelda U1 | EMELDA_U1 | TER EMELDA U1
Emelda U2 | EMELDA_U2 | TER EMELDA U2
Espinos N1 | ESPINOS_BL1 | TER LOS ESPINOS (U1-U23)_N1
Espinos N2 | ESPINOS_BL2 | TER LOS ESPINOS (U1-U23)_N2
Espinos N3 |  | TER LOS ESPINOS (U1-U23)_N3
Espinos N4 |  | TER LOS ESPINOS (U1-U23)_N4
Espinos N5 |  | TER LOS ESPINOS (U1-U23)_N5
Guacolda U1 | GUACOLDA_1 | TER GUACOLDA U1
Guacolda U2 | GUACOLDA_2 | TER GUACOLDA U2
Guacolda U3 | GUACOLDA_3 | TER GUACOLDA U3
Guacolda U4 | GUACOLDA_4 | TER GUACOLDA U4
Guacolda U5 | GUACOLDA_5 | TER GUACOLDA U5
CTH | HORNITOS | TER HORNITOS U1
Huasco U3 | HUASCO-TG_U1_DIE | TER HUASCO U3
Huasco U3 | HUASCO-TG_U1_IFO | TER HUASCO U3
Huasco U4 | HUASCO-TG_U2_DIE | TER HUASCO U4
Huasco U4 | HUASCO-TG_U2_IFO | TER HUASCO U4
Huasco U5 | HUASCO-TG_U3_DIE | TER HUASCO U5
Huasco U5 | HUASCO-TG_U3_IFO | TER HUASCO U5
IEM | IE_MEJILLONES | TER IEM U1
TER KELAR CC1-TG1 | KELAR-TG1_GNL_D | KELAR-TG1_TG1_GNL
TER KELAR CC1-TG1 | KELAR-TG1+TG2+TV_GNL_D | KELAR-TG12_TG1+TG2+TV1_GNL
TER KELAR CC1-TG1 | KELAR-TG1_GNL_E | KELAR-TG1_TG1_GNL
TER KELAR CC1-TG1 | KELAR-TG1+TG2+TV_GNL_E | KELAR-TG12_TG1+TG2+TV1_GNL
TER KELAR CC1-TG1 | KELAR-TG1_DIE | KELAR-TG1_TG1_DIESEL
TER KELAR CC1-TG1 | KELAR-TG1_GNL_A | KELAR-TG1_TG1_GNL
TER KELAR CC1-TG1 | KELAR-TG1_GNL_B | KELAR-TG1_TG1_GNL
TER KELAR CC1-TG1 | KELAR-TG1_GNL_C | KELAR-TG1_TG1_GNL
TER KELAR CC1-TG1 | KELAR-TG1_GNL_INF | KELAR-TG1_TG1_GNL
TER KELAR CC1-TG1 | KELAR-TG1+0.5TV_DIE | KELAR-TG1_TG1+0.5TV_DIESEL
TER KELAR CC1-TG1 | KELAR-TG1+0.5TV_GNL_A | KELAR-TG1_TG1+0.5TV_GNL
TER KELAR CC1-TG1 | KELAR-TG1+0.5TV_GNL_B | KELAR-TG1_TG1+0.5TV_GNL
TER KELAR CC1-TG1 | KELAR-TG1+0.5TV_GNL_C | KELAR-TG1_TG1+0.5TV_GNL
TER KELAR CC1-TG1 | KELAR-TG1+0.5TV_GNL_D | KELAR-TG1_TG1+0.5TV_GNL
TER KELAR CC1-TG1 | KELAR-TG1+0.5TV_GNL_E | KELAR-TG1_TG1+0.5TV_GNL
TER KELAR CC1-TG1 | KELAR-TG1+TG2+TV_DIE | KELAR-TG12_TG1+TG2+TV1_DIESEL
TER KELAR CC1-TG1 | KELAR-TG1+TG2+TV_GNL_A | KELAR-TG12_TG1+TG2+TV1_GNL
TER KELAR CC1-TG1 | KELAR-TG1+TG2+TV_GNL_B | KELAR-TG12_TG1+TG2+TV1_GNL
TER KELAR CC1-TG1 | KELAR-TG1+TG2+TV_GNL_C | KELAR-TG12_TG1+TG2+TV1_GNL
TER KELAR CC1-TG1 | KELAR-TG1+TG2+TV_GNL_INF | KELAR-TG12_TG1+TG2+TV1_GNL
TER KELAR CC1-TV | KELAR-TG1+TG2+TV_GNL_D | KELAR-TG12_TG1+TG2+TV1_GNL
TER KELAR CC1-TV | KELAR-TG1+TG2+TV_GNL_E | KELAR-TG12_TG1+TG2+TV1_GNL
TER KELAR CC1-TV | KELAR-TG1+0.5TV_DIE | KELAR-TG1_TG1+0.5TV_DIESEL
TER KELAR CC1-TV | KELAR-TG1+0.5TV_GNL_A | KELAR-TG1_TG1+0.5TV_GNL
TER KELAR CC1-TV | KELAR-TG1+0.5TV_GNL_B | KELAR-TG1_TG1+0.5TV_GNL
TER KELAR CC1-TV | KELAR-TG1+0.5TV_GNL_C | KELAR-TG1_TG1+0.5TV_GNL
TER KELAR CC1-TV | KELAR-TG1+0.5TV_GNL_D | KELAR-TG1_TG1+0.5TV_GNL
TER KELAR CC1-TV | KELAR-TG1+0.5TV_GNL_E | KELAR-TG1_TG1+0.5TV_GNL
TER KELAR CC1-TV | KELAR-TG1+0.5TV_GNL_INF | KELAR-TG1_TG1+0.5TV_GNL
TER KELAR CC1-TV | KELAR-TG1+TG2+TV_DIE | KELAR-TG12_TG1+TG2+TV1_DIESEL
TER KELAR CC1-TV | KELAR-TG1+TG2+TV_GNL_A | KELAR-TG12_TG1+TG2+TV1_GNL
TER KELAR CC1-TV | KELAR-TG1+TG2+TV_GNL_B | KELAR-TG12_TG1+TG2+TV1_GNL
TER KELAR CC1-TV | KELAR-TG1+TG2+TV_GNL_C | KELAR-TG12_TG1+TG2+TV1_GNL
TER KELAR CC1-TV | KELAR-TG1+TG2+TV_GNL_INF | KELAR-TG12_TG1+TG2+TV1_GNL
TER KELAR CC1-TV | KELAR-TG2+0.5TV_DIE | KELAR-TG2_TG2+0.5TV_DIESEL
TER KELAR CC1-TV | KELAR-TG2+0.5TV_GNL_A | KELAR-TG2_TG2+0.5TV_GNL
TER KELAR CC1-TV | KELAR-TG2+0.5TV_GNL_B | KELAR-TG2_TG2+0.5TV_GNL
TER KELAR CC1-TV | KELAR-TG2+0.5TV_GNL_C | KELAR-TG2_TG2+0.5TV_GNL
TER KELAR CC1-TV | KELAR-TG2+0.5TV_GNL_D | KELAR-TG2_TG2+0.5TV_GNL
TER KELAR CC1-TV | KELAR-TG2+0.5TV_GNL_E | KELAR-TG2_TG2+0.5TV_GNL
TER KELAR CC1-TV | KELAR-TG2+0.5TV_GNL_INF | KELAR-TG2_TG2+0.5TV_GNL
TER KELAR CC1-TG2 | KELAR-TG2_GNL_D | KELAR-TG2_TG2_GNL
TER KELAR CC1-TG2 | KELAR-TG2+0.5TV_GNL_D | KELAR-TG2_TG2+0.5TV_GNL
TER KELAR CC1-TG2 | KELAR-TG1+TG2+TV_GNL_D | KELAR-TG12_TG1+TG2+TV1_GNL
TER KELAR CC1-TG2 | KELAR-TG2_GNL_E | KELAR-TG2_TG2_GNL
TER KELAR CC1-TG2 | KELAR-TG2+0.5TV_GNL_E | KELAR-TG2_TG2+0.5TV_GNL
TER KELAR CC1-TG2 | KELAR-TG1+TG2+TV_GNL_E | KELAR-TG12_TG1+TG2+TV1_GNL
TER KELAR CC1-TG2 | KELAR-TG1+TG2+TV_DIE | KELAR-TG12_TG1+TG2+TV1_DIESEL
TER KELAR CC1-TG2 | KELAR-TG1+TG2+TV_GNL_A | KELAR-TG12_TG1+TG2+TV1_GNL
TER KELAR CC1-TG2 | KELAR-TG1+TG2+TV_GNL_B | KELAR-TG12_TG1+TG2+TV1_GNL
TER KELAR CC1-TG2 | KELAR-TG1+TG2+TV_GNL_C | KELAR-TG12_TG1+TG2+TV1_GNL
TER KELAR CC1-TG2 | KELAR-TG1+TG2+TV_GNL_INF | KELAR-TG12_TG1+TG2+TV1_GNL
TER KELAR CC1-TG2 | KELAR-TG2_DIE | KELAR-TG2_TG2_DIESEL
TER KELAR CC1-TG2 | KELAR-TG2_GNL_A | KELAR-TG2_TG2_GNL
TER KELAR CC1-TG2 | KELAR-TG2_GNL_B | KELAR-TG2_TG2_GNL
TER KELAR CC1-TG2 | KELAR-TG2_GNL_C | KELAR-TG2_TG2_GNL
TER KELAR CC1-TG2 | KELAR-TG2_GNL_INF | KELAR-TG2_TG2_GNL
TER KELAR CC1-TG2 | KELAR-TG2+0.5TV_DIE | KELAR-TG2_TG2+0.5TV_DIESEL
TER KELAR CC1-TG2 | KELAR-TG2+0.5TV_GNL_A | KELAR-TG2_TG2+0.5TV_GNL
TER KELAR CC1-TG2 | KELAR-TG2+0.5TV_GNL_B | KELAR-TG2_TG2+0.5TV_GNL
TER KELAR CC1-TG2 | KELAR-TG2+0.5TV_GNL_C | KELAR-TG2_TG2+0.5TV_GNL
TER KELAR CC1-TG2 | KELAR-TG2+0.5TV_GNL_INF | KELAR-TG2_TG2+0.5TV_GNL
PMG La Portada | LA_PORTADA | TER LA PORTADA (U1-U3)
LLANOS_BLANCOS | LLANOS_BLANCOS | TER LLANOS BLANCOS
MAITENCILLO | MAITENCILLO | TER MAITENCILLO
MIMB | MANTOS_BLANCOS | TER MANTOS BLANCOS
CTM1 | MEJILLONES_1 | TER MEJILLONES 1
CTM2 | MEJILLONES_2 | TER MEJILLONES 2
CTM3-TG | MEJILLONES_3-TG_GNL_A | MEJILLONES-CTM3_TG1_GNL
CTM3-TG | MEJILLONES_3-TG+TV_GNL_A | MEJILLONES-CTM3_TG1+TV1_GNL
CTM3-TG | MEJILLONES_3-TG_DIE | MEJILLONES-CTM3_TG1_DIESEL
CTM3-TG | MEJILLONES_3-TG_GN_A | MEJILLONES-CTM3_TG1_GNL
CTM3-TG | MEJILLONES_3-TG_GNL_B | MEJILLONES-CTM3_TG1_GNL
CTM3-TG | MEJILLONES_3-TG_GNL_C | MEJILLONES-CTM3_TG1_GNL
CTM3-TG | MEJILLONES_3-TG_GNL_D | MEJILLONES-CTM3_TG1_GNL
CTM3-TG | MEJILLONES_3-TG_GNL_E | MEJILLONES-CTM3_TG1_GNL
CTM3-TG | MEJILLONES_3-TG_GNL_INF | MEJILLONES-CTM3_TG1_GNL
CTM3-TG | MEJILLONES_3-TG+TV_DIE | MEJILLONES-CTM3_TG1+TV1_DIESEL
CTM3-TG | MEJILLONES_3-TG+TV_GN_A | MEJILLONES-CTM3_TG1+TV1_GNL
CTM3-TG | MEJILLONES_3-TG+TV_GNL_B | MEJILLONES-CTM3_TG1+TV1_GNL
CTM3-TG | MEJILLONES_3-TG+TV_GNL_C | MEJILLONES-CTM3_TG1+TV1_GNL
CTM3-TG | MEJILLONES_3-TG+TV_GNL_D | MEJILLONES-CTM3_TG1+TV1_GNL
CTM3-TG | MEJILLONES_3-TG+TV_GNL_E | MEJILLONES-CTM3_TG1+TV1_GNL
CTM3-TG | MEJILLONES_3-TG+TV_GNL_INF | MEJILLONES-CTM3_TG1+TV1_GNL
CTM3-TV | MEJILLONES_3-TG+TV_GNL_A | MEJILLONES-CTM3_TG1+TV1_GNL
CTM3-TV | MEJILLONES_3-TG+TV_DIE | MEJILLONES-CTM3_TG1+TV1_DIESEL
CTM3-TV | MEJILLONES_3-TG+TV_GN_A | MEJILLONES-CTM3_TG1+TV1_GNL
CTM3-TV | MEJILLONES_3-TG+TV_GNL_B | MEJILLONES-CTM3_TG1+TV1_GNL
CTM3-TV | MEJILLONES_3-TG+TV_GNL_C | MEJILLONES-CTM3_TG1+TV1_GNL
CTM3-TV | MEJILLONES_3-TG+TV_GNL_D | MEJILLONES-CTM3_TG1+TV1_GNL
CTM3-TV | MEJILLONES_3-TG+TV_GNL_E | MEJILLONES-CTM3_TG1+TV1_GNL
CTM3-TV | MEJILLONES_3-TG+TV_GNL_INF | MEJILLONES-CTM3_TG1+TV1_GNL
Olivos N1 | OLIVOS_BL1 | TER OLIVOS (U1-U60)_N1
Olivos N2 | OLIVOS_BL2 | TER OLIVOS (U1-U60)_N2
Olivos N3 |  | TER OLIVOS (U1-U60)_N3
Olivos N4 |  | TER OLIVOS (U1-U60)_N4
PAJONALES | PAJONALES | TER PAJONALES
PAM | PAS_MEJILLONES | TER PAM
Punta Colorada TG | PUNTA_COLORADA_DIE | PCOLORADA_DIESEL
Punta Colorada TG | PUNTA_COLORADA_IFO | PCOLORADA_IFO
San Lorenzo U1 | SAN_LORENZO_U1 | TER SAN LORENZO DE D. DE ALMAGRO U1
San Lorenzo U2 | SAN_LORENZO_U2 | TER SAN LORENZO DE D. DE ALMAGRO U2
San Lorenzo U3-U4-U5-U6 | SAN_LORENZO_U3 | TER SAN LORENZO DE D. DE ALMAGRO U3
Taltal U1 | TALTAL_1_GNL_B | TER TALTAL 1
Taltal U1 | TALTAL_1_DIE | TER TALTAL 1
Taltal U1 | TALTAL_1_GN_A | TER TALTAL 1
Taltal U1 | TALTAL_1_GNL_A | TER TALTAL 1
Taltal U1 | TALTAL_1_GNL_C | TER TALTAL 1
Taltal U1 | TALTAL_1_GNL_D | TER TALTAL 1
Taltal U1 | TALTAL_1_GNL_E | TER TALTAL 1
Taltal U1 | TALTAL_1_GNL_INF | TER TALTAL 1
Taltal U2 | TALTAL_2_GNL_B | TER TALTAL 2
Taltal U2 | TALTAL_2_DIE | TER TALTAL 2
Taltal U2 | TALTAL_2_GN_A | TER TALTAL 2
Taltal U2 | TALTAL_2_GNL_A | TER TALTAL 2
Taltal U2 | TALTAL_2_GNL_C | TER TALTAL 2
Taltal U2 | TALTAL_2_GNL_D | TER TALTAL 2
Taltal U2 | TALTAL_2_GNL_E | TER TALTAL 2
Taltal U2 | TALTAL_2_GNL_INF | TER TALTAL 2
TARAPACA-TG_DIE | TARAPACA-TG_DIE | TER TARAPACA TGTAR
Termopacifico N1 | TERMOPACIFICO | TER TERMOPACIFICO (U1-U60)_N1
Termopacifico N2 |  | TER TERMOPACIFICO (U1-U60)_N2
Termopacifico N3 |  | TER TERMOPACIFICO (U1-U60)_N3
Termopacifico N4 |  | TER TERMOPACIFICO (U1-U60)_N4
U16 | TOCOPILLA_U16-TG+TV_GNL_A | TOCOPILLA-U16_TG1+TV1_GNL
U16 | TOCOPILLA_U16-TG_GN_A | TOCOPILLA-U16_TG1_DIESEL
U16 | TOCOPILLA_U16-TG_GNL_A | TOCOPILLA-U16_TG1_GNL
U16 | TOCOPILLA_U16-TG_GNL_B | TOCOPILLA-U16_TG1_GNL
U16 | TOCOPILLA_U16-TG_GNL_C | TOCOPILLA-U16_TG1_GNL
U16 | TOCOPILLA_U16-TG_GNL_D | TOCOPILLA-U16_TG1_GNL
U16 | TOCOPILLA_U16-TG_GNL_E | TOCOPILLA-U16_TG1_GNL
U16 | TOCOPILLA_U16-TG_GNL_INF | TOCOPILLA-U16_TG1_GNL
U16 | TOCOPILLA_U16-TG+TV_DIE | TOCOPILLA-U16_TG1+TV1_DIESEL
U16 | TOCOPILLA_U16-TG+TV_GN_A | TOCOPILLA-U16_TG1+TV1_GNL
U16 | TOCOPILLA_U16-TG+TV_GNL_B | TOCOPILLA-U16_TG1+TV1_GNL
U16 | TOCOPILLA_U16-TG+TV_GNL_C | TOCOPILLA-U16_TG1+TV1_GNL
U16 | TOCOPILLA_U16-TG+TV_GNL_D | TOCOPILLA-U16_TG1+TV1_GNL
U16 | TOCOPILLA_U16-TG+TV_GNL_E | TOCOPILLA-U16_TG1+TV1_GNL
U16 | TOCOPILLA_U16-TG+TV_GNL_INF | TOCOPILLA-U16_TG1+TV1_GNL
TG1 | TOCOPILLA-TG1 | TER TOCOPILLA TG1
TG2 | TOCOPILLA-TG2 | TER TOCOPILLA TG2
TG3 | TOCOPILLA-TG3_GNL_A | TER TOCOPILLA TG3
TG3 | TOCOPILLA-TG3_DIE | TER TOCOPILLA TG3
TG3 | TOCOPILLA-TG3_GN_A | TER TOCOPILLA TG3
TG3 | TOCOPILLA-TG3_GNL_B | TER TOCOPILLA TG3
TG3 | TOCOPILLA-TG3_GNL_C | TER TOCOPILLA TG3
TG3 | TOCOPILLA-TG3_GNL_D | TER TOCOPILLA TG3
TG3 | TOCOPILLA-TG3_GNL_E | TER TOCOPILLA TG3
TG3 | TOCOPILLA-TG3_GNL_INF | TER TOCOPILLA TG3
UG1 | UJINA_U1_DIE | TER UJINA U1
UG1 | UJINA_U1_HFO | TER UJINA U1
UG2 | UJINA_U2_DIE | TER UJINA U2
UG2 | UJINA_U2_HFO | TER UJINA U2
UG3 | UJINA_U3_DIE | TER UJINA U3
UG3 | UJINA_U3_HFO | TER UJINA U3
UG4 | UJINA_U4_DIE | TER UJINA U4
UG4 | UJINA_U4_HFO | TER UJINA U4
UG5 | UJINA_U5_HFO | TER UJINA U5
UG5 | UJINA_U6_HFO | TER UJINA U5
Antilhue U1 | ANTILHUE_U1 | TER ANTILHUE U1
Antilhue U2 | ANTILHUE_U2 | TER ANTILHUE U2
Arauco | ARAUCO | TER ARAUCO
Calle Calle U1-U7 | CALLECALLE | TER CALLE CALLE
Campiche | CAMPICHE | TER CAMPICHE U1
Candelaria U1 | CANDELARIA_1_GNL_C | TER CANDELARIA 1
Candelaria U1 | CANDELARIA_1_DIE | TER CANDELARIA 1
Candelaria U1 | CANDELARIA_1_GN_A | TER CANDELARIA 1
Candelaria U1 | CANDELARIA_1_GNL_A | TER CANDELARIA 1
Candelaria U1 | CANDELARIA_1_GNL_B | TER CANDELARIA 1
Candelaria U1 | CANDELARIA_1_GNL_D | TER CANDELARIA 1
Candelaria U1 | CANDELARIA_1_GNL_E | TER CANDELARIA 1
Candelaria U1 | CANDELARIA_1_GNL_F | TER CANDELARIA 1
Candelaria U1 | CANDELARIA_1_GNL_G | TER CANDELARIA 1
Candelaria U1 | CANDELARIA_1_GNL_INF | TER CANDELARIA 1
Candelaria U2 | CANDELARIA_2_GNL_C | TER CANDELARIA 2
Candelaria U2 | CANDELARIA_2_DIE | TER CANDELARIA 2
Candelaria U2 | CANDELARIA_2_GN_A | TER CANDELARIA 2
Candelaria U2 | CANDELARIA_2_GNL_A | TER CANDELARIA 2
Candelaria U2 | CANDELARIA_2_GNL_B | TER CANDELARIA 2
Candelaria U2 | CANDELARIA_2_GNL_D | TER CANDELARIA 2
Candelaria U2 | CANDELARIA_2_GNL_E | TER CANDELARIA 2
Candelaria U2 | CANDELARIA_2_GNL_F | TER CANDELARIA 2
Candelaria U2 | CANDELARIA_2_GNL_G | TER CANDELARIA 2
Candelaria U2 | CANDELARIA_2_GNL_INF | TER CANDELARIA 2
Celco | CELCO_BL1 | TER CELCO BL1
Celco | CELCO_BL2 | TER CELCO BL2
CBB | CEMENTOS_BIOBIO_DIE | TER CEMENTOS BIO BIO
CBB | CEMENTOS_BIOBIO_FO6 | TER CEMENTOS BIO BIO
Chiloé | CHILOE | TER CHILOE
Cholguán | CHOLGUAN_BL1 | TER CHOLGUAN BL1
Cholguán | CHOLGUAN_BL2 | TER CHOLGUAN BL2
Chuyaca U1-U8 | CHUYACA | TER CHUYACA
CMPC Cordillera | CMPC_CORDILLERA_GN_A | TER CMPC CORDILLERA
CMPC Cordillera | CMPC_CORDILLERA_GNL_A | TER CMPC CORDILLERA
CMPC Cordillera | CMPC_CORDILLERA_GNL_B | TER CMPC CORDILLERA
CMPC_LAJA_BL1 | CMPC_LAJA_BL1 | TER CMPC LAJA BL1
CMPC_LAJA_BL2 | CMPC_LAJA_BL2 | TER CMPC LAJA BL2
CMPC_LAJA_BL3 | CMPC_LAJA_BL3 | TER CMPC LAJA BL3
CMPC_LAJA_BL4 | CMPC_LAJA_BL4 | TER CMPC LAJA BL4
CMPC_LAJA_BL5 | CMPC_LAJA_BL5 | TER CMPC LAJA BL5
Pacífico 1 | CMPC_PACIFICO_BL1 | TER CMPC PACIFICO BL1
Pacífico 2 | CMPC_PACIFICO_BL2 | TER CMPC PACIFICO BL2
Pacífico 3 | CMPC_PACIFICO_BL3 | TER CMPC PACIFICO BL3
Santa Fé 1 | CMPC_SANTA_FE | TER CMPC SANTA FE
Santa Fé 2 |  | TER CMPC SANTA FE
Santa Fé 3 |  | TER CMPC SANTA FE
Colmito | COLMITO_GNL_A | TER COLMITO
Colmito | COLMITO_DIE | TER COLMITO
Colmito | COLMITO_GN_A | TER COLMITO
Colmito | COLMITO_GNL_INF | TER COLMITO
Concón U2 y U3 | CONCON | TER CONCON (U2-U3)
Concón U1 |  | TER CONCON U1
Constitución U1 | CONSTITUCION-EGEN | TER CONSTITUCIÓN
Coronel | CORONEL_DIE | TER CORONEL
Coronel | CORONEL_GN_A | TER CORONEL
Coronel | CORONEL_GNL_A | TER CORONEL
Coronel | CORONEL_GNL_B | TER CORONEL
DEGAN_2 | DEGAN_2 | TER DEGAÑ 2
DEGAN_NAVE12 | DEGAN_NAVE12 | TER DEGAÑ
DEGAN_NAVE5 | DEGAN_NAVE5 | TER DEGAÑ
El Totoral U1 y U2 | EL_TOTORAL | TER EL TOTORAL (U1-U2)
El Totoral U3 |  | TER EL TOTORAL U3
Central Aconcagua | ENAP_ACONCAGUA | TER ENAP ACONCAGUA
Energía Pacífico | ENERGIA_PACIFICO | TER ENERGIA PACIFICO
PetroPower | ERSA_BIOBIO | TER PETROPOWER U1
FPC | ESCUADRON | TER ESCUADRON U1
FPC U2 |  | TER ESCUADRON U2
Esperanza DS1 | ESPERANZA_DS1 | TER ESPERANZA DS1
Esperanza DS2 | ESPERANZA_DS2 | TER ESPERANZA DS2
Esperanza U1 | ESPERANZA_TG1 | TER ESPERANZA TG1
Horcones | HORCONES_DIE | TER HORCONES
Las Vegas U1 y U2 | LAS_VEGAS | TER LAS VEGAS
Lautaro Comasa U1 | LAUTARO_1_BL1 | TER LAUTARO 1 BL1
Lautaro Comasa U1 | LAUTARO_1_BL2 | TER LAUTARO 1 BL2
Lautaro Comasa U2 | LAUTARO_2_BL1 | TER LAUTARO 2 BL1
Lautaro Comasa U2 | LAUTARO_2_BL2 | TER LAUTARO 2 BL2
Licanten | LICANTEN_BL1 | TER LICANTEN BL1
Licanten | LICANTEN_BL2 | TER LICANTEN BL2
Linares Norte | LINARES | TER LINARES NORTE
Los Guindos I | LOS_GUINDOS | TER LOS GUINDOS
Los Guindos II | LOS_GUINDOS_2 | TER LOS GUINDOS 2
Los Pinos | LOS_PINOS | TER LOS PINOS
Los Vientos | LOS_VIENTOS_GNL_A | TER LOS VIENTOS
Los Vientos | LOS_VIENTOS | TER LOS VIENTOS
Los Vientos | LOS_VIENTOS_GNL_B | TER LOS VIENTOS
Los Vientos | LOS_VIENTOS-CNAVIA | TER LOS VIENTOS
Los Vientos | LOS_VIENTOS-CNAVIA_GNL_A | TER LOS VIENTOS
Los Vientos | LOS_VIENTOS-CNAVIA_GNL_B | TER LOS VIENTOS
MAPA TG7 | MAPA | TER MAPA TG7
MAPA TG8 |  | TER MAPA TG8
Masisa | MASISA | TER MASISA
Constitución 2B | MAULE | TER MAULE (U11-U12)
Constitución 2A |  | TER MAULE (U15-U18)
NEHUENCO_1-FA | NEHUENCO_1-FA_GNL_C | TER NEHUENCO I FA
NEHUENCO_1-FA | NEHUENCO_1-FA_GN_A | TER NEHUENCO I FA
NEHUENCO_1-FA | NEHUENCO_1-FA_GNL_A | TER NEHUENCO I FA
NEHUENCO_1-FA | NEHUENCO_1-FA_GNL_B | TER NEHUENCO I FA
NEHUENCO_1-FA | NEHUENCO_1-FA_GNL_D | TER NEHUENCO I FA
NEHUENCO_1-FA | NEHUENCO_1-FA_GNL_E | TER NEHUENCO I FA
NEHUENCO_1-FA | NEHUENCO_1-FA_GNL_F | TER NEHUENCO I FA
NEHUENCO_1-FA | NEHUENCO_1-FA_GNL_G | TER NEHUENCO I FA
Nehuenco U1 TG | NEHUENCO_1-TG_GNL_C | TER NEHUENCO I
Nehuenco U1 TG | NEHUENCO_1-TG_GN_A | TER NEHUENCO I
Nehuenco U1 TG | NEHUENCO_1-TG_GNL_A | TER NEHUENCO I
Nehuenco U1 TG | NEHUENCO_1-TG_GNL_B | TER NEHUENCO I
Nehuenco U1 TG | NEHUENCO_1-TG_GNL_D | TER NEHUENCO I
Nehuenco U1 TG | NEHUENCO_1-TG_GNL_E | TER NEHUENCO I
Nehuenco U1 TG | NEHUENCO_1-TG_GNL_F | TER NEHUENCO I
Nehuenco U1 TG | NEHUENCO_1-TG_GNL_G | TER NEHUENCO I
Nehuenco U1 TG | NEHUENCO_1-TG_GNL_INF | TER NEHUENCO I
Nehuenco U1 TG | NEHUENCO_1-TG+TV_DIE | TER NEHUENCO I
Nehuenco U1 TG | NEHUENCO_1-TG+TV_GN_A | TER NEHUENCO I
Nehuenco U1 TG | NEHUENCO_1-TG+TV_GNL_A | TER NEHUENCO I
Nehuenco U1 TG | NEHUENCO_1-TG+TV_GNL_B | TER NEHUENCO I
Nehuenco U1 TG | NEHUENCO_1-TG+TV_GNL_C | TER NEHUENCO I
Nehuenco U1 TG | NEHUENCO_1-TG+TV_GNL_D | TER NEHUENCO I
Nehuenco U1 TG | NEHUENCO_1-TG+TV_GNL_E | TER NEHUENCO I
Nehuenco U1 TG | NEHUENCO_1-TG+TV_GNL_F | TER NEHUENCO I
Nehuenco U1 TG | NEHUENCO_1-TG+TV_GNL_G | TER NEHUENCO I
Nehuenco U1 TG | NEHUENCO_1-TG+TV_GNL_INF | TER NEHUENCO I
Nehuenco U1 TV | NEHUENCO_1-TG+TV_GNL_C | TER NEHUENCO I
Nehuenco U1 TV | NEHUENCO_1-TG+TV_DIE | TER NEHUENCO I
Nehuenco U1 TV | NEHUENCO_1-TG+TV_GN_A | TER NEHUENCO I
Nehuenco U1 TV | NEHUENCO_1-TG+TV_GNL_A | TER NEHUENCO I
Nehuenco U1 TV | NEHUENCO_1-TG+TV_GNL_B | TER NEHUENCO I
Nehuenco U1 TV | NEHUENCO_1-TG+TV_GNL_D | TER NEHUENCO I
Nehuenco U1 TV | NEHUENCO_1-TG+TV_GNL_E | TER NEHUENCO I
Nehuenco U1 TV | NEHUENCO_1-TG+TV_GNL_F | TER NEHUENCO I
Nehuenco U1 TV | NEHUENCO_1-TG+TV_GNL_G | TER NEHUENCO I
Nehuenco U1 TV | NEHUENCO_1-TG+TV_GNL_INF | TER NEHUENCO I
Nehuenco U2 TG | NEHUENCO_2-TG_GNL_C | TER NEHUENCO II
Nehuenco U2 TG | NEHUENCO_2-TG_GN_A | TER NEHUENCO II
Nehuenco U2 TG | NEHUENCO_2-TG_GNL_A | TER NEHUENCO II
Nehuenco U2 TG | NEHUENCO_2-TG_GNL_B | TER NEHUENCO II
Nehuenco U2 TG | NEHUENCO_2-TG_GNL_D | TER NEHUENCO II
Nehuenco U2 TG | NEHUENCO_2-TG_GNL_E | TER NEHUENCO II
Nehuenco U2 TG | NEHUENCO_2-TG_GNL_F | TER NEHUENCO II
Nehuenco U2 TG | NEHUENCO_2-TG_GNL_G | TER NEHUENCO II
Nehuenco U2 TG | NEHUENCO_2-TG_GNL_INF | TER NEHUENCO II
Nehuenco U2 TG | NEHUENCO_2-TG+TV_DIE | TER NEHUENCO II
Nehuenco U2 TG | NEHUENCO_2-TG+TV_GN_A | TER NEHUENCO II
Nehuenco U2 TG | NEHUENCO_2-TG+TV_GNL_A | TER NEHUENCO II
Nehuenco U2 TG | NEHUENCO_2-TG+TV_GNL_B | TER NEHUENCO II
Nehuenco U2 TG | NEHUENCO_2-TG+TV_GNL_C | TER NEHUENCO II
Nehuenco U2 TG | NEHUENCO_2-TG+TV_GNL_D | TER NEHUENCO II
Nehuenco U2 TG | NEHUENCO_2-TG+TV_GNL_E | TER NEHUENCO II
Nehuenco U2 TG | NEHUENCO_2-TG+TV_GNL_F | TER NEHUENCO II
Nehuenco U2 TG | NEHUENCO_2-TG+TV_GNL_G | TER NEHUENCO II
Nehuenco U2 TG | NEHUENCO_2-TG+TV_GNL_INF | TER NEHUENCO II
Nehuenco U2 TV | NEHUENCO_2-TG+TV_DIE | TER NEHUENCO II
Nehuenco U2 TV | NEHUENCO_2-TG+TV_GNL_C | TER NEHUENCO II
Nehuenco U2 TV | NEHUENCO_2-TG+TV_GN_A | TER NEHUENCO II
Nehuenco U2 TV | NEHUENCO_2-TG+TV_GNL_A | TER NEHUENCO II
Nehuenco U2 TV | NEHUENCO_2-TG+TV_GNL_B | TER NEHUENCO II
Nehuenco U2 TV | NEHUENCO_2-TG+TV_GNL_D | TER NEHUENCO II
Nehuenco U2 TV | NEHUENCO_2-TG+TV_GNL_E | TER NEHUENCO II
Nehuenco U2 TV | NEHUENCO_2-TG+TV_GNL_F | TER NEHUENCO II
Nehuenco U2 TV | NEHUENCO_2-TG+TV_GNL_G | TER NEHUENCO II
Nehuenco U2 TV | NEHUENCO_2-TG+TV_GNL_INF | TER NEHUENCO II
Nehuenco U3 | NEHUENCO_9B_GNL_C | TER NEHUENCO 9B
Nehuenco U3 | NEHUENCO_9B_DIE | TER NEHUENCO 9B
Nehuenco U3 | NEHUENCO_9B_GN_A | TER NEHUENCO 9B
Nehuenco U3 | NEHUENCO_9B_GNL_A | TER NEHUENCO 9B
Nehuenco U3 | NEHUENCO_9B_GNL_B | TER NEHUENCO 9B
Nehuenco U3 | NEHUENCO_9B_GNL_D | TER NEHUENCO 9B
Nehuenco U3 | NEHUENCO_9B_GNL_E | TER NEHUENCO 9B
Nehuenco U3 | NEHUENCO_9B_GNL_F | TER NEHUENCO 9B
Nehuenco U3 | NEHUENCO_9B_GNL_G | TER NEHUENCO 9B
Nehuenco U3 | NEHUENCO_9B_GNL_INF | TER NEHUENCO 9B
Newen | NEWEN_DIE | TER NEWEN
Newen | NEWEN_GN_A | TER NEWEN
Newen | NEWEN_GNL_A | TER NEWEN
Newen | NEWEN_GNL_B | TER NEWEN
Newen | NEWEN_PRO | TER NEWEN
Nueva Aldea U4 | NUEVA_ALDEA_2 | TER NUEVA ALDEA II
Nueva Aldea U1 | NUEVA_ALDEA_BL1 | TER NUEVA ALDEA
Nueva Aldea U1 | NUEVA_ALDEA_BL2 | TER NUEVA ALDEA
Nueva Aldea U3 | NUEVA_ALDEA_BL3 | TER NUEVA ALDEA
NUEVA_RENCA-FA | NUEVA_RENCA-FA_GNL_A | TER NUEVA RENCA FA
NUEVA_RENCA-FA | NUEVA_RENCA-FA_GLP | TER NUEVA RENCA FA
NUEVA_RENCA-FA | NUEVA_RENCA-FA_GN_A | TER NUEVA RENCA FA
NUEVA_RENCA-FA | NUEVA_RENCA-FA_GNL_B | TER NUEVA RENCA FA
NUEVA_RENCA-FA | NUEVA_RENCA-FA_GNL_INF | TER NUEVA RENCA FA
NUEVA_RENCA-FA | NUEVA_RENCA-FA_GNL_P | TER NUEVA RENCA FA
Nueva Renca TG | NUEVA_RENCA-TG+TV_GNL_A | TER NUEVA RENCA
Nueva Renca TG | NUEVA_RENCA-TG+TV_DIE | TER NUEVA RENCA
Nueva Renca TG | NUEVA_RENCA-TG+TV_GN_A | TER NUEVA RENCA
Nueva Renca TG | NUEVA_RENCA-TG+TV_GN_B | TER NUEVA RENCA
Nueva Renca TG | NUEVA_RENCA-TG+TV_GNL_B | TER NUEVA RENCA
Nueva Renca TG | NUEVA_RENCA-TG+TV_GNL_C | TER NUEVA RENCA
Nueva Renca TG | NUEVA_RENCA-TG+TV_GNL_D | TER NUEVA RENCA
Nueva Renca TG | NUEVA_RENCA-TG+TV_GNL_E | TER NUEVA RENCA
Nueva Renca TG | NUEVA_RENCA-TG+TV_GNL_F | TER NUEVA RENCA
Nueva Renca TG | NUEVA_RENCA-TG+TV_GNL_INF | TER NUEVA RENCA
Nueva Renca TG | NUEVA_RENCA-TG+TV_GNL_P | TER NUEVA RENCA
Nueva Renca TV | NUEVA_RENCA-TG+TV_GNL_A | TER NUEVA RENCA
Nueva Renca TV | NUEVA_RENCA-TG+TV_DIE | TER NUEVA RENCA
Nueva Renca TV | NUEVA_RENCA-TG+TV_GN_A | TER NUEVA RENCA
Nueva Renca TV | NUEVA_RENCA-TG+TV_GN_B | TER NUEVA RENCA
Nueva Renca TV | NUEVA_RENCA-TG+TV_GNL_B | TER NUEVA RENCA
Nueva Renca TV | NUEVA_RENCA-TG+TV_GNL_C | TER NUEVA RENCA
Nueva Renca TV | NUEVA_RENCA-TG+TV_GNL_D | TER NUEVA RENCA
Nueva Renca TV | NUEVA_RENCA-TG+TV_GNL_E | TER NUEVA RENCA
Nueva Renca TV | NUEVA_RENCA-TG+TV_GNL_F | TER NUEVA RENCA
Nueva Renca TV | NUEVA_RENCA-TG+TV_GNL_INF | TER NUEVA RENCA
Nueva Renca TV | NUEVA_RENCA-TG+TV_GNL_P | TER NUEVA RENCA
Nueva Ventanas | NUEVA_VENTANAS | TER NUEVA VENTANAS
Placilla U1 y U2 | PLACILLA | TER PLACILLA (U1-U2)
Placilla U3 |  | TER PLACILLA U3
Quintero TG1A | QUINTERO_1A_GNL_E | TER QUINTERO 1A
Quintero TG1A | QUINTERO_1A_DIE | TER QUINTERO 1A
Quintero TG1A | QUINTERO_1A_GN_A | TER QUINTERO 1A
Quintero TG1A | QUINTERO_1A_GNL_A | TER QUINTERO 1A
Quintero TG1A | QUINTERO_1A_GNL_B | TER QUINTERO 1A
Quintero TG1A | QUINTERO_1A_GNL_C | TER QUINTERO 1A
Quintero TG1A | QUINTERO_1A_GNL_D | TER QUINTERO 1A
Quintero TG1A | QUINTERO_1A_GNL_F | TER QUINTERO 1A
Quintero TG1A | QUINTERO_1A_GNL_INF | TER QUINTERO 1A
Quintero TG1B | QUINTERO_1B_GNL_E | TER QUINTERO 1B
Quintero TG1B | QUINTERO_1B_DIE | TER QUINTERO 1B
Quintero TG1B | QUINTERO_1B_GN_A | TER QUINTERO 1B
Quintero TG1B | QUINTERO_1B_GNL_A | TER QUINTERO 1B
Quintero TG1B | QUINTERO_1B_GNL_B | TER QUINTERO 1B
Quintero TG1B | QUINTERO_1B_GNL_C | TER QUINTERO 1B
Quintero TG1B | QUINTERO_1B_GNL_D | TER QUINTERO 1B
Quintero TG1B | QUINTERO_1B_GNL_F | TER QUINTERO 1B
Quintero TG1B | QUINTERO_1B_GNL_INF | TER QUINTERO 1B
San Gregorio | SAN_GREGORIO | TER SAN GREGORIO
San Isidro U2 TG | SAN_ISIDRO_2-TG_GNL_E | TER SAN ISIDRO II
San Isidro U2 TG | SAN_ISIDRO_2-TG_DIE | TER SAN ISIDRO II
San Isidro U2 TG | SAN_ISIDRO_2-TG_GN_A | TER SAN ISIDRO II
San Isidro U2 TG | SAN_ISIDRO_2-TG_GNL_A | TER SAN ISIDRO II
San Isidro U2 TG | SAN_ISIDRO_2-TG_GNL_B | TER SAN ISIDRO II
San Isidro U2 TG | SAN_ISIDRO_2-TG_GNL_C | TER SAN ISIDRO II
San Isidro U2 TG | SAN_ISIDRO_2-TG_GNL_D | TER SAN ISIDRO II
San Isidro U2 TG | SAN_ISIDRO_2-TG_GNL_F | TER SAN ISIDRO II
San Isidro U2 TG | SAN_ISIDRO_2-TG_GNL_INF | TER SAN ISIDRO II
San Isidro U2 TG | SAN_ISIDRO_2-TG+TV_GNL_E | TER SAN ISIDRO II
San Isidro U2 TG | SAN_ISIDRO_2-TG+TV_DIE | TER SAN ISIDRO II
San Isidro U2 TG | SAN_ISIDRO_2-TG+TV_GN_A | TER SAN ISIDRO II
San Isidro U2 TG | SAN_ISIDRO_2-TG+TV_GNL_A | TER SAN ISIDRO II
San Isidro U2 TG | SAN_ISIDRO_2-TG+TV_GNL_B | TER SAN ISIDRO II
San Isidro U2 TG | SAN_ISIDRO_2-TG+TV_GNL_C | TER SAN ISIDRO II
San Isidro U2 TG | SAN_ISIDRO_2-TG+TV_GNL_D | TER SAN ISIDRO II
San Isidro U2 TG | SAN_ISIDRO_2-TG+TV_GNL_F | TER SAN ISIDRO II
San Isidro U2 TG | SAN_ISIDRO_2-TG+TV_GNL_INF | TER SAN ISIDRO II
San Isidro U2 TV | SAN_ISIDRO_2-TG+TV_DIE | TER SAN ISIDRO II
San Isidro U2 TV | SAN_ISIDRO_2-TG+TV_GN_A | TER SAN ISIDRO II
San Isidro U2 TV | SAN_ISIDRO_2-TG+TV_GNL_A | TER SAN ISIDRO II
San Isidro U2 TV | SAN_ISIDRO_2-TG+TV_GNL_B | TER SAN ISIDRO II
San Isidro U2 TV | SAN_ISIDRO_2-TG+TV_GNL_C | TER SAN ISIDRO II
San Isidro U2 TV | SAN_ISIDRO_2-TG+TV_GNL_D | TER SAN ISIDRO II
San Isidro U2 TV | SAN_ISIDRO_2-TG+TV_GNL_E | TER SAN ISIDRO II
San Isidro U2 TV | SAN_ISIDRO_2-TG+TV_GNL_F | TER SAN ISIDRO II
San Isidro U2 TV | SAN_ISIDRO_2-TG+TV_GNL_INF | TER SAN ISIDRO II
San Isidro U2 TG | SAN_ISIDRO_2-TG+TV-FSTVU_DIE | TER SAN ISIDRO II
San Isidro U2 TG | SAN_ISIDRO_2-TG+TV-FSTVU_GN_A | TER SAN ISIDRO II
San Isidro U2 TG | SAN_ISIDRO_2-TG+TV-FSTVU_GNL_A | TER SAN ISIDRO II
San Isidro U2 TG | SAN_ISIDRO_2-TG+TV-FSTVU_GNL_B | TER SAN ISIDRO II
San Isidro U2 TG | SAN_ISIDRO_2-TG+TV-FSTVU_GNL_C | TER SAN ISIDRO II
San Isidro U2 TG | SAN_ISIDRO_2-TG+TV-FSTVU_GNL_D | TER SAN ISIDRO II
San Isidro U2 TG | SAN_ISIDRO_2-TG+TV-FSTVU_GNL_E | TER SAN ISIDRO II
San Isidro U2 TG | SAN_ISIDRO_2-TG+TV-FSTVU_GNL_F | TER SAN ISIDRO II
San Isidro U2 TG | SAN_ISIDRO_2-TG+TV-FSTVU_GNL_INF | TER SAN ISIDRO II
San Isidro U2 TV | SAN_ISIDRO_2-TG+TV-FSTVU_DIE | TER SAN ISIDRO II
San Isidro U2 TV | SAN_ISIDRO_2-TG+TV-FSTVU_GN_A | TER SAN ISIDRO II
San Isidro U2 TV | SAN_ISIDRO_2-TG+TV-FSTVU_GNL_A | TER SAN ISIDRO II
San Isidro U2 TV | SAN_ISIDRO_2-TG+TV-FSTVU_GNL_B | TER SAN ISIDRO II
San Isidro U2 TV | SAN_ISIDRO_2-TG+TV-FSTVU_GNL_C | TER SAN ISIDRO II
San Isidro U2 TV | SAN_ISIDRO_2-TG+TV-FSTVU_GNL_D | TER SAN ISIDRO II
San Isidro U2 TV | SAN_ISIDRO_2-TG+TV-FSTVU_GNL_E | TER SAN ISIDRO II
San Isidro U2 TV | SAN_ISIDRO_2-TG+TV-FSTVU_GNL_F | TER SAN ISIDRO II
San Isidro U2 TV | SAN_ISIDRO_2-TG+TV-FSTVU_GNL_INF | TER SAN ISIDRO II
SAN_ISIDRO-FA | SAN_ISIDRO-FA_GNL_E | TER SAN ISIDRO FA
SAN_ISIDRO-FA | SAN_ISIDRO-FA_GN_A | TER SAN ISIDRO FA
SAN_ISIDRO-FA | SAN_ISIDRO-FA_GNL_A | TER SAN ISIDRO FA
SAN_ISIDRO-FA | SAN_ISIDRO-FA_GNL_B | TER SAN ISIDRO FA
SAN_ISIDRO-FA | SAN_ISIDRO-FA_GNL_C | TER SAN ISIDRO FA
SAN_ISIDRO-FA | SAN_ISIDRO-FA_GNL_D | TER SAN ISIDRO FA
SAN_ISIDRO-FA | SAN_ISIDRO-FA_GNL_F | TER SAN ISIDRO FA
SAN_ISIDRO-FA | SAN_ISIDRO-FA_GNL_INF | TER SAN ISIDRO FA
SAN_ISIDRO-FA | SAN_ISIDRO-TG_DIE | TER SAN ISIDRO
San Isidro U1 TG | SAN_ISIDRO-TG_GNL_E | TER SAN ISIDRO
San Isidro U1 TG | SAN_ISIDRO-TG_GN_A | TER SAN ISIDRO
San Isidro U1 TG | SAN_ISIDRO-TG_GNL_A | TER SAN ISIDRO
San Isidro U1 TG | SAN_ISIDRO-TG_GNL_B | TER SAN ISIDRO
San Isidro U1 TG | SAN_ISIDRO-TG_GNL_C | TER SAN ISIDRO
San Isidro U1 TG | SAN_ISIDRO-TG_GNL_D | TER SAN ISIDRO
San Isidro U1 TG | SAN_ISIDRO-TG_GNL_F | TER SAN ISIDRO
San Isidro U1 TG | SAN_ISIDRO-TG_GNL_INF | TER SAN ISIDRO
San Isidro U1 TG | SAN_ISIDRO-TG+TV_GNL_E | TER SAN ISIDRO
San Isidro U1 TG | SAN_ISIDRO-TG+TV_DIE | TER SAN ISIDRO
San Isidro U1 TG | SAN_ISIDRO-TG+TV_GN_A | TER SAN ISIDRO
San Isidro U1 TG | SAN_ISIDRO-TG+TV_GNL_A | TER SAN ISIDRO
San Isidro U1 TG | SAN_ISIDRO-TG+TV_GNL_B | TER SAN ISIDRO
San Isidro U1 TG | SAN_ISIDRO-TG+TV_GNL_C | TER SAN ISIDRO
San Isidro U1 TG | SAN_ISIDRO-TG+TV_GNL_D | TER SAN ISIDRO
San Isidro U1 TG | SAN_ISIDRO-TG+TV_GNL_F | TER SAN ISIDRO
San Isidro U1 TG | SAN_ISIDRO-TG+TV_GNL_INF | TER SAN ISIDRO
San Isidro U1 TV | SAN_ISIDRO-TG+TV_GNL_E | TER SAN ISIDRO
San Isidro U1 TV | SAN_ISIDRO-TG+TV_GN_A | TER SAN ISIDRO
San Isidro U1 TV | SAN_ISIDRO-TG+TV_GNL_A | TER SAN ISIDRO
San Isidro U1 TV | SAN_ISIDRO-TG+TV_GNL_B | TER SAN ISIDRO
San Isidro U1 TV | SAN_ISIDRO-TG+TV_GNL_C | TER SAN ISIDRO
San Isidro U1 TV | SAN_ISIDRO-TG+TV_GNL_D | TER SAN ISIDRO
San Isidro U1 TV | SAN_ISIDRO-TG+TV_GNL_F | TER SAN ISIDRO
San Isidro U1 TV | SAN_ISIDRO-TG+TV_GNL_INF | TER SAN ISIDRO
San Isidro U1 TG | SAN_ISIDRO-TG+TV-FSTVD_DIE | TER SAN ISIDRO
San Isidro U1 TG | SAN_ISIDRO-TG+TV-FSTVD_GN_A | TER SAN ISIDRO
San Isidro U1 TG | SAN_ISIDRO-TG+TV-FSTVD_GNL_A | TER SAN ISIDRO
San Isidro U1 TG | SAN_ISIDRO-TG+TV-FSTVD_GNL_B | TER SAN ISIDRO
San Isidro U1 TG | SAN_ISIDRO-TG+TV-FSTVD_GNL_C | TER SAN ISIDRO
San Isidro U1 TG | SAN_ISIDRO-TG+TV-FSTVD_GNL_D | TER SAN ISIDRO
San Isidro U1 TG | SAN_ISIDRO-TG+TV-FSTVD_GNL_E | TER SAN ISIDRO
San Isidro U1 TG | SAN_ISIDRO-TG+TV-FSTVD_GNL_F | TER SAN ISIDRO
San Isidro U1 TG | SAN_ISIDRO-TG+TV-FSTVD_GNL_INF | TER SAN ISIDRO
San Isidro U1 TV | SAN_ISIDRO-TG+TV-FSTVD_DIE | TER SAN ISIDRO
San Isidro U1 TV | SAN_ISIDRO-TG+TV-FSTVD_GN_A | TER SAN ISIDRO
San Isidro U1 TV | SAN_ISIDRO-TG+TV-FSTVD_GNL_A | TER SAN ISIDRO
San Isidro U1 TV | SAN_ISIDRO-TG+TV-FSTVD_GNL_B | TER SAN ISIDRO
San Isidro U1 TV | SAN_ISIDRO-TG+TV-FSTVD_GNL_C | TER SAN ISIDRO
San Isidro U1 TV | SAN_ISIDRO-TG+TV-FSTVD_GNL_D | TER SAN ISIDRO
San Isidro U1 TV | SAN_ISIDRO-TG+TV-FSTVD_GNL_E | TER SAN ISIDRO
San Isidro U1 TV | SAN_ISIDRO-TG+TV-FSTVD_GNL_F | TER SAN ISIDRO
San Isidro U1 TV | SAN_ISIDRO-TG+TV-FSTVD_GNL_INF | TER SAN ISIDRO
SAN_JAVIER_1 | SAN_JAVIER_1 | TER SAN JAVIER I
SAN_JAVIER_2 | SAN_JAVIER_2 | TER SAN JAVIER II
Santa Fe Energía | SANTA_FE_BL1 | TER SANTA FE BL1
Santa Fe Energía | SANTA_FE_BL2 | TER SANTA FE BL2
Santa Fe Energía | SANTA_FE_BL3 | TER SANTA FE BL3
Santa Fe Energía | SANTA_FE_BL4 | TER SANTA FE BL4
Santa Lidia | SANTA_LIDIA | TER SANTA LIDIA
Santa María | SANTA_MARIA | TER SANTA MARIA
Santa Marta | SANTA_MARTA | TER SANTA MARTA
Teno N1 | TENO | TER TENO
Teno N2 |  | TER TENO
Teno N3 |  | TER TENO
Teno Gas | TENO_GAS_GLP | TER TENO GAS
Trapen N1 | TRAPEN | TER TRAPEN (U1-U50)_N1
Trapen N2 |  | TER TRAPEN (U1-U50)_N2
Trapen N3 |  | TER TRAPEN (U1-U50)_N3
Trapen N4 |  | TER TRAPEN (U1-U50)_N4
Trincao (ex Quellón II) | TRINCAO | TER TRINCAO
Valdivia | VALDIVIA_BL1_EUCA | TER VALDIVIA BL1
Valdivia | VALDIVIA_BL1_PINO | TER VALDIVIA BL1
Valdivia | VALDIVIA_BL2_EUCA | TER VALDIVIA BL2
Valdivia | VALDIVIA_BL2_PINO | TER VALDIVIA BL2
Valdivia | VALDIVIA_BL3_EUCA | TER VALDIVIA BL3
Valdivia | VALDIVIA_BL3_PINO | TER VALDIVIA BL3
Valdivia | VALDIVIA_BL4_EUCA | TER VALDIVIA BL4
Valdivia | VALDIVIA_BL4_PINO | TER VALDIVIA BL4
Viñales | VINALES_BL1 | TER VINALES BL1
Viñales | VINALES_BL2 | TER VINALES BL2
Yungay U1 | YUNGAY_U1_DIE | TER YUNGAY U1
Yungay U1 | YUNGAY_U1_GN_A | TER YUNGAY U1
Yungay U1 | YUNGAY_U1_GNL_A | TER YUNGAY U1
Yungay U2 | YUNGAY_U2_DIE | TER YUNGAY U2
Yungay U2 | YUNGAY_U2_GN_A | TER YUNGAY U2
Yungay U2 | YUNGAY_U2_GNL_A | TER YUNGAY U2
Yungay U3 | YUNGAY_U3_DIE | TER YUNGAY U3
Yungay U3 | YUNGAY_U3_GN_A | TER YUNGAY U3
Yungay U3 | YUNGAY_U3_GNL_A | TER YUNGAY U3
Yungay TG U4 | YUNGAY_U4_DIE | TER YUNGAY U4
Yungay TV U4 |  | TER YUNGAY U4
PE Alena_GEN | ALENA_EO | PE ALENA
ATACAMA_EO | ATACAMA_EO | PE ATACAMA
PE Aurora | AURORA_EO | PE AURORA
PE Cabo Leonés I_A | CABO_LEONES_1_EO | PE CABO LEONES I TIPO 1 (2 [MW])_A
PE Cabo Leonés I_B |  | PE CABO LEONES I TIPO 1 (2 [MW])_B
PE CABO LEONES I TIPO 2 (5 [MW])_A
PE CABO LEONES I TIPO 2 (5 [MW])_B
PE Cabo Leonés II_A | CABO_LEONES_2_EO | PE CABO LEONES II_A
PE Cabo Leonés II_B |  | PE CABO LEONES II_B
PE Cabo Leonés III_A | CABO_LEONES_3_EO | PE Cabo Leonés III_A
PE Cabo Leonés III_A fase II
PE Cabo Leonés III_B |  | PE Cabo Leonés III_B
PE Cabo Leonés III_B fase II
PE Calama_GEN | CALAMA_EO | PE CALAMA
CAMAN_EO | CAMAN_EO | PE CAMAN
CAMPO_LINDO_EO | CAMPO_LINDO_EO | PMGD PE CAMPO LINDO
PE Canela II | CANELA_2_EO | PE CANELA II
Canela | CANELA_EO | PE CANELA
CARDONAL_EO | CARDONAL_EO | PE CARDONAL
PE Cerro Tigre_GEN | CERRO_TIGRE_EO | PE CERRO TIGRE
CKHURI_EO | CKHURI_EO | PE CKHURI
PE Cuel | CUEL_EO | PE CUEL
PE El Arrayán | EL_ARRAYAN_EO | PE EL ARRAYAN
EL_ARREBOL_EO | EL_ARREBOL_EO | PMGD PE EL ARREBOL
EL_CRUCE_EO | EL_CRUCE_EO | PE EL CRUCE
PE El Maitén(1) | EL_MAITEN_EO | PE EL MAITEN
EL_NOGAL_EO | EL_NOGAL_EO | PMGD PE EL NOGAL
HUAJACHE_EO | HUAJACHE_EO | PMGD PE HUAJACHE
LA_CABANA_EO | LA_CABANA_EO | PE LA CABAÑA
PE La Esperanza | LA_ESPERANZA_EO | PE LA ESPERANZA
PE La Estrella_GEN | LA_ESTRELLA_EO | PE LA ESTRELLA
PE La Flor | LA_FLOR_EO | PE LA FLOR
LAS_PENAS_EO | LAS_PENAS_EO | PMGD PE LAS PEÑAS
LEBU_3_EO | LEBU_3_EO | PMGD PE LEBU III
PE Lebu G6-G7 | LEBU_EO | PE LEBU
LEBU_NORTE_EO | LEBU_NORTE_EO | PE LEBU NORTE
PE Llanos del Viento_GEN | LLANOS_DEL_VIENTO_EO | PE LLANOS DEL VIENTO
PE Lomas de Duqueco_GEN | LOMAS_DE_DUQUECO_EO | PE LOMAS DE DUQUECO
PE Los Buenos Aires | LOS_BUENOS_AIRES_EO | PE LOS BUENOS AIRES
LOS_CERRILLOS_EO | LOS_CERRILLOS_EO | PE LOS CERRILLOS
PE Los Cururos | LOS_CURUROS_EO | PE LOS CURUROS
PE Los Olmos_GEN | LOS_OLMOS_EO | PE LOS OLMOS
MALLECO_NORTE_EO | MALLECO_NORTE_EO | PE MALLECO NORTE
MALLECO_SUR_EO | MALLECO_SUR_EO | PE MALLECO SUR
MANANTIALES_EO | MANANTIALES_EO | PE MANANTIALES
PE Mesamávida_GEN | MESAMAVIDA_EO | PE MESAMAVIDA
PE Monte Redondo | MONTE_REDONDO_EO | PE MONTE REDONDO
NEGRETE_EO | NEGRETE_EO | PE NEGRETE
OCHS_EO | OCHS_EO | PE OCHS
PE Puelche Sur_GEN | PUELCHE_SUR_EO | PE PUELCHE SUR
PE Punta Colorada | PUNTA_COLORADA_EO | PE PUNTA COLORADA
PUNTA_DE_TALCA_EO | PUNTA_DE_TALCA_EO | PE PUNTA DE TALCA
PE Punta Palmeras | PUNTA_PALMERAS_EO | PE PUNTA PALMERAS
PE Punta Sierra | PUNTA_SIERRA_EO | PE PUNTA SIERRA
RAKI_EO | RAKI_EO | PMGD PE RAKI
RENAICO_2_EO | RENAICO_2_EO | PE RENAICO II
PE Renaico | RENAICO_EO | PE RENAICO I
PE San Gabriel | SAN_GABRIEL_EO | PE SAN GABRIEL
PE San Juan 1 | SAN_JUAN_EO | PE SAN JUAN
SAN_MATIAS_EO | SAN_MATIAS_EO | PE SAN MATIAS
PE San Pedro II | SAN_PEDRO_2_EO | PE SAN PEDRO II
San Pedro I | SAN_PEDRO_EO | PE SAN PEDRO
PE Sarco | SARCO_EO | PE SARCO
PE Sierra Gorda Este | SIERRA_GORDA_EO | PE SIERRA GORDA ESTE
PE Talinay Oriente | TALINAY_ORIENTE_EO | PE TALINAY ORIENTE
PE Talinay Poniente | TALINAY_PONIENTE_EO | PE TALINAY PONIENTE
PE Taltal | TALTAL_EO | PE TALTAL
PE Tchamma_GEN | TCHAMMA_EO | PE TCHAMMA
PE Tolpan(221) | TOLPAN_SUR_EO | PE TOLPAN SUR
PE Totoral | TOTORAL_EO | PE TOTORAL
PE Ucuquer II | UCUQUER_2_EO | PE UCUQUER II
UCUQUER_EO | UCUQUER_EO | PMGD PE UCUQUER
PE Valle de los Vientos Gen 1-5 | VALLE_DE_LOS_VIENTOS_EO | PE VALLE DE LOS VIENTOS
ABASTIBLE_CONCON_FV | ABASTIBLE_CONCON_FV | PMGD PFV CONCON
AEROPUERTO_FV | AEROPUERTO_FV | PMGD PFV AEROPUERTO
AGUAS_CLARAS_FV | AGUAS_CLARAS_FV | PMGD PFV AGUAS CLARAS
ALAMEDA_FV | ALAMEDA_FV | PFV ALAMEDA
ALBATROS_FV | ALBATROS_FV | PFV ALBATROS
ALBOR_FV | ALBOR_FV | PMGD PFV ALBOR SOLAR
ALCALDESA_FV | ALCALDESA_FV | PMGD PFV ALCALDESA
ALCON_FV | ALCON_FV | PMGD PFV GR ALCON SOLAR
ALDEBARAN_FV | ALDEBARAN_FV | PMGD PFV ALDEBARAN
ALGARROBO_V_FV | ALGARROBO_V_FV | PMGD PFV ALGARROBO V
ALHUE_FV | ALHUE_FV | PMGD PFV ALHUE
ALICAHUE_FV | ALICAHUE_FV | PMGD PFV ALICAHUE
PFV Almeyda | ALMEYDA_FV | PFV ALMEYDA
ALPHA_FV | ALPHA_FV | PFV ALPHA
ALSOL_FV | ALSOL_FV | PMGD PFV ALSOL
ALTO_BELLAVISTA_SUN_FV | ALTO_BELLAVISTA_SUN_FV | PFV ALTO BELLAVISTA SUN
ALTO_SOLAR_FV | ALTO_SOLAR_FV | PMGD PFV ALTO SOLAR
ALTOS_DEL_PAICO_FV | ALTOS_DEL_PAICO_FV | PMGD PFV ALTOS DEL PAICO
ALTURAS_DE_OVALLE_FV | ALTURAS_DE_OVALLE_FV | PMGD PFV ALTURAS DE OVALLE
AMANCAY_FV | AMANCAY_FV | PFV AMANCAY
AMANECER_FV | AMANECER_FV | PMGD PFV AMANECER
AMPARO_DEL_SOL_FV | AMPARO_DEL_SOL_FV | PMGD PFV AMPARO DEL SOL
ANAKENA_FV | ANAKENA_FV | PMGD PFV ANAKENA
ANDES_2A_FV | ANDES_2A_FV | PFV ANDES SOLAR II
ANDES_2B_FV | ANDES_2B_FV | PFV ANDES SOLAR IIB
PFV Andes Solar | ANDES_FV | PFV ANDES SOLAR
ANDROMEDA_FV | ANDROMEDA_FV | PFV ANDROMEDA
ANTAY_FV | ANTAY_FV | PFV ANTAY
ARENISCA_FV | ARENISCA_FV | PMGD PFV ARENISCA
ARGOMEDO_FV | ARGOMEDO_FV | PMGD PFV ARGOMEDO
ARICA_FV | ARICA_FV | PMGD PFV ARICA
ARIZTIA_FV | ARIZTIA_FV | PMGD PFV ARIZTIA
ARMAZONES_FV | ARMAZONES_FV | PMGD PFV ARMAZONES
ASTILLAS_FV | ASTILLAS_FV | PMGD PFV ASTILLAS
PFV Atacama Solar II_GEN | ATACAMA_SOLAR_2_FV | PFV ATACAMA SOLAR II
AVEL_FV | AVEL_FV | PMGD PFV AVEL SOLAR
AVILES_FV | AVILES_FV | PMGD PFV AVILES
PFV Azabache_GEN | AZABACHE_FV | PFV AZABACHE
BALLOTA_FV | BALLOTA_FV | PFV BALLOTA
BARCELONA_FV | BARCELONA_FV | PFV BARCELONA
BELLAVISTA_1_FV | BELLAVISTA_1_FV | PMGD PFV BELLAVISTA 1
BELLAVISTA_FV | BELLAVISTA_FV | PMGD PFV BELLAVISTA
BELLOTO_B_FV | BELLOTO_B_FV | PFV BELLOTO B
BERGAMO_FV | BERGAMO_FV | PMGD PFV BERGAMO
BERRUECO_FV | BERRUECO_FV | PMGD PFV BERRUECO
BLU_FV | BLU_FV | PMGD PFV BLU
PFV Bolero | BOLERO_1_FV | PFV BOLERO
BULNES_FV | BULNES_FV | PFV BULNES
CABILDO_FV | CABILDO_FV | PMGD PFV CABILDO SUNLIGHT
CABIMAS_FV | CABIMAS_FV | PFV CABIMAS
CABRERO_FV | CABRERO_FV | PMGD PFV CABRERO
CACHIYUYO_FV | CACHIYUYO_FV | PMGD PFV CACHIYUYO SOLAR II
CAIMI_FV | CAIMI_FV | PMGD PFV CAIMI
CALDERAZA_FV | CALDERAZA_FV | PMG PFV CALDERAZA
CALEU_FV | CALEU_FV | PFV CALEU
CAMILA_FV | CAMILA_FV | PFV CAMILA
CAMPOS_DEL_SOL_FV | CAMPOS_DEL_SOL_FV | PFV CAMPOS DEL SOL
CANDELARIA_FV | CANDELARIA_FV | PMGD PFV CANDELARIA SOLAR
CANTERA_FV | CANTERA_FV | PMGD PFV CANTERA
PFV Capricornio_GEN | CAPRICORNIO_FV | PFV CAPRICORNIO
CARACOLES_FV | CARACOLES_FV | PMGD PFV CARACOLES
CASABERMEJA_FV | CASABERMEJA_FV | PMGD PFV CASABERMEJA
CASUTO_FV | CASUTO_FV | PMGD PFV CASUTO
CATO_FV | CATO_FV | PFV CATO
CAUQUENES_FV | CAUQUENES_FV | PMGD PFV CAUQUENES
CE_CANTERAS_FV | CE_CANTERAS_FV | PFV CE CANTERAS
CEME1_FV | CEME1_FV | PFV CEME1
CENTAURO_FV | CENTAURO_FV | PMGD PFV CENTAURO
CERES_FV | CERES_FV | PMGD PFV CERES
CHACABUCO_FV | CHACABUCO_FV | PMGD PFV CHACABUCO
CHACAICO_FV | CHACAICO_FV | PFV CHACAICO
CHALINGA_FV | CHALINGA_FV | PMGD PFV CHALINGA SOLAR
CHAMPA_FV | CHAMPA_FV | PMGD PFV CHAMPA
CHANAR_VERANO_FV | CHANAR_VERANO_FV | PFV CHANAR VERANO
PFV Chañares | CHANARES_FV | PFV CHAÑARES
CHANCON_FV | CHANCON_FV | PMGD PFV CHANCON
CHEQUEN_FV | CHEQUEN_FV | PMGD PFV CHEQUEN
CHERCAN_FV | CHERCAN_FV | PFV CHERCAN
CHICAUMA_VERANO_FV | CHICAUMA_VERANO_FV | PMGD PFV CHICAUMA VERANO
CHICUREO_FV | CHICUREO_FV | PMGD PFV CHICUREO
CHILCA_FV | CHILCA_FV | PFV CHILCA
CHILENER_FV | CHILENER_FV | PFV CHILENER
CHILLAN_CONFLUENCIA_3_FV | CHILLAN_CONFLUENCIA_3_FV | PFV CHILLAN CONFLUENCIA 3
CHILLAN_HUAMBALI_HIPER_FV | CHILLAN_HUAMBALI_HIPER_FV | PFV CHILLAN HUAMBALI HIPER
CHILLAN_VICENTE_MENDEZ_FV | CHILLAN_VICENTE_MENDEZ_FV | PFV CHILLAN VICENTE MENDEZ
CHILOE_FV | CHILOE_FV | PMGD PFV CHILOE
CHIMBARONGO_FV | CHIMBARONGO_FV | PMGD PFV CHIMBARONGO
CHIMBARONGO_NIEBLA_FV | CHIMBARONGO_NIEBLA_FV | PMGD PFV VENTISQUERO SOLAR
CHINCOL_FV | CHINCOL_FV | PMGD PFV EL CHINCOL
CHUCAO_FV | CHUCAO_FV | PMGD PFV EL CHUCAO
CHUCHINI_FV | CHUCHINI_FV | PMGD PFV CHUCHIÑI
CHUNGUNGO_FV | CHUNGUNGO_FV | PFV CHUNGUNGO
CINTAC_FV | CINTAC_FV | PMGD PFV CINTAC
CIPRES_FV | CIPRES_FV | PMG PFV CIPRES
CITRINO_FV | CITRINO_FV | PMGD PFV CITRINO
CKILIR_FV | CKILIR_FV | PMGD PFV CKILIR
CKONTOR_FV | CKONTOR_FV | PFV CKONTOR
CLEMENTINA_FV | CLEMENTINA_FV | PFV CLEMENTINA
COCHARCAS_FV | COCHARCAS_FV | PMGD PFV COCHARCAS
COCINILLAS_FV | COCINILLAS_FV | PMGD PFV COCINILLAS
CODORNIZ_FV | CODORNIZ_FV | PMGD PFV CODORNIZ
COIHUE_FV | COIHUE_FV | PFV COIHUE
COINCO_FV | COINCO_FV | PMGD PFV COINCO
COLCHAGUA_FV | COLCHAGUA_FV | PMGD PFV COLCHAGUA
COLIBRI_FV | COLIBRI_FV | PMGD PFV COLIBRI
COLINA_FV | COLINA_FV | PFV COLINA
COLLANCO_FV | COLLANCO_FV | PMGD PFV COLLANCO
COLTAUCO_ALMENDRO_FV | COLTAUCO_ALMENDRO_FV | PMGD PFV COLTAUCO ALMENDRO
CONDOR_CHEPICA_FV | CONDOR_CHEPICA_FV | PMGD PFV CONDOR CHEPICA
CONDOR_MINILLAS_2_FV | CONDOR_MINILLAS_2_FV | PFV CONDOR MINILLAS 2
CONDOR_PELVIN_FV | CONDOR_PELVIN_FV | PMGD PFV CONDOR PELVIN
CONDOR_PETORCA_FV | CONDOR_PETORCA_FV | PMGD PFV CONDOR PETORCA
PFV Conejo | CONEJO_FV | PFV CONEJO SOLAR
CONTY_FV | CONTY_FV | PFV CONTY
CORDILLERILLA_FV | CORDILLERILLA_FV | PMGD PFV CORDILLERILLA SOLAR
CORRALES_DEL_VERANO_FV | CORRALES_DEL_VERANO_FV | PMGD PFV CORRALES DEL VERANO
CORSO_FV | CORSO_FV | PFV CORSO
CORTIJO_FV | CORTIJO_FV | PMGD PFV CORTIJO
COTORRA_FV | COTORRA_FV | PFV COTORRA
COVADONGA_FV | COVADONGA_FV | PMGD PFV COVADONGA
COYA_FV | COYA_FV | PFV COYA
COYUNCHE_FV | COYUNCHE_FV | PMGD PFV PSF COYUNCHE
CRUCERO_FV | CRUCERO_FV | PMGD PFV CRUCERO
CRUZ_SOLAR_1_FV | CRUZ_SOLAR_1_FV | PMGD PFV CRUZ SOLAR
CURACAVI_FV | CURACAVI_FV | PMGD PFV CURACAVI
CURICURA_FV | CURICURA_FV | PMGD PFV PARQUE CURICURA
CUZCUZ_FV | CUZCUZ_FV | PMGD PFV CUZ CUZ
DADINCO_FV | DADINCO_FV | PMGD PFV DADINCO
DARLIN_FV | DARLIN_FV | PMGD PFV DARLIN SOLAR
DAS_FV | DAS_FV | PMGD PFV DIEGO DE ALMAGRO SOLAR
DESIERTO_DE_ATACAMA_FV | DESIERTO_DE_ATACAMA_FV | PFV DESIERTO_DE_ATACAMA
DIEGO_ALMAGRO_SUR_FV | DIEGO_ALMAGRO_SUR_FV | PFV DIEGO ALMAGRO SUR
DIEGO_DE_ALMAGRO_2_FV | DIEGO_DE_ALMAGRO_2_FV | PFV DIEGO DE ALMAGRO 2
DIEGO_DE_ALMAGRO_FV | DIEGO_DE_ALMAGRO_FV | PFV DIEGO DE ALMAGRO
DINAMO_FV | DINAMO_FV | PMGD PFV DINAMO
DOLORES_FV | DOLORES_FV | PMGD PFV DOLORES
DOMEYKO_FV | DOMEYKO_FV | PFV DOMEYKO
DON_ANDRONICO_FV | DON_ANDRONICO_FV | PMGD PFV DON ANDRONICO
DON_ENRIQUE_FV | DON_ENRIQUE_FV | PMGD PFV DON ENRIQUE
DON_EUGENIO_FV | DON_EUGENIO_FV | PMGD PFV DON EUGENIO
DON_GERARDO_FV | DON_GERARDO_FV | PMGD PFV DON GERARDO
DON_HUMBERTO_FV | DON_HUMBERTO_FV | PFV DON HUMBERTO
DON_JORGE_FV | DON_JORGE_FV | PMGD PFV DON JORGE (EX PERALILLO)
DON_MARIANO_FV | DON_MARIANO_FV | PMGD PFV DON MARIANO
DON_MARTIN_FV | DON_MARTIN_FV | PMGD PFV DON MARTIN
DON_MATIAS_FV | DON_MATIAS_FV | PFV DON MATIAS
DON_OSCAR_FV | DON_OSCAR_FV | PFV DON OSCAR
DON_RENATO_FV | DON_RENATO_FV | PMGD PFV DON RENATO
DON_SIMON_FV | DON_SIMON_FV | PFV DON SIMON
DONA_ANTONIA_FV | DONA_ANTONIA_FV | PFV DONA ANTONIA
DONA_BERTA_FV | DONA_BERTA_FV | PFV DONA BERTA
PFV Doña Carmen | DONA_CARMEN_FV | PFV DOÑA CARMEN SOLAR
DONA_IGNA_FV | DONA_IGNA_FV | PMGD PFV DOÑA IGNA
DONA_REGINA_FV | DONA_REGINA_FV | PFV DONA REGINA
DONA_RUBENA_FV | DONA_RUBENA_FV | PFV DONA RUBENA
DONA_VICTORIA_FV | DONA_VICTORIA_FV | PMGD PFV DONA VICTORIA
DONIHUE_FV | DONIHUE_FV | PMGD PFV DOÑIHUE
DRUX_2_FV | DRUX_2_FV | PFV DRUX 2
DUQUECO_FV | DUQUECO_FV | PMGD PFV DUQUECO SOLAR
EA_MAITEN_FV | EA_MAITEN_FV | PFV EA MAITEN
EA_SF_GRANEROS_FV | EA_SF_GRANEROS_FV | PFV EA SF GRANEROS
EA_SF_PICHILEMU_FV | EA_SF_PICHILEMU_FV | PFV EA SF PICHILEMU
ECLIPSE_FV | ECLIPSE_FV | PMGD PFV ECLIPSE SOLAR
PFV El Aguila | EL_AGUILA_FV | PFV EL AGUILA
EL_ARAUCANO_FV | EL_ARAUCANO_FV | PFV EL ARAUCANO
EL_BOCO_FV | EL_BOCO_FV | PMGD PFV EL BOCO
EL_CAIQUEN_FV | EL_CAIQUEN_FV | PMGD PFV EL CAIQUEN
EL_CANELO_3_FV | EL_CANELO_3_FV | PFV EL CANELO 3
EL_CARDENAL_FV | EL_CARDENAL_FV | PMGD PFV EL CARDENAL
EL_CERNICALO_1_FV | EL_CERNICALO_1_FV | PMGD PFV EL CERNICALO
EL_CERNICALO_2_FV | EL_CERNICALO_2_FV | PMGD PFV EL CERNICALO II
EL_CHERCAN_FV | EL_CHERCAN_FV | PMGD PFV EL CHERCAN
EL_CONDOR_FV | EL_CONDOR_FV | PMGD PFV EL CONDOR
EL_CUERVO_FV | EL_CUERVO_FV | PMGD PFV EL CUERVO
EL_DIVISADERO_FV | EL_DIVISADERO_FV | PMGD PFV EL DIVISADERO
EL_FLAMENCO_FV | EL_FLAMENCO_FV | PMGD PFV EL FLAMENCO
EL_GUINDAL_FV | EL_GUINDAL_FV | PFV EL GUINDAL
EL_LORO_CHOROY_FV | EL_LORO_CHOROY_FV | PFV EL LORO CHOROY
EL_MEMBRILLAR_FV | EL_MEMBRILLAR_FV | PFV EL MEMBRILLAR
EL_MIRLO_FV | EL_MIRLO_FV | PMGD PFV EL MIRLO
EL_MONTE_AMP_FV | EL_MONTE_AMP_FV | PFV EL MONTE AMP
EL_MONTE_FV | EL_MONTE_FV | PMGD PFV EL MONTE
EL_NANDU_FV | EL_NANDU_FV | PMGD PFV EL NANDU
EL_OLIVAR_FV | EL_OLIVAR_FV | PMGD PFV EL OLIVAR
EL_PALQUI_FV | EL_PALQUI_FV | PMGD PFV EL PALQUI
PFV El Pelícano | EL_PELICANO_FV | PFV EL PELICANO
EL_PERAL_FV | EL_PERAL_FV | PMGD PFV EL PERAL
EL_PILPEN_FV | EL_PILPEN_FV | PMGD PFV EL PILPEN
EL_PIQUERO_FV | EL_PIQUERO_FV | PMGD PFV PIQUERO
EL_PITIO_FV | EL_PITIO_FV | PMGD PFV EL PITIO
EL_PIUQUEN_FV | EL_PIUQUEN_FV | PMGD PFV EL PIUQUEN
EL_QUELTEHUE_FV | EL_QUELTEHUE_FV | PMGD PFV EL QUELTEHUE
EL_QUEMADO_FV | EL_QUEMADO_FV | PMGD PFV EL QUEMADO
EL_RACO_FV | EL_RACO_FV | PMGD PFV EL RACO
EL_RAYADOR_FV | EL_RAYADOR_FV | PMGD PFV EL RAYADOR
EL_RECONQUISTADOR_FV | EL_RECONQUISTADOR_FV | PMGD PFV PARQUE SOLAR EL RECONQUISTADOR
EL_RESPLANDOR_FV | EL_RESPLANDOR_FV | PMGD PFV EL RESPLANDOR
EL_ROBLE_FV | EL_ROBLE_FV | PMGD PFV EL ROBLE
EL_ROMERAL_FV | EL_ROMERAL_FV | PMGD PFV EL ROMERAL
PFV El Romero | EL_ROMERO_FV | PFV EL ROMERO
EL_SALITRAL_FV | EL_SALITRAL_FV | PMGD PFV EL SALITRAL
EL_SAUCE_FV | EL_SAUCE_FV | PMGD PFV EL SAUCE
EL_SHARON_FV | EL_SHARON_FV | PMGD PFV EL SHARON
EL_TIUQUE_FV | EL_TIUQUE_FV | PMGD PFV EL TIUQUE
EL_TRILE_FV | EL_TRILE_FV | PMGD PFV EL TRILE
EL_TRIUNFO_FV | EL_TRIUNFO_FV | PFV EL TRIUNFO
EL_TURPIAL_FV | EL_TURPIAL_FV | PFV EL TURPIAL
EL_ZORZAL_FV | EL_ZORZAL_FV | PMGD PFV EL ZORZAL
ELENA_FV | ELENA_FV | PFV ELENA
ELVIRA_FV | ELVIRA_FV | PFV ELVIRA
EMILIA_FV | EMILIA_FV | PFV EMILIA
ENAMI_FV | ENAMI_FV | PFV ENAMI
ENCINA_3_FV | ENCINA_3_FV | PMGD PFV ENCINA 3
ENCINO_FV | ENCINO_FV | PFV ENCINO
ENCON_SOLAR_FV | ENCON_SOLAR_FV | PMGD PFV ENCON SOLAR
ERINOME_FV | ERINOME_FV | PMGD PFV ERINOME
ESCORIAL_VERANO_FV | ESCORIAL_VERANO_FV | PMGD PFV ESCORIAL VERANO
ESFENA_FV | ESFENA_FV | PMGD PFV ESFENA
ESPEJO_FV | ESPEJO_FV | PFV ESPEJO
ESPERANZA_2_FV | ESPERANZA_2_FV | PMGD PFV LA ESPERANZA II
ESPERANZA_FV | ESPERANZA_FV | PFV ESPERANZA
ESTANCILLA_FV | ESTANCILLA_FV | PMGD PFV ESTANCILLA
ESTERO_FV | ESTERO_FV | PMGD PFV EL ESTERO
FALCON_FV | FALCON_FV | PMGD PFV FALCON
FARAMALLA_FV | FARAMALLA_FV | PMGD PFV FARAMALLA
FARDELA_NEGRA_FV | FARDELA_NEGRA_FV | PMGD PFV FARDELA NEGRA
FAROL_FV | FAROL_FV | PFV FAROL
FENIX_FV | FENIX_FV | PFV FENIX
FILOMENA_FV | FILOMENA_FV | PMGD PFV FILOMENA SOLAR
FINIS_TERRAE_FV | FINIS_TERRAE_FV | PFV FINIS TERRAE
FITO_3_FV | FITO_3_FV | PFV FITO 3
FLORENCIA_FV | FLORENCIA_FV | PMGD PFV FLORENCIA SOLAR
FONTANA_VERANO_FV | FONTANA_VERANO_FV | PFV FONTANA VERANO
FOSTER_FV | FOSTER_FV | PMGD PFV CENTRAL LLIU LLIU (FOSTER)
FOTOVOLTAICA_ESMERALDA_FV | FOTOVOLTAICA_ESMERALDA_FV | PFV FOTOVOLTAICA ESMERALDA
FRANCISCO_FV | FRANCISCO_FV | PMGD PFV FRANCISCO
FRANGEL_FV | FRANGEL_FV | PFV FRANGEL
FULGOR_FV | FULGOR_FV | PMGD PFV FULGOR
FUNDO_SAN_ISIDRO_FV | FUNDO_SAN_ISIDRO_FV | PFV FUNDO SAN ISIDRO
FUSTER_DEL_VERANO_FV | FUSTER_DEL_VERANO_FV | PMGD PFV FUSTER DEL VERANO
GABARDO_VERANO_FV | GABARDO_VERANO_FV | PMGD PFV GABARDO VERANO
GABRIELA_FV | GABRIELA_FV | PMGD PFV GABRIELA
GARZAS_FV | GARZAS_FV | PFV GARZAS
GAVIOTIN_FV | GAVIOTIN_FV | PMGD PFV GAVIOTIN
GENOVA_FV | GENOVA_FV | PFV GENOVA
GOLONDRINAS_FV | GOLONDRINAS_FV | PMGD PFV GOLONDRINAS
GR_PEUMO_FV | GR_PEUMO_FV | PMGD PFV GR PEUMO
GR_PITAO_FV | GR_PITAO_FV | PMGD PFV GR PITAO
GRAN_TENO_FV | GRAN_TENO_FV | PFV GRAN TENO
GRANADA_FV | GRANADA_FV | PMGD PFV GRANADA
GRANATE_FV | GRANATE_FV | PMGD PFV GRANATE
PFV Granja Solar | GRANJA_FV | PFV GRANJA SOLAR
GUADALAO_FV | GUADALAO_FV | PMGD PFV GUADALAO
GUADALUPE_FV | GUADALUPE_FV | PMGD PFV GUADALUPE
GUANACO_1_FV | GUANACO_1_FV | PMGD PFV EL GUANACO SOLAR
GUANCHOI_FV | GUANCHOI_FV | PFV GUANCHOI
GUARANA_FV | GUARANA_FV | PMGD PFV GUARANA
GUINDO_SANTO_FV | GUINDO_SANTO_FV | PMG PFV GUINDO SANTO
HEFESTO_FV | HEFESTO_FV | PFV HEFESTO
HELIOS_FV | HELIOS_FV | PMGD PFV HELIOS
HIJUELA_FV | HIJUELA_FV | PFV HIJUELA
HOMERO_FV | HOMERO_FV | PMGD PFV HOMERO SOLAR
HORMIGA_FV | HORMIGA_FV | PMGD PFV HORMIGA SOLAR
HORNITOS_FV | HORNITOS_FV | PMGD PFV HORNITOS
HUAPE_FV | HUAPE_FV | PMGD PFV HUAPE
HUAQUELON_FV | HUAQUELON_FV | PMGD PFV HUAQUELON
PFV Huatacondo | HUATACONDO_FV | PFV HUATACONDO
HURTADO_FV | HURTADO_FV | PFV HURTADO
ICB_FV | ICB_FV | PMGD PFV ICB
IDAHUE_DEL_VERANO_FV | IDAHUE_DEL_VERANO_FV | PMGD PFV IDAHUE DEL VERANO
ILLAPEL_5_FV | ILLAPEL_5_FV | PMGD PFV ILLAPEL 5X
IMPERIAL_FV | IMPERIAL_FV | PMGD PFV IMPERIAL
INDEPENDENCIA_FV | INDEPENDENCIA_FV | PMGD PFV INDEPENDENCIA
INGENIO_FV | INGENIO_FV | PMGD PFV INGENIO
INTERLOCUTOR_FV | INTERLOCUTOR_FV | PFV INTERLOCUTOR
ITAHUE_FV | ITAHUE_FV | PMGD PFV ITAHUE SOLAR
ITIHUE_FV | ITIHUE_FV | PMGD PFV ITIHUE
J_SOLER_M_FV | J_SOLER_M_FV | PMGD PFV JOSE SOLER MALLAFRE
JACARANDA_FV | JACARANDA_FV | PMGD PFV JACARANDA
JAHUEL_FV | JAHUEL_FV | PMGD PFV JAHUEL
JAMA_1_FV | JAMA_1_FV | PFV JAMA
JAMA_2_FV | JAMA_2_FV | PFV JAMA 2
JARDIN_SOLAR_PETORCA_FV | JARDIN_SOLAR_PETORCA_FV | PMGD PFV JARDIN SOLAR PETORCA
JAURURO_FV | JAURURO_FV | PMGD PFV JAURURO SOLAR
JAVIERA_CARRERA_FV | JAVIERA_CARRERA_FV | PMGD PFV JAVIERA CARRERA
PFV Javiera | JAVIERA_FV | PFV JAVIERA
JILGUERO_FV | JILGUERO_FV | PFV JILGUERO
JOTABECHE_FV | JOTABECHE_FV | PMGD PFV JOTABECHE
KALI_FV | KALI_FV | PMGD PFV KALI
KAUFMANN_FV | KAUFMANN_FV | PMGD PFV KAUFMANN
KONDA_FV | KONDA_FV | PMGD PFV KONDA
LA_ACACIA_FV | LA_ACACIA_FV | PMGD PFV LA ACACIA
LA_BLANQUINA_1_FV | LA_BLANQUINA_1_FV | PMGD PFV LA BLANQUINA
LA_BRUJULA_FV | LA_BRUJULA_FV | PMGD PFV LA BRUJULA
LA_CHAPEANA_FV | LA_CHAPEANA_FV | PMGD PFV LA CHAPEANA
LA_CHIMBA_BIS_FV | LA_CHIMBA_BIS_FV | PMGD PFV LA CHIMBA BIS
LA_COLONIA_FV | LA_COLONIA_FV | PMGD PFV LA COLONIA
PFV La Cruz Solar_GEN | LA_CRUZ_SOLAR_FV | PFV LA CRUZ SOLAR
LA_ESTANCIA_FV | LA_ESTANCIA_FV | PMGD PFV LA ESTANCIA
LA_FORESTA_FV | LA_FORESTA_FV | PMGD PFV LA FORESTA
LA_FRONTERA_FV | LA_FRONTERA_FV | PMGD PFV LA FRONTERA
LA_GAMBOINA_FV | LA_GAMBOINA_FV | PMGD PFV LA GAMBOINA
LA_HUAYCA_2_FV | LA_HUAYCA_2_FV | PFV LA HUAYCA II
PFV La Huella_GEN | LA_HUELLA_FV | PFV LA HUELLA
LA_HUERTA_FV | LA_HUERTA_FV | PFV LA HUERTA
LA_LAJUELA_FV | LA_LAJUELA_FV | PMGD PFV LA LAJUELA
LA_LIGUA_FV | LA_LIGUA_FV | PMGD PFV LA LIGUA
LA_MANGA_1_FV | LA_MANGA_1_FV | PMGD PFV LA MANGA
LA_MURALLA_FV | LA_MURALLA_FV | PMGD PFV PARQUE SOLAR LA MURALLA
LA_PALMA_FV | LA_PALMA_FV | PMGD PFV LA PALMA
LA_PAZ_FV | LA_PAZ_FV | PMGD PFV LA PAZ
LA_PERLA_DEL_NORTE_FV | LA_PERLA_DEL_NORTE_FV | PMGD PFV LA PERLA DEL NORTE
LA_PERLA_FV | LA_PERLA_FV | PFV LA PERLA
LA_QUINTA_FV | LA_QUINTA_FV | PMGD PFV QUINTA SOLAR
LA_QUINTRALA_FV | LA_QUINTRALA_FV | PFV LA QUINTRALA
LA_SIERRA_2_FV | LA_SIERRA_2_FV | #N/A
LA_SIERRA_FV | LA_SIERRA_FV | PMG PFV LA SIERRA
PFV La Silla | LA_SILLA_FV | PFV LA SILLA
LA_VENDIMIA_FV | LA_VENDIMIA_FV | PFV LA VENDIMIA
LA_VICTORIA_FV | LA_VICTORIA_FV | PMGD PFV LA VICTORIA
LAGUNILLA_FV | LAGUNILLA_FV | PMGD PFV LAGUNILLA
LAS_ARBOLEDAS_FV | LAS_ARBOLEDAS_FV | PFV LAS ARBOLEDAS
LAS_CABRAS_FV | LAS_CABRAS_FV | PMGD PFV LAS CABRAS
LAS_CATITAS_FV | LAS_CATITAS_FV | PMGD PFV LAS CATITAS
LAS_CHACRAS_FV | LAS_CHACRAS_FV | PMGD PFV LAS CHACRAS
LAS_CHILCAS_FV | LAS_CHILCAS_FV | PMGD PFV LAS CHILCAS
LAS_CODORNICES_FV | LAS_CODORNICES_FV | PMGD PFV LAS CODORNICES
LAS_GAVIOTAS_FV | LAS_GAVIOTAS_FV | PMGD PFV LAS GAVIOTAS
LAS_HORTENCIAS_FV | LAS_HORTENCIAS_FV | PFV LAS HORTENCIAS
LAS_LECHUZAS_FV | LAS_LECHUZAS_FV | PMGD PFV LAS LECHUZAS
LAS_MOLLACAS_FV | LAS_MOLLACAS_FV | PMGD PFV LAS MOLLACAS
LAS_PALMAS_DEL_VERANO_FV | LAS_PALMAS_DEL_VERANO_FV | PMGD PFV LAS PALMAS DEL VERANO
LAS_PALOMAS_FV | LAS_PALOMAS_FV | PMGD PFV LAS PALOMAS
LAS_PENITAS_FV | LAS_PENITAS_FV | PMGD PFV LAS PENITAS
LAS_PERDICES_FV | LAS_PERDICES_FV | PMGD PFV LAS PERDICES
LAS_TABLAS_FV | LAS_TABLAS_FV | PFV LAS TABLAS
LAS_TAGUAS_FV | LAS_TAGUAS_FV | PMGD PFV LAS TAGUAS
LAS_TENCAS_FV | LAS_TENCAS_FV | PMGD PFV LAS TENCAS
LAS_TERRAZAS_FV | LAS_TERRAZAS_FV | PMGD PFV LAS TERRAZAS
LAS_TORCAZAS_FV | LAS_TORCAZAS_FV | PMGD PFV LAS TORCAZAS
LAS_TORTOLAS_DEL_VERANO_FV | LAS_TORTOLAS_DEL_VERANO_FV | PMGD PFV LAS TORTOLAS DEL VERANO
LAS_TORTOLAS_FV | LAS_TORTOLAS_FV | PMGD PFV LAS TORTOLAS
LAS_TURCAS_FV | LAS_TURCAS_FV | PMGD PFV LAS TURCAS
LAUREL_FV | LAUREL_FV | PMGD PFV EL LAUREL
LEMU_FV | LEMU_FV | PMGD PFV GR LEMU
LEN_FV | LEN_FV | PMGD PFV LEN
LEYDA_FV | LEYDA_FV | PFV LEYDA
LGS_FV | LGS_FV | PMGD PFV LGS
LIBERTAD_1_FV | LIBERTAD_1_FV | PFV LIBERTAD 1
LIBERTAD_2_FV | LIBERTAD_2_FV | PFV LIBERTAD 2
LIEBRE_DEL_VERANO_FV | LIEBRE_DEL_VERANO_FV | PFV LIEBRE DEL VERANO
LIMA_FV | LIMA_FV | PMGD PFV LIMA
LINARES_SAN_ANTONIO_FV | LINARES_SAN_ANTONIO_FV | PMGD PFV LINARES SAN ANTONIO
LINARES_SOLAR_FV | LINARES_SOLAR_FV | PMGD PFV LINARES SOLAR
LINCE_FV | LINCE_FV | PFV LINCE
LINGUE_FV | LINGUE_FV | PMGD PFV LINGUE
LIPANGUE_FV | LIPANGUE_FV | PMGD PFV LIPANGUE
LIQUIDAMBAR_FV | LIQUIDAMBAR_FV | PMGD PFV LIQUIDAMBAR
LIRIO_DE_CAMPO_FV | LIRIO_DE_CAMPO_FV | PMGD PFV LIRIO DEL CAMPO
LIRIO_SOLAR_FV | LIRIO_SOLAR_FV | PFV LIRIO SOLAR
LIRIOS_DE_CHUMAQUITO_FV | LIRIOS_DE_CHUMAQUITO_FV | PFV LIRIOS DE CHUMAQUITO
LIRIOS_FV | LIRIOS_FV | PFV LIRIOS
LITORAL_FV | LITORAL_FV | PMGD PFV LITORAL
LLANCAY_FV | LLANCAY_FV | PMG PFV LLANCAY
PFV Llano de Llampos | LLANO_DE_LLAMPOS_FV | PFV LLANO DE LLAMPOS
LLANOS_DE_POTROSO_FV | LLANOS_DE_POTROSO_FV | PMGD PFV LLANOS DE POTROSO
LLAY_LLAY_FV | LLAY_LLAY_FV | PMGD PFV LLAY LLAY
LLUTA_SOLAR_FV | LLUTA_SOLAR_FV | PMGD PFV LLUTA SOLAR
LO_BOZA_FV | LO_BOZA_FV | PMGD PFV LO BOZA
LO_CHACON_FV | LO_CHACON_FV | PMGD PFV LO CHACON
LO_MIGUEL_FV | LO_MIGUEL_FV | PMGD PFV LO MIGUEL
LO_MIRANDA_FV | LO_MIRANDA_FV | PMGD PFV LO MIRANDA
LOCKMA_FV | LOCKMA_FV | PMGD PFV LOCKMA
LOICA_FV | LOICA_FV | PMGD PFV LOICA
LOMA_LOS_COLORADOS_FV | LOMA_LOS_COLORADOS_FV | PMGD PFV LOMA LOS COLORADOS
LOMA_TENDIDA_DEL_VERANO_FV | LOMA_TENDIDA_DEL_VERANO_FV | PMGD PFV LOMA TENDIDA DEL VERANO
LOMAS_COLORADAS_FV | LOMAS_COLORADAS_FV | PMGD PFV LOMAS COLORADAS
LONCURA_FV | LONCURA_FV | PFV LONCURA
LORETO_FV | LORETO_FV | PMGD LORETO SOLAR
LOROS_TRICAHUES_FV | LOROS_TRICAHUES_FV | PFV LOROS TRICAHUES
LOS_ANDES_FV | LOS_ANDES_FV | PFV DE LOS ANDES
LOS_CANONES_SUNLIGHT_FV | LOS_CANONES_SUNLIGHT_FV | PMGD PFV LOS CANONES SUNLIGHT
LOS_CISNES_FV | LOS_CISNES_FV | PMGD PFV LOS CISNES
LOS_GIRASOLES_FV | LOS_GIRASOLES_FV | PMGD PFV GIRASOLES
LOS_GORRIONES_FV | LOS_GORRIONES_FV | PMGD PFV LOS GORRIONES
LOS_HUERTOS_FV | LOS_HUERTOS_FV | PMGD PFV LOS HUERTOS
LOS_JOTES_FV | LOS_JOTES_FV | PMGD PFV LOS JOTES
LOS_LAGOS_FV | LOS_LAGOS_FV | PMGD PFV LOS LAGOS
LOS_LIBERTADORES_FV | LOS_LIBERTADORES_FV | PMGD PFV LOS LIBERTADORES
PFV Los Loros | LOS_LOROS_FV | PFV LOS LOROS
LOS_MAGNOLIOS_FV | LOS_MAGNOLIOS_FV | PMGD PFV LOS MAGNOLIOS SOLAR
LOS_MOLINOS_FV | LOS_MOLINOS_FV | PMGD PFV LOS MOLINOS
LOS_MORROS_1_FV | LOS_MORROS_1_FV | PFV LOS MORROS 1
LOS_NOGALES_FV | LOS_NOGALES_FV | PMGD PFV LOS NOGALES
LOS_PALTOS_FV | LOS_PALTOS_FV | PMGD PFV LOS PALTOS
LOS_PATOS_FV | LOS_PATOS_FV | PMGD PFV LOS PATOS
LOS_PERALES_FV | LOS_PERALES_FV | PMGD PFV LOS PERALES
LOS_PETALOS_FV | LOS_PETALOS_FV | PFV LOS PETALOS
LOS_PLUMEROS_FV | LOS_PLUMEROS_FV | PFV LOS PLUMEROS
LOS_PUQUIOS_FV | LOS_PUQUIOS_FV | PMGD PFV LOS PUQUIOS
LOS_SAUCES_1_FV | LOS_SAUCES_1_FV | PFV LOS SAUCES 1
LOS_SAUCES_2_FV | LOS_SAUCES_2_FV | PFV LOS SAUCES 2
LOS_TAURETES_FV | LOS_TAURETES_FV | PMGD PFV LOS TAURETES
LOS_TILOS_FV | LOS_TILOS_FV | PMGD PFV LOS TILOS
LOS_TOLDOS_FV | LOS_TOLDOS_FV | PMGD PFV LOS TOLDOS
LOS_TORDOS_FV | LOS_TORDOS_FV | PMGD PFV LOS TORDOS
LOTHAR_FV | LOTHAR_FV | PFV LOTHAR
LUCAS_FV | LUCAS_FV | PFV LUCAS
LUCE_SOLAR_FV | LUCE_SOLAR_FV | PMGD PFV LUCE SOLAR
LUCUMO_FV | LUCUMO_FV | PMGD PFV LUCUMO
LUDERS_FV | LUDERS_FV | PMGD PFV LUDERS
LUMBRERAS_FV | LUMBRERAS_FV | PMGD PFV LUMBRERAS
LUN_FV | LUN_FV | PFV LUN
LUNA_DEL_NORTE_FV | LUNA_DEL_NORTE_FV | PMGD PFV LUNA DEL NORTE
LUNA_FV | LUNA_FV | PMGD PFV LUNA
PFV Luz del Norte | LUZ_DEL_NORTE_FV | PFV LUZ DEL NORTE
MACAO_FV | MACAO_FV | PFV MACAO
MACARENA_FV | MACARENA_FV | PFV MACARENA
MACHICURA_FV | MACHICURA_FV | PMGD PFV MACHICURA
MAIKONO_FV | MAIKONO_FV | PMGD PFV MAIKONO
MAIMALICAN_FV | MAIMALICAN_FV | PMGD PFV MAIMALICAN
MAITENLAHUE_FV | MAITENLAHUE_FV | PFV MAITENLAHUE
MALAQUITA_SOLAR_FV | MALAQUITA_SOLAR_FV | PMGD PFV MALAQUITA SOLAR II
MALGARIDA_FV | MALGARIDA_FV | PFV MALGARIDA
MALINKE_FV | MALINKE_FV | PMGD PFV MALINKE
MALLOA_SUNLIGHT_FV | MALLOA_SUNLIGHT_FV | PFV MALLOA SUNLIGHT
MALLOCO_FV | MALLOCO_FV | PMGD PFV MALLOCO
MANAO_FV | MANAO_FV | PMGD PFV MANAO
MANDINGA_FV | MANDINGA_FV | PMGD PFV MANDINGA
MANO_FV | MANO_FV | PFV MANO
MARAMBIO_FV | MARAMBIO_FV | PMGD PFV PARQUE SOLAR MARAMBIO
MARANON_FV | MARANON_FV | PMGD PFV MARANON
MARCHIGUE_2_FV | MARCHIGUE_2_FV | PMGD PFV MARCHIGUE II
MARCHIGUE_7_FV | MARCHIGUE_7_FV | PMGD PFV MARCHIHUE VII
PFV María Elena | MARIA_ELENA_FV | PFV MARIA ELENA
MARIA_PINTO_FV | MARIA_PINTO_FV | PMGD PFV MARIA PINTO
MAULE_FV | MAULE_FV | PFV MAULE
MECO_CHILLAN_FV | MECO_CHILLAN_FV | PMGD PFV PARQUE SOLAR MECO CHILLAN
MELI_FV | MELI_FV | PMGD PFV MELI
MEMBRILLO_FV | MEMBRILLO_FV | PMGD PFV PARQUE SOLAR MEMBRILLO
MERCURIO_SUR_FV | MERCURIO_SUR_FV | PMGD PFV MERCURIO SUR
MESETA_DE_LOS_ANDES_FV | MESETA_DE_LOS_ANDES_FV | PFV MESETA DE LOS ANDES
MICHILLA_FV | MICHILLA_FV | PFV MICHILLA
MILAN_A_FV | MILAN_A_FV | PMGD PFV MILAN A
MILLAHUE_FV | MILLAHUE_FV | PFV MILLAHUE
MIRACEA_FV | MIRACEA_FV | PFV MIRACEA
MIRADOR_FV | MIRADOR_FV | PFV MIRADOR
MITCHI_FV | MITCHI_FV | PMGD PFV MITCHI
MOMO_FV | MOMO_FV | PFV MOMO
MONTENEGRO_SOLAR_FV | MONTENEGRO_SOLAR_FV | PFV MONTENEGRO SOLAR
MONTT_SOLAR_FV | MONTT_SOLAR_FV | PMGD PFV MONTT SOLAR
MORA_FV | MORA_FV | PFV MORA
MOSTAZAL_FV | MOSTAZAL_FV | PMGD PFV MOSTAZAL
MOYA_FV | MOYA_FV | PMGD PFV MOYA
MULCHEN_SANTA_BARBARA_FV | MULCHEN_SANTA_BARBARA_FV | PFV MULCHEN SANTA BARBARA
MUTUPIN_FV | MUTUPIN_FV | PMGD PFV MUTUPIN
NAHUEN_FV | NAHUEN_FV | PMGD PFV NAHUEN
NAN_FV | NAN_FV | PMGD PFV NAN
NANCAGUA_FV | NANCAGUA_FV | PMGD PFV NANCAGUA
NIHUE_FV | NIHUE_FV | PMGD PFV NIHUE
NILHUE_FV | NILHUE_FV | PMGD PFV ÑILHUE
NIQUEN_FV | NIQUEN_FV | PMGD PFV ÑIQUEN
NORTE_CHICO_1_FV | NORTE_CHICO_1_FV | PMGD PFV NORTE CHICO
NORTH_WEST_FV | NORTH_WEST_FV | PFV NORTH WEST
PFV Quillagua_GEN | NUEVO_QUILLAGUA_FV | PFV NUEVO QUILLAGUA
OCOA_FV | OCOA_FV | PMGD PFV OCOA
OLIVIA_FV | OLIVIA_FV | PMGD PFV OLIVIA
OLIVIER_FV | OLIVIER_FV | PMGD PFV OLIVIER
OLIVILLO_FV | OLIVILLO_FV | PMGD PFV OLIVILLO
ORILLA_DEL_MAULE_FV | ORILLA_DEL_MAULE_FV | PMGD PFV ORILLA DEL MAULE
ORION_FV | ORION_FV | PMGD PFV ORION SOLAR
ORQUIDEA_FV | ORQUIDEA_FV | PFV ORQUIDEA
OVALLE_NORTE_FV | OVALLE_NORTE_FV | PMGD PFV PARQUE SOLAR OVALLE NORTE
OVEJERIA_FV | OVEJERIA_FV | PMGD PFV OVEJERIA
PACHIRA_FV | PACHIRA_FV | PMGD PFV PACHIRA
PAIHUEN_FV | PAIHUEN_FV | PMGD PFV PAIHUEN
PAINE_FV | PAINE_FV | PMGD PFV PAINE
PALERMO_FV | PALERMO_FV | PMG PFV PALERMO
PALTO_SUNLIGHT_FV | PALTO_SUNLIGHT_FV | PMGD PFV PALTO SUNLIGHT
PAMA_FV | PAMA_FV | PMGD PFV PAMA
PFV Pampa Camarones | PAMPA_CAMARONES_FV | PFV PAMPA CAMARONES
PFV Pampa Solar Norte | PAMPA_SOLAR_NORTE_FV | PFV PAMPA SOLAR NORTE
PFV Pampa Tigre_GEN | PAMPA_TIGRE_FV | PFV PAMPA TIGRE
PANQUEHUE_2_FV | PANQUEHUE_2_FV | PMGD PFV PANQUEHUE II
PARAGUAY_FV | PARAGUAY_FV | PMGD PFV PARAGUAY
PARANAL_FV | PARANAL_FV | PMGD PFV PARANAL
PARQUE_ESTELAR_1_FV | PARQUE_ESTELAR_1_FV | PFV PARQUE ESTELAR 1
PARQUE_QUILLECO_FV | PARQUE_QUILLECO_FV | PFV PARQUE QUILLECO
PARQUE_ROMA_FV | PARQUE_ROMA_FV | PFV PARQUE ROMA
PARQUE_VALPARAISO_FV | PARQUE_VALPARAISO_FV | PMGD PFV PARQUE VALPARAISO
PARRONAL_2_FV | PARRONAL_2_FV | PFV PARRONAL 2
PASTRAN_FV | PASTRAN_FV | PMGD PFV PASTRAN
PATAGUILLA_FV | PATAGUILLA_FV | PMG PFV PATAGUILLA
PATRICIA_VERANO_FV | PATRICIA_VERANO_FV | PMGD PFV PATRICIA VERANO
PEDREROS_FV | PEDREROS_FV | PMGD PFV PEDREROS SOLAR
PEGASUS_FV | PEGASUS_FV | PMGD PFV PEGASUS SOLAR
PELLIN_FV | PELLIN_FV | PMGD PFV PELLIN
PELUMPEN_FV | PELUMPEN_FV | PMGD PFV PELUMPEN SOLAR
PENAFLOR_FV | PENAFLOR_FV | PMGD PFV PENAFLOR
PENCAHUE_ESTE_FV | PENCAHUE_ESTE_FV | PMGD PFV PARQUE PENCAHUE ESTE
PENCAHUE_FV | PENCAHUE_FV | PMGD PFV PENCAHUE
PEPA_SOLAR_1_FV | PEPA_SOLAR_1_FV | PMGD PFV PEPA SOLAR
PEQUEN_CHOLGUAN_FV | PEQUEN_CHOLGUAN_FV | PFV PEQUEN CHOLGUAN
PEQUEN_FV | PEQUEN_FV | PMGD PFV PEQUEN
PERALILLO_FV | PERALILLO_FV | PMGD PFV PERALILLO
PERSEFONE_SOLAR_FV | PERSEFONE_SOLAR_FV | PFV PERSEFONE SOLAR
PESARO_FV | PESARO_FV | PFV PESARO
PEUMO_FV | PEUMO_FV | PMG PFV PEUMO
PICA_FV | PICA_FV | PMGD PFV PICA
PICHIDANGUI_FV | PICHIDANGUI_FV | PFV PICHIDANGUI
PICHON_FV | PICHON_FV | PMGD PFV PICHON
PICUNCHE_FV | PICUNCHE_FV | PMGD PFV PICUNCHE
PICURIO_FV | PICURIO_FV | PMGD PFV EL PICURIO
PIDUCO_FV | PIDUCO_FV | PMGD PFV PIDUCO
PILAR_LOS_AMARILLOS_FV | PILAR_LOS_AMARILLOS_FV | PFV PILAR LOS AMARILLOS
PILOTO_CARDONES_FV | PILOTO_CARDONES_FV | PFV PILOTO SOLAR CARDONES
PILPILEN_FV | PILPILEN_FV | PMGD PFV PILPILEN
PIRINCHO_FV | PIRINCHO_FV | PFV PIRINCHO
PIRQUE_FV | PIRQUE_FV | PMGD PFV PIRQUE
PITOTOY_FV | PITOTOY_FV | PMGD PFV PITOTOY
PITRA_FV | PITRA_FV | PMGD PFV PITRA
PLACILLA_FV | PLACILLA_FV | PMGD PFV PLACILLA SOLAR
PLAYERITO_FV | PLAYERITO_FV | PMGD PFV PLAYERITO
PLAYERO_FV | PLAYERO_FV | PMGD PFV PLAYERO
PLAYERON_FV | PLAYERON_FV | PMGD PFV PLAYERON
PLAZA_SUNLIGHT_FV | PLAZA_SUNLIGHT_FV | PFV PLAZA SUNLIGHT
PLOMO_DEL_VERANO_FV | PLOMO_DEL_VERANO_FV | PMGD PFV PLOMO DEL VERANO
PMG_CAUQUENES_FV | PMG_CAUQUENES_FV | PMG PFV PMG CAUQUENES
PMG_ITAHUE_FV | PMG_ITAHUE_FV | PFV PMG ITAHUE
POBLACION_FV | POBLACION_FV | PMGD PFV POBLACION
PRETTY_FIELD_FV | PRETTY_FIELD_FV | PMGD PFV PRETTY FIELD
PSF_HORIZONTE_FV | PSF_HORIZONTE_FV | PMGD PFV PSF HORIZONTE
PSF_LO_SIERRA_FV | PSF_LO_SIERRA_FV | PMGD PFV LO SIERRA
PUANGUE_FV | PUANGUE_FV | PMGD PFV PUANGUE
PUEBLO_HUNDIDO_FV | PUEBLO_HUNDIDO_FV | PFV PUEBLO HUNDIDO
PUELCHE_FV | PUELCHE_FV | PMGD PFV PUELCHE SOLAR
PUENTE_FV | PUENTE_FV | PMGD PFV PUENTE SOLAR
PFV Puerto Seco Solar | PUERTO_SECO_FV | PFV PUERTO SECO SOLAR
PULLALLI_FV | PULLALLI_FV | PMGD PFV PULLALLI SOLAR
PUNTA_BAJA_SOLAR_1_FV | PUNTA_BAJA_SOLAR_1_FV | PMGD PFV PUNTA BAJA SOLAR
PUNTA_DEL_VIENTO_FV | PUNTA_DEL_VIENTO_FV | PFV PUNTA DEL VIENTO
PVP_CHINCHORRO_FV | PVP_CHINCHORRO_FV | PFV PVP CHINCHORRO
PVP_LA_ROSA_FV | PVP_LA_ROSA_FV | PMGD PFV PVP LA ROSA
PVP_UNIHUE_FV | PVP_UNIHUE_FV | PFV PVP UNIHUE
QUEBRADA_DE_TALCA_FV | QUEBRADA_DE_TALCA_FV | PFV QUEBRADA DE TALCA
QUEBRADA_DEL_SOL_FV | QUEBRADA_DEL_SOL_FV | PMGD PFV QUEBRADA DEL SOL
QUELTEHUE_FV | QUELTEHUE_FV | PMGD PFV QUELTEHUE SOLAR
QUEMADOS_FV | QUEMADOS_FV | PMGD PFV QUEMADOS
QUETENA_FV | QUETENA_FV | PMGD PFV QUETENA
QUEULE_FV | QUEULE_FV | PMGD PFV EL QUEULE
QUILLAY_FV | QUILLAY_FV | PMGD PFV QUILLAY
QUILLEN_FV | QUILLEN_FV | PMGD PFV QUILLEN
QUILMO_BULNES_FV | QUILMO_BULNES_FV | PFV QUILMO BULNES
QUILMO_FV | QUILMO_FV | PMG PFV QUILMO
QUILVO_FV | QUILVO_FV | PFV QUILVO
QUINANTU_FV | QUINANTU_FV | PMGD PFV QUINANTU SOLAR
RAMIREZ_VERANO_FV | RAMIREZ_VERANO_FV | PMGD PFV RAMIREZ VERANO
RANGUIL_NORTE_FV | RANGUIL_NORTE_FV | PMGD PFV RANGUIL NORTE
RAUQUEN_FV | RAUQUEN_FV | PMGD PFV RAUQUEN
RCU_FV | RCU_FV | PMGD PFV RCU
RDCL_SAN_FV | RDCL_SAN_FV | PMGD PFV RDCL SAN
RECOLETA_FV | RECOLETA_FV | PMGD PFV RECOLETA
REN_FV | REN_FV | PMGD PFV REN
RENGO_FV | RENGO_FV | PMGD PFV RENGO
REXNER_FV | REXNER_FV | PMGD PFV REXNER
RIMINI_FV | RIMINI_FV | PMGD PFV RIMINI
RINCONADA_ALCONES_FV | RINCONADA_ALCONES_FV | PMGD PFV RINCONADA ALCONES
PFV Rio Escondido_GEN | RIO_ESCONDIDO_FV | PFV RIO ESCONDIDO
RIO_MAULE_FV | RIO_MAULE_FV | PFV RIO MAULE
RLA_FV | RLA_FV | PMGD PFV RLA SOLAR
RODEO_FV | RODEO_FV | PMGD PFV RODEO
ROMERIA_FV | ROMERIA_FV | PMGD PFV PARQUE ROMERIA
ROQUE_FV | ROQUE_FV | PMGD PFV ROQUE
ROSA_DE_SHARON_FV | ROSA_DE_SHARON_FV | PFV ROSA DE SHARON
ROSARIO_FV | ROSARIO_FV | PMGD PFV ROSARIO
ROVIAN_FV | ROVIAN_FV | PMGD PFV ROVIAN
RUCAPAINE_FV | RUCAPAINE_FV | PMGD PFV RUCAPAINE
RUCASOL_FV | RUCASOL_FV | PMG PFV RUCASOL
SAGRADA_FAMILIA_FORTUNA_15_FV | SAGRADA_FAMILIA_FORTUNA_15_FV | PFV SAGRADA FAMILIA FORTUNA 15
SALAMANCA_FV | SALAMANCA_FV | PMGD PFV SALAMANCA
SALAMANCA_SOLAR_FV | SALAMANCA_SOLAR_FV | PMGD PFV SALAMANCA SOLAR
SALERNO_FV | SALERNO_FV | PMGD PFV SALERNO SOLAR
PFV Salvador | SALVADOR_FV | PFV SALVADOR
SAMO_BAJO_FV | SAMO_BAJO_FV | PMGD PFV SAMO BAJO
SAN_ALBERTO_FV | SAN_ALBERTO_FV | PMGD PFV SAN ALBERTO
PFV San Andrés | SAN_ANDRES_FV | PFV SAN ANDRES
SAN_ANTONIO_FV | SAN_ANTONIO_FV | PMGD PFV SAN ANTONIO
SAN_ANTONIO_SUNLIGHT_FV | SAN_ANTONIO_SUNLIGHT_FV | PFV SAN ANTONIO SUNLIGHT
SAN_BERNARDO_FV | SAN_BERNARDO_FV | PMG PFV SAN BERNARDO
SAN_CAMILO_FV | SAN_CAMILO_FV | PMGD PFV SAN CAMILO
SAN_CARLOS_FV | SAN_CARLOS_FV | PMGD PFV SAN CARLOS SOLAR
SAN_EDUARDO_FV | SAN_EDUARDO_FV | PFV SAN EDUARDO
SAN_EMILIO_1_FV | SAN_EMILIO_1_FV | PMGD PFV SAN EMILIO SOLAR I
SAN_EUGENIO_FV | SAN_EUGENIO_FV | PMGD PFV SAN EUGENIO
SAN_FRANCISCO_FV | SAN_FRANCISCO_FV | PMGD PFV SAN FRANCISCO
SAN_FRANCISCO_PARRAL_FV | SAN_FRANCISCO_PARRAL_FV | PMGD PFV SAN FRANCISCO PARRAL
SAN_FRANCISCO_PLANTAS_FV | SAN_FRANCISCO_PLANTAS_FV | PFV SAN FRANCISCO PLANTAS
SAN_ISIDRO_FV | SAN_ISIDRO_FV | PMGD PFV SAN ISIDRO
SAN_JAVIER_FV | SAN_JAVIER_FV | PMGD PFV PARQUE SOLAR SAN JAVIER
SAN_JOSE_FV | SAN_JOSE_FV | PMGD PFV SAN JOSE II
SAN_MARCOS_FV | SAN_MARCOS_FV | PMG PFV SAN MARCOS
SAN_PEDRO_FV | SAN_PEDRO_FV | PFV SAN PEDRO
SAN_PEDRO_GPG_FV | SAN_PEDRO_GPG_FV | PFV SAN PEDRO
SAN_RAMIRO_FV | SAN_RAMIRO_FV | PMGD PFV SAN RAMIRO
SAN_RAMON_FV | SAN_RAMON_FV | PFV SAN RAMON
SAN_SERAPIO_FV | SAN_SERAPIO_FV | PMGD PFV SAN SERAPIO
SAN_YOLANDO_FV | SAN_YOLANDO_FV | PMGD PFV SAN YOLANDO
SAND_SOLAR_FV | SAND_SOLAR_FV | PMGD PFV SAND SOLAR
SANTA_ADRIANA_FV | SANTA_ADRIANA_FV | PMGD PFV SANTA ADRIANA
SANTA_AMELIA_FV | SANTA_AMELIA_FV | PMGD PFV SANTA AMELIA
SANTA_BARBARA_FV | SANTA_BARBARA_FV | PFV SANTA BARBARA
SANTA_BLANCA_ISLA_MAIPO_FV | SANTA_BLANCA_ISLA_MAIPO_FV | PMGD PFV SANTA BLANCA ISLA MAIPO
SANTA_CAROLINA_FV | SANTA_CAROLINA_FV | PMGD PFV SANTA CAROLINA
SANTA_CECILIA_FV | SANTA_CECILIA_FV | PMGD PFV SANTA CECILIA
SANTA_CLARA_FV | SANTA_CLARA_FV | PMGD PFV SANTA CLARA
SANTA_CRUZ_FV | SANTA_CRUZ_FV | PMGD PFV SANTA CRUZ
SANTA_ELIZABETH_FV | SANTA_ELIZABETH_FV | PMGD PFV SANTA ELIZABETH
SANTA_EMILIA_FV | SANTA_EMILIA_FV | PMGD PFV SANTA EMILIA
SANTA_ESTER_FV | SANTA_ESTER_FV | PMGD PFV SANTA ESTER
SANTA_EUGENIA_FV | SANTA_EUGENIA_FV | PMGD PFV SANTA EUGENIA
SANTA_FE_FV | SANTA_FE_FV | PMGD PFV PARQUE SOLAR SANTA FE
SANTA_FRANCISCA_FV | SANTA_FRANCISCA_FV | PMGD PFV SANTA FRANCISCA
SANTA_INES_FV | SANTA_INES_FV | PMGD PFV SANTA INES SOLAR
PFV Santa Isabel I_GEN | SANTA_ISABEL_FV | PFV SANTA ISABEL
SANTA_JULIA_FV | SANTA_JULIA_FV | PMGD PFV SANTA JULIA
SANTA_LAURA_FV | SANTA_LAURA_FV | PMGD PFV SANTA LAURA
SANTA_LUCIA_FV | SANTA_LUCIA_FV | PFV SANTA LUCIA
SANTA_LUISA_FV | SANTA_LUISA_FV | PMGD PFV SANTA LUISA
SANTA_MARGARITA_FV | SANTA_MARGARITA_FV | PMGD PFV SANTA MARGARITA
SANTA_PAMELA_FV | SANTA_PAMELA_FV | PFV SANTA PAMELA
SANTA_RITA_FV | SANTA_RITA_FV | PMGD PFV SANTA RITA
SANTA_ROSA_FV | SANTA_ROSA_FV | PMGD PFV GR SANTA ROSA
SANTA_TERESITA_FV | SANTA_TERESITA_FV | PMGD PFV SANTA TERESITA
PFV Santiago Solar | SANTIAGO_SOLAR_FV | PFV SANTIAGO SOLAR
SANTUARIO_FV | SANTUARIO_FV | PMGD PFV SANTUARIO SOLAR
SATURNO_NORTE_FV | SATURNO_NORTE_FV | PMGD PFV SATURNO NORTE
SC_FLOR_DEL_LLANO_FV | SC_FLOR_DEL_LLANO_FV | PFV SC FLOR DEL LLANO
PFV Solaire Direct | SDGx01_FV | PFV SDGx01
SG_INES_MONTANA_FV | SG_INES_MONTANA_FV | PFV SG INES MONTANA
SGT_CATAPILCO_FV | SGT_CATAPILCO_FV | PFV SGT CATAPILCO
SGT_CHOLGUAN_FV | SGT_CHOLGUAN_FV | PMGD PFV SGT CHOLGUAN
SGT_TUCAPEL_FV | SGT_TUCAPEL_FV | PMGD PFV SGT TUCAPEL
SIERRA_SOLEADA_FV | SIERRA_SOLEADA_FV | PFV SIERRA SOLEADA
SIETE_COLORES_FV | SIETE_COLORES_FV | PMGD PFV SIETE COLORES
SIRIMAVO_FV | SIRIMAVO_FV | PFV SIRIMAVO
SLK_808_FV | SLK_808_FV | PMGD PFV RINCONADA NORTE (SLK 808)
SLK_CB_NUEVE_FV | SLK_CB_NUEVE_FV | PMGD PFV SLK CB NUEVE
SOFIA_FV | SOFIA_FV | PMGD PFV SOFIA
PFV Sol del Desierto I_GEN | SOL_DE_DESIERTO_FV | PFV SOL DEL DESIERTO
SOL_DE_LILA_FV | SOL_DE_LILA_FV | PFV SOL DE LILA
SOL_DE_LOS_ANDES_FV | SOL_DE_LOS_ANDES_FV | PFV SOL DE LOS ANDES
SOL_DE_SEPTIEMBRE_FV | SOL_DE_SEPTIEMBRE_FV | PMGD PFV SOL DE SEPTIEMBRE
SOL_DE_VALLENAR_FV | SOL_DE_VALLENAR_FV | PFV SOL DE VALLENAR
SOL_DEL_MAULE_FV | SOL_DEL_MAULE_FV | PFV SOL DEL MAULE
SOL_DEL_NORTE_ANDES_FV | SOL_DEL_NORTE_ANDES_FV | PFV SOL DEL NORTE
SOL_DEL_NORTE_FV | SOL_DEL_NORTE_FV | PMGD PFV SOL DEL NORTE
SOL_SANTA_INES_FV | SOL_SANTA_INES_FV | PMGD PFV SDSI
SOLAR_DEL_BUENO_FV | SOLAR_DEL_BUENO_FV | PFV SOLAR DEL BUENO
SOLFERINO_SOLAR_FV | SOLFERINO_SOLAR_FV | PFV SOLFERINO SOLAR
SOY_SOLAR_FV | SOY_SOLAR_FV | PFV SOY SOLAR
SUNHUNTER_FV | SUNHUNTER_FV | PMGD PFV SUNHUNTER
TABOLANGO_FV | TABOLANGO_FV | PFV TABOLANGO
TACNA_FV | TACNA_FV | PMGD PFV TACNA
TALAGANTE_2_FV | TALAGANTE_2_FV | PFV TALAGANTE 2
TALCA_FV | TALCA_FV | PMGD PFV TALCA
TALHUEN_FV | TALHUEN_FV | PMGD PFV TALHUEN
TALLADO_FV | TALLADO_FV | PMGD PFV TALLADO
TAMANGO_FV | TAMANGO_FV | PFV TAMANGO
TAMARAMA_FV | TAMARAMA_FV | PMGD PFV TAMARAMA
TAMARICO_FV | TAMARICO_FV | PFV TAMARICO
TAMARUGO_FV | TAMARUGO_FV | PMGD PFV TAMARUGO
TARANTO_FV | TARANTO_FV | PMGD PFV TARANTO
TARUCA_FV | TARUCA_FV | PMGD PFV TARUCA
TARWI_FV | TARWI_FV | PFV TARWI
TECHOS_DE_ALTAMIRA_FV | TECHOS_DE_ALTAMIRA_FV | PMGD PFV TECHOS DE ALTAMIRA
TECHOS_WATTS_FV | TECHOS_WATTS_FV | PMGD PFV TECHOS WATTS
TENO_FV | TENO_FV | PMGD PFV TENO
TEPU_FV | TEPU_FV | PFV TEPU
TES_SOLAR_FV | TES_SOLAR_FV | PFV TES SOLAR
TIERRA_FV | TIERRA_FV | PMGD PFV TIERRA
TIJERAL_FV | TIJERAL_FV | PMGD PFV TIJERAL
TIL_TIL_FV | TIL_TIL_FV | PMGD PFV TILTIL
TOPACIO_FV | TOPACIO_FV | PFV TOPACIO
TORINO_FV | TORINO_FV | PMGD PFV TORINO
TRANQUE_DEL_SOL_FV | TRANQUE_DEL_SOL_FV | PFV TRANQUE DEL SOL
TRAVESIA_FV | TRAVESIA_FV | PMGD PFV PARQUE LA TRAVESIA
TREBAL_SOLAR_FV | TREBAL_SOLAR_FV | PMGD PFV TREBAL SOLAR
TRICAHUE_2_FV | TRICAHUE_2_FV | PMGD PFV TRICAHUE II
TRIGAL_FV | TRIGAL_FV | PMGD PFV TRIGAL
TRINIDAD_FV | TRINIDAD_FV | PMGD PFV TRINIDAD
TUCUQUERE_FV | TUCUQUERE_FV | PMGD PFV TUCUQUERE
TURQUIA_FV | TURQUIA_FV | PFV TURQUIA
TUTUVEN_FV | TUTUVEN_FV | PMG PFV TUTUVEN
PFV Uribe Solar | URIBE_SOLAR_FV | PFV URIBE SOLAR
PFV Usya | USYA_FV | PFV USYA
UTFSM_VALPARAISO_VALDES_FV | UTFSM_VALPARAISO_VALDES_FV | PMGD PFV UTFSM VALPARAISO VALDES
UTFSM_VINA_DEL_MAR_FV | UTFSM_VINA_DEL_MAR_FV | PMGD PFV UTFSM VIÑA DEL MAR
UTFSM_VITACURA_FV | UTFSM_VITACURA_FV | PMGD PFV UTFSM VITACURA
VALLE_ALEGRE_FV | VALLE_ALEGRE_FV | PFV VALLE ALEGRE
VALLE_DE_LA_LUNA_2_FV | VALLE_DE_LA_LUNA_2_FV | PMGD PFV VALLE DE LA LUNA II
VALLE_DEL_SOL_FV | VALLE_DEL_SOL_FV | PFV VALLE DEL SOL
PFV Valle Escondido_GEN | VALLE_ESCONDIDO_FV | PFV VALLE ESCONDIDO
VALLE_SOLAR_ESTE_FV | VALLE_SOLAR_ESTE_FV | PMGD PFV VALLE SOLAR ESTE II
VALLE_SOLAR_OESTE_FV | VALLE_SOLAR_OESTE_FV | PMGD PFV VALLE SOLAR OESTE II
VELASCO_FV | VELASCO_FV | PFV VELASCO
VENEZIA_FV | VENEZIA_FV | PMG PFV VENEZIA
VENTURADA_FV | VENTURADA_FV | PMGD PFV VENTURADA
VERONA_FV | VERONA_FV | PFV VERONA
VICENTE_FV | VICENTE_FV | PMGD PFV VICENTE SOLAR
VICHUQUEN_SANTA_ELENA_FV | VICHUQUEN_SANTA_ELENA_FV | PFV VICHUQUEN SANTA ELENA
VICTORIA_FV | VICTORIA_FV | PMGD PFV VICTORIA
VILLA_ALEGRE_FV | VILLA_ALEGRE_FV | PMGD PFV VILLA ALEGRE
VILLA_ALEMANA_FV | VILLA_ALEMANA_FV | PMGD PFV SOLARPARK VILLA ALEMANA
VILLA_CRUZ_FV | VILLA_CRUZ_FV | PMGD PFV VILLA CRUZ
VILLA_FV | VILLA_FV | PMGD PFV VILLA SOLAR
VILLA_LONGAVI_FV | VILLA_LONGAVI_FV | PMGD PFV VILLA LONGAVI
VILLA_MOSCOSO_FV | VILLA_MOSCOSO_FV | PMGD PFV VILLA MOSCOSO
VILLA_PRAT_FV | VILLA_PRAT_FV | PMGD PFV VILLA PRAT
VILLA_SECA_FV | VILLA_SECA_FV | PMGD PFV VILLA SECA
VINEDOS_FV | VINEDOS_FV | PFV VINEDOS
VIOLETA_FV | VIOLETA_FV | PMGD PFV VIOLETA
VIOLETA_LAUTARO_FV | VIOLETA_LAUTARO_FV | PFV VIOLETA LAUTARO
VITUCO_2B_FV | VITUCO_2B_FV | PMGD PFV VITUCO 2B
WARAIRA_FV | WARAIRA_FV | PFV WARAIRA
WATTS_LONQUEN_FV | WATTS_LONQUEN_FV | PMGD PFV WATTS LONQUEN
WILLKA_FV | WILLKA_FV | PFV WILLKA
YAHUTELA_FV | YAHUTELA_FV | PMGD PFV YAHUTELA
YELLOWSTONE_1_FV | YELLOWSTONE_1_FV | PFV YELLOWSTONE 1
YELLOWSTONE_2_FV | YELLOWSTONE_2_FV | PFV YELLOWSTONE 2
YUNGAY_2_TRILALEO_FV | YUNGAY_2_TRILALEO_FV | PFV YUNGAY 2 TRILALEO
ZATURNO_FV | ZATURNO_FV | PFV ZATURNO
BESS VR1 ALFALFAL | BAT_ALFALFAL | BESS VR1 ALFALFAL
BESS VR2 ALFALFAL | BAT_ALFALFAL_2 | BESS VR2 ALFALFAL
BESS_Andes Solar IIA | BAT_ANDES_2A_FV | BESS_Andes Solar IIA
PFV + BESS ANDES SOLAR IIB | BAT_ANDES_2B_FV | PFV + BESS ANDES SOLAR IIB
BAT_ANDES_4_FV | BAT_ANDES_4_FV | BAT_ANDES_4_FV
BAT_ARICA | BAT_ARICA | BESS ARICA
PFV + BESS COYA_A | BAT_COYA_FV | PFV + BESS COYA_A
PFV + BESS COYA_B |  | PFV + BESS COYA_B
PFV + BESS COYA_C |  | PFV + BESS COYA_C
PFV + BESS COYA_D |  | PFV + BESS COYA_D
BESS DIEGO DE ALMAGRO SUR | BAT_DIEGO_ALMAGRO_SUR_FV | BESS DIEGO DE ALMAGRO SUR
BESS DON HUMBERTO | BAT_DON_HUMBERTO_FV | BESS DON HUMBERTO
BESS LA CABAÑA | BAT_LA_CABANA_EO | BESS LA CABAÑA
BESS SALVADOR | BAT_SALVADOR_FV | BESS SALVADOR
BESS SAN ANDRES | BAT_SAN_ANDRES_FV | BESS SAN ANDRES
BAT_SAN_MARCOS_FV | BAT_SAN_MARCOS_FV | BAT_SAN_MARCOS_FV
BESS URIBE SOLAR | BAT_URIBE_SOLAR_FV | BESS URIBE SOLAR
DON_EUGENIO | DON_EUGENIO | DON_EUGENIO
DON_TITO | DON_TITO | DON_TITO
EL_PORTAL | EL_PORTAL | EL_PORTAL
CALA_MORRITOS | CALA_MORRITOS | CALA_MORRITOS
DONA_LUZMA | DONA_LUZMA | DONA_LUZMA
ANTOFAGASTA_EO | ANTOFAGASTA_EO | ANTOFAGASTA_EO
CH1_BUTALCURA_EO | CH1_BUTALCURA_EO | CH1_BUTALCURA_EO
CH2_BUTALCURA_EO | CH2_BUTALCURA_EO | CH2_BUTALCURA_EO
GAW_EO | GAW_EO | GAW_EO
KALLPA_EO | KALLPA_EO | KALLPA_EO
OLMOS_AMP_EO | OLMOS_AMP_EO | OLMOS_AMP_EO
SAN_MATIAS_AMP_EO | SAN_MATIAS_AMP_EO | SAN_MATIAS_AMP_EO
AHE_BUENAS_YERBAS_FV | AHE_BUENAS_YERBAS_FV | AHE_BUENAS_YERBAS_FV
ALCONES_FV | ALCONES_FV | ALCONES_FV
ANCAHUAL_FV | ANCAHUAL_FV | ANCAHUAL_FV
ANDES_3_FV | ANDES_3_FV | ANDES_3_FV
AXEL_FV | AXEL_FV | AXEL_FV
CACHIYUYO_2_FV | CACHIYUYO_2_FV | CACHIYUYO_2_FV
CARA_DE_GALLO_FV | CARA_DE_GALLO_FV | CARA_DE_GALLO_FV
CARANCA_FV | CARANCA_FV | CARANCA_FV
CERRILLOS_FV | CERRILLOS_FV | CERRILLOS_FV
CHAGUAL_FV | CHAGUAL_FV | CHAGUAL_FV
CHAMONATE_SOLAR_FV | CHAMONATE_SOLAR_FV | CHAMONATE_SOLAR_FV
CUARTO_MENGUANTE_FV | CUARTO_MENGUANTE_FV | CUARTO_MENGUANTE_FV
DOS_PINOS_FV | DOS_PINOS_FV | DOS_PINOS_FV
FOTOVOLT_LIN_FV | FOTOVOLT_LIN_FV | FOTOVOLT_LIN_FV
FRAGATA_FV | FRAGATA_FV | FRAGATA_FV
GABRIELA_COBRE_FV | GABRIELA_COBRE_FV | GABRIELA_COBRE_FV
LA_COSECHA_FV | LA_COSECHA_FV | LA_COSECHA_FV
LAJA_ANDINO_FV | LAJA_ANDINO_FV | LAJA_ANDINO_FV
LAS_BANDURRIAS_FV | LAS_BANDURRIAS_FV | LAS_BANDURRIAS_FV
LAS_GUINDILLAS_FV | LAS_GUINDILLAS_FV | LAS_GUINDILLAS_FV
LAS_VIOLETAS_FV | LAS_VIOLETAS_FV | LAS_VIOLETAS_FV
LIVORNO_FV | LIVORNO_FV | LIVORNO_FV
MALVILLA_FV | MALVILLA_FV | MALVILLA_FV
MANZANO_FV | MANZANO_FV | MANZANO_FV
PAILLIHUE_FV | PAILLIHUE_FV | PAILLIHUE_FV
PATAGUA_FV | PATAGUA_FV | PATAGUA_FV
PMG_RAULI_FV | PMG_RAULI_FV | PMG_RAULI_FV
POCILLAS_FV | POCILLAS_FV | POCILLAS_FV
RIVAZZURRA_FV | RIVAZZURRA_FV | RIVAZZURRA_FV
SANTA_ELENA_FV | SANTA_ELENA_FV | SANTA_ELENA_FV
SANTA_MARTA_MAIPO_FV | SANTA_MARTA_MAIPO_FV | SANTA_MARTA_MAIPO_FV
SOLARPARK_MALLOA_FV | SOLARPARK_MALLOA_FV | SOLARPARK_MALLOA_FV
TAIRA_FV | TAIRA_FV | TAIRA_FV
UNIFRUTTI_TENO_1_FV | UNIFRUTTI_TENO_1_FV | UNIFRUTTI_TENO_1_FV
VICTOR_JARA_FV | VICTOR_JARA_FV | VICTOR_JARA_FV
VINAS_DEL_SOL_FV | VINAS_DEL_SOL_FV | VINAS_DEL_SOL_FV
BAT_ANDES_3_FV | BAT_ANDES_3_FV | BAT_ANDES_3_FV
BAT_CAPRICORNIO_FV | BAT_CAPRICORNIO_FV | BAT_CAPRICORNIO_FV
BAT_DESIERTO_DE_ATACAMA_FV | BAT_DESIERTO_DE_ATACAMA_FV | BAT_DESIERTO_DE_ATACAMA_FV
BAT_GABRIELA_COBRE_FV | BAT_GABRIELA_COBRE_FV | BAT_GABRIELA_COBRE_FV
BAT_MARIA_ELENA_FV | BAT_MARIA_ELENA_FV | BAT_MARIA_ELENA_FV
BAT_NUEVO_QUILLAGUA_FV | BAT_NUEVO_QUILLAGUA_FV | BAT_NUEVO_QUILLAGUA_FV
BAT_PUNTA_SIERRA_EO | BAT_PUNTA_SIERRA_EO | BAT_PUNTA_SIERRA_EO
TG1A | ATA-TG1A_GN_C | ATACAMA-1_TG1A_GNL
TG1A | ATA-TG1A+0.5TV1C_GN_B | ATACAMA-1_TG1A+0.5TV1_GNL
TV1C | ATA-TG1A+0.5TV1C_GN_D | ATACAMA-1_TG1A+0.5TV1_GNL
TG1A | ATA-TG1A+TG1B+TV1C_GN_B | ATACAMA-1_TG1A+TG1B+TV1_GNL
TG1A | ATA-TG1A+TG1B+TV1C_GN_C | ATACAMA-1_TG1A+TG1B+TV1_GNL
TG1A | ATA-TG1A+TG1B+TV1C_GN_D | ATACAMA-1_TG1A+TG1B+TV1_GNL
TG1B | ATA-TG1A+TG1B+TV1C_GN_B | ATACAMA-1_TG1A+TG1B+TV1_GNL
TG1B | ATA-TG1A+TG1B+TV1C_GN_C | ATACAMA-1_TG1A+TG1B+TV1_GNL
TG1B | ATA-TG1A+TG1B+TV1C_GN_D | ATACAMA-1_TG1A+TG1B+TV1_GNL
TV1C | ATA-TG1A+TG1B+TV1C_GN_B | ATACAMA-1_TG1A+TG1B+TV1_GNL
TV1C | ATA-TG1A+TG1B+TV1C_GN_C | ATACAMA-1_TG1A+TG1B+TV1_GNL
TV1C | ATA-TG1A+TG1B+TV1C_GN_D | ATACAMA-1_TG1A+TG1B+TV1_GNL
TG1B | ATA-TG1B_GN_B | ATACAMA-1_TG1B_GNL
TG1B | ATA-TG1B_GN_C | ATACAMA-1_TG1B_GNL
TG1B | ATA-TG1B_GN_D | ATACAMA-1_TG1B_GNL
TG1B | ATA-TG1B+0.5TV1C_GN_B | ATACAMA-1_TG1B+0.5TV1_GNL
TG1B | ATA-TG1B+0.5TV1C_GN_D | ATACAMA-1_TG1B+0.5TV1_GNL
TV1C | ATA-TG1B+0.5TV1C_GN_B | ATACAMA-1_TG1B+0.5TV1_GNL
TV1C | ATA-TG1B+0.5TV1C_GN_C | ATACAMA-1_TG1B+0.5TV1_GNL
TV1C | ATA-TG1B+0.5TV1C_GN_D | ATACAMA-1_TG1B+0.5TV1_GNL
TG2A | ATA-TG2A_GN_B | ATACAMA-2_TG2A_GNL
TG2A | ATA-TG2A_GN_C | ATACAMA-2_TG2A_GNL
TG2A | ATA-TG2A_GN_D | ATACAMA-2_TG2A_GNL
TG2A | ATA-TG2A+0.5TV2C_GN_B | ATACAMA-2_TG2A+0.5TV2_GNL
TG2A | ATA-TG2A+0.5TV2C_GN_C | ATACAMA-2_TG2A+0.5TV2_GNL
TG2A | ATA-TG2A+0.5TV2C_GN_D | ATACAMA-2_TG2A+0.5TV2_GNL
TV2C | ATA-TG2A+0.5TV2C_GN_B | ATACAMA-2_TG2A+0.5TV2_GNL
TV2C | ATA-TG2A+0.5TV2C_GN_D | ATACAMA-2_TG2A+0.5TV2_GNL
TG2A | ATA-TG2A+TG2B+TV2C_GN_B | ATACAMA-2_TG2A+TG2B+TV2_GNL
TG2A | ATA-TG2A+TG2B+TV2C_GN_C | ATACAMA-2_TG2A+TG2B+TV2_GNL
TG2A | ATA-TG2A+TG2B+TV2C_GN_D | ATACAMA-2_TG2A+TG2B+TV2_GNL
TG2B | ATA-TG2A+TG2B+TV2C_GN_B | ATACAMA-2_TG2A+TG2B+TV2_GNL
TG2B | ATA-TG2A+TG2B+TV2C_GN_C | ATACAMA-2_TG2A+TG2B+TV2_GNL
TG2B | ATA-TG2A+TG2B+TV2C_GN_D | ATACAMA-2_TG2A+TG2B+TV2_GNL
TV2C | ATA-TG2A+TG2B+TV2C_GN_B | ATACAMA-2_TG2A+TG2B+TV2_GNL
TV2C | ATA-TG2A+TG2B+TV2C_GN_C | ATACAMA-2_TG2A+TG2B+TV2_GNL
TV2C | ATA-TG2A+TG2B+TV2C_GN_D | ATACAMA-2_TG2A+TG2B+TV2_GNL
TG2B | ATA-TG2B_GN_B | ATACAMA-2_TG2B_GNL
TG2B | ATA-TG2B_GN_D | ATACAMA-2_TG2B_GNL
TG2B | ATA-TG2B+0.5TV2C_GN_B | ATACAMA-2_TG2B+0.5TV2_GNL
TG2B | ATA-TG2B+0.5TV2C_GN_C | ATACAMA-2_TG2B+0.5TV2_GNL
TG2B | ATA-TG2B+0.5TV2C_GN_D | ATACAMA-2_TG2B+0.5TV2_GNL
TV2C | ATA-TG2B+0.5TV2C_GN_B | ATACAMA-2_TG2B+0.5TV2_GNL
TV2C | ATA-TG2B+0.5TV2C_GN_C | ATACAMA-2_TG2B+0.5TV2_GNL
TV2C | ATA-TG2B+0.5TV2C_GN_D | ATACAMA-2_TG2B+0.5TV2_GNL
Candelaria U1 | CANDELARIA_1_GN_B | TER CANDELARIA 1
Candelaria U1 | CANDELARIA_1_GN_C | TER CANDELARIA 1
Candelaria U1 | CANDELARIA_1_GN_D | TER CANDELARIA 1
Candelaria U2 | CANDELARIA_2_GN_B | TER CANDELARIA 2
Candelaria U2 | CANDELARIA_2_GN_C | TER CANDELARIA 2
Candelaria U2 | CANDELARIA_2_GN_D | TER CANDELARIA 2
IE_MEJILLONES_GN_B | IE_MEJILLONES_GN_B | IE_MEJILLONES_GN_B
IE_MEJILLONES_GN_C | IE_MEJILLONES_GN_C | IE_MEJILLONES_GN_C
IE_MEJILLONES_GN_D | IE_MEJILLONES_GN_D | IE_MEJILLONES_GN_D
TER KELAR CC1-TG1 | KELAR-TG1_GN_A | KELAR-TG1_TG1_GNL
TER KELAR CC1-TG1 | KELAR-TG1_GN_B | KELAR-TG1_TG1_GNL
TER KELAR CC1-TG1 | KELAR-TG1_GN_C | KELAR-TG1_TG1_GNL
TER KELAR CC1-TG1 | KELAR-TG1_GN_D | KELAR-TG1_TG1_GNL
TER KELAR CC1-TG1 | KELAR-TG1+0.5TV_GN_A | KELAR-TG1_TG1+0.5TV_GNL
TER KELAR CC1-TG1 | KELAR-TG1+0.5TV_GN_B | KELAR-TG1_TG1+0.5TV_GNL
TER KELAR CC1-TG1 | KELAR-TG1+0.5TV_GN_C | KELAR-TG1_TG1+0.5TV_GNL
TER KELAR CC1-TG1 | KELAR-TG1+0.5TV_GN_D | KELAR-TG1_TG1+0.5TV_GNL
TER KELAR CC1-TV | KELAR-TG1+0.5TV_GN_A | KELAR-TG1_TG1+0.5TV_GNL
TER KELAR CC1-TV | KELAR-TG1+0.5TV_GN_B | KELAR-TG1_TG1+0.5TV_GNL
TER KELAR CC1-TV | KELAR-TG1+0.5TV_GN_C | KELAR-TG1_TG1+0.5TV_GNL
TER KELAR CC1-TV | KELAR-TG1+0.5TV_GN_D | KELAR-TG1_TG1+0.5TV_GNL
TER KELAR CC1-TG1 | KELAR-TG1+TG2+TV_GN_A | KELAR-TG12_TG1+TG2+TV1_GNL
TER KELAR CC1-TG1 | KELAR-TG1+TG2+TV_GN_B | KELAR-TG12_TG1+TG2+TV1_GNL
TER KELAR CC1-TG1 | KELAR-TG1+TG2+TV_GN_C | KELAR-TG12_TG1+TG2+TV1_GNL
TER KELAR CC1-TG1 | KELAR-TG1+TG2+TV_GN_D | KELAR-TG12_TG1+TG2+TV1_GNL
TER KELAR CC1-TG2 | KELAR-TG1+TG2+TV_GN_A | KELAR-TG12_TG1+TG2+TV1_GNL
TER KELAR CC1-TG2 | KELAR-TG1+TG2+TV_GN_B | KELAR-TG12_TG1+TG2+TV1_GNL
TER KELAR CC1-TG2 | KELAR-TG1+TG2+TV_GN_C | KELAR-TG12_TG1+TG2+TV1_GNL
TER KELAR CC1-TV | KELAR-TG1+TG2+TV_GN_A | KELAR-TG12_TG1+TG2+TV1_GNL
TER KELAR CC1-TV | KELAR-TG1+TG2+TV_GN_C | KELAR-TG12_TG1+TG2+TV1_GNL
TER KELAR CC1-TV | KELAR-TG1+TG2+TV_GN_D | KELAR-TG12_TG1+TG2+TV1_GNL
TER KELAR CC1-TG2 | KELAR-TG2_GN_A | KELAR-TG2_TG2_GNL
TER KELAR CC1-TG2 | KELAR-TG2_GN_B | KELAR-TG2_TG2_GNL
TER KELAR CC1-TG2 | KELAR-TG2_GN_C | KELAR-TG2_TG2_GNL
TER KELAR CC1-TG2 | KELAR-TG2_GN_D | KELAR-TG2_TG2_GNL
TER KELAR CC1-TG2 | KELAR-TG2+0.5TV_GN_A | KELAR-TG2_TG2+0.5TV_GNL
TER KELAR CC1-TG2 | KELAR-TG2+0.5TV_GN_B | KELAR-TG2_TG2+0.5TV_GNL
TER KELAR CC1-TG2 | KELAR-TG2+0.5TV_GN_C | KELAR-TG2_TG2+0.5TV_GNL
TER KELAR CC1-TG2 | KELAR-TG2+0.5TV_GN_D | KELAR-TG2_TG2+0.5TV_GNL
TER KELAR CC1-TV | KELAR-TG2+0.5TV_GN_A | KELAR-TG2_TG2+0.5TV_GNL
TER KELAR CC1-TV | KELAR-TG2+0.5TV_GN_B | KELAR-TG2_TG2+0.5TV_GNL
TER KELAR CC1-TV | KELAR-TG2+0.5TV_GN_C | KELAR-TG2_TG2+0.5TV_GNL
TER KELAR CC1-TV | KELAR-TG2+0.5TV_GN_D | KELAR-TG2_TG2+0.5TV_GNL
Los Vientos | LOS_VIENTOS_GN_A | TER LOS VIENTOS
Los Vientos | LOS_VIENTOS_GN_C | TER LOS VIENTOS
Los Vientos | LOS_VIENTOS_GN_D | TER LOS VIENTOS
Los Vientos | LOS_VIENTOS-CNAVIA_GN_A | TER LOS VIENTOS
Los Vientos | LOS_VIENTOS-CNAVIA_GN_B | TER LOS VIENTOS
Los Vientos | LOS_VIENTOS-CNAVIA_GN_C | TER LOS VIENTOS
Los Vientos | LOS_VIENTOS-CNAVIA_GN_D | TER LOS VIENTOS
CTM3-TG | MEJILLONES_3-TG_GN_B | MEJILLONES-CTM3_TG1_GNL
CTM3-TG | MEJILLONES_3-TG_GN_D | MEJILLONES-CTM3_TG1_GNL
CTM3-TG | MEJILLONES_3-TG+TV_GN_B | MEJILLONES-CTM3_TG1+TV1_GNL
CTM3-TG | MEJILLONES_3-TG+TV_GN_C | MEJILLONES-CTM3_TG1+TV1_GNL
CTM3-TG | MEJILLONES_3-TG+TV_GN_D | MEJILLONES-CTM3_TG1+TV1_GNL
CTM3-TV | MEJILLONES_3-TG+TV_GN_B | MEJILLONES-CTM3_TG1+TV1_GNL
CTM3-TV | MEJILLONES_3-TG+TV_GN_C | MEJILLONES-CTM3_TG1+TV1_GNL
CTM3-TV | MEJILLONES_3-TG+TV_GN_D | MEJILLONES-CTM3_TG1+TV1_GNL
NEHUENCO_1-FA | NEHUENCO_1-FA_GN_B | TER NEHUENCO I FA
NEHUENCO_1-FA | NEHUENCO_1-FA_GN_C | TER NEHUENCO I FA
NEHUENCO_1-FA | NEHUENCO_1-FA_GN_D | TER NEHUENCO I FA
Nehuenco U1 TG | NEHUENCO_1-TG_GN_B | TER NEHUENCO I
Nehuenco U1 TG | NEHUENCO_1-TG_GN_C | TER NEHUENCO I
Nehuenco U1 TG | NEHUENCO_1-TG+TV_GN_B | TER NEHUENCO I
Nehuenco U1 TG | NEHUENCO_1-TG+TV_GN_C | TER NEHUENCO I
Nehuenco U1 TG | NEHUENCO_1-TG+TV_GN_D | TER NEHUENCO I
Nehuenco U1 TV | NEHUENCO_1-TG+TV_GN_B | TER NEHUENCO I
Nehuenco U1 TV | NEHUENCO_1-TG+TV_GN_C | TER NEHUENCO I
Nehuenco U1 TV | NEHUENCO_1-TG+TV_GN_D | TER NEHUENCO I
Nehuenco U2 TG | NEHUENCO_2-TG_GN_C | TER NEHUENCO II
Nehuenco U2 TG | NEHUENCO_2-TG+TV_GN_C | TER NEHUENCO II
Nehuenco U2 TG | NEHUENCO_2-TG+TV_GN_D | TER NEHUENCO II
Nehuenco U2 TV | NEHUENCO_2-TG+TV_GN_B | TER NEHUENCO II
Nehuenco U2 TV | NEHUENCO_2-TG+TV_GN_C | TER NEHUENCO II
Nehuenco U2 TV | NEHUENCO_2-TG+TV_GN_D | TER NEHUENCO II
Nehuenco U3 | NEHUENCO_9B_GN_B | TER NEHUENCO 9B
Nehuenco U3 | NEHUENCO_9B_GN_C | TER NEHUENCO 9B
Nehuenco U3 | NEHUENCO_9B_GN_D | TER NEHUENCO 9B
Newen | NEWEN_GN_B | TER NEWEN
NUEVA_RENCA-FA | NUEVA_RENCA-FA_GN_B | TER NUEVA RENCA FA
NUEVA_RENCA-FA | NUEVA_RENCA-FA_GN_D | TER NUEVA RENCA FA
Nueva Renca TG | NUEVA_RENCA-TG+TV_GN_C | TER NUEVA RENCA
Nueva Renca TG | NUEVA_RENCA-TG+TV_GN_D | TER NUEVA RENCA
Nueva Renca TV | NUEVA_RENCA-TG+TV_GN_C | TER NUEVA RENCA
Nueva Renca TV | NUEVA_RENCA-TG+TV_GN_D | TER NUEVA RENCA
Quintero TG1A | QUINTERO_1A_GN_B | TER QUINTERO 1A
Quintero TG1A | QUINTERO_1A_GN_C | TER QUINTERO 1A
Quintero TG1A | QUINTERO_1A_GN_D | TER QUINTERO 1A
Quintero TG1B | QUINTERO_1B_GN_B | TER QUINTERO 1B
Quintero TG1B | QUINTERO_1B_GN_C | TER QUINTERO 1B
Quintero TG1B | QUINTERO_1B_GN_D | TER QUINTERO 1B
San Isidro U2 TG | SAN_ISIDRO_2-TG_GN_C | TER SAN ISIDRO II
San Isidro U2 TG | SAN_ISIDRO_2-TG_GN_D | TER SAN ISIDRO II
San Isidro U2 TG | SAN_ISIDRO_2-TG+TV_GN_B | TER SAN ISIDRO II
San Isidro U2 TG | SAN_ISIDRO_2-TG+TV_GN_C | TER SAN ISIDRO II
San Isidro U2 TV | SAN_ISIDRO_2-TG+TV_GN_B | TER SAN ISIDRO II
San Isidro U2 TV | SAN_ISIDRO_2-TG+TV_GN_C | TER SAN ISIDRO II
San Isidro U2 TV | SAN_ISIDRO_2-TG+TV_GN_D | TER SAN ISIDRO II
San Isidro U2 TG | SAN_ISIDRO_2-TG+TV-FSTVU_GN_B | TER SAN ISIDRO II
San Isidro U2 TG | SAN_ISIDRO_2-TG+TV-FSTVU_GN_C | TER SAN ISIDRO II
San Isidro U2 TG | SAN_ISIDRO_2-TG+TV-FSTVU_GN_D | TER SAN ISIDRO II
San Isidro U2 TV | SAN_ISIDRO_2-TG+TV-FSTVU_GN_C | TER SAN ISIDRO II
San Isidro U2 TV | SAN_ISIDRO_2-TG+TV-FSTVU_GN_D | TER SAN ISIDRO II
SAN_ISIDRO-FA | SAN_ISIDRO-FA_GN_B | TER SAN ISIDRO FA
SAN_ISIDRO-FA | SAN_ISIDRO-FA_GN_C | TER SAN ISIDRO FA
SAN_ISIDRO-FA | SAN_ISIDRO-FA_GN_D | TER SAN ISIDRO FA
San Isidro U1 TG | SAN_ISIDRO-TG_GN_B | TER SAN ISIDRO
San Isidro U1 TG | SAN_ISIDRO-TG_GN_C | TER SAN ISIDRO
San Isidro U1 TG | SAN_ISIDRO-TG_GN_D | TER SAN ISIDRO
San Isidro U1 TG | SAN_ISIDRO-TG+TV_GN_B | TER SAN ISIDRO
San Isidro U1 TG | SAN_ISIDRO-TG+TV_GN_C | TER SAN ISIDRO
San Isidro U1 TG | SAN_ISIDRO-TG+TV_GN_D | TER SAN ISIDRO
San Isidro U1 TV | SAN_ISIDRO-TG+TV_GN_B | TER SAN ISIDRO
San Isidro U1 TV | SAN_ISIDRO-TG+TV_GN_C | TER SAN ISIDRO
San Isidro U1 TV | SAN_ISIDRO-TG+TV_GN_D | TER SAN ISIDRO
San Isidro U1 TG | SAN_ISIDRO-TG+TV-FSTVD_GN_B | TER SAN ISIDRO
San Isidro U1 TG | SAN_ISIDRO-TG+TV-FSTVD_GN_C | TER SAN ISIDRO
San Isidro U1 TG | SAN_ISIDRO-TG+TV-FSTVD_GN_D | TER SAN ISIDRO
San Isidro U1 TV | SAN_ISIDRO-TG+TV-FSTVD_GN_B | TER SAN ISIDRO
San Isidro U1 TV | SAN_ISIDRO-TG+TV-FSTVD_GN_D | TER SAN ISIDRO
Taltal U1 | TALTAL_1_GN_B | TER TALTAL 1
Taltal U1 | TALTAL_1_GN_C | TER TALTAL 1
Taltal U1 | TALTAL_1_GN_D | TER TALTAL 1
Taltal U2 | TALTAL_2_GN_B | TER TALTAL 2
Taltal U2 | TALTAL_2_GN_C | TER TALTAL 2
Taltal U2 | TALTAL_2_GN_D | TER TALTAL 2
U16 | TOCOPILLA_U16-TG_GN_B | TOCOPILLA-U16_TG1_GNL
U16 | TOCOPILLA_U16-TG_GN_C | TOCOPILLA-U16_TG1_GNL
U16 | TOCOPILLA_U16-TG_GN_D | TOCOPILLA-U16_TG1_GNL
U16 | TOCOPILLA_U16-TG+TV_GN_B | TOCOPILLA-U16_TG1+TV1_GNL
U16 | TOCOPILLA_U16-TG+TV_GN_C | TOCOPILLA-U16_TG1+TV1_GNL
U16 | TOCOPILLA_U16-TG+TV_GN_D | TOCOPILLA-U16_TG1+TV1_GNL
TG3 | TOCOPILLA-TG3_GN_B | TER TOCOPILLA TG3
TG3 | TOCOPILLA-TG3_GN_C | TER TOCOPILLA TG3
IE_MEJILLONES_GNL_A | IE_MEJILLONES_GNL_A | IE_MEJILLONES_GNL_A
IE_MEJILLONES_GNL_B | IE_MEJILLONES_GNL_B | IE_MEJILLONES_GNL_B
IE_MEJILLONES_GNL_C | IE_MEJILLONES_GNL_C | IE_MEJILLONES_GNL_C
IE_MEJILLONES_GNL_D | IE_MEJILLONES_GNL_D | IE_MEJILLONES_GNL_D
IE_MEJILLONES_GNL_E | IE_MEJILLONES_GNL_E | IE_MEJILLONES_GNL_E
IE_MEJILLONES_GNL_INF | IE_MEJILLONES_GNL_INF | IE_MEJILLONES_GNL_INF
Los Vientos | LOS_VIENTOS_GNL_C | TER LOS VIENTOS
Los Vientos | LOS_VIENTOS_GNL_D | TER LOS VIENTOS
Los Vientos | LOS_VIENTOS_GNL_INF | TER LOS VIENTOS
Los Vientos | LOS_VIENTOS_GNL_P | TER LOS VIENTOS
Los Vientos | LOS_VIENTOS-CNAVIA_GNL_C | TER LOS VIENTOS
Los Vientos | LOS_VIENTOS-CNAVIA_GNL_D | TER LOS VIENTOS
Los Vientos | LOS_VIENTOS-CNAVIA_GNL_E | TER LOS VIENTOS
Los Vientos | LOS_VIENTOS-CNAVIA_GNL_INF | TER LOS VIENTOS
Los Vientos | LOS_VIENTOS-CNAVIA_GNL_P | TER LOS VIENTOS
NUEVA_RENCA-FA | NUEVA_RENCA-FA_GNL_C | TER NUEVA RENCA FA
NUEVA_RENCA-FA | NUEVA_RENCA-FA_GNL_D | TER NUEVA RENCA FA
NUEVA_RENCA-FA | NUEVA_RENCA-FA_GNL_E | TER NUEVA RENCA FA
NUEVA_RENCA-FA | NUEVA_RENCA-FA_GNL_F | TER NUEVA RENCA FA
BAT_ARENA | BAT_ARENA | CKILIR_FV
BAT_ARENALES | BAT_ARENALES | CKONTOR_FV
BAT_ARICA_1 | BAT_ARICA_2 | CLEMENTINA_FV
BAT_BOLERO_1_FV | BAT_BOLERO_1_FV | COCHARCAS_FV
BAT_CHACA | BAT_CHACA | BAT_CHACA
BAT_CHARRABATA_2_FV | BAT_CHARRABATA_2_FV | CODORNIZ_FV
BAT_CHICHA_FV | BAT_CHICHA_FV | COIHUE_FV
BAT_COPIAPO_FV | BAT_COPIAPO_FV | COINCO_FV
BAT_CRISTALES_FV | BAT_CRISTALES_FV | COLCHAGUA_FV
BAT_DEL_DESIERTO | BAT_DEL_DESIERTO | BAT_DEL_DESIERTO
BAT_DIEGO_DE_ALMAGRO_SUR_2_FV | BAT_DIEGO_DE_ALMAGRO_SUR_2_FV | COLINA_FV
BAT_DONA_ANTONIA_FV | BAT_DONA_ANTONIA_FV | COLLANCO_FV
BAT_DOS_PINOS_FV | BAT_DOS_PINOS_FV | COLTAUCO_ALMENDRO_FV
BAT_EL_OLIVAR_FV | BAT_EL_OLIVAR_FV | CONCORDE_FV
BAT_ELENA_FV | BAT_ELENA_FV | CONDOR_CHEPICA_FV
BAT_ESTEPA_FV | BAT_ESTEPA_FV | CONDOR_MINILLAS_2_FV
BAT_FRAGATA_FV | BAT_FRAGATA_FV | CONDOR_PELVIN_FV
BAT_GRAN_TENO | BAT_GRAN_TENO | CONDOR_PETORCA_FV
BAT_HIJUELA_FV | BAT_HIJUELA_FV | CONEJO_FV
BAT_HUATACONDO_FV | BAT_HUATACONDO_FV | BAT_HUATACONDO_FV
BAT_KALLPA_EO | BAT_KALLPA_EO | CORDILLERILLA_FV
BAT_LAS_VIOLETAS_FV | BAT_LAS_VIOLETAS_FV | CORRALES_DEL_VERANO_FV
BAT_LATORRE_SUNLIGHT_FV | BAT_LATORRE_SUNLIGHT_FV | CORSO_FV
BAT_LIBELULA_FV | BAT_LIBELULA_FV | CORTIJO_FV
BAT_LILE | BAT_LILE | COTORRA_FV
BAT_LIVORNO_FV | BAT_LIVORNO_FV | COVADONGA_FV
BAT_LOS_LOROS_FV | BAT_LOS_LOROS_FV | COYA_FV
BAT_LOS_MAITENES_FV | BAT_LOS_MAITENES_FV | COYUNCHE_FV
BAT_LOS_QUILOS_FV | BAT_LOS_QUILOS_FV | CRUCERO_FV
BAT_LUNA_DE_VERANO_FV | BAT_LUNA_DE_VERANO_FV | CRUZ_SOLAR_1_FV
BAT_LUZ_DEL_NORTE_FV | BAT_LUZ_DEL_NORTE_FV | CURACAVI_FV
BAT_MODENA_FV | BAT_MODENA_FV | CURICURA_FV
BAT_MONZA_FV | BAT_MONZA_FV | CUZCUZ_FV
BAT_NUEVA_PAILLACO_FV | BAT_NUEVA_PAILLACO_FV | DADINCO_FV
BAT_NUEVO_QUILLAGUA_2_FV | BAT_NUEVO_QUILLAGUA_2_FV | BAT_NUEVO_QUILLAGUA_2_FV
BAT_PAMPAS_FV | BAT_PAMPAS_FV | DAS_FV
BAT_PICHIRROPULLI_FV | BAT_PICHIRROPULLI_FV | DEL_DESIERTO_FV
BAT_PUNTA_DE_TALCA_EO | BAT_PUNTA_DE_TALCA_EO | DESIERTO_DE_ATACAMA_FV
BAT_RIVAZZURRA_FV | BAT_RIVAZZURRA_FV | DIEGO_ALMAGRO_SUR_FV
BAT_SAN_ANDRES_2_FV | BAT_SAN_ANDRES_2_FV | DIEGO_DE_ALMAGRO_2_FV
BAT_SAN_JUAN_FV | BAT_SAN_JUAN_FV | DIEGO_DE_ALMAGRO_FV
BAT_SANTA_MARTA | BAT_SANTA_MARTA | DINAMO_FV
BAT_SOL_DE_VALLE_HERMOSO_FV | BAT_SOL_DE_VALLE_HERMOSO_FV | DOLORES_FV
BAT_TAIRA_FV | BAT_TAIRA_FV | DOMEYKO_FV
BAT_TAMARICO_FV | BAT_TAMARICO_FV | DON_ANDRONICO_FV
BAT_TOCOPILLA | BAT_TOCOPILLA | BAT_TOCOPILLA
BAT_VICTOR_JARA_FV | BAT_VICTOR_JARA_FV | BAT_VICTOR_JARA_FV
BAT_WILLKA_FV | BAT_WILLKA_FV | DON_GERARDO_FV
PANGUIPULLI | PANGUIPULLI | DON_HUMBERTO_FV
CMPC_BUCALEMU_1 | CMPC_BUCALEMU_1 | TER CMPC BUCALEMU U1
CMPC_BUCALEMU_2 | CMPC_BUCALEMU_2 | TER CMPC BUCALEMU U2
ANDES_U1-U2_DIE | ANDES_U1-U2_DIE | TER ANDES GENERACION (U1-U2)
CENIZAS_U2 | CENIZAS_U2 | TER CENIZAS U2
CENIZAS_U4 | CENIZAS_U4 | TER CENIZAS U4
CENIZAS_U5 | CENIZAS_U5 | TER CENIZAS U5
IE_MEJILLONES_DIE | IE_MEJILLONES_DIE | DON_RODRIGO_FV
TENO_GAS_GLP_AMP | TENO_GAS_GLP_AMP | DON_SIMON_FV
CANCURA_EO | CANCURA_EO | DONA_ANTONIA_FV
CHEQUENES_EO | CHEQUENES_EO | DONA_BERTA_FV
EL_ALEMAN_EO | EL_ALEMAN_EO | DONA_CARMEN_FV
HORIZONTE_NORTE_EO | HORIZONTE_NORTE_EO | PE HORIZONTE NORTE
HORIZONTE_SUR_EO | HORIZONTE_SUR_EO | PE HORIZONTE SUR
PAMPA_FIDELIA_E1_EO | PAMPA_FIDELIA_E1_EO | DONA_RUBENA_FV
PAMPA_FIDELIA_E2_EO | PAMPA_FIDELIA_E2_EO | DONA_VICTORIA_FV
PAMPAS_EO | PAMPAS_EO | DONIHUE_FV
PURRANQUE_1_EO | PURRANQUE_1_EO | DRUX_2_FV
PURRANQUE_2_EO | PURRANQUE_2_EO | DUQUECO_FV
ALTO_DEL_SOL_FV | ALTO_DEL_SOL_FV | PFV ALTO DEL SOL
AMPELO_FV | AMPELO_FV | EA_SF_GRANEROS_FV
ARIS_FV | ARIS_FV | EA_SF_PICHILEMU_FV
BOIX_FV | BOIX_FV | PMGD PFV BOIX [EN_REVISION]
CEFALU_FV | CEFALU_FV | PMGD PFV CEFALU SOLAR
CETUS_FV | CETUS_FV | PMGD PFV CETUS [EN_REVISION]
CHICHA_FV | CHICHA_FV | EL_BOCO_FV
CONDOR_LIGUA_FV | CONDOR_LIGUA_FV | PMGD PFV CONDOR LA LIGUA
CRISTALES_FV | CRISTALES_FV | EL_CANELO_3_FV
CUARZO_FV | CUARZO_FV | PMGD PFV CUARZO
CURACO_FV | CURACO_FV | PMGD PFV CURACO
EL_PENON_FV | EL_PENON_FV | EL_CARPINTERO_FV
EL_TREBOL_FV | EL_TREBOL_FV | PMGD PFV EL TREBOL
ESPIGA_DE_ORO_FV | ESPIGA_DE_ORO_FV | PFV ESPIGA DE ORO
ESTELA_SOLAR_FV | ESTELA_SOLAR_FV | EL_CHERCAN_FV
GAMMA_FV | GAMMA_FV | EL_CONDOR_FV
GONZALINA_TUNICHE_SUNLIGHT_FV | GONZALINA_TUNICHE_SUNLIGHT_FV | PMGD PFV LA GONZALINA DE TUNICHE SUNLIGHT
HUINGAN_FV | HUINGAN_FV | PMGD PFV HUINGAN
ISIDRO_FV | ISIDRO_FV | PMGD PFV ISIDRO
KANKAR_FV | KANKAR_FV | EL_GUINDAL_FV
LENGA_FV | LENGA_FV | PMGD PFV LENGA SOLAR
LIBELULA_FV | LIBELULA_FV | EL_LITRE_2_FV
LOS_BANOS_FV | LOS_BANOS_FV | PMGD PFV LOS BANOS
LOS_QUILOS_FV | LOS_QUILOS_FV | EL_MANZANO_HUECHUN_FV
LUMILLA_FV | LUMILLA_FV | PMGD PFV LUMILLA [EN_REVISION]
LUNA_DE_VERANO_FV | LUNA_DE_VERANO_FV | EL_MIRLO_FV
MARGARITA_X_FV | MARGARITA_X_FV | PMGD PFV MARGARITA X
MONZA_FV | MONZA_FV | EL_MONTE_FV
NUEVA_PAILLACO_FV | NUEVA_PAILLACO_FV | EL_NANDU_FV
NUEVO_QUILLAGUA_2_FV | NUEVO_QUILLAGUA_2_FV | PFV NUEVO QUILLAGUA II [EN_REVISION]
PAMPAS_FV | PAMPAS_FV | EL_PALQUI_FV
PICHIRROPULLI_FV | PICHIRROPULLI_FV | EL_PELICANO_FV
PMG_TOLEDO_FV | PMG_TOLEDO_FV | EL_PERAL_FV
PMGD_HIJUELA_4_FV | PMGD_HIJUELA_4_FV | PMGD PFV HIJUELA 4 [EN_REVISION]
PSF_SAN_RAMON_FV | PSF_SAN_RAMON_FV | EL_PIQUERO_FV
PUMAS_FV | PUMAS_FV | PMGD PFV PUMAS
QANQINA_FV | QANQINA_FV | EL_PIUQUEN_FV
QUINTACABRERO_FV | QUINTACABRERO_FV | PMGD PFV QUINTACABRERO
SAN_JUAN_FV | SAN_JUAN_FV | EL_QUEMADO_FV
SAN_VICENTE_TT_FV | SAN_VICENTE_TT_FV | PMGD PFV SAN VICENTE TT [EN_REVISION]
SOCIAL_ENERGY_POWER_FV | SOCIAL_ENERGY_POWER_FV | EL_RAYADOR_FV
SOL_DE_VALLE_HERMOSO_FV | SOL_DE_VALLE_HERMOSO_FV | EL_RECONQUISTADOR_FV
SUNRAY_FV | SUNRAY_FV | PMGD PFV SUNRAY [EN_REVISION]
TORTUGA_SOLAR_FV | TORTUGA_SOLAR_FV | PMGD PFV TORTUGA SOLAR [EN_REVISION]
VILLA_CVE_FV | VILLA_CVE_FV | EL_ROMERAL_FV
PFV PAS3 | POZO_ALMONTE_3_FV | PFV POZO ALMONTE SOLAR III
POZO_ALMONTE_1_FV | POZO_ALMONTE_1_FV | PMGD PFV PAS1
PFV Cerro Dominador | CERRO_DOMINADOR_FV | PFV CERRO DOMINADOR
PFV PAS2 | POZO_ALMONTE_2_FV | PFV POZO ALMONTE SOLAR II
CALAMA_1_FV | CALAMA_1_FV | PMGD PFV CALAMA SOLAR
LALACKAMA_FV | LALACKAMA_FV | PFV LALACKAMA
LALACKAMA_2_FV | LALACKAMA_2_FV | PFV LALACKAMA II
TAMBO_REAL_FV | TAMBO_REAL_FV | PMGD PFV TAMBO REAL
PFV Carrera Pinto | CARRERA_PINTO_FV | PFV CARRERA PINTO
PFV Quilapilún | QUILAPILUN_FV | PFV QUILAPILUN
CABILSOL_FV | CABILSOL_FV | PMGD PFV CABILSOL
PORTEZUELO_FV | PORTEZUELO_FV | PMGD PFV PORTEZUELO
CATAN_SOLAR_FV | CATAN_SOLAR_FV | PMGD PFV CATAN SOLAR
MARIN_FV | MARIN_FV | PMGD PFV MARIN
TRICA_DOS_FV | TRICA_DOS_FV | PMGD PFV TRICA-DOS
CALLE_LARGA_FV | CALLE_LARGA_FV | PMGD PFV CALLE LARGA
RANGUIL_FV | RANGUIL_FV | PMGD PFV RANGUIL
ALTOS_TILTIL_FV | ALTOS_TILTIL_FV | PMGD PFV ALTOS DE TILTIL
CANESA_1_FV | CANESA_1_FV | PMGD PFV CANESA SOLAR
RINCONADA_FV | RINCONADA_FV | PMGD PFV RINCONADA
LAS_MERCEDES_1_FV | LAS_MERCEDES_1_FV | PMGD PFV LAS MERCEDES
EL_LITRE_2_FV | EL_LITRE_2_FV | PMGD PFV EL LITRE SOLAR
LAS_ROJAS_FV | LAS_ROJAS_FV | PMGD PFV LAS ROJAS
ANTONIA_FV | ANTONIA_FV | PMGD PFV ANTONIA SOLAR
CATEMU_FV | CATEMU_FV | PMGD PFV CATEMU
CANELILLO_FV | CANELILLO_FV | PMGD PFV CANELILLO
CARACAS_2_FV | CARACAS_2_FV | PMGD PFV CARACAS 2
DEL_DESIERTO_FV | DEL_DESIERTO_FV | PFV DEL DESIERTO
BICENTENARIO_FV | BICENTENARIO_FV | PMGD PFV PARQUE SOLAR BICENTENARIO
RAULI_FV | RAULI_FV | PMG PFV GR RAULI
LAS_MAJADAS_FV | LAS_MAJADAS_FV | PMGD PFV LAS MAJADAS
PFV Tamaya Solar_GEN | TAMAYA_FV | PFV TAMAYA SOLAR
CANCURA_2_FV | CANCURA_2_FV | PMGD PFV CANCURA 2
NAZARINO_VERANO_FV | NAZARINO_VERANO_FV | PMGD PFV NAZARINO VERANO
CACHANAS_FV | CACHANAS_FV | PMGD PFV CACHANAS
CASTILLA_FV | CASTILLA_FV | PMGD PFV CASTILLA
CASTANO_FV | CASTANO_FV | PMGD PFV CASTANO
BULNES_LOS_BARONES_FV | BULNES_LOS_BARONES_FV | PMGD PFV BULNES LOS BARONES
NANCO_FV | NANCO_FV | PMGD PFV NANCO
TREBO_FV | TREBO_FV | PMGD PFV TREBO
NEWENTUN_FV | NEWENTUN_FV | PMGD PFV NEWENTUN
EL_HUASO_FV | EL_HUASO_FV | PMGD PFV EL HUASO
CANTILLANA_FV | CANTILLANA_FV | PMGD PFV CANTILLANA
RATULEMUS_FV | RATULEMUS_FV | PMGD PFV RATULEMUS
LAS_SALINAS_FV | LAS_SALINAS_FV | LAS_SALINAS_FV
PARQUE_SOLAR_EL_OLIVAR_FV | PARQUE_SOLAR_EL_OLIVAR_FV | PMGD PFV PARQUE SOLAR EL OLIVAR
ANGOL_1_FV | ANGOL_1_FV | PFV ANGOL 1
ANUNUCA_DEL_VERANO_FV | ANUNUCA_DEL_VERANO_FV | PMGD PFV ANUNUCA DEL VERANO
AROMO_VERANO_FV | AROMO_VERANO_FV | PMGD PFV AROMO VERANO
AVELLANO_FV | AVELLANO_FV | PMGD PFV AVELLANO
EL_CARPINTERO_FV | EL_CARPINTERO_FV | PMGD PFV EL CARPINTERO
CALDERA_FV | CALDERA_FV | PMGD PFV CALDERA
CERESUELA_FV | CERESUELA_FV | CERESUELA_FV
PUEBLO_SECO_FV | PUEBLO_SECO_FV | PMGD PFV PUEBLO SECO
BELEN_FV | BELEN_FV | PMGD PFV BELEN
AYLA_FV | AYLA_FV | PMGD PFV AYLA
CONCORDE_FV | CONCORDE_FV | PMGD PFV CONCORDE
BUENAVENTURA_FV | BUENAVENTURA_FV | PMG PFV BUENAVENTURA
DON_RODRIGO_FV | DON_RODRIGO_FV | PMGD PFV DON RODRIGO
ALIANZA_FV | ALIANZA_FV | PFV ALIANZA
RIO_PEUCO_FV | RIO_PEUCO_FV | PMGD PFV RIO PEUCO
LLOICA_FV | LLOICA_FV | LLOICA_FV
ARREBOL_FV | ARREBOL_FV | PMGD PFV ARREBOL
PVP_MAYOS_FV | PVP_MAYOS_FV | PFV PVP MAYOS
ALCAZAR_FV | ALCAZAR_FV | PFV ALCAZAR
CAIMANES_FV | CAIMANES_FV | PFV CAIMANES
POMUYETO_SOLAR_FV | POMUYETO_SOLAR_FV | PFV POMUYETO SOLAR
ANDES_4_FV | ANDES_4_FV | PFV ANDES 4
QUEBRADA_DEL_SOL_SING_FV | QUEBRADA_DEL_SOL_SING_FV | PFV QUEBRADA DEL SOL SING
CASA_DE_LATA_FV | CASA_DE_LATA_FV | PFV CASA_DE_LATA
MAUCO_2_FV | MAUCO_2_FV | PFV MAUCO 2
MARIA_DOLORES_FV | MARIA_DOLORES_FV | PFV MARIA DOLORES
EL_MANZANO_HUECHUN_FV | EL_MANZANO_HUECHUN_FV | PFV EL MANZANO HUECHUN
CANQUEN_FV | CANQUEN_FV | PFV CANQUEN
MARGARITA_SOLAR_FV | MARGARITA_SOLAR_FV | PFV MARGARITA SOLAR
POROTA_FV | POROTA_FV | PFV POROTA
CAUCE_FV | CAUCE_FV | PFV CAUCE
ATACALCO_1_FV | ATACALCO_1_FV | PFV ATACALCO 1
BELENOS_TILTIL_FV | BELENOS_TILTIL_FV | PFV BELENOS TILTIL
CERRO_COLORADO_FV | CERRO_COLORADO_FV | PFV CERRO COLORADO
EL_CARMELO_FV | EL_CARMELO_FV | PFV EL CARMELO
PELDEHUE_FV | PELDEHUE_FV | PELDEHUE_FV
CE_MACHALI_FV | CE_MACHALI_FV | PFV CE MACHALI
LOS_ROBLES_FV | LOS_ROBLES_FV | LOS_ROBLES_FV
LAS_TACAS_II_FV | LAS_TACAS_II_FV | LAS_TACAS_II_FV
LA_PUNTILLA_FV | LA_PUNTILLA_FV | LA_PUNTILLA_FV
SANTA_ISIDORA_FV | SANTA_ISIDORA_FV | SANTA_ISIDORA_FV
SAN_RAFAEL_FV | SAN_RAFAEL_FV | SAN_RAFAEL_FV
ARTEMISA_FV | ARTEMISA_FV | PFV ARTEMISA
LOS_NARANJOS_FV | LOS_NARANJOS_FV | PFV LOS NARANJOS
LIMACHINO_FV | LIMACHINO_FV | LIMACHINO_FV
MODENA_FV | MODENA_FV | MODENA_FV
ESTEPA_FV | ESTEPA_FV | ESTEPA_FV
LOS_MAITENES_FV | LOS_MAITENES_FV | LOS_MAITENES_FV
LAS_LOICAS_FV | LAS_LOICAS_FV | PMGD PFV LAS LOICAS
BAT_MANZANO_FV | BAT_MANZANO_FV | BAT_MANZANO_FV
BAT_TAMAYA_FV | BAT_TAMAYA_FV | BAT_TAMAYA_FV
BAT_EL_PELICANO_FV | BAT_EL_PELICANO_FV | BAT_EL_PELICANO_FV
BAT_ESTELA_SOLAR_FV | BAT_ESTELA_SOLAR_FV | BAT_ESTELA_SOLAR_FV
BAT_ESTEPA_2 | BAT_ESTEPA_2 | BAT_ESTEPA_2
BAT_TARAPACA_FV | BAT_TARAPACA_FV | BAT_TARAPACA_FV
Loma Los Colorados II (2da Ampliacion) | LOMA_LOS_COLORADOS_2 | TER LOMA LOS COLORADOS II (U1-U3)
TG1A | ATA-TG1A_GN_B | ATACAMA-1_TG1A_GNL
TG1A | ATA-TG1A_GN_D | ATACAMA-1_TG1A_GNL
TG1A | ATA-TG1A+0.5TV1C_GN_C | ATACAMA-1_TG1A+0.5TV1_GNL
TV1C | ATA-TG1A+0.5TV1C_GN_C | ATACAMA-1_TG1A+0.5TV1_GNL
TG2B | ATA-TG2B_GN_C | ATACAMA-2_TG2B_GNL
IE_MEJILLONES_GN_A | IE_MEJILLONES_GN_A | IE_MEJILLONES_GN_A
CTM3-TG | MEJILLONES_3-TG_GN_C | MEJILLONES-CTM3_TG1_GNL
Nehuenco U1 TG | NEHUENCO_1-TG_GN_D | TER NEHUENCO I
Nehuenco U2 TG | NEHUENCO_2-TG_GN_B | TER NEHUENCO II
Nehuenco U2 TG | NEHUENCO_2-TG_GN_D | TER NEHUENCO II
NUEVA_RENCA-FA | NUEVA_RENCA-FA_GN_C | TER NUEVA RENCA FA
Los Vientos | LOS_VIENTOS_GN_B | TER LOS VIENTOS
San Isidro U2 TG | SAN_ISIDRO_2-TG_GN_B | TER SAN ISIDRO II
TG3 | TOCOPILLA-TG3_GN_D | TER TOCOPILLA TG3
Los Vientos | LOS_VIENTOS_GNL_E | TER LOS VIENTOS
Andes U3 | ANDES_U3_DIE | TER ANDES GENERACION U3
Andes U4 | ANDES_U4_DIE | TER ANDES GENERACION U4