## 1. E3
Escenario 3: junio-septiembre de 2027. Hidrología media. Hora de demanda máxima.
Fecha | 2027-09-03
Hora [1 - 24] | 17
Total generación bruta [MW] | 17118.3983
Unidad Generadora | Tipo de Combustible | Potencia Bruta Mínima (MW) | Potencia Bruta Máxima de Despacho (MW) | Potencia Bruta Máxima (MW) | Potencia Bruta Generada (MW) | Potencia Neta Inyectada (MW) | Participación en CPF | Unidad(es) que Margina(n) | En Mantención o fuera de servicio (F/S)
Angostura U1 | EMBALSE | 74 | 140 | 140 | 0 | 0 | 0 |  | 0
Angostura U2 | EMBALSE | 74 | 140 | 140 | 0 | 0 | 0 |  | 0
Angostura U3 | EMBALSE | 24 | 48 | 48 | 24 | 24 | 16.8063 |  | 0
Antuco U1 | EMBALSE | 20 | 160 | 160 | 81.6644 | 81.6644 | 0 |  | 0
Antuco U2 | EMBALSE | 20 | 160 | 160 | 159.54 | 159.54 | 0 |  | 0
Canutillar U1 | EMBALSE | 40 | 85.1 | 85.1 | 58.4598 | 58.4598 | 18.5402 |  | 0
Canutillar U2 | EMBALSE | 40 | 85.1 | 85.1 | 0 | 0 | 0 |  | 0
Cipreses U1 | EMBALSE | 0.1 | 35 | 35 | 0.1 | 0.1 | 0.14 |  | 0
Cipreses U2 | EMBALSE | 20 | 35 | 35 | 0 | 0 | 0 |  | 0
Cipreses U3 | EMBALSE | 0.1 | 35 | 35 | 0.1 | 0.1 | 0.14 |  | 0
Colbún U1 | EMBALSE | 100 | 237 | 237 | 110 | 110 | 46.24 |  | 0
Colbún U2 | EMBALSE | 100 | 237 | 237 | 110 | 110 | 46.4 |  | 0
Curillinque | EMBALSE | 0.1 | 87 | 87 | 60.9196 | 60.9196 | - |  | 0
El Toro U1 | EMBALSE | 0.1 | 112.5 | 112.5 | 112.5 | 112.5 | 0 |  | 0
El Toro U2 | EMBALSE | 0.1 | 112.5 | 112.5 | 0 | 0 | 0 |  | 0
El Toro U3 | EMBALSE | 0.1 | 112.5 | 112.5 | 112.5 | 112.5 | 0 |  | 0
El Toro U4 | EMBALSE | 0.1 | 112.5 | 112.5 | 112.5 | 112.5 | 0 |  | 0
Isla U1 | EMBALSE | 10 | 69 | 69 | 48.8563 | 48.8563 | - |  | 0
Isla U2 | - | - | - | - | 0 | 0 | - |  | 0
La Mina U1 | EMBALSE | 4.2 | 36.73 | 36.73 | 0 | 0 | - |  | 0
La Mina U2 | EMBALSE | 4.2 | 36.73 | 36.73 | 25.9008 | 25.9008 | - |  | 0
Laja 1A | EMBALSE | 6.1 | 34.3037 | 34.3037 | 21.3587 | 21.3587 | - |  | 0
Laja 1B | - | - | - | - | 0 | 0 | - |  | 0
Loma Alta | EMBALSE | 0.1 | 39 | 39 | 27.1424 | 27.1424 | - |  | 0
HP LOS CONDORES U1 | EMBALSE | 0 | 150 | 150 | 0 | 0 | - |  | 0
HP LOS CONDORES U2 | - | - | - | - | 0 | 0 | - |  | 0
Machicura U1 | EMBALSE | 12 | 45 | 45 | 43.43 | 43.43 | - |  | 0
Machicura U2 | EMBALSE | 12 | 45 | 45 | 43.28 | 43.28 | - |  | 0
Pangue U1 | EMBALSE | 35 | 225 | 225 | 45 | 45 | 23.35 |  | 0
Pangue U2 | EMBALSE | 35 | 225 | 225 | 35 | 35 | 18.6427 |  | 0
Pehuenche U1 | EMBALSE | 126 | 271.665 | 271.665 | 126 | 126 | 32.6474 |  | 0
Pehuenche U2 | EMBALSE | 126 | 271.665 | 271.665 | 0 | 0 | 0 |  | 0
Quilleco U1 | EMBALSE | 18.8 | 70 | 70 | 70 | 70 | - |  | 0
Quilleco U2 | - | - | - | - | 0 | 0 | - |  | 0
Ralco U1 | EMBALSE | 90 | 345 | 345 | 0 | 0 | 0 |  | 0
Ralco U2 | EMBALSE | 90 | 345 | 345 | 0 | 0 | 0 |  | 0
Rapel U1 | EMBALSE | 45 | 75 | 75 | 0 | 0 | 0 |  | 0
Rapel U2 | EMBALSE | 40 | 75 | 75 | 0 | 0 | 0 |  | 0
Rapel U3 | EMBALSE | 45 | 75 | 75 | 0 | 0 | 0 |  | 0
Rapel U4 | EMBALSE | 40 | 75 | 75 | 0 | 0 | 0 |  | 0
Rapel U5 | EMBALSE | 65 | 75 | 75 | 0 | 0 | 0 |  | 0
Rucue U1 | EMBALSE | 35.3 | 178.4 | 178.4 | 162.9091 | 162.9091 | - |  | 0
Rucue U2 | - | - | - | - | 0 | 0 | - |  | 0
San Ignacio | EMBALSE | 5.7 | 36 | 36 | 36 | 36 | - |  | 0
Alfalfal U1 | PASADA | 0.1 | 178 | 178 | 59.01 | 59.01 | - |  | 0
Alfalfal U2 | - | - | - | - | 0 | 0 | - |  | 0
Alfalfal 2 N°1 | PASADA | 0 | 264 | 264 | 23.24 | 23.24 | - |  | 0
Alfalfal 2 N°2 | - | - | - | - | 0 | 0 | - |  | 0
Embalse Ancoa U1 | PASADA | 1.18 | 24.113 | 24.113 | 5.7942 | 5.7942 | - |  | 0
Embalse Ancoa U2 | - | - | - | - | 0 | 0 | - |  | 0
Blanco (Aconcagua U1) | PASADA | 0.1 | 57 | 57 | 52.992 | 52.992 | - |  | 0
Capullo | PASADA | 3.5 | 12 | 12 | 7.22 | 7.22 | - |  | 0
Carena | PASADA | 1.5 | 10 | 10 | 8.19 | 8.19 | - |  | 0
Carilafquén | PASADA | 0.8 | 19.8 | 19.8 | 10.54 | 10.54 | - |  | 0
Chacabuquito U1 | PASADA | 2.5 | 25.7 | 25.7 | 23.6231 | 23.6231 | - |  | 0
Chacabuquito U2 | - | - | - | - | 0 | 0 | - |  | 0
Chacabuquito U3 | - | - | - | - | 0 | 0 | - |  | 0
Chacabuquito U4 | - | - | - | - | 0 | 0 | - |  | 0
Chacayes U1 | PASADA | 15 | 111.72 | 111.72 | 57.4112 | 57.4112 | - |  | 0
Chacayes U2 | - | - | - | - | 0 | 0 | - |  | 0
CHAP1 | PASADA | 0.5 | 10.14 | 10.14 | 10.14 | 10.14 | - |  | 0
CHAP2 | - | - | - | - | 0 | 0 | - |  | 0
Chiburgo U1 | EMBALSE | 3.64 | 19.4 | 19.4 | 19.4 | 19.4 | - |  | 0
Chiburgo U2 | - | - | - | - | 0 | 0 | - |  | 0
CHCV_G1 | PASADA | 1.45 | 15.66 | 15.66 | 1.45 | 1.45 | - |  | 0
CHCV_G2 | - | - | - | - | 0 | 0 | - |  | 0
Coya | PASADA | 4.8 | 12 | 12 | 11.82 | 11.82 | - |  | 0
Cumbres U1 | PASADA | 0 | 17.86 | 17.86 | 17.86 | 17.86 | - |  | 0
Cumbres U2 | - | - | - | - | 0 | 0 | - |  | 0
CH Digua | PASADA | 0 | 20 | 20 | 12.36 | 12.36 | - |  | 0
Digua 2 | - | - | - | - | 0 | 0 | - |  | 0
El Paso U1 | PASADA | 5 | 60 | 60 | 6.51 | 6.51 | - |  | 0
El Paso U2 | - | - | - | - | 0 | 0 | - |  | 0
El Paso U3 | - | - | - | - | 0 | 0 | - |  | 0
Florida U1 | PASADA | 1 | 6 | 6 | 0 | 0 | - |  | 0
Florida U2 | PASADA | 2.49 | 19.125 | 19.125 | 5.13 | 5.13 | - |  | 0
Florida U3 | PASADA | 0.47 | 2.5 | 2.5 | 2.42 | 2.42 | - |  | 0
Hornitos | PASADA | 1 | 55 | 55 | 55 | 55 | - |  | 0
Itata U1 | PASADA | 3.74 | 20 | 20 | 7.93 | 7.93 | - |  | 0
Itata U2 | - | - | - | - | 0 | 0 | - |  | 0
Juncal (Aconcagua U2) | PASADA | 0.5 | 32 | 32 | 0.5 | 0.5 | - |  | 0
JUNCALITO | PASADA | 0.2 | 1.47 | 1.47 | 0 | 0 | - |  | 0
Confluencia U1 | PASADA | 28 | 163.2 | 163.2 | 163.2 | 163.2 | - |  | 0
Confluencia U2 | - | - | - | - | 0 | 0 | - |  | 0
La Higuera U1 | PASADA | 18 | 155 | 155 | 154.9975 | 154.61 | - |  | 0
La Higuera U2 | - | - | - | - | 0 | 0 | - |  | 0
Las Lajas N°1 | PASADA | 0 | 267 | 267 | 64.65 | 64.65 | - |  | 0
Las Lajas N°2 | - | - | - | - | 0 | 0 | - |  | 0
Licán | PASADA | 2.88 | 17 | 17 | 17 | 17 | - |  | 0
Lircay U1 | PASADA | 3.622 | 19 | 19 | 11.23 | 11.23 | - |  | 0
Lircay U2 | - | - | - | - | 0 | 0 | - |  | 0
Los Hierros U1 | EMBALSE | 3.7 | 25.06 | 25.06 | 25.06 | 25.06 | - |  | 0
Los Hierros U2 | - | - | - | - | 0 | 0 | - |  | 0
Los Hierros II | EMBALSE | 1.2 | 6 | 6 | 5.8473 | 5.8473 | - |  | 0
Los Quilos U1 | PASADA | 0.2 | 32.0351 | 32.0351 | 32.04 | 32.04 | - |  | 0
Los Quilos U2 | - | - | - | - | 0 | 0 | - |  | 0
Los Quilos U3 | - | - | - | - | 0 | 0 | - |  | 0
Maitenes U1-U2-U3 | PASADA | 0.1 | 27 | 27 | 0 | 0 | - |  | 0
Malalcahuello | PASADA | 0.5 | 9.2 | 9.2 | 8.52 | 8.52 | - |  | 0
Mampil U1 | PASADA | 8 | 55 | 55 | 24.51 | 24.51 | - |  | 0
Mampil U2 | - | - | - | - | 0 | 0 | - |  | 0
Mariposas | PASADA | 1.101 | 6 | 6 | 3.69 | 3.69 | - |  | 0
Peuchen U1 | PASADA | 18 | 85.6 | 85.6 | 37.59 | 37.59 | - |  | 0
Peuchen U2 | - | - | - | - | 0 | 0 | - |  | 0
Pilmaiquen U1 | EMBALSE | 0.1 | 39 | 39 | 38.78 | 38.78 | - |  | 0
Pilmaiquen U2 | - | - | - | - | 0 | 0 | - |  | 0
Pilmaiquen U3 | - | - | - | - | 0 | 0 | - |  | 0
Pilmaiquen U4 | - | - | - | - | 0 | 0 | - |  | 0
Pilmaiquen U5 | - | - | - | - | 0 | 0 | - |  | 0
Providencia U1 | PASADA | 2 | 14 | 14 | 0 | 0 | - |  | 0
Providencia U2 | - | - | - | - | 0 | 0 | - |  | 0
Pulelfu U1 | PASADA | 1.27 | 9 | 9 | 5.17 | 5.17 | - |  | 0
Pulelfu U2 | - | - | - | - | 0 | 0 | - |  | 0
Pullinque U1 | PASADA | 0.1 | 51.4 | 51.4 | 29.5 | 29.5 | - |  | 0
Pullinque U2 | - | - | - | - | 0 | 0 | - |  | 0
Pullinque U3 | - | - | - | - | 0 | 0 | - |  | 0
EPSA U1 | PASADA | 3.81 | 22.2 | 22.2 | 11.38 | 11.38 | - |  | 0
EPSA U2 | - | - | - | - | 0 | 0 | - |  | 0
EPSA U3 | - | - | - | - | 0 | 0 | - |  | 0
Queltehues U1 | PASADA | 0.1 | 48 | 48 | 31.76 | 31.76 | - |  | 0
Queltehues U2 | - | - | - | - | 0 | 0 | - |  | 0
Queltehues U3 | - | - | - | - | 0 | 0 | - |  | 0
CH Río Colorado U1 | PASADA | 1.233 | 16.466 | 16.466 | 4.76 | 4.76 | - |  | 0
CH Río Colorado U2 | - | - | - | - | 0 | 0 | - |  | 0
Picoiquén | PASADA | 0.38 | 19.2 | 19.2 | 19.15 | 19.15 | - |  | 0
Rucatayo | EMBALSE | 14.6 | 55 | 55 | 45.2433 | 45.2433 | - |  | 0
San Andrés U1 | PASADA | 5 | 40 | 40 | 0 | 0 | - |  | 0
San Andrés U2 | - | - | - | - | 0 | 0 | - |  | 0
San Clemente | EMBALSE | 1.35 | 5.5 | 5.5 | 2.9765 | 2.9765 | - |  | 0
El Volcán | PASADA | 0.1 | 14 | 14 | 8.09 | 8.09 | - |  | 0
Abanico U1 | EMBALSE | 0.1 | 93 | 93 | 29.6372 | 29.6372 | - |  | 0
Abanico U3 | - | - | - | - | 0 | 0 | - |  | 0
Abanico U5 | - | - | - | - | 0 | 0 | - |  | 0
Abanico U6 | - | - | - | - | 0 | 0 | - |  | 0
AILLIN | PASADA | 0 | 7 | 7 | 2.1489 | 2 | - |  | 0
ALLIPEN | PASADA | 0 | 2.67 | 2.67 | 2.66 | 2.66 | - |  | 0
ALTO_HOSPICIO | PASADA | 0 | 1.1 | 1.1 | 0.97379 | 0.97379 | - |  | 0
CH Alto Renaico - Gen | PASADA | 0 | 1.378 | 1.378 | 1.38 | 1.38 | - |  | 0
AUX_DEL_MAIPO | PASADA | 0 | 5.1 | 5.1 | 4.92 | 4.92 | - |  | 0
BIFURCADA | PASADA | 0 | 0.24 | 0.24 | 0.23 | 0.23 | - |  | 0
BOQUIAMARGO | PASADA | 0 | 1.1 | 1.1 | 0.33 | 0.33 | - |  | 0
BUREO | PASADA | 0 | 2.2 | 2.2 | 0.05 | 0.05 | - |  | 0
CALIBORO | PASADA | 0 | 1.35 | 1.35 | 1.12 | 1.12 | - |  | 0
Callao | PASADA | 0.06 | 3.3 | 3.3 | 0.61 | 0.61 | - |  | 0
CAVA | PASADA | 0 | 2.6 | 2.6 | 2.6 | 2.6 | - |  | 0
CHANLEUFU | PASADA | 0 | 3.4 | 3.4 | 2.56 | 2.56 | - |  | 0
CIPRESILLOS | PASADA | 0 | 9 | 9 | 2.9 | 2.9 | - |  | 0
COLLIL | PASADA | 0 | 7 | 7 | 5.09 | 5.09 | - |  | 0
COMPANIA_2 | PASADA | 0 | 2.56 | 2.56 | 0.56 | 0.56 | - |  | 0
CONTRA | PASADA | 0 | 0.33 | 0.33 | 0.32 | 0.32 | - |  | 0
CORRALES | PASADA | 0 | 3 | 3 | 3 | 3 | - |  | 0
CH Correntoso | PASADA | 0.153 | 8.38 | 8.38 | 2.66 | 2.66 | - |  | 0
COSAPILLA | PASADA | 0 | 0.5 | 0.5 | 0.19 | 0.19 | - |  | 0
CUMPEO | PASADA | 0 | 5.76 | 5.76 | 2.51 | 2.51 | - |  | 0
CURILEUFU | PASADA | 0 | 0.221 | 0.221 | 0.22 | 0.22 | - |  | 0
DON_WALTERIO | PASADA | 0 | 2.95 | 2.95 | 2.48 | 2.48 | - |  | 0
DONA_HILDA | PASADA | 0 | 0.42 | 0.42 | 0.35 | 0.35 | - |  | 0
DONGO | PASADA | 0 | 6 | 6 | 5.52 | 5.52 | - |  | 0
DONGUIL | PASADA | 0 | 0.25 | 0.25 | 0.25 | 0.25 | - |  | 0
UG Dos Valles 6.3 kV 8.1 MVA | PASADA | 0.166 | 3 | 3 | 0 | 0 | - |  | 0
DOS_VALLES_AMPL | PASADA | 0 | 1.5 | 1.5 | 1.35 | 1.35 | - |  | 0
DOS_VALLES_AMPL2 | PASADA | 0 | 4.5 | 4.5 | 0 | 0 | - |  | 0
DOSAL | PASADA | 0 | 0.27 | 0.27 | 0.03 | 0.03 | - |  | 0
EL_AGRIO | PASADA | 0 | 2.51 | 2.51 | 1.01 | 1.01 | - |  | 0
EL_ARRAYAN | PASADA | 0 | 0.15 | 0.15 | 0.13 | 0.13 | - |  | 0
EL_ATAJO | PASADA | 0 | 1.2 | 1.2 | 1.05 | 1.05 | - |  | 0
EL_BRINCO | PASADA | 0 | 0.2 | 0.2 | 0.2 | 0.2 | - |  | 0
EL_CANELO | PASADA | 0 | 6.08 | 6.08 | 2.25 | 2.25 | - |  | 0
EL_COLORADO | PASADA | 0 | 2 | 2 | 2 | 2 | - |  | 0
EL_DIUTO | PASADA | 0 | 3.25 | 3.25 | 3.25 | 3.25 | - |  | 0
EL_GALPON | PASADA | 0 | 1.3 | 1.3 | 1.09 | 1.09 | - |  | 0
EL_LLANO | PASADA | 0 | 2 | 2 | 0.45 | 0.45 | - |  | 0
El Manzano | PASADA | 0 | 4.85 | 4.85 | 4.85 | 4.85 | - |  | 0
EL_MIRADOR | PASADA | 0 | 3 | 3 | 1.99 | 1.99 | - |  | 0
EL_PINAR | PASADA | 0 | 11.4 | 11.4 | 6.67 | 6.67 | - |  | 0
EL_RINCON | PASADA | 0.25 | 0.3 | 0.3 | 0.28 | 0.28 | - |  | 0
EL_TARTARO | PASADA | 0 | 0.104 | 0.104 | 0.1 | 0.1 | - |  | 0
EL_TORO_N2 | PASADA | 0 | 1.1 | 1.1 | 0.99408 | 0.99408 | - |  | 0
ENSENADA | PASADA | 0 | 6.6 | 6.6 | 3.66 | 3.66 | - |  | 0
EYZAGUIRRE | PASADA | 0 | 2.1 | 2.1 | 0.48 | 0.48 | - |  | 0
Guayacán U1-U2 | PASADA | 0 | 12 | 12 | 8.64 | 8.64 | - |  | 0
HIDRO_BONITO_MC1 | PASADA | 0 | 9 | 9 | 4.51 | 4.51 | - |  | 0
HIDRO_BONITO_MC2 | PASADA | 0 | 3.2 | 3.2 | 1.38 | 1.38 | - |  | 0
HIDRO_BONITO_MC3 | PASADA | 0 | 2.5 | 2.5 | 0 | 0 | - |  | 0
HIDROMOCHO | PASADA | 0 | 14.77 | 14.77 | 8.48 | 8.48 | - |  | 0
LA_ARENA | PASADA | 0 | 6.783 | 6.783 | 1.89 | 1.89 | - |  | 0
LA_CONFIANZA | PASADA | 0 | 2.6 | 2.6 | 2.6 | 2.6 | - |  | 0
LA_MONTANA_1 | PASADA | 0 | 3 | 3 | 3 | 3 | - |  | 0
LA_MONTANA_2 | PASADA | 0 | 1.9 | 1.9 | 1.9 | 1.9 | - |  | 0
LA_PALOMA | PASADA | 0 | 4.6 | 4.6 | 2.62 | 2.62 | - |  | 0
LA_VINA | PASADA | 0 | 0.552 | 0.552 | 0.54 | 0.54 | - |  | 0
LAS_FLORES | PASADA | 0 | 1.6 | 1.6 | 1.8 | 1.6 | - |  | 0
LAS_NIEVES | PASADA | 0 | 6.5 | 6.5 | 4.63 | 4.63 | - |  | 0
LAS_VERTIENTES | PASADA | 0 | 1.66 | 1.66 | 1.66 | 1.66 | - |  | 0
Llauquereo | PASADA | 0.196 | 1.755 | 1.755 | 0.46 | 0.46 | - |  | 0
LOS_BAJOS | PASADA | 0 | 5.601 | 5.601 | 5.07 | 5.07 | - |  | 0
LOS_CORRALES_1 | PASADA | 0 | 0.845 | 0.845 | 0.55 | 0.55 | - |  | 0
LOS_CORRALES_2 | PASADA | 0 | 1.035 | 1.035 | 0.68 | 0.68 | - |  | 0
CH Los Lagos | PASADA | 0 | 48.7 | 48.7 | 43.83 | 43.83 | - |  | 0
HP LOS MOLLES U1 | PASADA | 2 | 18 | 18 | 3.47 | 3.47 | - |  | 0
HP LOS MOLLES U2 | - | - | - | - | 0 | 0 | - |  | 0
LOS_MORROS | PASADA | 0 | 2.6 | 2.6 | 2.56 | 2.56 | - |  | 0
LOS_PADRES | PASADA | 0 | 2.2 | 2.2 | 1.04 | 1.04 | - |  | 0
LOS_PORTONES | PASADA | 0 | 1.9 | 1.9 | 1.6 | 1.6 | - |  | 0
MAISAN | PASADA | 0 | 0.59 | 0.59 | 0.59 | 0.59 | - |  | 0
Mallarauco | PASADA | 0 | 3.4 | 3.4 | 3.4 | 3.4 | - |  | 0
MARIA_ELENA | PASADA | 0 | 0.305 | 0.305 | 0.3 | 0.3 | - |  | 0
MELO | PASADA | 0 | 2.97 | 2.97 | 2.4 | 2.4 | - |  | 0
MOLINERA_VILLARRICA | PASADA | 0 | 0.6 | 0.6 | 0.5 | 0.5 | - |  | 0
MORAGA | PASADA | 0 | 1.6 | 1.6 | 0 | 0 | - |  | 0
MSA_1 | PASADA | 0 | 3 | 3 | 2.96 | 2.96 | - |  | 0
MUCHI | PASADA | 0 | 1 | 1 | 0.25 | 0.25 | - |  | 0
MULCHEN | PASADA | 0 | 3 | 3 | 3 | 3 | - |  | 0
MUNILQUE_1 | PASADA | 0 | 0.55 | 0.55 | 0 | 0 | - |  | 0
MUNILQUE_2 | PASADA | 0 | 0.55 | 0.55 | 0 | 0 | - |  | 0
Las Nalcas | PASADA | 0.128 | 6.8 | 6.8 | 2.44 | 2.44 | - |  | 0
NUBLE | PASADA | 0 | 136 | 136 | 122.02 | 122.02 | - |  | 0
Ojos de Agua | EMBALSE | 3.25 | 9 | 9 | 7.1036 | 7.1036 | - |  | 0
PALACIOS | PASADA | 0.081 | 3.017 | 3.017 | 0.081 | 0.081 | - |  | 0
C Palmar 1 | PASADA | 0 | 8.57 | 8.57 | 2.23 | 2.23 | - |  | 0
C Palmar 2 | - | - | - | - | 0 | 0 | - |  | 0
Palmucho | EMBALSE | 15 | 32 | 32 | 30.9714 | 30.9714 | - |  | 0
PEHUI | PASADA | 0 | 1.1 | 1.1 | 0.93 | 0.93 | - |  | 0
PICHILONCO | PASADA | 0 | 1.2 | 1.2 | 1.2 | 1.2 | - |  | 0
PIEDRAS_NEGRAS | PASADA | 0 | 3 | 3 | 3 | 3 | - |  | 0
PIUTEL | PASADA | 0 | 0.54 | 0.54 | 0.17 | 0.17 | - |  | 0
PUCLARO | PASADA | 0 | 5.6 | 5.6 | 4.54 | 4.54 | - |  | 0
PUNTA_DEL_VIENTO | PASADA | 0 | 2.9 | 2.9 | 2.9 | 2.9 | - |  | 0
PURISIMA | PASADA | 0 | 0.42 | 0.42 | 0.42 | 0.42 | - |  | 0
QUILLAILEO | PASADA | 0 | 0.83 | 0.83 | 0.83 | 0.83 | - |  | 0
RECA | PASADA | 0 | 1.6 | 1.6 | 1.6 | 1.6 | - |  | 0
Renaico | PASADA | 3.2 | 6.24 | 6.24 | 6.24 | 6.24 | - |  | 0
Río Huasco | PASADA | 0.45 | 5.1 | 5.1 | 2.14 | 2.14 | - |  | 0
RIO_TRUENO | PASADA | 0 | 5.8 | 5.8 | 5.11 | 5.11 | - |  | 0
ROBLERIA | PASADA | 0 | 4 | 4 | 0.84 | 0.84 | - |  | 0
SAN_JOSE | PASADA | 0 | 1.6 | 1.6 | 0 | 0 | - |  | 0
SAN_LUIS | PASADA | 0 | 1.9 | 1.9 | 0 | 0 | - |  | 0
SANTA_ELENA | PASADA | 0 | 2.75 | 2.75 | 1.43 | 1.43 | - |  | 0
SANTA_ISABEL | PASADA | 0 | 1.35 | 1.35 | 0.78 | 0.78 | - |  | 0
SANTA_ROSA | PASADA | 0 | 0.5 | 0.5 | 0.24085 | 0.24085 | - |  | 0
SAUCEANDES | PASADA | 0 | 1.4 | 1.4 | 1.08 | 1.08 | - |  | 0
Sauzal U1 | PASADA | 0.1 | 76.8 | 76.8 | 49.97 | 49.97 | - |  | 0
Sauzal U2 | - | - | - | - | 0 | 0 | - |  | 0
Sauzal U3 | - | - | - | - | 0 | 0 | - |  | 0
Sauzalito | PASADA | 5 | 12 | 12 | 7.81 | 7.81 | - |  | 0
TRAILELFU | PASADA | 0 | 2.5 | 2.5 | 1.49 | 1.49 | - |  | 0
TRANCA_DEL_TORO | PASADA | 0 | 1.9 | 1.9 | 1.9 | 1.9 | - |  | 0
TRANQUIL | PASADA | 0 | 2.9 | 2.9 | 2.67 | 2.67 | - |  | 0
TRES_AGUAS | PASADA | 0 | 6.8 | 6.8 | 0 | 0 | - |  | 0
Truful-Truful | PASADA | 0 | 0.85 | 0.85 | 0.85 | 0.85 | - |  | 0
TRUPAN | PASADA | 0 | 20 | 20 | 18 | 18 | - |  | 0
AGUAS_BLANCAS | DIESEL | 0.457 | 1.827 | 1.827 | 0 | 0 | - |  | 0
CTA | CARBÓN | 70 | 176.6 | 176.6 | 0 | 0 | 0 |  | 0
ANG1 | CARBÓN | 80 | 276.9 | 276.9 | 100.145 | 71.82 | 0 |  | 0
ANG2 | CARBÓN | 80 | 281.3 | 281.3 | 100.265 | 71.94 | 0 |  | 0
GMAR | DIESEL | 1.622 | 8.7048 | 8.7048 | 0 | 0 | - |  | 0
M1AR | DIESEL | 0.765 | 2.6485 | 2.6485 | 0 | 0 | - |  | 0
M2AR | DIESEL | 1.13 | 2.2483 | 2.2483 | 0 | 0 | - |  | 0
TG1A | GNL | 59 | 111.349 | 111.349 | 0 | 0 | 0 |  | 0
TV1C | GNL | 217 | 378.261 | 378.261 | 0 | 0 | 0 |  | 0
TG1B | GNL | 59 | 105 | 105 | 102 | 94.6 | - |  | 0
TG2A | GNL | 59 | 115.603 | 115.603 | 0 | 0 | 0 |  | 0
TV2C | GNL | 217 | 353.854 | 353.854 | 0 | 0 | 0 |  | 0
TG2B | GNL | 59 | 105 | 105 | 0 | 0 | - |  | 0
Cardones (ex Tierra Amarilla) | DIESEL | 60 | 154.954 | 154.954 | 0 | 0 | - |  | 0
Cerro Dominador CSP | CSP | 0 | 110 | 110 | 30 | 30 | - |  | 0
Cerro Pabellón TG1 | GEO | 5 | 29.8712 | 29.8712 | 16.1726 | 13.4696 | - |  | 0
Cerro Pabellón TG2 | GEO | 4.5 | 28.29 | 28.29 | 15.9601 | 12.1211 | - |  | 0
Cerro Pabellón TG3 | GEO | 0 | 36.72 | 36.72 | 0 | 0 | - |  | 0
CHAGUAL | DIESEL | 0 | 103.2528 | 103.2528 | 0 | 0 | - |  | 0
CCH1 | CARBÓN | 85 | 274.92 | 274.92 | 0 | 0 | 0 |  | 0
CCH2 | CARBÓN | 85 | 274.8 | 274.8 | 0 | 0 | 0 |  | 0
COMBARBALA | DIESEL | 0 | 75 | 75 | 0 | 0 | - |  | 0
Diego de Almagro U1 | DIESEL | 2 | 23.8 | 23.8 | 0 | 0 | - |  | 0
El Peñón N1 | DIESEL | 1.3 | 81 | 81 | 0 | 0 | - |  | 0
El Peñón N2 | - | - | - | - | 0 | 0 | - |  | 0
El Peñón N3 | - | - | - | - | 0 | 0 | - |  | 0
El Peñón N4 | - | - | - | - | 0 | 0 | - |  | 0
Diego de Almagro U2 | DIESEL | 5 | 17.753 | 17.753 | 0 | 0 | - |  | 0
Emelda U1 | DIESEL | 2 | 36.526 | 36.526 | 0 | 0 | - |  | 0
Emelda U2 | DIESEL | 2 | 34.33 | 34.33 | 0 | 0 | - |  | 0
Espinos N1 | DIESEL | 20 | 100 | 100 | 0 | 0 | - |  | 0
Espinos N2 | DIESEL | 0.1 | 24 | 24 | 0 | 0 | - |  | 0
Espinos N3 | - | - | - | - | 0 | 0 | - |  | 0
Espinos N4 | - | - | - | - | 0 | 0 | - |  | 0
Espinos N5 | - | - | - | - | 0 | 0 | - |  | 0
Guacolda U1 | CARBÓN | 50 | 154.18 | 154.18 | 0 | 0 | 0 |  | 0
Guacolda U2 | CARBÓN | 50 | 145.41 | 145.41 | 0 | 0 | 0 |  | 0
Guacolda U3 | CARBÓN | 45 | 153.93 | 153.93 | 54.43 | 41.1 | 0 |  | 0
Guacolda U4 | CARBÓN | 38 | 153.88 | 153.88 | 0 | 0 | 0 |  | 0
Guacolda U5 | CARBÓN | 38 | 156.215 | 156.215 | 48.252 | 34.71 | 0 |  | 0
CTH | CARBÓN | 70 | 174.26 | 174.26 | 0 | 0 | 0 |  | 0
Huasco U3 | DIESEL | 2 | 19.33 | 19.33 | 0 | 0 | - |  | 0
Huasco U4 | DIESEL | 2 | 19.33 | 19.33 | 0 | 0 | - |  | 0
Huasco U5 | DIESEL | 2 | 19.33 | 19.33 | 0 | 0 | - |  | 0
IEM | CARBÓN | 106.2 | 376.96 | 376.96 | 0 | 0 | 0 |  | 0
TER KELAR CC1-TG1 | GNL | 74 | 177.38 | 177.38 | 0 | 0 | 0 |  | 0
TER KELAR CC1-TV | GNL | 264 | 532.46 | 532.46 | 0 | 0 | 0 |  | 0
TER KELAR CC1-TG2 | GNL | 74 | 177.38 | 177.38 | 0 | 0 | 0 |  | 0
PMG La Portada | DIESEL | 0.25 | 3 | 3 | 0 | 0 | - |  | 0
LLANOS_BLANCOS | DIESEL | 0 | 150 | 150 | 0 | 0 | - |  | 0
MAITENCILLO | DIESEL | 0 | 66.9 | 66.9 | 0 | 0 | - |  | 0
MIMB | DIESEL | 2.1 | 24.561 | 24.561 | 0 | 0 | - |  | 0
CTM1 | CARBÓN | 60 | 161.77 | 161.77 | 0 | 0 | 0 |  | 0
CTM2 | CARBÓN | 60 | 171.989 | 171.989 | 0 | 0 | 0 |  | 0
CTM3-TG | GNL | 40 | 161.31 | 161.31 | 0 | 0 | 0 |  | 0
CTM3-TV | GNL | 80 | 246.24 | 246.24 | 86.07 | 77.08 | 0 |  | 0
Olivos N1 | DIESEL | 20 | 90 | 90 | 0 | 0 | - |  | 0
Olivos N2 | DIESEL | 0 | 25.2 | 25.2 | 0 | 0 | - |  | 0
Olivos N3 | - | - | - | - | 0 | 0 | - |  | 0
Olivos N4 | - | - | - | - | 0 | 0 | - |  | 0
PAJONALES | DIESEL | 0.48 | 104.16 | 104.16 | 0 | 0 | - |  | 0
PAM | Otras Térmicas | 3 | 24.36 | 24.36 | 24.36 | 18.42 | - |  | 0
Punta Colorada TG | DIESEL | 12.3 | 17 | 17 | 0 | 0 | - |  | 0
San Lorenzo U1 | DIESEL | 15 | 29.27 | 29.27 | 0 | 0 | - |  | 0
San Lorenzo U2 | DIESEL | 15 | 26.1 | 26.1 | 0 | 0 | - |  | 0
San Lorenzo U3-U4-U5-U6 | DIESEL | 0.8 | 7.59 | 7.59 | 0 | 0 | - |  | 0
Taltal U1 | GNL | 63 | 119.35 | 119.35 | 0 | 0 | 0 |  | 0
Taltal U2 | GNL | 63 | 119.4997 | 119.4997 | 0 | 0 | 0 |  | 0
TARAPACA-TG_DIE | DIESEL | 3 | 20.044 | 20.044 | 0 | 0 | 0 |  | 0
Termopacifico N1 | DIESEL | 5 | 86.49 | 86.49 | 0 | 0 | - |  | 0
Termopacifico N2 | - | - | - | - | 0 | 0 | - |  | 0
Termopacifico N3 | - | - | - | - | 0 | 0 | - |  | 0
Termopacifico N4 | - | - | - | - | 0 | 0 | - |  | 0
U16 | GNL | 110 | 399 | 399 | 0 | 0 | 0 |  | 0
TG1 | DIESEL | 3 | 21 | 21 | 0 | 0 | 0 |  | 0
TG2 | DIESEL | 3 | 21 | 21 | 0 | 0 | 0 |  | 0
TG3 | GNL | 4 | 37.5 | 37.5 | 0 | 0 | 0 |  | 0
UG1 | DIESEL | 5.36 | 6.56 | 6.56 | 0 | 0 | - |  | 0
UG2 | DIESEL | 5.36 | 6.63 | 6.63 | 0 | 0 | - |  | 0
UG3 | DIESEL | 5.36 | 6.6 | 6.6 | 0 | 0 | - |  | 0
UG4 | DIESEL | 5.36 | 6.6 | 6.6 | 0 | 0 | - |  | 0
UG5 | FUEL OIL | 7.12 | 8.9 | 8.9 | 0 | 0 | - |  | 0
Antilhue U1 | DIESEL | 17 | 51.25 | 51.25 | 0 | 0 | 0 |  | 0
Antilhue U2 | DIESEL | 17 | 51.25 | 51.25 | 0 | 0 | 0 |  | 0
Arauco | BIOMASA | 3 | 24 | 24 | 0 | 0 | - |  | 0
Calle Calle U1-U7 | DIESEL | 0.8 | 11.68 | 11.68 | 0 | 0 | - |  | 0
Campiche | CARBÓN | 84 | 269.66 | 269.66 | 0 | 0 | 0 |  | 0
Candelaria U1 | GNL | 60 | 125.05 | 125.05 | 0 | 0 | 0 |  | 0
Candelaria U2 | GNL | 60 | 124.66 | 124.66 | 0 | 0 | 0 |  | 0
Celco | BIOMASA | 3 | 5 | 5 | 0 | 0 | - |  | 0
CBB | DIESEL | 3 | 13.6 | 13.6 | 0 | 0 | - |  | 0
Chiloé | DIESEL | 1 | 9 | 9 | 0 | 0 | - |  | 0
Cholguán | BIOMASA | 4 | 9 | 9 | 0 | 0 | - |  | 0
Chuyaca U1-U8 | DIESEL | 1.25 | 11.3 | 11.3 | 0 | 0 | - |  | 0
CMPC Cordillera | GAS | 30 | 52.93 | 52.93 | 0 | 0 | - |  | 0
CMPC_LAJA_BL1 | BIOMASA | 5 | 5 | 5 | 0 | 0 | - |  | 0
CMPC_LAJA_BL2 | BIOMASA | 4 | 10 | 10 | 0 | 0 | - |  | 0
CMPC_LAJA_BL3 | BIOMASA | 0.1 | 10 | 10 | 0 | 0 | - |  | 0
CMPC_LAJA_BL4 | BIOMASA | 0.1 | 12 | 12 | 0 | 0 | - |  | 0
CMPC_LAJA_BL5 | FUEL OIL | 0.1 | 3 | 3 | 0 | 0 | - |  | 0
Pacífico 1 | BIOMASA | 4 | 11.6 | 11.6 | 0 | 0 | - |  | 0
Pacífico 2 | BIOMASA | 0.1 | 10.9 | 10.9 | 0 | 0 | - |  | 0
Pacífico 3 | FUEL OIL | 0.1 | 10.5 | 10.5 | 0 | 0 | - |  | 0
Santa Fé 1 | BIOMASA | 0 | 5 | 5 | 5 | 5 | - |  | 0
Santa Fé 2 | - | - | - | - | 0 | 0 | - |  | 0
Santa Fé 3 | - | - | - | - | 0 | 0 | - |  | 0
Colmito | GNL | 18 | 57.906 | 57.906 | 0 | 0 | - |  | 0
Concón U2 y U3 | DIESEL | 0.8 | 2.3 | 2.3 | 0 | 0 | - |  | 0
Concón U1 | - | - | - | - | 0 | 0 | - |  | 0
Constitución U1 | DIESEL | 1.12 | 9 | 9 | 0 | 0 | - |  | 0
Coronel | DIESEL | 18 | 41.949 | 41.949 | 0 | 0 | - |  | 0
DEGAN_2 | DIESEL | 0.48 | 21.95 | 21.95 | 0 | 0 | - |  | 0
DEGAN_NAVE12 | DIESEL | 0.49 | 29.92 | 29.92 | 0 | 0 | - |  | 0
DEGAN_NAVE5 | DIESEL | 0.3 | 5.28 | 5.28 | 0 | 0 | - |  | 0
El Totoral U1 y U2 | DIESEL | 0.8 | 3 | 3 | 0 | 0 | - |  | 0
El Totoral U3 | - | - | - | - | 0 | 0 | - |  | 0
Central Aconcagua | GNL | 0.8 | 27.31 | 27.31 | 0 | 0 | - |  | 0
Energía Pacífico | BIOMASA | 10 | 15.6 | 15.6 | 13.7948 | 12.5 | - |  | 0
PetroPower | Otras Térmicas | 0 | 20.5 | 20.5 | 0 | 0 | - |  | 0
FPC | BIOMASA | 0 | 14.2 | 14.2 | 0 | 0 | - |  | 0
FPC U2 | - | - | - | - | 0 | 0 | - |  | 0
Esperanza DS1 | DIESEL | 1.12 | 1.6 | 1.6 | 0 | 0 | - |  | 0
Esperanza DS2 | DIESEL | 1.26 | 1.8 | 1.8 | 0 | 0 | - |  | 0
Esperanza U1 | DIESEL | 10 | 18.8 | 18.8 | 0 | 0 | - |  | 0
Horcones | DIESEL | 4 | 24.3 | 24.3 | 0 | 0 | - |  | 0
Las Vegas U1 y U2 | DIESEL | 1.1 | 2.1 | 2.1 | 0 | 0 | - |  | 0
Lautaro Comasa U1 | BIOMASA | 11 | 26 | 26 | 0 | 0 | - |  | 0
Lautaro Comasa U2 | BIOMASA | 13 | 20.22 | 20.22 | 0 | 0 | - |  | 0
Licanten | BIOMASA | 1.5 | 2.5 | 2.5 | 0 | 0 | - |  | 0
Linares Norte | DIESEL | 0.48 | 0.5 | 0.5 | 0 | 0 | - |  | 0
Los Guindos I | DIESEL | 65 | 135.041 | 135.041 | 0 | 0 | - |  | 0
Los Guindos II | DIESEL | 65 | 138.07 | 138.07 | 0 | 0 | - |  | 0
Los Pinos | DIESEL | 17 | 104.2 | 104.2 | 0 | 0 | - |  | 0
Los Vientos | GNL | 69 | 134.971 | 134.971 | 0 | 0 | - |  | 0
MAPA TG7 | BIOMASA | 0 | 166 | 166 | 0 | 0 | - |  | 0
MAPA TG8 | - | - | - | - | 0 | 0 | - |  | 0
Masisa | BIOMASA | 5.3 | 11 | 11 | 5.3 | 5.3 | - |  | 0
Constitución 2B | DIESEL | 0 | 6 | 6 | 0 | 0 | - |  | 0
Constitución 2A | - | - | - | - | 0 | 0 | - |  | 0
NEHUENCO_1-FA | GNL | 0 | 7.7 | 7.7 | 0 | 0 | - |  | 0
Nehuenco U1 TG | GNL | 160 | 217.65 | 217.65 | 0 | 0 | 0 |  | 0
Nehuenco U1 TV | GNL | 253 | 327.67 | 327.67 | 0 | 0 | 0 |  | 0
Nehuenco U2 TG | GNL | 160 | 250 | 250 | 0 | 0 | - |  | 0
Nehuenco U2 TV | GNL | 221 | 411.236 | 411.236 | 0 | 0 | 0 |  | 0
Nehuenco U3 | GNL | 60 | 92.9 | 92.9 | 0 | 0 | 0 |  | 0
Newen | DIESEL | 3 | 13.353 | 13.353 | 0 | 0 | - |  | 0
Nueva Aldea U4 | DIESEL | 2 | 10 | 10 | 0 | 0 | - |  | 0
Nueva Aldea U1 | BIOMASA | 4 | 44 | 44 | 44 | 44 | - |  | 0
Nueva Aldea U3 | BIOMASA | 0.1 | 7 | 7 | 0 | 0 | - |  | 0
NUEVA_RENCA-FA | GNL | 0.1 | 50.33 | 50.33 | 0 | 0 | - |  | 0
Nueva Renca TG | GNL | 160 | 330.48 | 330.48 | 0 | 0 | 0 |  | 0
Nueva Renca TV | GNL | 160 | 330.48 | 330.48 | 0 | 0 | 0 |  | 0
Nueva Ventanas | CARBÓN | 82 | 267.076 | 267.076 | 0 | 0 | 0 |  | 0
Placilla U1 y U2 | DIESEL | 0.8 | 3 | 3 | 0 | 0 | - |  | 0
Placilla U3 | - | - | - | - | 0 | 0 | - |  | 0
Quintero TG1A | GNL | 65 | 115.2375 | 115.2375 | 0 | 0 | 0 |  | 0
Quintero TG1B | GNL | 65 | 121.928 | 121.928 | 0 | 0 | 0 |  | 0
San Gregorio | DIESEL | 0.48 | 0.5 | 0.5 | 0 | 0 | - |  | 0
San Isidro U2 TG | GNL | 105 | 264.57 | 264.57 | 0 | 0 | 0 |  | 0
San Isidro U2 TV | GNL | 169 | 395.65 | 395.65 | 173.7432 | 165.47 | 0 |  | 0
SAN_ISIDRO-FA | GNL | 0.1 | 20 | 20 | 0 | 0 | - |  | 0
San Isidro U1 TG | GNL | 113 | 252 | 252 | 0 | 0 | 0 |  | 0
San Isidro U1 TV | GNL | 177 | 378.9 | 378.9 | 0 | 0 | 0 |  | 0
SAN_JAVIER_1 | DIESEL | 0 | 25 | 25 | 0 | 0 | - |  | 0
SAN_JAVIER_2 | DIESEL | 0 | 25 | 25 | 0 | 0 | - |  | 0
Santa Fe Energía | BIOMASA | 21.5 | 67.2 | 67.2 | 0 | 0 | - |  | 0
Santa Lidia | DIESEL | 30 | 142.36 | 142.36 | 0 | 0 | - |  | 0
Santa María | CARBÓN | 178 | 373.99 | 373.99 | 0 | 0 | 0 |  | 0
Santa Marta | BIOGAS | 0 | 15.7 | 15.7 | 0 | 0 | - |  | 0
Teno N1 | DIESEL | 1.296 | 59 | 59 | 0 | 0 | - |  | 0
Teno N2 | - | - | - | - | 0 | 0 | - |  | 0
Teno N3 | - | - | - | - | 0 | 0 | - |  | 0
Teno Gas | GLP | 1.2 | 43 | 43 | 0 | 0 | - |  | 0
Trapen N1 | DIESEL | 1.3 | 81 | 81 | 0 | 0 | - |  | 0
Trapen N2 | - | - | - | - | 0 | 0 | - |  | 0
Trapen N3 | - | - | - | - | 0 | 0 | - |  | 0
Trapen N4 | - | - | - | - | 0 | 0 | - |  | 0
Trincao (ex Quellón II) | DIESEL | 0.54 | 18 | 18 | 0 | 0 | - |  | 0
Valdivia | BIOMASA | 4 | 63 | 63 | 16 | 16 | - |  | 0
Viñales | BIOMASA | 9.9 | 22 | 22 | 10 | 10 | - |  | 0
Yungay U1 | GNL | 15 | 52.45 | 52.45 | 0 | 0 | - |  | 0
Yungay U2 | GNL | 19 | 54.86 | 54.86 | 0 | 0 | - |  | 0
Yungay U3 | GNL | 17 | 54.47 | 54.47 | 0 | 0 | - |  | 0
Yungay TG U4 | DIESEL | 9 | 36.9 | 36.9 | 0 | 0 | - |  | 0
Yungay TV U4 | - | - | - | - | 0 | 0 | - |  | 0
PE Alena_GEN | EOLICA | 0 | 84 | 84 | 18.48 | 18.48 | 0 |  | 0
ATACAMA_EO | EOLICA | 0 | 165.3 | 165.3 | 59.508 | 59.508 | 0 |  | 0
PE Aurora | EOLICA | 0.3 | 126.6 | 126.6 | 25.32 | 25.32 | 0 |  | 0
PE Cabo Leonés I_A | EOLICA | 1.365 | 181.15 | 181.15 | 65.214 | 65.214 | 0 |  | 0
PE Cabo Leonés I_B | - | - | - | - | 0 | 0 | - |  | 0
PE Cabo Leonés II_A | EOLICA | 1.9768 | 205.8 | 205.8 | 63.798 | 63.798 | 0 |  | 0
PE Cabo Leonés II_B | - | - | - | - | 0 | 0 | - |  | 0
PE Cabo Leonés III_A | EOLICA | 0 | 191.14 | 191.14 | 72.6332 | 72.6332 | 0 |  | 0
PE Cabo Leonés III_B | - | - | - | - | 0 | 0 | - |  | 0
PE Calama_GEN | EOLICA | 0 | 162 | 162 | 50.96 | 50.96 | 43 |  | 0
CAMAN_EO | EOLICA | 0 | 148.5 | 148.5 | 29.7 | 29.7 | - |  | 0
CAMPO_LINDO_EO | EOLICA | 0 | 65.7 | 65.7 | 18.4985 | 15.7325 | 0 |  | 0
PE Canela II | EOLICA | 0 | 60 | 60 | 23.4 | 23.4 | 0 |  | 0
Canela | EOLICA | 0 | 18.15 | 18.15 | 6.7155 | 6.7155 | 0 |  | 0
CARDONAL_EO | EOLICA | 0 | 32.9 | 32.9 | 7.238 | 7.238 | - |  | 0
PE Cerro Tigre_GEN | EOLICA | 0 | 184.8 | 184.8 | 116.424 | 116.424 | 0 |  | 0
CKHURI_EO | EOLICA | 0 | 107.2 | 107.2 | 40.736 | 40.736 | - |  | 0
PE Cuel | EOLICA | 0.5 | 33 | 33 | 8.25 | 8.25 | 0 |  | 0
PE El Arrayán | EOLICA | 2.56 | 115 | 115 | 46 | 46 | 0 |  | 0
EL_ARREBOL_EO | EOLICA | 0 | 9 | 9 | 2.97 | 2.97 | - |  | 0
EL_CRUCE_EO | EOLICA | 0 | 2.9 | 2.9 | 0.58 | 0.58 | - |  | 0
PE El Maitén(1) | EOLICA | 0 | 9 | 9 | 1.89 | 1.89 | - |  | 0
EL_NOGAL_EO | EOLICA | 0 | 9 | 9 | 2.52 | 2.52 | - |  | 0
HUAJACHE_EO | EOLICA | 0 | 6 | 6 | 2.22 | 2.22 | - |  | 0
LA_CABANA_EO | EOLICA | 0 | 105.6 | 105.6 | 29.568 | 29.568 | 0 |  | 0
PE La Esperanza | EOLICA | 0.13 | 10.5 | 10.5 | 2.52 | 2.52 | - |  | 0
PE La Estrella_GEN | EOLICA | 0 | 50 | 50 | 7 | 7 | - |  | 0
PE La Flor | EOLICA | 0.3 | 32.4 | 32.4 | 7.128 | 7.128 | 0 |  | 0
LAS_PENAS_EO | EOLICA | 0 | 8 | 8 | 3.12 | 3.12 | - |  | 0
LEBU_3_EO | EOLICA | 0 | 5.25 | 5.25 | 0.4725 | 0.4725 | - |  | 0
PE Lebu G6-G7 | EOLICA | 0.927 | 9.34 | 9.34 | 0.934 | 0.934 | - |  | 0
LEBU_NORTE_EO | EOLICA | 0 | 9 | 9 | 0.9 | 0.9 | - |  | 0
PE Llanos del Viento_GEN | EOLICA | 0 | 156.1 | 156.1 | 77.2824 | 77.2824 | 0 |  | 0
PE Lomas de Duqueco_GEN | EOLICA | 0 | 57.4 | 57.4 | 14.35 | 14.35 | 0 |  | 0
PE Los Buenos Aires | EOLICA | 0.72 | 24 | 24 | 7.68 | 7.68 | 0 |  | 0
LOS_CERRILLOS_EO | EOLICA | 0 | 45.6 | 45.6 | 10.032 | 10.032 | - |  | 0
PE Los Cururos | EOLICA | 0.63 | 107.7 | 107.7 | 50.619 | 50.619 | 0 |  | 0
PE Los Olmos_GEN | EOLICA | 0 | 100 | 100 | 22 | 22 | 0 |  | 0
MALLECO_NORTE_EO | EOLICA | 0 | 137.1 | 137.1 | 34.7212 | 30.5808 | 0 |  | 0
MALLECO_SUR_EO | EOLICA | 0 | 135.15 | 135.15 | 34.9329 | 31.6488 | 0 |  | 0
MANANTIALES_EO | EOLICA | 0 | 27.1 | 27.1 | 5.962 | 5.962 | - |  | 0
PE Mesamávida_GEN | EOLICA | 0 | 63 | 63 | 15.75 | 15.75 | 0 |  | 0
PE Monte Redondo | EOLICA | 0.6 | 48 | 48 | 19.2 | 19.2 | 0 |  | 0
NEGRETE_EO | EOLICA | 0 | 36 | 36 | 9.72 | 9.72 | 0 |  | 0
OCHS_EO | EOLICA | 0 | 2.9 | 2.9 | 0.58 | 0.58 | - |  | 0
PE Puelche Sur_GEN | EOLICA | 0 | 160 | 160 | 45.4932 | 42.3522 | 0 |  | 0
PE Punta Colorada | EOLICA | 1.95 | 20 | 20 | 1.95 | 1.95 | 0 |  | 0
PUNTA_DE_TALCA_EO | EOLICA | 0 | 80 | 80 | 37.3271 | 37.3271 | - |  | 0
PE Punta Palmeras | EOLICA | 5.028 | 45 | 45 | 18 | 18 | - |  | 0
PE Punta Sierra | EOLICA | 0.263 | 81.185 | 81.185 | 39.7831 | 39.7831 | 0 |  | 0
RAKI_EO | EOLICA | 0 | 9 | 9 | 2.79 | 2.79 | - |  | 0
RENAICO_2_EO | EOLICA | 0 | 144 | 144 | 40.32 | 40.32 | 0 |  | 0
PE Renaico | EOLICA | 1.04 | 88 | 88 | 0 | 0 | 0 |  | 0
PE San Gabriel | EOLICA | 0.6 | 180 | 180 | 37.8 | 37.8 | 0 |  | 0
PE San Juan 1 | EOLICA | 0.235 | 189.4 | 189.4 | 100.382 | 100.382 | 0 |  | 0
SAN_MATIAS_EO | EOLICA | 0 | 78.4957 | 78.4957 | 21.6466 | 18.95 | - |  | 0
PE San Pedro II | EOLICA | 3.9 | 65 | 65 | 15.6 | 15.6 | 0 |  | 0
San Pedro I | EOLICA | 0.1 | 36 | 36 | 10.08 | 10.08 | 0 |  | 0
PE Sarco | EOLICA | 0.337 | 167.56 | 167.56 | 67.024 | 67.024 | 0 |  | 0
PE Sierra Gorda Este | EOLICA | 0.73 | 110.619 | 110.619 | 39.8232 | 39.8232 | 0 |  | 0
PE Talinay Oriente | EOLICA | 1.08 | 90 | 90 | 49.5 | 49.5 | 0 |  | 0
PE Talinay Poniente | EOLICA | 0.87 | 60.6 | 60.6 | 30.3 | 30.3 | 0 |  | 0
PE Taltal | EOLICA | 1.18 | 99 | 99 | 37.62 | 37.62 | 0 |  | 0
PE Tchamma_GEN | EOLICA | 0 | 174.0638 | 174.0638 | 58.9676 | 56.6874 | 0 |  | 0
PE Tolpan(221) | EOLICA | 0.87 | 84 | 84 | 23.52 | 23.52 | 0 |  | 0
PE Totoral | EOLICA | 0.04 | 46 | 46 | 14.72 | 14.72 | - |  | 0
PE Ucuquer II | EOLICA | 0.319 | 10.185 | 10.185 | 1.1209 | 1.1209 | 0 |  | 0
UCUQUER_EO | EOLICA | 0 | 6.965 | 6.965 | 1.5334 | 1.5334 | - |  | 0
PE Valle de los Vientos Gen 1-5 | EOLICA | 1.11 | 90 | 90 | 34.2 | 34.2 | 0 |  | 0
ABASTIBLE_CONCON_FV | SOLAR | 0 | 0.1 | 0.1 | 0.0292 | 0.0292 | - |  | 0
AEROPUERTO_FV | SOLAR | 0 | 5.5 | 5.5 | 2.475 | 2.475 | - |  | 0
AGUAS_CLARAS_FV | SOLAR | 0 | 9 | 9 | 4.68 | 4.68 | - |  | 0
ALAMEDA_FV | SOLAR | 0 | 9 | 9 | 4.59 | 4.59 | - |  | 0
ALBATROS_FV | SOLAR | 0 | 1.3 | 1.3 | 0.676 | 0.676 | - |  | 0
ALBOR_FV | SOLAR | 0 | 5.2 | 5.2 | 2.912 | 2.912 | - |  | 0
ALCALDESA_FV | SOLAR | 0 | 6 | 6 | 3.48 | 3.48 | - |  | 0
ALCON_FV | SOLAR | 0 | 9 | 9 | 4.95 | 4.95 | - |  | 0
ALDEBARAN_FV | SOLAR | 0 | 6 | 6 | 2.04 | 2.04 | - |  | 0
ALGARROBO_V_FV | SOLAR | 0 | 3 | 3 | 1.56 | 1.56 | - |  | 0
ALHUE_FV | SOLAR | 0 | 6 | 6 | 3.3 | 3.3 | - |  | 0
ALICAHUE_FV | SOLAR | 0 | 3 | 3 | 1.5 | 1.5 | - |  | 0
PFV Almeyda | SOLAR | 0.759 | 52.491 | 52.491 | 43.5667 | 43.5667 | 0 |  | 0
ALPHA_FV | SOLAR | 0 | 0.8 | 0.8 | 0.4 | 0.4 | - |  | 0
ALSOL_FV | SOLAR | 0 | 9 | 9 | 2.628 | 2.628 | - |  | 0
ALTO_BELLAVISTA_SUN_FV | SOLAR | 0 | 7.9 | 7.9 | 4.029 | 4.029 | - |  | 0
ALTO_SOLAR_FV | SOLAR | 0 | 3 | 3 | 1.2 | 1.2 | - |  | 0
ALTOS_DEL_PAICO_FV | SOLAR | 0 | 2.1 | 2.1 | 1.05 | 1.05 | - |  | 0
ALTURAS_DE_OVALLE_FV | SOLAR | 0 | 6 | 6 | 3.6 | 3.6 | - |  | 0
AMANCAY_FV | SOLAR | 0 | 9 | 9 | 4.68 | 4.68 | - |  | 0
AMANECER_FV | SOLAR | 0 | 7 | 7 | 4.3299 | 4.3299 | - |  | 0
AMPARO_DEL_SOL_FV | SOLAR | 0 | 3 | 3 | 2.01 | 2.01 | - |  | 0
ANAKENA_FV | SOLAR | 0 | 9 | 9 | 5.4 | 5.4 | - |  | 0
ANDES_2A_FV | SOLAR | 0.1 | 86.75 | 86.75 | 47.7125 | 47.7125 | 0 |  | 0
ANDES_2B_FV | SOLAR | 0 | 207.48 | 207.48 | 130 | 130 | 0 |  | 0
PFV Andes Solar | SOLAR | 0.1 | 21 | 21 | 16.3813 | 16.3813 | 0 |  | 0
ANDROMEDA_FV | SOLAR | 0 | 9 | 9 | 7.203 | 7.203 | - |  | 0
ANTAY_FV | SOLAR | 0.65 | 9 | 9 | 6.93 | 6.93 | - |  | 0
ARENISCA_FV | SOLAR | 0 | 3 | 3 | 2.401 | 2.401 | - |  | 0
ARGOMEDO_FV | SOLAR | 0 | 8 | 8 | 3.28 | 3.28 | - |  | 0
ARICA_FV | SOLAR | 0 | 9 | 9 | 7.56 | 7.56 | - |  | 0
ARIZTIA_FV | SOLAR | 0 | 2.8 | 2.8 | 1.316 | 1.316 | - |  | 0
ARMAZONES_FV | SOLAR | 0 | 5 | 5 | 3.95 | 3.95 | - |  | 0
ASTILLAS_FV | SOLAR | 0 | 9 | 9 | 4.05 | 4.05 | - |  | 0
PFV Atacama Solar II_GEN | SOLAR | 0 | 150 | 150 | 114 | 114 | 0 |  | 0
AVEL_FV | SOLAR | 0 | 9 | 9 | 5.04 | 5.04 | - |  | 0
AVILES_FV | SOLAR | 0 | 8.3 | 8.3 | 4.565 | 4.565 | - |  | 0
PFV Azabache_GEN | SOLAR | 0 | 59.8 | 59.8 | 35.88 | 35.88 | 0 |  | 0
BALLOTA_FV | SOLAR | 0 | 6 | 6 | 3.36 | 3.36 | - |  | 0
BARCELONA_FV | SOLAR | 0 | 9 | 9 | 4.68 | 4.68 | - |  | 0
BELLAVISTA_1_FV | SOLAR | 0 | 9 | 9 | 7.47 | 7.47 | - |  | 0
BELLAVISTA_FV | SOLAR | 0 | 3 | 3 | 0.87 | 0.87 | - |  | 0
BELLOTO_B_FV | SOLAR | 0 | 2.7 | 2.7 | 1.404 | 1.404 | - |  | 0
BERGAMO_FV | SOLAR | 0 | 3.8 | 3.8 | 1.976 | 1.976 | - |  | 0
BERRUECO_FV | SOLAR | 0 | 8.98 | 8.98 | 5.2084 | 5.2084 | - |  | 0
BLU_FV | SOLAR | 0 | 4.8 | 4.8 | 2.784 | 2.784 | - |  | 0
PFV Bolero | SOLAR | 2.79 | 135.7 | 135.7 | 94.7563 | 94.7563 | 0 |  | 0
BULNES_FV | SOLAR | 0 | 9 | 9 | 5.22 | 5.22 | - |  | 0
CABILDO_FV | SOLAR | 0 | 9 | 9 | 5.4 | 5.4 | - |  | 0
CABIMAS_FV | SOLAR | 0 | 9 | 9 | 4.05 | 4.05 | - |  | 0
CABRERO_FV | SOLAR | 0 | 9 | 9 | 5.04 | 5.04 | - |  | 0
CACHIYUYO_FV | SOLAR | 0 | 9 | 9 | 7.47 | 7.47 | - |  | 0
CAIMI_FV | SOLAR | 0 | 0.2 | 0.2 | 0.09 | 0.09 | - |  | 0
CALDERAZA_FV | SOLAR | 0 | 9 | 9 | 5.85 | 5.85 | - |  | 0
CALEU_FV | SOLAR | 0 | 9 | 9 | 4.05 | 4.05 | - |  | 0
CAMILA_FV | SOLAR | 0 | 9 | 9 | 4.32 | 4.32 | - |  | 0
CAMPOS_DEL_SOL_FV | SOLAR | 0 | 381 | 381 | 274.32 | 274.32 | 0 |  | 0
CANDELARIA_FV | SOLAR | 0 | 3 | 3 | 1.74 | 1.74 | - |  | 0
CANTERA_FV | SOLAR | 0 | 2.9 | 2.9 | 1.595 | 1.595 | - |  | 0
PFV Capricornio_GEN | SOLAR | 0 | 90.37 | 90.37 | 64.9732 | 63.2291 | 0 |  | 0
CARACOLES_FV | SOLAR | 0 | 2.7 | 2.7 | 1.512 | 1.512 | - |  | 0
CASABERMEJA_FV | SOLAR | 0 | 6.87 | 6.87 | 3.5724 | 3.5724 | - |  | 0
CASUTO_FV | SOLAR | 0 | 3 | 3 | 1.77 | 1.77 | - |  | 0
CATO_FV | SOLAR | 0 | 2.6 | 2.6 | 1.508 | 1.508 | - |  | 0
CAUQUENES_FV | SOLAR | 0 | 3 | 3 | 1.74 | 1.74 | - |  | 0
CE_CANTERAS_FV | SOLAR | 0 | 9 | 9 | 5.04 | 5.04 | - |  | 0
CEME1_FV | SOLAR | 0 | 412.44 | 412.44 | 297.653 | 295.1784 | - |  | 0
CENTAURO_FV | SOLAR | 0 | 9 | 9 | 5.22 | 5.22 | - |  | 0
CERES_FV | SOLAR | 0 | 9 | 9 | 4.5 | 4.5 | - |  | 0
CHACABUCO_FV | SOLAR | 0 | 9 | 9 | 6.48 | 6.48 | - |  | 0
CHACAICO_FV | SOLAR | 0 | 9 | 9 | 5.04 | 5.04 | - |  | 0
CHALINGA_FV | SOLAR | 0 | 3 | 3 | 1.89 | 1.89 | - |  | 0
CHAMPA_FV | SOLAR | 0 | 7.6 | 7.6 | 3.724 | 3.724 | - |  | 0
CHANAR_VERANO_FV | SOLAR | 0 | 3 | 3 | 2.91 | 2.91 | - |  | 0
PFV Chañares | SOLAR | 1.4 | 36 | 36 | 27 | 27 | 0 |  | 0
CHANCON_FV | SOLAR | 0 | 2.99 | 2.99 | 1.1661 | 1.1661 | - |  | 0
CHEQUEN_FV | SOLAR | 0 | 9 | 9 | 2.628 | 2.628 | - |  | 0
CHERCAN_FV | SOLAR | 0 | 9 | 9 | 4.86 | 4.86 | - |  | 0
CHICAUMA_VERANO_FV | SOLAR | 0 | 9 | 9 | 4.5 | 4.5 | - |  | 0
CHICUREO_FV | SOLAR | 0 | 9 | 9 | 2.628 | 2.628 | - |  | 0
CHILCA_FV | SOLAR | 0 | 3 | 3 | 1.68 | 1.68 | - |  | 0
CHILENER_FV | SOLAR | 0 | 3 | 3 | 1.68 | 1.68 | - |  | 0
CHILLAN_CONFLUENCIA_3_FV | SOLAR | 0 | 3 | 3 | 1.74 | 1.74 | - |  | 0
CHILLAN_HUAMBALI_HIPER_FV | SOLAR | 0 | 3 | 3 | 1.74 | 1.74 | - |  | 0
CHILLAN_VICENTE_MENDEZ_FV | SOLAR | 0 | 3 | 3 | 1.74 | 1.74 | - |  | 0
CHILOE_FV | SOLAR | 0 | 9 | 9 | 4.68 | 4.68 | - |  | 0
CHIMBARONGO_FV | SOLAR | 0 | 3 | 3 | 1.02 | 1.02 | - |  | 0
CHIMBARONGO_NIEBLA_FV | SOLAR | 0 | 9 | 9 | 3.06 | 3.06 | - |  | 0
CHINCOL_FV | SOLAR | 0 | 3 | 3 | 1.77 | 1.77 | - |  | 0
CHUCAO_FV | SOLAR | 0 | 2.7 | 2.7 | 1.242 | 1.242 | - |  | 0
CHUCHINI_FV | SOLAR | 0 | 2.88 | 2.88 | 1.296 | 1.296 | - |  | 0
CHUNGUNGO_FV | SOLAR | 0 | 9 | 9 | 5.4 | 5.4 | - |  | 0
CINTAC_FV | SOLAR | 0 | 2.5 | 2.5 | 1.2 | 1.2 | - |  | 0
CIPRES_FV | SOLAR | 0 | 9 | 9 | 5.04 | 5.04 | - |  | 0
CITRINO_FV | SOLAR | 0 | 2.8 | 2.8 | 1.344 | 1.344 | - |  | 0
CKILIR_FV | SOLAR | 0 | 9 | 9 | 5.4 | 5.4 | - |  | 0
CKONTOR_FV | SOLAR | 0 | 9 | 9 | 6.2845 | 6.2845 | - |  | 0
CLEMENTINA_FV | SOLAR | 0 | 6 | 6 | 3.3 | 3.3 | - |  | 0
COCHARCAS_FV | SOLAR | 0 | 2.8 | 2.8 | 1.4 | 1.4 | - |  | 0
COCINILLAS_FV | SOLAR | 0 | 2.779 | 2.779 | 1.807 | 1.807 | - |  | 0
CODORNIZ_FV | SOLAR | 0 | 3 | 3 | 1.56 | 1.56 | - |  | 0
COIHUE_FV | SOLAR | 0 | 9 | 9 | 5.22 | 5.22 | - |  | 0
COINCO_FV | SOLAR | 0 | 2.8 | 2.8 | 1.428 | 1.428 | - |  | 0
COLCHAGUA_FV | SOLAR | 0 | 2.7 | 2.7 | 1.485 | 1.485 | - |  | 0
COLIBRI_FV | SOLAR | 0 | 3 | 3 | 1.68 | 1.68 | - |  | 0
COLINA_FV | SOLAR | 0 | 9 | 9 | 4.95 | 4.95 | - |  | 0
COLLANCO_FV | SOLAR | 0 | 9 | 9 | 4.05 | 4.05 | - |  | 0
COLTAUCO_ALMENDRO_FV | SOLAR | 0 | 2.9 | 2.9 | 1.16 | 1.16 | - |  | 0
CONDOR_CHEPICA_FV | SOLAR | 0 | 3 | 3 | 1.65 | 1.65 | - |  | 0
CONDOR_MINILLAS_2_FV | SOLAR | 0 | 3 | 3 | 1.65 | 1.65 | - |  | 0
CONDOR_PELVIN_FV | SOLAR | 0 | 3 | 3 | 1.44 | 1.44 | - |  | 0
CONDOR_PETORCA_FV | SOLAR | 0 | 3 | 3 | 1.44 | 1.44 | - |  | 0
PFV Conejo | SOLAR | 10.33 | 104 | 104 | 76.96 | 76.96 | 0 |  | 0
CONTY_FV | SOLAR | 0 | 8.2 | 8.2 | 4.182 | 4.182 | - |  | 0
CORDILLERILLA_FV | SOLAR | 0 | 1.43 | 1.43 | 0.143 | 0.143 | - |  | 0
CORRALES_DEL_VERANO_FV | SOLAR | 0 | 9 | 9 | 4.14 | 4.14 | - |  | 0
CORSO_FV | SOLAR | 0 | 9 | 9 | 4.32 | 4.32 | - |  | 0
CORTIJO_FV | SOLAR | 0 | 9 | 9 | 5.04 | 5.04 | - |  | 0
COTORRA_FV | SOLAR | 0 | 3 | 3 | 1.74 | 1.74 | - |  | 0
COVADONGA_FV | SOLAR | 0 | 9 | 9 | 8.28 | 8.28 | - |  | 0
COYA_FV | SOLAR | 0 | 180 | 180 | 111.6 | 111.6 | 0 |  | 0
COYUNCHE_FV | SOLAR | 0 | 2.7 | 2.7 | 1.512 | 1.512 | - |  | 0
CRUCERO_FV | SOLAR | 0 | 2.8 | 2.8 | 1.036 | 1.036 | - |  | 0
CRUZ_SOLAR_1_FV | SOLAR | 0 | 3 | 3 | 2.19 | 2.19 | - |  | 0
CURACAVI_FV | SOLAR | 0 | 2.7 | 2.7 | 1.35 | 1.35 | - |  | 0
CURICURA_FV | SOLAR | 0 | 9 | 9 | 4.68 | 4.68 | - |  | 0
CUZCUZ_FV | SOLAR | 0 | 3 | 3 | 1.59 | 1.59 | - |  | 0
DADINCO_FV | SOLAR | 0 | 3 | 3 | 1.74 | 1.74 | - |  | 0
DARLIN_FV | SOLAR | 0 | 9 | 9 | 4.41 | 4.41 | - |  | 0
DAS_FV | SOLAR | 0 | 8 | 8 | 5.44 | 5.44 | - |  | 0
DESIERTO_DE_ATACAMA_FV | SOLAR | 0 | 270 | 270 | 62.1 | 62.1 | - |  | 0
DIEGO_ALMAGRO_SUR_FV | SOLAR | 0 | 211.6 | 211.6 | 144.7378 | 142.0928 | 0 |  | 0
DIEGO_DE_ALMAGRO_2_FV | SOLAR | 0 | 9 | 9 | 6.12 | 6.12 | - |  | 0
DIEGO_DE_ALMAGRO_FV | SOLAR | 0.4 | 30 | 30 | 20.4 | 20.4 | 0 |  | 0
DINAMO_FV | SOLAR | 0 | 2.9 | 2.9 | 1.45 | 1.45 | - |  | 0
DOLORES_FV | SOLAR | 0 | 9 | 9 | 5.5671 | 5.5671 | - |  | 0
DOMEYKO_FV | SOLAR | 0.1 | 207.29 | 207.29 | 146.4595 | 140.7798 | 0 |  | 0
DON_ANDRONICO_FV | SOLAR | 0 | 2.703 | 2.703 | 1.404 | 1.404 | - |  | 0
DON_ENRIQUE_FV | SOLAR | 0 | 9 | 9 | 5.4 | 5.4 | - |  | 0
DON_EUGENIO_FV | SOLAR | 0 | 3 | 3 | 1.53 | 1.53 | - |  | 0
DON_GERARDO_FV | SOLAR | 0 | 2.8 | 2.8 | 1.568 | 1.568 | - |  | 0
DON_HUMBERTO_FV | SOLAR | 0 | 73 | 73 | 21.316 | 21.316 | 0 |  | 0
DON_JORGE_FV | SOLAR | 0 | 3 | 3 | 1.65 | 1.65 | - |  | 0
DON_MARIANO_FV | SOLAR | 0 | 2.8 | 2.8 | 1.204 | 1.204 | - |  | 0
DON_MARTIN_FV | SOLAR | 0 | 2.8 | 2.8 | 1.568 | 1.568 | - |  | 0
DON_MATIAS_FV | SOLAR | 0 | 2.7 | 2.7 | 0.918 | 0.918 | - |  | 0
DON_OSCAR_FV | SOLAR | 0 | 9 | 9 | 4.86 | 4.86 | - |  | 0
DON_RENATO_FV | SOLAR | 0 | 2.9 | 2.9 | 1.74 | 1.74 | - |  | 0
DON_SIMON_FV | SOLAR | 0 | 7 | 7 | 3.57 | 3.57 | - |  | 0
DONA_ANTONIA_FV | SOLAR | 0 | 75 | 75 | 0 | 0 | - |  | 0
DONA_BERTA_FV | SOLAR | 0 | 2.8 | 2.8 | 0.8176 | 0.8176 | - |  | 0
PFV Doña Carmen | SOLAR | 0 | 34.542 | 34.542 | 15.1976 | 15.1976 | 0 |  | 0
DONA_IGNA_FV | SOLAR | 0 | 2.2 | 2.2 | 1.1 | 1.1 | - |  | 0
DONA_REGINA_FV | SOLAR | 0 | 2.6 | 2.6 | 1.456 | 1.456 | - |  | 0
DONA_RUBENA_FV | SOLAR | 0 | 3 | 3 | 1.35 | 1.35 | - |  | 0
DONA_VICTORIA_FV | SOLAR | 0 | 2.8 | 2.8 | 1.568 | 1.568 | - |  | 0
DONIHUE_FV | SOLAR | 0 | 7.5 | 7.5 | 3.15 | 3.15 | - |  | 0
DRUX_2_FV | SOLAR | 0 | 9 | 9 | 4.68 | 4.68 | - |  | 0
DUQUECO_FV | SOLAR | 0 | 9 | 9 | 5.04 | 5.04 | - |  | 0
EA_MAITEN_FV | SOLAR | 0 | 3 | 3 | 1.35 | 1.35 | - |  | 0
EA_SF_GRANEROS_FV | SOLAR | 0 | 3 | 3 | 1.14 | 1.14 | - |  | 0
EA_SF_PICHILEMU_FV | SOLAR | 0 | 3 | 3 | 1.65 | 1.65 | - |  | 0
ECLIPSE_FV | SOLAR | 0 | 9 | 9 | 4.05 | 4.05 | - |  | 0
PFV El Aguila | SOLAR | 0 | 2 | 2 | 1.3 | 1.3 | - |  | 0
EL_ARAUCANO_FV | SOLAR | 0 | 2.5 | 2.5 | 1.4 | 1.4 | - |  | 0
EL_BOCO_FV | SOLAR | 0 | 7.7 | 7.7 | 3.465 | 3.465 | - |  | 0
EL_CAIQUEN_FV | SOLAR | 0 | 9 | 9 | 5.04 | 5.04 | - |  | 0
EL_CANELO_3_FV | SOLAR | 0 | 3 | 3 | 1.35 | 1.35 | - |  | 0
EL_CARDENAL_FV | SOLAR | 0 | 3 | 3 | 1.2 | 1.2 | - |  | 0
EL_CERNICALO_1_FV | SOLAR | 0 | 1.5 | 1.5 | 0.915 | 0.915 | - |  | 0
EL_CERNICALO_2_FV | SOLAR | 0 | 1.5 | 1.5 | 0.84 | 0.84 | - |  | 0
EL_CHERCAN_FV | SOLAR | 0 | 9 | 9 | 4.68 | 4.68 | - |  | 0
EL_CONDOR_FV | SOLAR | 0 | 1.3 | 1.3 | 0.52 | 0.52 | - |  | 0
EL_CUERVO_FV | SOLAR | 0 | 3 | 3 | 1.56 | 1.56 | - |  | 0
EL_DIVISADERO_FV | SOLAR | 0 | 3 | 3 | 2.1 | 2.1 | - |  | 0
EL_FLAMENCO_FV | SOLAR | 0 | 9 | 9 | 4.32 | 4.32 | - |  | 0
EL_GUINDAL_FV | SOLAR | 0 | 8.1 | 8.1 | 4.374 | 4.374 | - |  | 0
EL_LORO_CHOROY_FV | SOLAR | 0 | 9 | 9 | 4.32 | 4.32 | - |  | 0
EL_MEMBRILLAR_FV | SOLAR | 0 | 9 | 9 | 4.59 | 4.59 | - |  | 0
EL_MIRLO_FV | SOLAR | 0 | 9 | 9 | 3.69 | 3.69 | - |  | 0
EL_MONTE_AMP_FV | SOLAR | 0 | 6 | 6 | 2.88 | 2.88 | - |  | 0
EL_MONTE_FV | SOLAR | 0 | 3 | 3 | 1.5 | 1.5 | - |  | 0
EL_NANDU_FV | SOLAR | 0 | 3 | 3 | 1.95 | 1.95 | - |  | 0
EL_OLIVAR_FV | SOLAR | 0 | 9 | 9 | 4.05 | 4.05 | - |  | 0
EL_PALQUI_FV | SOLAR | 0 | 2.8 | 2.8 | 1.68 | 1.68 | - |  | 0
PFV El Pelícano | SOLAR | 5 | 105.032 | 105.032 | 77.7222 | 77.7222 | 0 |  | 0
EL_PERAL_FV | SOLAR | 0 | 9 | 9 | 4.41 | 4.41 | - |  | 0
EL_PILPEN_FV | SOLAR | 0 | 3 | 3 | 1.74 | 1.74 | - |  | 0
EL_PIQUERO_FV | SOLAR | 0 | 9 | 9 | 3.96 | 3.96 | - |  | 0
EL_PITIO_FV | SOLAR | 0 | 3 | 3 | 1.68 | 1.68 | - |  | 0
EL_PIUQUEN_FV | SOLAR | 0 | 3 | 3 | 1.74 | 1.74 | - |  | 0
EL_QUELTEHUE_FV | SOLAR | 0 | 3 | 3 | 1.8 | 1.8 | - |  | 0
EL_QUEMADO_FV | SOLAR | 0 | 3 | 3 | 1.83 | 1.83 | - |  | 0
EL_RACO_FV | SOLAR | 0 | 2.9 | 2.9 | 1.624 | 1.624 | - |  | 0
EL_RAYADOR_FV | SOLAR | 0 | 9 | 9 | 4.86 | 4.86 | - |  | 0
EL_RECONQUISTADOR_FV | SOLAR | 0 | 2.5 | 2.5 | 1.45 | 1.45 | - |  | 0
EL_RESPLANDOR_FV | SOLAR | 0 | 2.63 | 2.63 | 1.4728 | 1.4728 | - |  | 0
EL_ROBLE_FV | SOLAR | 0 | 9 | 9 | 5.13 | 5.13 | - |  | 0
EL_ROMERAL_FV | SOLAR | 0 | 8 | 8 | 4.08 | 4.08 | - |  | 0
PFV El Romero | SOLAR | 5.39 | 196 | 196 | 135.24 | 135.24 | 0 |  | 0
EL_SALITRAL_FV | SOLAR | 0 | 2.97 | 2.97 | 2.2572 | 2.2572 | - |  | 0
EL_SAUCE_FV | SOLAR | 0 | 3 | 3 | 1.71 | 1.71 | - |  | 0
EL_SHARON_FV | SOLAR | 0 | 3 | 3 | 1.65 | 1.65 | - |  | 0
EL_TIUQUE_FV | SOLAR | 0 | 1.5 | 1.5 | 0.675 | 0.675 | - |  | 0
EL_TRILE_FV | SOLAR | 0 | 9 | 9 | 5.04 | 5.04 | - |  | 0
EL_TRIUNFO_FV | SOLAR | 0 | 9 | 9 | 4.95 | 4.95 | - |  | 0
EL_TURPIAL_FV | SOLAR | 0 | 3 | 3 | 1.95 | 1.95 | - |  | 0
EL_ZORZAL_FV | SOLAR | 0 | 3 | 3 | 1.44 | 1.44 | - |  | 0
ELENA_FV | SOLAR | 0 | 67.49 | 67.49 | 58.0414 | 58.0414 | 0 |  | 0
ELVIRA_FV | SOLAR | 0 | 4 | 4 | 2.32 | 2.32 | - |  | 0
EMILIA_FV | SOLAR | 0 | 3.8 | 3.8 | 2.28 | 2.28 | - |  | 0
ENAMI_FV | SOLAR | 0 | 5.4 | 5.4 | 2.43 | 2.43 | - |  | 0
ENCINA_3_FV | SOLAR | 0 | 6 | 6 | 3.12 | 3.12 | - |  | 0
ENCINO_FV | SOLAR | 0 | 2.6 | 2.6 | 1.248 | 1.248 | - |  | 0
ENCON_SOLAR_FV | SOLAR | 0 | 8.64 | 8.64 | 5.5296 | 5.5296 | - |  | 0
ERINOME_FV | SOLAR | 0 | 2.9 | 2.9 | 1.392 | 1.392 | - |  | 0
ESCORIAL_VERANO_FV | SOLAR | 0 | 3 | 3 | 1.35 | 1.35 | - |  | 0
ESFENA_FV | SOLAR | 0 | 6 | 6 | 3.6 | 3.6 | - |  | 0
ESPEJO_FV | SOLAR | 0 | 9 | 9 | 3.33 | 3.33 | - |  | 0
ESPERANZA_2_FV | SOLAR | 0 | 9 | 9 | 4.23 | 4.23 | - |  | 0
ESPERANZA_FV | SOLAR | 0 | 2.88 | 2.88 | 1.9584 | 1.9584 | - |  | 0
ESTANCILLA_FV | SOLAR | 0 | 2.9 | 2.9 | 1.305 | 1.305 | - |  | 0
ESTERO_FV | SOLAR | 0 | 2.7 | 2.7 | 1.188 | 1.188 | - |  | 0
FALCON_FV | SOLAR | 0 | 2.9 | 2.9 | 1.45 | 1.45 | - |  | 0
FARAMALLA_FV | SOLAR | 0 | 3 | 3 | 1.65 | 1.65 | - |  | 0
FARDELA_NEGRA_FV | SOLAR | 0 | 3 | 3 | 1.32 | 1.32 | - |  | 0
FAROL_FV | SOLAR | 0 | 9 | 9 | 5.4 | 5.4 | - |  | 0
FENIX_FV | SOLAR | 0 | 9 | 9 | 4.68 | 4.68 | - |  | 0
FILOMENA_FV | SOLAR | 0 | 3 | 3 | 1.62 | 1.62 | - |  | 0
FINIS_TERRAE_FV | SOLAR | 1.25 | 281.8 | 281.8 | 174.7737 | 174.7737 | 0 |  | 0
FITO_3_FV | SOLAR | 0 | 3 | 3 | 1.35 | 1.35 | - |  | 0
FLORENCIA_FV | SOLAR | 0 | 9 | 9 | 5.4 | 5.4 | - |  | 0
FONTANA_VERANO_FV | SOLAR | 0 | 3 | 3 | 1.23 | 1.23 | - |  | 0
FOSTER_FV | SOLAR | 0 | 3 | 3 | 1.74 | 1.74 | - |  | 0
FOTOVOLTAICA_ESMERALDA_FV | SOLAR | 0 | 3 | 3 | 1.74 | 1.74 | - |  | 0
FRANCISCO_FV | SOLAR | 0 | 3 | 3 | 1.44 | 1.44 | - |  | 0
FRANGEL_FV | SOLAR | 0 | 9 | 9 | 5.22 | 5.22 | - |  | 0
FULGOR_FV | SOLAR | 0 | 2.6 | 2.6 | 1.456 | 1.456 | - |  | 0
FUNDO_SAN_ISIDRO_FV | SOLAR | 0 | 9 | 9 | 4.86 | 4.86 | - |  | 0
FUSTER_DEL_VERANO_FV | SOLAR | 0 | 9 | 9 | 4.5 | 4.5 | - |  | 0
GABARDO_VERANO_FV | SOLAR | 0 | 9 | 9 | 4.41 | 4.41 | - |  | 0
GABRIELA_FV | SOLAR | 0 | 9 | 9 | 4.86 | 4.86 | - |  | 0
GARZAS_FV | SOLAR | 0 | 3 | 3 | 1.2 | 1.2 | - |  | 0
GAVIOTIN_FV | SOLAR | 0 | 9 | 9 | 4.86 | 4.86 | - |  | 0
GENOVA_FV | SOLAR | 0 | 9 | 9 | 5.04 | 5.04 | - |  | 0
GOLONDRINAS_FV | SOLAR | 0 | 9 | 9 | 5.22 | 5.22 | - |  | 0
GR_PEUMO_FV | SOLAR | 0 | 8 | 8 | 3.2 | 3.2 | - |  | 0
GR_PITAO_FV | SOLAR | 0 | 9.109 | 9.109 | 4.7372 | 4.7372 | - |  | 0
GRAN_TENO_FV | SOLAR | 0 | 200 | 200 | 104 | 104 | - |  | 0
GRANADA_FV | SOLAR | 0 | 9 | 9 | 5.22 | 5.22 | - |  | 0
GRANATE_FV | SOLAR | 0 | 9 | 9 | 5.4 | 5.4 | - |  | 0
PFV Granja Solar | SOLAR | 0 | 105 | 105 | 81.9 | 81.9 | 0 |  | 0
GUADALAO_FV | SOLAR | 0 | 3 | 3 | 1.44 | 1.44 | - |  | 0
GUADALUPE_FV | SOLAR | 0 | 5.6 | 5.6 | 3.08 | 3.08 | - |  | 0
GUANACO_1_FV | SOLAR | 0 | 9.001 | 9.001 | 4.1433 | 4.1354 | - |  | 0
GUANCHOI_FV | SOLAR | 0 | 369.6 | 369.6 | 258.72 | 258.72 | 0 |  | 0
GUARANA_FV | SOLAR | 0 | 3 | 3 | 1.65 | 1.65 | - |  | 0
GUINDO_SANTO_FV | SOLAR | 0 | 9 | 9 | 5.04 | 5.04 | - |  | 0
HEFESTO_FV | SOLAR | 0 | 9 | 9 | 3.42 | 3.42 | - |  | 0
HELIOS_FV | SOLAR | 0 | 3 | 3 | 1.35 | 1.35 | - |  | 0
HIJUELA_FV | SOLAR | 0 | 9 | 9 | 4.05 | 4.05 | - |  | 0
HOMERO_FV | SOLAR | 0 | 3 | 3 | 1.44 | 1.44 | - |  | 0
HORMIGA_FV | SOLAR | 0 | 2.54 | 2.54 | 1.1176 | 1.1176 | - |  | 0
HORNITOS_FV | SOLAR | 0 | 0.35 | 0.35 | 0.028 | 0.028 | - |  | 0
HUAPE_FV | SOLAR | 0 | 2.8 | 2.8 | 1.624 | 1.624 | - |  | 0
HUAQUELON_FV | SOLAR | 0 | 9 | 9 | 5.4 | 5.4 | - |  | 0
PFV Huatacondo | SOLAR | 0.642 | 88.1 | 88.1 | 62.551 | 62.551 | 0 |  | 0
HURTADO_FV | SOLAR | 0 | 2.7 | 2.7 | 1.512 | 1.512 | - |  | 0
ICB_FV | SOLAR | 0 | 0.3 | 0.3 | 0.0876 | 0.0876 | - |  | 0
IDAHUE_DEL_VERANO_FV | SOLAR | 0 | 3 | 3 | 1.2 | 1.2 | - |  | 0
ILLAPEL_5_FV | SOLAR | 0 | 3 | 3 | 2.01 | 2.01 | - |  | 0
IMPERIAL_FV | SOLAR | 0 | 9 | 9 | 5.04 | 5.04 | - |  | 0
INDEPENDENCIA_FV | SOLAR | 0 | 2.7 | 2.7 | 0.7884 | 0.7884 | - |  | 0
INGENIO_FV | SOLAR | 0 | 9 | 9 | 5.4 | 5.4 | - |  | 0
INTERLOCUTOR_FV | SOLAR | 0 | 2.7 | 2.7 | 1.08 | 1.08 | - |  | 0
ITAHUE_FV | SOLAR | 0 | 5 | 5 | 2.4 | 2.4 | - |  | 0
ITIHUE_FV | SOLAR | 0 | 9 | 9 | 5.22 | 5.22 | - |  | 0
J_SOLER_M_FV | SOLAR | 0 | 1.33 | 1.33 | 0.7847 | 0.7847 | - |  | 0
JACARANDA_FV | SOLAR | 0 | 3 | 3 | 1.8 | 1.8 | - |  | 0
JAHUEL_FV | SOLAR | 0 | 6 | 6 | 3.84 | 3.84 | - |  | 0
JAMA_1_FV | SOLAR | 1.84 | 30.24 | 30.24 | 28.728 | 28.728 | 0 |  | 0
JAMA_2_FV | SOLAR | 1.42 | 22.41 | 22.41 | 15.687 | 15.687 | 0 |  | 0
JARDIN_SOLAR_PETORCA_FV | SOLAR | 0 | 9 | 9 | 5.4 | 5.4 | - |  | 0
JAURURO_FV | SOLAR | 0 | 3 | 3 | 1.59 | 1.59 | - |  | 0
JAVIERA_CARRERA_FV | SOLAR | 0 | 9 | 9 | 4.68 | 4.68 | - |  | 0
PFV Javiera | SOLAR | 3.45 | 69 | 69 | 55.2 | 55.2 | 0 |  | 0
JILGUERO_FV | SOLAR | 0 | 1.7 | 1.7 | 0.884 | 0.884 | - |  | 0
JOTABECHE_FV | SOLAR | 0 | 9 | 9 | 5.85 | 5.85 | - |  | 0
KALI_FV | SOLAR | 0 | 2.7 | 2.7 | 1.512 | 1.512 | - |  | 0
KAUFMANN_FV | SOLAR | 0 | 1 | 1 | 0 | 0 | - |  | 0
KONDA_FV | SOLAR | 0 | 3 | 3 | 1.74 | 1.74 | - |  | 0
LA_ACACIA_FV | SOLAR | 0 | 8.5 | 8.5 | 3.4 | 3.4 | - |  | 0
LA_BLANQUINA_1_FV | SOLAR | 0 | 9 | 9 | 4.68 | 4.68 | - |  | 0
LA_BRUJULA_FV | SOLAR | 0 | 2.9 | 2.9 | 1.595 | 1.595 | - |  | 0
LA_CHAPEANA_FV | SOLAR | 0 | 2.8 | 2.8 | 1.316 | 1.316 | - |  | 0
LA_CHIMBA_BIS_FV | SOLAR | 0 | 2.78 | 2.78 | 1.6958 | 1.6958 | - |  | 0
LA_COLONIA_FV | SOLAR | 0 | 9 | 9 | 4.41 | 4.41 | - |  | 0
PFV La Cruz Solar_GEN | SOLAR | 0 | 52.8137 | 52.8137 | 42.9284 | 42.1362 | 0 |  | 0
LA_ESTANCIA_FV | SOLAR | 0 | 3 | 3 | 1.5 | 1.5 | - |  | 0
LA_FORESTA_FV | SOLAR | 0 | 2.8 | 2.8 | 1.54 | 1.54 | - |  | 0
LA_FRONTERA_FV | SOLAR | 0 | 4.8 | 4.8 | 2.304 | 2.304 | - |  | 0
LA_GAMBOINA_FV | SOLAR | 0 | 5 | 5 | 2.55 | 2.55 | - |  | 0
LA_HUAYCA_2_FV | SOLAR | 0 | 25.05 | 25.05 | 13.026 | 13.026 | 0 |  | 0
PFV La Huella_GEN | SOLAR | 0 | 84 | 84 | 55.44 | 55.44 | 0 |  | 0
LA_HUERTA_FV | SOLAR | 0 | 3 | 3 | 1.35 | 1.35 | - |  | 0
LA_LAJUELA_FV | SOLAR | 0 | 6.6 | 6.6 | 3.96 | 3.96 | - |  | 0
LA_LIGUA_FV | SOLAR | 0 | 3 | 3 | 1.53 | 1.53 | - |  | 0
LA_MANGA_1_FV | SOLAR | 0 | 3.5 | 3.5 | 1.33 | 1.33 | - |  | 0
LA_MURALLA_FV | SOLAR | 0 | 2.5 | 2.5 | 1.275 | 1.275 | - |  | 0
LA_PALMA_FV | SOLAR | 0 | 9 | 9 | 5.22 | 5.22 | - |  | 0
LA_PAZ_FV | SOLAR | 0 | 9 | 9 | 4.32 | 4.32 | - |  | 0
LA_PERLA_DEL_NORTE_FV | SOLAR | 0 | 9 | 9 | 5.4 | 5.4 | - |  | 0
LA_PERLA_FV | SOLAR | 0 | 5 | 5 | 2.8 | 2.8 | - |  | 0
LA_QUINTA_FV | SOLAR | 0 | 3 | 3 | 1.86 | 1.86 | - |  | 0
LA_QUINTRALA_FV | SOLAR | 0 | 0.9 | 0.9 | 0.441 | 0.441 | - |  | 0
LA_SIERRA_2_FV | SOLAR | 0 | 9 | 9 | 5.5671 | 5.5671 | - |  | 0
LA_SIERRA_FV | SOLAR | 0 | 9 | 9 | 5.5671 | 5.5671 | - |  | 0
PFV La Silla | SOLAR | 0.034 | 1.9 | 1.9 | 1.482 | 1.482 | - |  | 0
LA_VENDIMIA_FV | SOLAR | 0 | 9 | 9 | 5.22 | 5.22 | - |  | 0
LA_VICTORIA_FV | SOLAR | 0 | 9 | 9 | 5.22 | 5.22 | - |  | 0
LAGUNILLA_FV | SOLAR | 0 | 2.96 | 2.96 | 1.4504 | 1.4504 | - |  | 0
LAS_ARBOLEDAS_FV | SOLAR | 0 | 3 | 3 | 1.56 | 1.56 | - |  | 0
LAS_CABRAS_FV | SOLAR | 0 | 2.995 | 2.995 | 1.53 | 1.53 | - |  | 0
LAS_CATITAS_FV | SOLAR | 0 | 9 | 9 | 5.04 | 5.04 | - |  | 0
LAS_CHACRAS_FV | SOLAR | 0 | 3 | 3 | 1.65 | 1.65 | - |  | 0
LAS_CHILCAS_FV | SOLAR | 0 | 9 | 9 | 7.56 | 7.56 | - |  | 0
LAS_CODORNICES_FV | SOLAR | 0 | 3 | 3 | 1.71 | 1.71 | - |  | 0
LAS_GAVIOTAS_FV | SOLAR | 0 | 3 | 3 | 1.62 | 1.62 | - |  | 0
LAS_HORTENCIAS_FV | SOLAR | 0 | 3 | 3 | 1.65 | 1.65 | - |  | 0
LAS_LECHUZAS_FV | SOLAR | 0 | 3 | 3 | 1.74 | 1.74 | - |  | 0
LAS_MOLLACAS_FV | SOLAR | 0 | 2.8 | 2.8 | 1.092 | 1.092 | - |  | 0
LAS_PALMAS_DEL_VERANO_FV | SOLAR | 0 | 2.8 | 2.8 | 1.4 | 1.4 | - |  | 0
LAS_PALOMAS_FV | SOLAR | 0 | 3 | 3 | 1.74 | 1.74 | - |  | 0
LAS_PENITAS_FV | SOLAR | 0 | 9 | 9 | 4.05 | 4.05 | - |  | 0
LAS_PERDICES_FV | SOLAR | 0 | 3 | 3 | 1.56 | 1.56 | - |  | 0
LAS_TABLAS_FV | SOLAR | 0 | 9 | 9 | 6.66 | 6.66 | - |  | 0
LAS_TAGUAS_FV | SOLAR | 0 | 9 | 9 | 4.86 | 4.86 | - |  | 0
LAS_TENCAS_FV | SOLAR | 0 | 9 | 9 | 3.6 | 3.6 | - |  | 0
LAS_TERRAZAS_FV | SOLAR | 0 | 3 | 3 | 1.95 | 1.95 | - |  | 0
LAS_TORCAZAS_FV | SOLAR | 0 | 3 | 3 | 1.65 | 1.65 | - |  | 0
LAS_TORTOLAS_DEL_VERANO_FV | SOLAR | 0 | 9 | 9 | 4.95 | 4.95 | - |  | 0
LAS_TORTOLAS_FV | SOLAR | 0 | 3 | 3 | 1.74 | 1.74 | - |  | 0
LAS_TURCAS_FV | SOLAR | 0 | 3 | 3 | 1.5 | 1.5 | - |  | 0
LAUREL_FV | SOLAR | 0 | 7.5 | 7.5 | 4.125 | 4.125 | - |  | 0
LEMU_FV | SOLAR | 0 | 5 | 5 | 2.95 | 2.95 | - |  | 0
LEN_FV | SOLAR | 0 | 9 | 9 | 4.68 | 4.68 | - |  | 0
LEYDA_FV | SOLAR | 0 | 80 | 80 | 40 | 40 | - |  | 0
LGS_FV | SOLAR | 0 | 3 | 3 | 1.68 | 1.68 | - |  | 0
LIBERTAD_1_FV | SOLAR | 0 | 122 | 122 | 0 | 0 | - |  | 0
LIBERTAD_2_FV | SOLAR | 0 | 122 | 122 | 0 | 0 | - |  | 0
LIEBRE_DEL_VERANO_FV | SOLAR | 0 | 9 | 9 | 4.5 | 4.5 | - |  | 0
LIMA_FV | SOLAR | 0 | 3 | 3 | 1.53 | 1.53 | - |  | 0
LINARES_SAN_ANTONIO_FV | SOLAR | 0 | 2.9 | 2.9 | 1.624 | 1.624 | - |  | 0
LINARES_SOLAR_FV | SOLAR | 0 | 9 | 9 | 5.04 | 5.04 | - |  | 0
LINCE_FV | SOLAR | 0 | 9 | 9 | 5.4 | 5.4 | - |  | 0
LINGUE_FV | SOLAR | 0 | 3 | 3 | 1.32 | 1.32 | - |  | 0
LIPANGUE_FV | SOLAR | 0 | 3 | 3 | 1.11 | 1.11 | - |  | 0
LIQUIDAMBAR_FV | SOLAR | 0 | 9 | 9 | 4.95 | 4.95 | - |  | 0
LIRIO_DE_CAMPO_FV | SOLAR | 0 | 2.779 | 2.779 | 1.39 | 1.39 | - |  | 0
LIRIO_SOLAR_FV | SOLAR | 0 | 9 | 9 | 3.96 | 3.96 | - |  | 0
LIRIOS_DE_CHUMAQUITO_FV | SOLAR | 0 | 8.5 | 8.5 | 4.335 | 4.335 | - |  | 0
LIRIOS_FV | SOLAR | 0 | 9 | 9 | 4.59 | 4.59 | - |  | 0
LITORAL_FV | SOLAR | 0 | 9 | 9 | 3.96 | 3.96 | - |  | 0
LLANCAY_FV | SOLAR | 0 | 9 | 9 | 4.95 | 4.95 | - |  | 0
PFV Llano de Llampos | SOLAR | 1.55 | 101.02 | 101.02 | 65.663 | 65.663 | 0 |  | 0
LLANOS_DE_POTROSO_FV | SOLAR | 0 | 9 | 9 | 4.23 | 4.23 | - |  | 0
LLAY_LLAY_FV | SOLAR | 0 | 9 | 9 | 4.05 | 4.05 | - |  | 0
LLUTA_SOLAR_FV | SOLAR | 0 | 2.7 | 2.7 | 2.1609 | 2.1609 | - |  | 0
LO_BOZA_FV | SOLAR | 0 | 0.8 | 0.8 | 0.296 | 0.296 | - |  | 0
LO_CHACON_FV | SOLAR | 0 | 3 | 3 | 1.65 | 1.65 | - |  | 0
LO_MIGUEL_FV | SOLAR | 0 | 9 | 9 | 3.69 | 3.69 | - |  | 0
LO_MIRANDA_FV | SOLAR | 0 | 6 | 6 | 3.24 | 3.24 | - |  | 0
LOCKMA_FV | SOLAR | 0 | 9 | 9 | 5.4 | 5.4 | - |  | 0
LOICA_FV | SOLAR | 0 | 3 | 3 | 1.56 | 1.56 | - |  | 0
LOMA_LOS_COLORADOS_FV | SOLAR | 0.051 | 0.751 | 0.751 | 0.219 | 0.219 | - |  | 0
LOMA_TENDIDA_DEL_VERANO_FV | SOLAR | 0 | 3 | 3 | 0.876 | 0.876 | - |  | 0
LOMAS_COLORADAS_FV | SOLAR | 0 | 2 | 2 | 1.2 | 1.2 | - |  | 0
LONCURA_FV | SOLAR | 0 | 9 | 9 | 4.32 | 4.32 | - |  | 0
LORETO_FV | SOLAR | 0 | 2.97 | 2.97 | 1.188 | 1.188 | - |  | 0
LOROS_TRICAHUES_FV | SOLAR | 0 | 3 | 3 | 1.53 | 1.53 | - |  | 0
LOS_ANDES_FV | SOLAR | 0 | 9 | 9 | 3.78 | 3.78 | - |  | 0
LOS_CANONES_SUNLIGHT_FV | SOLAR | 0 | 9 | 9 | 4.05 | 4.05 | - |  | 0
LOS_CISNES_FV | SOLAR | 0 | 6 | 6 | 2.4 | 2.4 | - |  | 0
LOS_GIRASOLES_FV | SOLAR | 0 | 2.96 | 2.96 | 1.5392 | 1.5392 | - |  | 0
LOS_GORRIONES_FV | SOLAR | 0 | 3 | 3 | 1.74 | 1.74 | - |  | 0
LOS_HUERTOS_FV | SOLAR | 0 | 9 | 9 | 2.628 | 2.628 | - |  | 0
LOS_JOTES_FV | SOLAR | 0 | 3 | 3 | 1.8 | 1.8 | - |  | 0
LOS_LAGOS_FV | SOLAR | 0 | 2.2 | 2.2 | 1.122 | 1.122 | - |  | 0
LOS_LIBERTADORES_FV | SOLAR | 0 | 8 | 8 | 3.04 | 3.04 | - |  | 0
PFV Los Loros | SOLAR | 10 | 50 | 50 | 30 | 30 | 0 |  | 0
LOS_MAGNOLIOS_FV | SOLAR | 0 | 3 | 3 | 1.32 | 1.32 | - |  | 0
LOS_MOLINOS_FV | SOLAR | 0 | 9 | 9 | 4.5 | 4.5 | - |  | 0
LOS_MORROS_1_FV | SOLAR | 0 | 2.6 | 2.6 | 1.456 | 1.456 | - |  | 0
LOS_NOGALES_FV | SOLAR | 0 | 9 | 9 | 5.4 | 5.4 | - |  | 0
LOS_PALTOS_FV | SOLAR | 0 | 2.5 | 2.5 | 1.525 | 1.525 | - |  | 0
LOS_PATOS_FV | SOLAR | 0 | 3 | 3 | 1.71 | 1.71 | - |  | 0
LOS_PERALES_FV | SOLAR | 0 | 3 | 3 | 1.44 | 1.44 | - |  | 0
LOS_PETALOS_FV | SOLAR | 0 | 9 | 9 | 2.628 | 2.628 | - |  | 0
LOS_PLUMEROS_FV | SOLAR | 0 | 3 | 3 | 1.56 | 1.56 | - |  | 0
LOS_PUQUIOS_FV | SOLAR | 0 | 2.47 | 2.47 | 0 | 0 | - |  | 0
LOS_SAUCES_1_FV | SOLAR | 0 | 3 | 3 | 1.68 | 1.68 | - |  | 0
LOS_SAUCES_2_FV | SOLAR | 0 | 3 | 3 | 1.68 | 1.68 | - |  | 0
LOS_TAURETES_FV | SOLAR | 0 | 3 | 3 | 0.876 | 0.876 | - |  | 0
LOS_TILOS_FV | SOLAR | 0 | 3.5 | 3.5 | 2.205 | 2.205 | - |  | 0
LOS_TOLDOS_FV | SOLAR | 0 | 3 | 3 | 1.68 | 1.68 | - |  | 0
LOS_TORDOS_FV | SOLAR | 0 | 5 | 5 | 2.25 | 2.25 | - |  | 0
LOTHAR_FV | SOLAR | 0 | 3 | 3 | 1.35 | 1.35 | - |  | 0
LUCAS_FV | SOLAR | 0 | 9 | 9 | 4.86 | 4.86 | - |  | 0
LUCE_SOLAR_FV | SOLAR | 0 | 2.9 | 2.9 | 1.479 | 1.479 | - |  | 0
LUCUMO_FV | SOLAR | 0 | 3 | 3 | 1.68 | 1.68 | - |  | 0
LUDERS_FV | SOLAR | 0 | 2.6 | 2.6 | 1.586 | 1.586 | - |  | 0
LUMBRERAS_FV | SOLAR | 0 | 3 | 3 | 1.5 | 1.5 | - |  | 0
LUN_FV | SOLAR | 0 | 9 | 9 | 4.68 | 4.68 | - |  | 0
LUNA_DEL_NORTE_FV | SOLAR | 0 | 2.96 | 2.96 | 1.776 | 1.776 | - |  | 0
LUNA_FV | SOLAR | 0 | 2.68 | 2.68 | 1.2864 | 1.2864 | - |  | 0
PFV Luz del Norte | SOLAR | 0.1 | 141 | 141 | 98.7 | 98.7 | 0 |  | 0
MACAO_FV | SOLAR | 0 | 9 | 9 | 4.41 | 4.41 | - |  | 0
MACARENA_FV | SOLAR | 0 | 3 | 3 | 2.401 | 2.401 | - |  | 0
MACHICURA_FV | SOLAR | 0 | 9 | 9 | 4.59 | 4.59 | - |  | 0
MAIKONO_FV | SOLAR | 0 | 3 | 3 | 1.44 | 1.44 | - |  | 0
MAIMALICAN_FV | SOLAR | 0 | 9 | 9 | 5.4 | 5.4 | - |  | 0
MAITENLAHUE_FV | SOLAR | 0 | 2.9 | 2.9 | 1.595 | 1.595 | - |  | 0
MALAQUITA_SOLAR_FV | SOLAR | 0 | 9 | 9 | 7.56 | 7.56 | - |  | 0
MALGARIDA_FV | SOLAR | 0 | 204.32 | 204.32 | 165.4992 | 165.4992 | 0 |  | 0
MALINKE_FV | SOLAR | 0 | 3 | 3 | 1.5 | 1.5 | - |  | 0
MALLOA_SUNLIGHT_FV | SOLAR | 0 | 9 | 9 | 3.6 | 3.6 | - |  | 0
MALLOCO_FV | SOLAR | 0 | 2.55 | 2.55 | 1.173 | 1.173 | - |  | 0
MANAO_FV | SOLAR | 0 | 3 | 3 | 1.35 | 1.35 | - |  | 0
MANDINGA_FV | SOLAR | 0 | 9 | 9 | 4.5 | 4.5 | - |  | 0
MANO_FV | SOLAR | 0 | 3 | 3 | 1.8 | 1.8 | - |  | 0
MARAMBIO_FV | SOLAR | 0 | 2.7 | 2.7 | 1.35 | 1.35 | - |  | 0
MARANON_FV | SOLAR | 0 | 9 | 9 | 4.05 | 4.05 | - |  | 0
MARCHIGUE_2_FV | SOLAR | 0 | 9 | 9 | 4.95 | 4.95 | - |  | 0
MARCHIGUE_7_FV | SOLAR | 0 | 3 | 3 | 1.5 | 1.5 | - |  | 0
PFV María Elena | SOLAR | 0.49 | 67.71 | 67.71 | 47.399 | 47.399 | 0 |  | 0
MARIA_PINTO_FV | SOLAR | 0 | 3 | 3 | 1.5 | 1.5 | - |  | 0
MAULE_FV | SOLAR | 0 | 9 | 9 | 4.32 | 4.32 | - |  | 0
MECO_CHILLAN_FV | SOLAR | 0 | 6 | 6 | 3.48 | 3.48 | - |  | 0
MELI_FV | SOLAR | 0 | 9 | 9 | 4.32 | 4.32 | - |  | 0
MEMBRILLO_FV | SOLAR | 0 | 3 | 3 | 1.56 | 1.56 | - |  | 0
MERCURIO_SUR_FV | SOLAR | 0 | 3 | 3 | 1.68 | 1.68 | - |  | 0
MESETA_DE_LOS_ANDES_FV | SOLAR | 0 | 152.46 | 152.46 | 69.0805 | 65.516 | 0 |  | 0
MICHILLA_FV | SOLAR | 0 | 9 | 9 | 5.5671 | 5.5671 | - |  | 0
MILAN_A_FV | SOLAR | 0 | 3 | 3 | 1.56 | 1.56 | - |  | 0
MILLAHUE_FV | SOLAR | 0 | 9 | 9 | 4.05 | 4.05 | - |  | 0
MIRACEA_FV | SOLAR | 0 | 9 | 9 | 5.22 | 5.22 | - |  | 0
MIRADOR_FV | SOLAR | 0 | 6 | 6 | 3.9 | 3.9 | - |  | 0
MITCHI_FV | SOLAR | 0 | 9 | 9 | 5.85 | 5.85 | - |  | 0
MOMO_FV | SOLAR | 0 | 3 | 3 | 1.8 | 1.8 | - |  | 0
MONTENEGRO_SOLAR_FV | SOLAR | 0 | 9 | 9 | 4.05 | 4.05 | - |  | 0
MONTT_SOLAR_FV | SOLAR | 0 | 3 | 3 | 1.59 | 1.59 | - |  | 0
MORA_FV | SOLAR | 0 | 3 | 3 | 1.56 | 1.56 | - |  | 0
MOSTAZAL_FV | SOLAR | 0 | 9 | 9 | 5.4 | 5.4 | - |  | 0
MOYA_FV | SOLAR | 0 | 9 | 9 | 5.04 | 5.04 | - |  | 0
MULCHEN_SANTA_BARBARA_FV | SOLAR | 0 | 9 | 9 | 5.04 | 5.04 | - |  | 0
MUTUPIN_FV | SOLAR | 0 | 9.02 | 9.02 | 5.2316 | 5.2316 | - |  | 0
NAHUEN_FV | SOLAR | 0 | 9 | 9 | 4.5 | 4.5 | - |  | 0
NAN_FV | SOLAR | 0 | 6.7 | 6.7 | 3.417 | 3.417 | - |  | 0
NANCAGUA_FV | SOLAR | 0 | 6 | 6 | 2.04 | 2.04 | - |  | 0
NIHUE_FV | SOLAR | 0 | 2.9 | 2.9 | 1.45 | 1.45 | - |  | 0
NILHUE_FV | SOLAR | 0 | 1.1 | 1.1 | 0.506 | 0.506 | - |  | 0
NIQUEN_FV | SOLAR | 0 | 3 | 3 | 1.53 | 1.53 | - |  | 0
NORTE_CHICO_1_FV | SOLAR | 0 | 2 | 2 | 1.26 | 1.26 | - |  | 0
NORTH_WEST_FV | SOLAR | 0 | 9 | 9 | 6.66 | 6.66 | - |  | 0
PFV Quillagua_GEN | SOLAR | 0 | 95.052 | 95.052 | 71.2875 | 71.2875 | 0 |  | 0
OCOA_FV | SOLAR | 0 | 2.9 | 2.9 | 1.856 | 1.856 | - |  | 0
OLIVIA_FV | SOLAR | 0 | 3 | 3 | 1.62 | 1.62 | - |  | 0
OLIVIER_FV | SOLAR | 0 | 3 | 3 | 1.62 | 1.62 | - |  | 0
OLIVILLO_FV | SOLAR | 0 | 9 | 9 | 5.04 | 5.04 | - |  | 0
ORILLA_DEL_MAULE_FV | SOLAR | 0 | 6 | 6 | 2.7 | 2.7 | - |  | 0
ORION_FV | SOLAR | 0 | 3 | 3 | 1.74 | 1.74 | - |  | 0
ORQUIDEA_FV | SOLAR | 0 | 3 | 3 | 1.8 | 1.8 | - |  | 0
OVALLE_NORTE_FV | SOLAR | 0 | 9 | 9 | 0 | 0 | - |  | 0
OVEJERIA_FV | SOLAR | 0 | 9 | 9 | 2.628 | 2.628 | - |  | 0
PACHIRA_FV | SOLAR | 0 | 9 | 9 | 5.04 | 5.04 | - |  | 0
PAIHUEN_FV | SOLAR | 0 | 9 | 9 | 5.4 | 5.4 | - |  | 0
PAINE_FV | SOLAR | 0 | 9 | 9 | 8.73 | 8.73 | - |  | 0
PALERMO_FV | SOLAR | 0 | 9 | 9 | 4.95 | 4.95 | - |  | 0
PALTO_SUNLIGHT_FV | SOLAR | 0 | 9 | 9 | 4.05 | 4.05 | - |  | 0
PAMA_FV | SOLAR | 0 | 1.99 | 1.99 | 1.1343 | 1.1343 | - |  | 0
PFV Pampa Camarones | SOLAR | 0.303 | 6 | 6 | 5.04 | 5.04 | - |  | 0
PFV Pampa Solar Norte | SOLAR | 3 | 69 | 69 | 46.92 | 46.92 | 0 |  | 0
PFV Pampa Tigre_GEN | SOLAR | 0 | 103.65 | 103.65 | 85.3097 | 83.558 | 0 |  | 0
PANQUEHUE_2_FV | SOLAR | 0 | 6 | 6 | 3.06 | 3.06 | - |  | 0
PARAGUAY_FV | SOLAR | 0 | 9 | 9 | 5.13 | 5.13 | - |  | 0
PARANAL_FV | SOLAR | 0 | 4 | 4 | 3.16 | 3.16 | - |  | 0
PARQUE_ESTELAR_1_FV | SOLAR | 0 | 3 | 3 | 1.68 | 1.68 | - |  | 0
PARQUE_QUILLECO_FV | SOLAR | 0 | 2.7 | 2.7 | 1.512 | 1.512 | - |  | 0
PARQUE_ROMA_FV | SOLAR | 0 | 2.8 | 2.8 | 0.952 | 0.952 | - |  | 0
PARQUE_VALPARAISO_FV | SOLAR | 0 | 6 | 6 | 2.7 | 2.7 | - |  | 0
PARRONAL_2_FV | SOLAR | 0 | 9 | 9 | 5.04 | 5.04 | - |  | 0
PASTRAN_FV | SOLAR | 0 | 9 | 9 | 5.22 | 5.22 | - |  | 0
PATAGUILLA_FV | SOLAR | 0 | 9 | 9 | 4.32 | 4.32 | - |  | 0
PATRICIA_VERANO_FV | SOLAR | 0 | 9 | 9 | 4.41 | 4.41 | - |  | 0
PEDREROS_FV | SOLAR | 0 | 3 | 3 | 0 | 0 | - |  | 0
PEGASUS_FV | SOLAR | 0 | 3 | 3 | 1.74 | 1.74 | - |  | 0
PELLIN_FV | SOLAR | 0 | 9 | 9 | 5.04 | 5.04 | - |  | 0
PELUMPEN_FV | SOLAR | 0 | 2.9 | 2.9 | 1.305 | 1.305 | - |  | 0
PENAFLOR_FV | SOLAR | 0 | 9.04 | 9.04 | 4.1798 | 4.14 | - |  | 0
PENCAHUE_ESTE_FV | SOLAR | 0 | 2.5 | 2.5 | 1.2 | 1.2 | - |  | 0
PENCAHUE_FV | SOLAR | 0 | 9 | 9 | 4.05 | 4.05 | - |  | 0
PEPA_SOLAR_1_FV | SOLAR | 0 | 9 | 9 | 4.41 | 4.41 | - |  | 0
PEQUEN_CHOLGUAN_FV | SOLAR | 0 | 9 | 9 | 5.04 | 5.04 | - |  | 0
PEQUEN_FV | SOLAR | 0 | 2.9 | 2.9 | 1.508 | 1.508 | - |  | 0
PERALILLO_FV | SOLAR | 0 | 2.9 | 2.9 | 1.508 | 1.508 | - |  | 0
PERSEFONE_SOLAR_FV | SOLAR | 0 | 9 | 9 | 5.4 | 5.4 | - |  | 0
PESARO_FV | SOLAR | 0 | 3 | 3 | 1.32 | 1.32 | - |  | 0
PEUMO_FV | SOLAR | 0 | 9 | 9 | 5.04 | 5.04 | - |  | 0
PICA_FV | SOLAR | 0 | 0.63 | 0.63 | 0.50421 | 0.50421 | - |  | 0
PICHIDANGUI_FV | SOLAR | 0 | 9 | 9 | 5.4 | 5.4 | - |  | 0
PICHON_FV | SOLAR | 0 | 3 | 3 | 1.74 | 1.74 | - |  | 0
PICUNCHE_FV | SOLAR | 0 | 9 | 9 | 4.32 | 4.32 | - |  | 0
PICURIO_FV | SOLAR | 0 | 3 | 3 | 1.74 | 1.74 | - |  | 0
PIDUCO_FV | SOLAR | 0 | 3 | 3 | 1.35 | 1.35 | - |  | 0
PILAR_LOS_AMARILLOS_FV | SOLAR | 0 | 3 | 3 | 2.04 | 2.04 | - |  | 0
PILOTO_CARDONES_FV | SOLAR | 0.071 | 0.4 | 0.4 | 0.092 | 0.092 | - |  | 0
PILPILEN_FV | SOLAR | 0 | 2.7 | 2.7 | 1.62 | 1.62 | - |  | 0
PIRINCHO_FV | SOLAR | 0 | 3 | 3 | 1.47 | 1.47 | - |  | 0
PIRQUE_FV | SOLAR | 0 | 2.8 | 2.8 | 1.568 | 1.568 | - |  | 0
PITOTOY_FV | SOLAR | 0 | 3 | 3 | 1.44 | 1.44 | - |  | 0
PITRA_FV | SOLAR | 0 | 3 | 3 | 1.59 | 1.59 | - |  | 0
PLACILLA_FV | SOLAR | 0 | 9 | 9 | 3.78 | 3.78 | - |  | 0
PLAYERITO_FV | SOLAR | 0 | 3 | 3 | 1.71 | 1.71 | - |  | 0
PLAYERO_FV | SOLAR | 0 | 3 | 3 | 1.68 | 1.68 | - |  | 0
PLAYERON_FV | SOLAR | 0 | 3 | 3 | 1.74 | 1.74 | - |  | 0
PLAZA_SUNLIGHT_FV | SOLAR | 0 | 9 | 9 | 5.4 | 5.4 | - |  | 0
PLOMO_DEL_VERANO_FV | SOLAR | 0 | 2.4 | 2.4 | 1.032 | 1.032 | - |  | 0
PMG_CAUQUENES_FV | SOLAR | 0 | 9 | 9 | 5.22 | 5.22 | - |  | 0
PMG_ITAHUE_FV | SOLAR | 0 | 7.5 | 7.5 | 3.6 | 3.6 | - |  | 0
POBLACION_FV | SOLAR | 0 | 3 | 3 | 1.44 | 1.44 | - |  | 0
PRETTY_FIELD_FV | SOLAR | 0 | 2.78 | 2.78 | 1.668 | 1.668 | - |  | 0
PSF_HORIZONTE_FV | SOLAR | 0 | 6 | 6 | 2.94 | 2.94 | - |  | 0
PSF_LO_SIERRA_FV | SOLAR | 0 | 3 | 3 | 1.23 | 1.23 | - |  | 0
PUANGUE_FV | SOLAR | 0 | 4 | 4 | 2 | 2 | - |  | 0
PUEBLO_HUNDIDO_FV | SOLAR | 0 | 2.8 | 2.8 | 1.344 | 1.344 | - |  | 0
PUELCHE_FV | SOLAR | 0 | 2.6 | 2.6 | 1.456 | 1.456 | - |  | 0
PUENTE_FV | SOLAR | 0 | 3 | 3 | 1.35 | 1.35 | - |  | 0
PFV Puerto Seco Solar | SOLAR | 0.09 | 9 | 9 | 8.73 | 8.73 | - |  | 0
PULLALLI_FV | SOLAR | 0 | 3 | 3 | 1.32 | 1.32 | - |  | 0
PUNTA_BAJA_SOLAR_1_FV | SOLAR | 0 | 2 | 2 | 0.9 | 0.9 | - |  | 0
PUNTA_DEL_VIENTO_FV | SOLAR | 0 | 145 | 145 | 0 | 0 | - |  | 0
PVP_CHINCHORRO_FV | SOLAR | 0 | 9 | 9 | 7.56 | 7.56 | - |  | 0
PVP_LA_ROSA_FV | SOLAR | 0 | 6 | 6 | 2.4 | 2.4 | - |  | 0
PVP_UNIHUE_FV | SOLAR | 0 | 2.7 | 2.7 | 1.296 | 1.296 | - |  | 0
QUEBRADA_DE_TALCA_FV | SOLAR | 0 | 9 | 9 | 4.86 | 4.86 | - |  | 0
QUEBRADA_DEL_SOL_FV | SOLAR | 0 | 2.8 | 2.8 | 1.26 | 1.26 | - |  | 0
QUELTEHUE_FV | SOLAR | 0 | 3 | 3 | 1.17 | 1.17 | - |  | 0
QUEMADOS_FV | SOLAR | 0 | 7 | 7 | 3.57 | 3.57 | - |  | 0
QUETENA_FV | SOLAR | 0 | 9 | 9 | 8.73 | 8.73 | - |  | 0
QUEULE_FV | SOLAR | 0 | 7 | 7 | 2.38 | 2.38 | - |  | 0
QUILLAY_FV | SOLAR | 0 | 2.7 | 2.7 | 1.296 | 1.296 | - |  | 0
QUILLEN_FV | SOLAR | 0 | 2.8 | 2.8 | 1.568 | 1.568 | - |  | 0
QUILMO_BULNES_FV | SOLAR | 0 | 5.2 | 5.2 | 3.016 | 3.016 | - |  | 0
QUILMO_FV | SOLAR | 0 | 9 | 9 | 5.22 | 5.22 | - |  | 0
QUILVO_FV | SOLAR | 0 | 9 | 9 | 4.68 | 4.68 | - |  | 0
QUINANTU_FV | SOLAR | 0 | 9 | 9 | 4.05 | 4.05 | - |  | 0
RAMIREZ_VERANO_FV | SOLAR | 0 | 3 | 3 | 1.8 | 1.8 | - |  | 0
RANGUIL_NORTE_FV | SOLAR | 0 | 2.9 | 2.9 | 1.392 | 1.392 | - |  | 0
RAUQUEN_FV | SOLAR | 0 | 9 | 9 | 4.77 | 4.77 | - |  | 0
RCU_FV | SOLAR | 0 | 6 | 6 | 3.12 | 3.12 | - |  | 0
RDCL_SAN_FV | SOLAR | 0 | 7.5 | 7.5 | 3.6 | 3.6 | - |  | 0
RECOLETA_FV | SOLAR | 0 | 9 | 9 | 5.4 | 5.4 | - |  | 0
REN_FV | SOLAR | 0 | 6 | 6 | 3.12 | 3.12 | - |  | 0
RENGO_FV | SOLAR | 0 | 7 | 7 | 3.57 | 3.57 | - |  | 0
REXNER_FV | SOLAR | 0 | 3 | 3 | 1.65 | 1.65 | - |  | 0
RIMINI_FV | SOLAR | 0 | 9 | 9 | 4.5 | 4.5 | - |  | 0
RINCONADA_ALCONES_FV | SOLAR | 0 | 9 | 9 | 4.95 | 4.95 | - |  | 0
PFV Rio Escondido_GEN | SOLAR | 0 | 160.65 | 160.65 | 83.538 | 83.538 | 0 |  | 0
RIO_MAULE_FV | SOLAR | 0 | 9 | 9 | 4.05 | 4.05 | - |  | 0
RLA_FV | SOLAR | 0 | 2.7 | 2.7 | 1.458 | 1.458 | - |  | 0
RODEO_FV | SOLAR | 0 | 2.9 | 2.9 | 1.479 | 1.479 | - |  | 0
ROMERIA_FV | SOLAR | 0 | 9 | 9 | 4.68 | 4.68 | - |  | 0
ROQUE_FV | SOLAR | 0 | 9 | 9 | 3.87 | 3.87 | - |  | 0
ROSA_DE_SHARON_FV | SOLAR | 0 | 6 | 6 | 3.12 | 3.12 | - |  | 0
ROSARIO_FV | SOLAR | 0 | 4.9 | 4.9 | 2.352 | 2.352 | - |  | 0
ROVIAN_FV | SOLAR | 0 | 7 | 7 | 3.43 | 3.43 | - |  | 0
RUCAPAINE_FV | SOLAR | 0 | 9 | 9 | 4.41 | 4.41 | - |  | 0
RUCASOL_FV | SOLAR | 0 | 9 | 9 | 2.628 | 2.628 | - |  | 0
SAGRADA_FAMILIA_FORTUNA_15_FV | SOLAR | 0 | 3 | 3 | 1.44 | 1.44 | - |  | 0
SALAMANCA_FV | SOLAR | 0 | 2.9 | 2.9 | 1.74 | 1.74 | - |  | 0
SALAMANCA_SOLAR_FV | SOLAR | 0 | 9 | 9 | 4.05 | 4.05 | - |  | 0
SALERNO_FV | SOLAR | 0 | 2.8 | 2.8 | 1.4 | 1.4 | - |  | 0
PFV Salvador | SOLAR | 2.652 | 68 | 68 | 46.24 | 46.24 | 0 |  | 0
SAMO_BAJO_FV | SOLAR | 0 | 2.8 | 2.8 | 1.68 | 1.68 | - |  | 0
SAN_ALBERTO_FV | SOLAR | 0 | 9 | 9 | 5.22 | 5.22 | - |  | 0
PFV San Andrés | SOLAR | 1.2 | 48.2 | 48.2 | 28.438 | 28.438 | 0 |  | 0
SAN_ANTONIO_FV | SOLAR | 0 | 9 | 9 | 5.04 | 5.04 | - |  | 0
SAN_ANTONIO_SUNLIGHT_FV | SOLAR | 0 | 7.2 | 7.2 | 3.6 | 3.6 | - |  | 0
SAN_BERNARDO_FV | SOLAR | 0 | 9 | 9 | 5.22 | 5.22 | - |  | 0
SAN_CAMILO_FV | SOLAR | 0 | 3 | 3 | 1.44 | 1.44 | - |  | 0
SAN_CARLOS_FV | SOLAR | 0 | 2.6 | 2.6 | 1.508 | 1.508 | - |  | 0
SAN_EDUARDO_FV | SOLAR | 0 | 2.7 | 2.7 | 1.566 | 1.566 | - |  | 0
SAN_EMILIO_1_FV | SOLAR | 0 | 3 | 3 | 1.44 | 1.44 | - |  | 0
SAN_EUGENIO_FV | SOLAR | 0 | 9 | 9 | 5.04 | 5.04 | - |  | 0
SAN_FRANCISCO_FV | SOLAR | 0 | 3 | 3 | 1.86 | 1.86 | - |  | 0
SAN_FRANCISCO_PARRAL_FV | SOLAR | 0 | 2.5 | 2.5 | 1.45 | 1.45 | - |  | 0
SAN_FRANCISCO_PLANTAS_FV | SOLAR | 0 | 9 | 9 | 5.85 | 5.85 | - |  | 0
SAN_ISIDRO_FV | SOLAR | 0 | 3 | 3 | 1.44 | 1.44 | - |  | 0
SAN_JAVIER_FV | SOLAR | 0 | 6 | 6 | 2.7 | 2.7 | - |  | 0
SAN_JOSE_FV | SOLAR | 0 | 3 | 3 | 1.74 | 1.74 | - |  | 0
SAN_MARCOS_FV | SOLAR | 0 | 2.9 | 2.9 | 2.436 | 2.436 | - |  | 0
SAN_PEDRO_FV | SOLAR | 0 | 3 | 3 | 1.44 | 1.44 | 0 |  | 0
SAN_PEDRO_GPG_FV | SOLAR | 0 | 104.49 | 104.49 | 70.0083 | 70.0083 | - |  | 0
SAN_RAMIRO_FV | SOLAR | 0 | 9 | 9 | 4.95 | 4.95 | - |  | 0
SAN_RAMON_FV | SOLAR | 0 | 9 | 9 | 4.41 | 4.41 | - |  | 0
SAN_SERAPIO_FV | SOLAR | 0 | 9 | 9 | 4.05 | 4.05 | - |  | 0
SAN_YOLANDO_FV | SOLAR | 0 | 9 | 9 | 5.04 | 5.04 | - |  | 0
SAND_SOLAR_FV | SOLAR | 0 | 9 | 9 | 4.5 | 4.5 | - |  | 0
SANTA_ADRIANA_FV | SOLAR | 0 | 3 | 3 | 1.5 | 1.5 | - |  | 0
SANTA_AMELIA_FV | SOLAR | 0 | 3 | 3 | 1.44 | 1.44 | - |  | 0
SANTA_BARBARA_FV | SOLAR | 0 | 9 | 9 | 5.22 | 5.22 | - |  | 0
SANTA_BLANCA_ISLA_MAIPO_FV | SOLAR | 0 | 2.4 | 2.4 | 1.176 | 1.176 | - |  | 0
SANTA_CAROLINA_FV | SOLAR | 0 | 3 | 3 | 1.02 | 1.02 | - |  | 0
SANTA_CECILIA_FV | SOLAR | 0 | 3 | 3 | 1.35 | 1.35 | - |  | 0
SANTA_CLARA_FV | SOLAR | 0 | 3 | 3 | 2.1 | 2.1 | - |  | 0
SANTA_CRUZ_FV | SOLAR | 0 | 9 | 9 | 4.32 | 4.32 | - |  | 0
SANTA_ELIZABETH_FV | SOLAR | 0 | 9 | 9 | 4.32 | 4.32 | - |  | 0
SANTA_EMILIA_FV | SOLAR | 0 | 9 | 9 | 4.32 | 4.32 | - |  | 0
SANTA_ESTER_FV | SOLAR | 0 | 2.995 | 2.995 | 1.74 | 1.74 | - |  | 0
SANTA_EUGENIA_FV | SOLAR | 0 | 2.9 | 2.9 | 1.624 | 1.624 | - |  | 0
SANTA_FE_FV | SOLAR | 0 | 9 | 9 | 4.5 | 4.5 | - |  | 0
SANTA_FRANCISCA_FV | SOLAR | 0 | 6 | 6 | 3.24 | 3.24 | - |  | 0
SANTA_INES_FV | SOLAR | 0 | 2.95 | 2.95 | 1.6815 | 1.6815 | - |  | 0
PFV Santa Isabel I_GEN | SOLAR | 0 | 170.19 | 170.19 | 120.6606 | 120.6606 | 0 |  | 0
SANTA_JULIA_FV | SOLAR | 0 | 3 | 3 | 1.8 | 1.8 | - |  | 0
SANTA_LAURA_FV | SOLAR | 0 | 3 | 3 | 1.5 | 1.5 | - |  | 0
SANTA_LUCIA_FV | SOLAR | 0 | 6.9 | 6.9 | 4.14 | 4.14 | - |  | 0
SANTA_LUISA_FV | SOLAR | 0 | 2.6 | 2.6 | 1.508 | 1.508 | - |  | 0
SANTA_MARGARITA_FV | SOLAR | 0 | 3 | 3 | 1.65 | 1.65 | - |  | 0
SANTA_PAMELA_FV | SOLAR | 0 | 7.7 | 7.7 | 4.312 | 4.312 | - |  | 0
SANTA_RITA_FV | SOLAR | 0 | 2.7 | 2.7 | 1.566 | 1.566 | - |  | 0
SANTA_ROSA_FV | SOLAR | 0 | 9 | 9 | 5.04 | 5.04 | - |  | 0
SANTA_TERESITA_FV | SOLAR | 0 | 9 | 9 | 4.5 | 4.5 | - |  | 0
PFV Santiago Solar | SOLAR | 0.91 | 90.83 | 90.83 | 45.415 | 45.415 | 0 |  | 0
SANTUARIO_FV | SOLAR | 0 | 3 | 3 | 2.01 | 2.01 | - |  | 0
SATURNO_NORTE_FV | SOLAR | 0 | 4.5 | 4.5 | 2.52 | 2.52 | - |  | 0
SC_FLOR_DEL_LLANO_FV | SOLAR | 0 | 4.9 | 4.9 | 2.205 | 2.205 | - |  | 0
PFV Solaire Direct | SOLAR | 0.054 | 1.258 | 1.258 | 0.504 | 0.504 | - |  | 0
SG_INES_MONTANA_FV | SOLAR | 0 | 9 | 9 | 4.68 | 4.68 | - |  | 0
SGT_CATAPILCO_FV | SOLAR | 0 | 9 | 9 | 5.4 | 5.4 | - |  | 0
SGT_CHOLGUAN_FV | SOLAR | 0 | 2.2 | 2.2 | 1.232 | 1.232 | - |  | 0
SGT_TUCAPEL_FV | SOLAR | 0 | 6.8 | 6.8 | 3.808 | 3.808 | - |  | 0
SIERRA_SOLEADA_FV | SOLAR | 0 | 9 | 9 | 6.12 | 6.12 | - |  | 0
SIETE_COLORES_FV | SOLAR | 0 | 9 | 9 | 5.4 | 5.4 | - |  | 0
SIRIMAVO_FV | SOLAR | 0 | 3 | 3 | 1.8 | 1.8 | - |  | 0
SLK_808_FV | SOLAR | 0 | 3 | 3 | 1.65 | 1.65 | - |  | 0
SLK_CB_NUEVE_FV | SOLAR | 0 | 3 | 3 | 1.65 | 1.65 | - |  | 0
SOFIA_FV | SOLAR | 0 | 2.4 | 2.4 | 1.296 | 1.296 | - |  | 0
PFV Sol del Desierto I_GEN | SOLAR | 0 | 230.48 | 230.48 | 167.3384 | 162.36 | 0 |  | 0
SOL_DE_LILA_FV | SOLAR | 0 | 152.28 | 152.28 | 129.438 | 129.438 | 0 |  | 0
SOL_DE_LOS_ANDES_FV | SOLAR | 0 | 82.36 | 82.36 | 60.1228 | 60.1228 | 0 |  | 0
SOL_DE_SEPTIEMBRE_FV | SOLAR | 0 | 9 | 9 | 4.32 | 4.32 | - |  | 0
SOL_DE_VALLENAR_FV | SOLAR | 0 | 100 | 100 | 65 | 65 | - |  | 0
SOL_DEL_MAULE_FV | SOLAR | 0 | 2.5 | 2.5 | 1.125 | 1.125 | - |  | 0
SOL_DEL_NORTE_ANDES_FV | SOLAR | 0 | 8.6 | 8.6 | 6.794 | 6.794 | - |  | 0
SOL_DEL_NORTE_FV | SOLAR | 0 | 2.96 | 2.96 | 1.776 | 1.776 | - |  | 0
SOL_SANTA_INES_FV | SOLAR | 0 | 2.6 | 2.6 | 1.456 | 1.456 | - |  | 0
SOLAR_DEL_BUENO_FV | SOLAR | 0 | 3 | 3 | 1.68 | 1.68 | - |  | 0
SOLFERINO_SOLAR_FV | SOLAR | 0 | 9 | 9 | 4.59 | 4.59 | - |  | 0
SOY_SOLAR_FV | SOLAR | 0 | 3 | 3 | 1.62 | 1.62 | - |  | 0
SUNHUNTER_FV | SOLAR | 0 | 9 | 9 | 5.4 | 5.4 | - |  | 0
TABOLANGO_FV | SOLAR | 0 | 9 | 9 | 2.628 | 2.628 | - |  | 0
TACNA_FV | SOLAR | 0 | 9 | 9 | 7.56 | 7.56 | - |  | 0
TALAGANTE_2_FV | SOLAR | 0 | 9 | 9 | 4.14 | 4.14 | - |  | 0
TALCA_FV | SOLAR | 0 | 9 | 9 | 4.05 | 4.05 | - |  | 0
TALHUEN_FV | SOLAR | 0 | 3 | 3 | 1.98 | 1.98 | - |  | 0
TALLADO_FV | SOLAR | 0 | 9 | 9 | 6.2845 | 6.2845 | - |  | 0
TAMANGO_FV | SOLAR | 0 | 40 | 40 | 18.4 | 18.4 | - |  | 0
TAMARAMA_FV | SOLAR | 0 | 9 | 9 | 4.05 | 4.05 | - |  | 0
TAMARICO_FV | SOLAR | 0 | 144.7 | 144.7 | 65.115 | 65.115 | - |  | 0
TAMARUGO_FV | SOLAR | 0 | 3 | 3 | 1.53 | 1.53 | - |  | 0
TARANTO_FV | SOLAR | 0 | 9 | 9 | 3.96 | 3.96 | - |  | 0
TARUCA_FV | SOLAR | 0 | 9 | 9 | 7.56 | 7.56 | - |  | 0
TARWI_FV | SOLAR | 0 | 9 | 9 | 4.68 | 4.68 | - |  | 0
TECHOS_DE_ALTAMIRA_FV | SOLAR | 0 | 0.15 | 0.15 | 0.012471 | 0.012471 | - |  | 0
TECHOS_WATTS_FV | SOLAR | 0 | 0.9 | 0.9 | 0.432 | 0.432 | - |  | 0
TENO_FV | SOLAR | 0 | 7.4 | 7.4 | 3.848 | 3.848 | - |  | 0
TEPU_FV | SOLAR | 0 | 6 | 6 | 3.48 | 3.48 | - |  | 0
TES_SOLAR_FV | SOLAR | 0 | 2.6 | 2.6 | 1.508 | 1.508 | - |  | 0
TIERRA_FV | SOLAR | 0 | 8 | 8 | 5.2 | 5.2 | - |  | 0
TIJERAL_FV | SOLAR | 0 | 3 | 3 | 1.8 | 1.8 | - |  | 0
TIL_TIL_FV | SOLAR | 0 | 3 | 3 | 0 | 0 | - |  | 0
TOPACIO_FV | SOLAR | 0 | 3 | 3 | 1.68 | 1.68 | - |  | 0
TORINO_FV | SOLAR | 0 | 8 | 8 | 4.16 | 4.16 | - |  | 0
TRANQUE_DEL_SOL_FV | SOLAR | 0 | 8 | 8 | 3.6 | 3.6 | - |  | 0
TRAVESIA_FV | SOLAR | 0 | 9 | 9 | 5.85 | 5.85 | - |  | 0
TREBAL_SOLAR_FV | SOLAR | 0 | 3 | 3 | 1.29 | 1.29 | - |  | 0
TRICAHUE_2_FV | SOLAR | 0 | 9 | 9 | 4.23 | 4.23 | - |  | 0
TRIGAL_FV | SOLAR | 0 | 9 | 9 | 5.04 | 5.04 | - |  | 0
TRINIDAD_FV | SOLAR | 0 | 3 | 3 | 1.5 | 1.5 | - |  | 0
TUCUQUERE_FV | SOLAR | 0 | 3 | 3 | 1.77 | 1.77 | - |  | 0
TURQUIA_FV | SOLAR | 0 | 1.5 | 1.5 | 0.84 | 0.84 | - |  | 0
TUTUVEN_FV | SOLAR | 0 | 9 | 9 | 5.22 | 5.22 | - |  | 0
PFV Uribe Solar | SOLAR | 0.106 | 50 | 50 | 30 | 30 | 0 |  | 0
PFV Usya | SOLAR | 0.15 | 55.925 | 55.925 | 35.2359 | 35.2359 | 0 |  | 0
UTFSM_VALPARAISO_VALDES_FV | SOLAR | 0 | 0.215 | 0.215 | 0.0198 | 0.0198 | - |  | 0
UTFSM_VINA_DEL_MAR_FV | SOLAR | 0 | 0.5 | 0.5 | 0.095 | 0.095 | - |  | 0
UTFSM_VITACURA_FV | SOLAR | 0 | 0.1 | 0.1 | 0.0292 | 0.0292 | - |  | 0
VALLE_ALEGRE_FV | SOLAR | 0 | 2.8 | 2.8 | 1.232 | 1.232 | - |  | 0
VALLE_DE_LA_LUNA_2_FV | SOLAR | 0 | 3 | 3 | 1.5 | 1.5 | - |  | 0
VALLE_DEL_SOL_FV | SOLAR | 0 | 149.9 | 149.9 | 94.437 | 94.437 | 0 |  | 0
PFV Valle Escondido_GEN | SOLAR | 0 | 107.66 | 107.66 | 71.5437 | 70.1118 | 0 |  | 0
VALLE_SOLAR_ESTE_FV | SOLAR | 0 | 9 | 9 | 7.74 | 7.74 | - |  | 0
VALLE_SOLAR_OESTE_FV | SOLAR | 0 | 9 | 9 | 7.65 | 7.65 | - |  | 0
VELASCO_FV | SOLAR | 0 | 5 | 5 | 2.9 | 2.9 | - |  | 0
VENEZIA_FV | SOLAR | 0 | 9 | 9 | 4.68 | 4.68 | - |  | 0
VENTURADA_FV | SOLAR | 0 | 9 | 9 | 5.22 | 5.22 | - |  | 0
VERONA_FV | SOLAR | 0 | 3 | 3 | 1.56 | 1.56 | - |  | 0
VICENTE_FV | SOLAR | 0 | 2.8 | 2.8 | 0.8176 | 0.8176 | - |  | 0
VICHUQUEN_SANTA_ELENA_FV | SOLAR | 0 | 9 | 9 | 4.68 | 4.68 | - |  | 0
VICTORIA_FV | SOLAR | 0 | 9 | 9 | 8.73 | 8.73 | - |  | 0
VILLA_ALEGRE_FV | SOLAR | 0 | 9 | 9 | 4.59 | 4.59 | - |  | 0
VILLA_ALEMANA_FV | SOLAR | 0 | 2.7 | 2.7 | 1.296 | 1.296 | - |  | 0
VILLA_CRUZ_FV | SOLAR | 0 | 3 | 3 | 1.47 | 1.47 | - |  | 0
VILLA_FV | SOLAR | 0 | 2.739 | 2.739 | 1.3152 | 1.3152 | - |  | 0
VILLA_LONGAVI_FV | SOLAR | 0 | 9 | 9 | 5.04 | 5.04 | - |  | 0
VILLA_MOSCOSO_FV | SOLAR | 0 | 3 | 3 | 0.57 | 0.57 | - |  | 0
VILLA_PRAT_FV | SOLAR | 0 | 2.96 | 2.96 | 1.3616 | 1.3616 | - |  | 0
VILLA_SECA_FV | SOLAR | 0 | 3 | 3 | 1.41 | 1.41 | - |  | 0
VINEDOS_FV | SOLAR | 0 | 6 | 6 | 2.22 | 2.22 | - |  | 0
VIOLETA_FV | SOLAR | 0 | 7.3 | 7.3 | 3.358 | 3.358 | - |  | 0
VIOLETA_LAUTARO_FV | SOLAR | 0 | 9 | 9 | 5.04 | 5.04 | - |  | 0
VITUCO_2B_FV | SOLAR | 0 | 3 | 3 | 1.53 | 1.53 | - |  | 0
WARAIRA_FV | SOLAR | 0 | 2.8 | 2.8 | 1.54 | 1.54 | - |  | 0
WATTS_LONQUEN_FV | SOLAR | 0 | 0.9 | 0.9 | 0.504 | 0.504 | - |  | 0
WILLKA_FV | SOLAR | 0 | 98 | 98 | 78.4323 | 78.4323 | 0 |  | 0
YAHUTELA_FV | SOLAR | 0 | 6 | 6 | 2.64 | 2.64 | - |  | 0
YELLOWSTONE_1_FV | SOLAR | 0 | 3.5 | 3.5 | 1.925 | 1.925 | - |  | 0
YELLOWSTONE_2_FV | SOLAR | 0 | 3.5 | 3.5 | 1.925 | 1.925 | - |  | 0
YUNGAY_2_TRILALEO_FV | SOLAR | 0 | 9 | 9 | 5.04 | 5.04 | - |  | 0
ZATURNO_FV | SOLAR | 0 | 9 | 9 | 5.4 | 5.4 | - |  | 0
BESS VR1 ALFALFAL | BATERIAS GEN | 0.1 | 10 | 10 | 0 | 0 | - |  | 0
BESS VR2 ALFALFAL | BATERIAS GEN | 0 | 40 | 40 | 0 | 0 | - |  | 0
BESS_Andes Solar IIA | BATERIAS GEN | 0 | 80 | 80 | 0 | 0 | - |  | 0
PFV + BESS ANDES SOLAR IIB | BATERIAS GEN | 0 | 112 | 112 | 0 | 0 | - |  | 0
BAT_ANDES_4_FV | BATERIAS GEN | 0 | 130 | 130 | 0 | 0 | - |  | 0
BAT_ARICA | BATERIAS GEN | 0 | 2 | 2 | 0.56205 | 0.56205 | - |  | 0
PFV + BESS COYA_A | BATERIAS GEN | 0 | 139 | 139 | 0 | 0 | - |  | 0
PFV + BESS COYA_B | - | - | - | - | 0 | 0 | - |  | 0
PFV + BESS COYA_C | - | - | - | - | 0 | 0 | - |  | 0
PFV + BESS COYA_D | - | - | - | - | 0 | 0 | - |  | 0
BESS DIEGO DE ALMAGRO SUR | BATERIAS GEN | 0 | 8 | 8 | 0 | 0 | - |  | 0
BESS DON HUMBERTO | BATERIAS GEN | 0 | 67 | 67 | 0 | 0 | - |  | 0
BESS LA CABAÑA | BATERIAS GEN | 0 | 65 | 65 | 0 | 0 | - |  | 0
BESS SALVADOR | BATERIAS GEN | 0 | 50 | 50 | 0 | 0 | - |  | 0
BESS SAN ANDRES | BATERIAS GEN | 0 | 35 | 35 | 6.1603 | 6.1603 | - |  | 0
BAT_SAN_MARCOS_FV | BATERIAS GEN | 0 | 1 | 1 | 0.57683 | 0.57683 | - |  | 0
BESS URIBE SOLAR | BATERIAS GEN | 0 | 2.5 | 2.5 | 0 | 0 | - |  | 0
DON_EUGENIO | PASADA | 0 | 3 | 3 | 3 | 3 | - |  | 0
DON_TITO | PASADA | 0 | 3 | 3 | 3 | 3 | - |  | 0
EL_PORTAL | PASADA | 0 | 1.1 | 1.1 | 1.1 | 1.1 | - |  | 0
CALA_MORRITOS | DIESEL | 0 | 200 | 200 | 0 | 0 | - |  | 0
DONA_LUZMA | DIESEL | 0.85 | 40 | 40 | 0 | 0 | - |  | 0
ANTOFAGASTA_EO | EOLICA | 0 | 364 | 364 | 138.32 | 138.32 | - |  | 0
CH1_BUTALCURA_EO | EOLICA | 0 | 9 | 9 | 2.52 | 2.52 | - |  | 0
CH2_BUTALCURA_EO | EOLICA | 0 | 9 | 9 | 2.52 | 2.52 | - |  | 0
GAW_EO | EOLICA | 0 | 3 | 3 | 0.81 | 0.81 | - |  | 0
KALLPA_EO | EOLICA | 0 | 342 | 342 | 127.8676 | 127.8676 | - |  | 0
OLMOS_AMP_EO | EOLICA | 0 | 10 | 10 | 2.2 | 2.2 | - |  | 0
SAN_MATIAS_AMP_EO | EOLICA | 0 | 4.3 | 4.3 | 1.075 | 1.075 | - |  | 0
AHE_BUENAS_YERBAS_FV | SOLAR | 0 | 9 | 9 | 4.95 | 4.95 | - |  | 0
ALCONES_FV | SOLAR | 0 | 90 | 90 | 49.5 | 49.5 | - |  | 0
ANCAHUAL_FV | SOLAR | 0 | 9 | 9 | 5.04 | 5.04 | - |  | 0
ANDES_3_FV | SOLAR | 0 | 175.9 | 175.9 | 137.2133 | 137.2133 | - |  | 0
AXEL_FV | SOLAR | 0 | 2.7097 | 2.7097 | 1.4634 | 1.4634 | - |  | 0
CACHIYUYO_2_FV | SOLAR | 0 | 50 | 50 | 34.5 | 34.5 | - |  | 0
CARA_DE_GALLO_FV | SOLAR | 0 | 2.7 | 2.7 | 1.377 | 1.377 | - |  | 0
CARANCA_FV | SOLAR | 0 | 3 | 3 | 1.95 | 1.95 | - |  | 0
CERRILLOS_FV | SOLAR | 0 | 9 | 9 | 5.4 | 5.4 | - |  | 0
CHAGUAL_FV | SOLAR | 0 | 9 | 9 | 3.96 | 3.96 | - |  | 0
CHAMONATE_SOLAR_FV | SOLAR | 0 | 9 | 9 | 5.85 | 5.85 | - |  | 0
CUARTO_MENGUANTE_FV | SOLAR | 0 | 9 | 9 | 5.22 | 5.22 | - |  | 0
DOS_PINOS_FV | SOLAR | 0 | 3 | 3 | 1.62 | 1.62 | - |  | 0
FOTOVOLT_LIN_FV | SOLAR | 0 | 4.5 | 4.5 | 2.52 | 2.52 | - |  | 0
FRAGATA_FV | SOLAR | 0 | 3 | 3 | 1.32 | 1.32 | - |  | 0
GABRIELA_COBRE_FV | SOLAR | 0 | 260.7 | 260.7 | 182.041 | 182.041 | - |  | 0
LA_COSECHA_FV | SOLAR | 0 | 9 | 9 | 5.22 | 5.22 | - |  | 0
LAJA_ANDINO_FV | SOLAR | 0 | 9 | 9 | 5.04 | 5.04 | - |  | 0
LAS_BANDURRIAS_FV | SOLAR | 0 | 3.005 | 3.005 | 1.445 | 1.44 | - |  | 0
LAS_GUINDILLAS_FV | SOLAR | 0 | 9 | 9 | 4.95 | 4.95 | - |  | 0
LAS_VIOLETAS_FV | SOLAR | 0 | 4 | 4 | 1.168 | 1.168 | - |  | 0
LIVORNO_FV | SOLAR | 0 | 5 | 5 | 2.25 | 2.25 | - |  | 0
MALVILLA_FV | SOLAR | 0 | 3 | 3 | 1.5 | 1.5 | - |  | 0
MANZANO_FV | SOLAR | 0 | 94.93 | 94.93 | 53.6466 | 50.457 | 0 |  | 0
PAILLIHUE_FV | SOLAR | 0 | 9 | 9 | 5.04 | 5.04 | - |  | 0
PATAGUA_FV | SOLAR | 0 | 9 | 9 | 4.5 | 4.5 | - |  | 0
PMG_RAULI_FV | SOLAR | 0 | 9 | 9 | 5.22 | 5.22 | - |  | 0
POCILLAS_FV | SOLAR | 0 | 3 | 3 | 1.74 | 1.74 | - |  | 0
RIVAZZURRA_FV | SOLAR | 0 | 9 | 9 | 4.5 | 4.5 | - |  | 0
SANTA_ELENA_FV | SOLAR | 0 | 9 | 9 | 4.59 | 4.59 | - |  | 0
SANTA_MARTA_MAIPO_FV | SOLAR | 0 | 9 | 9 | 4.41 | 4.41 | - |  | 0
SOLARPARK_MALLOA_FV | SOLAR | 0 | 2.6 | 2.6 | 1.04 | 1.04 | - |  | 0
TAIRA_FV | SOLAR | 0 | 200.3 | 200.3 | 144.216 | 144.216 | - |  | 0
UNIFRUTTI_TENO_1_FV | SOLAR | 0 | 1.1 | 1.1 | 0.572 | 0.572 | - |  | 0
VICTOR_JARA_FV | SOLAR | 0 | 200 | 200 | 160.066 | 160.066 | - |  | 0
VINAS_DEL_SOL_FV | SOLAR | 0 | 6 | 6 | 2.7 | 2.7 | - |  | 0
BAT_ANDES_3_FV | BATERIAS GEN | 0 | 171.3 | 171.3 | 0 | 0 | - |  | 0
BAT_CAPRICORNIO_FV | BATERIAS GEN | 0 | 48 | 48 | 0 | 0 | - |  | 0
BAT_DESIERTO_DE_ATACAMA_FV | BATERIAS GEN | 0 | 110 | 110 | 0 | 0 | - |  | 0
BAT_GABRIELA_COBRE_FV | BATERIAS GEN | 0 | 220 | 220 | 20.6071 | 20.6071 | - |  | 0
BAT_MARIA_ELENA_FV | BATERIAS GEN | 0 | 60.5 | 60.5 | 0 | 0 | - |  | 0
BAT_NUEVO_QUILLAGUA_FV | BATERIAS GEN | 0 | 95 | 95 | 0 | 0 | - |  | 0
BAT_PUNTA_SIERRA_EO | BATERIAS GEN | 0 | 3 | 3 | 0 | 0 | - |  | 0
IE_MEJILLONES_GN_B | GAS | 106.2 | 376.96 | 376.96 | 0 | 0 | - |  | 0
IE_MEJILLONES_GN_C | GAS | 106.2 | 376.96 | 376.96 | 0 | 0 | - |  | 0
IE_MEJILLONES_GN_D | GAS | 106.2 | 376.96 | 376.96 | 0 | 0 | - |  | 0
IE_MEJILLONES_GNL_A | GNL | 106.2 | 376.96 | 376.96 | 127.04 | 98.03 | - |  | 0
IE_MEJILLONES_GNL_B | GNL | 106.2 | 376.96 | 376.96 | 0 | 0 | - |  | 0
IE_MEJILLONES_GNL_C | GNL | 106.2 | 376.96 | 376.96 | 0 | 0 | - |  | 0
IE_MEJILLONES_GNL_D | GNL | 106.2 | 376.96 | 376.96 | 0 | 0 | - |  | 0
IE_MEJILLONES_GNL_E | GNL | 106.2 | 376.96 | 376.96 | 0 | 0 | - |  | 0
IE_MEJILLONES_GNL_INF | GNL | 106.2 | 376.96 | 376.96 | 0 | 0 | - |  | 0
BAT_ARENA | BATERIAS GEN | 0 | 220 | 220 | 94.3726 | 94.3726 | - |  | 0
BAT_ARENALES | BATERIAS GEN | 0 | 300 | 300 | 0 | 0 | - |  | 0
BAT_ARICA_1 | BATERIAS GEN | 0 | 30 | 30 | 0 | 0 | - |  | 0
BAT_BOLERO_1_FV | BATERIAS GEN | 0 | 146 | 146 | 0 | 0 | - |  | 0
BAT_CHACA | BATERIAS GEN | 0 | 228 | 228 | 0 | 0 | - |  | 0
BAT_CHARRABATA_2_FV | BATERIAS GEN | 0 | 9 | 9 | 1.4967 | 1.4967 | - |  | 0
BAT_CHICHA_FV | BATERIAS GEN | 0 | 9 | 9 | 0.86536 | 0.86536 | - |  | 0
BAT_COPIAPO_FV | BATERIAS GEN | 0 | 233 | 233 | 78.9101 | 78.9101 | - |  | 0
BAT_CRISTALES_FV | BATERIAS GEN | 0 | 340 | 340 | 95.3498 | 95.3498 | - |  | 0
BAT_DEL_DESIERTO | BATERIAS GEN | 0 | 200 | 200 | 89.9749 | 89.9749 | - |  | 0
BAT_DIEGO_DE_ALMAGRO_SUR_2_FV | BATERIAS GEN | 0 | 228 | 228 | 0 | 0 | - |  | 0
BAT_DONA_ANTONIA_FV | BATERIAS GEN | 0 | 47 | 47 | 0 | 0 | - |  | 0
BAT_DOS_PINOS_FV | BATERIAS GEN | 0 | 3 | 3 | 0 | 0 | - |  | 0
BAT_EL_OLIVAR_FV | BATERIAS GEN | 0 | 9 | 9 | 4.2866 | 4.2866 | - |  | 0
BAT_ELENA_FV | BATERIAS GEN | 0 | 485 | 485 | 171.628 | 171.628 | - |  | 0
BAT_ESTEPA_FV | BATERIAS GEN | 0 | 188 | 188 | 16.9421 | 16.9421 | - |  | 0
BAT_FRAGATA_FV | BATERIAS GEN | 0 | 3 | 3 | 0 | 0 | - |  | 0
BAT_GRAN_TENO | BATERIAS GEN | 0 | 139 | 139 | 0 | 0 | - |  | 0
BAT_HIJUELA_FV | BATERIAS GEN | 0 | 9 | 9 | 1.2296 | 1.2296 | - |  | 0
BAT_HUATACONDO_FV | BATERIAS GEN | 0 | 98 | 98 | 33.4647 | 33.4647 | - |  | 0
BAT_KALLPA_EO | BATERIAS GEN | 0 | 57 | 57 | 23.6834 | 23.6834 | - |  | 0
BAT_LAS_VIOLETAS_FV | BATERIAS GEN | 0 | 4 | 4 | 0 | 0 | - |  | 0
BAT_LATORRE_SUNLIGHT_FV | BATERIAS GEN | 0 | 4.9 | 4.9 | 1.8473 | 1.8473 | - |  | 0
BAT_LIBELULA_FV | BATERIAS GEN | 0 | 199.2 | 199.2 | 0 | 0 | - |  | 0
BAT_LILE | BATERIAS GEN | 0 | 140 | 140 | 66.6809 | 66.6809 | - |  | 0
BAT_LIVORNO_FV | BATERIAS GEN | 0 | 5 | 5 | 0.46295 | 0.46295 | - |  | 0
BAT_LOS_LOROS_FV | BATERIAS GEN | 0 | 46 | 46 | 21.9094 | 21.9094 | - |  | 0
BAT_LOS_MAITENES_FV | BATERIAS GEN | 0 | 5 | 5 | 1.1379 | 1.1379 | - |  | 0
BAT_LOS_QUILOS_FV | BATERIAS GEN | 0 | 9 | 9 | 0.40324 | 0.40324 | - |  | 0
BAT_LUNA_DE_VERANO_FV | BATERIAS GEN | 0 | 300 | 300 | 0 | 0 | - |  | 0
BAT_LUZ_DEL_NORTE_FV | BATERIAS GEN | 0 | 141 | 141 | 32.8994 | 32.8994 | - |  | 0
BAT_MODENA_FV | BATERIAS GEN | 0 | 9 | 9 | 1.3965 | 1.3965 | - |  | 0
BAT_MONZA_FV | BATERIAS GEN | 0 | 6.5 | 6.5 | 0 | 0 | - |  | 0
BAT_NUEVA_PAILLACO_FV | BATERIAS GEN | 0 | 4.5 | 4.5 | 0 | 0 | - |  | 0
BAT_NUEVO_QUILLAGUA_2_FV | BATERIAS GEN | 0 | 105 | 105 | 35.5916 | 35.5916 | - |  | 0
BAT_PAMPAS_FV | BATERIAS GEN | 0 | 340 | 340 | 43.2949 | 43.2949 | - |  | 0
BAT_PICHIRROPULLI_FV | BATERIAS GEN | 0 | 6 | 6 | 2.1141 | 2.1141 | - |  | 0
BAT_PUNTA_DE_TALCA_EO | BATERIAS GEN | 0 | 60 | 60 | 4.3315 | 4.3315 | - |  | 0
BAT_RIVAZZURRA_FV | BATERIAS GEN | 0 | 9 | 9 | 1.9339 | 1.9339 | - |  | 0
BAT_SAN_ANDRES_2_FV | BATERIAS GEN | 0 | 42 | 42 | 0.6042 | 0.6042 | - |  | 0
BAT_SAN_JUAN_FV | BATERIAS GEN | 0 | 9 | 9 | 0 | 0 | - |  | 0
BAT_SANTA_MARTA | BATERIAS GEN | 0 | 10 | 10 | 0 | 0 | - |  | 0
BAT_SOL_DE_VALLE_HERMOSO_FV | BATERIAS GEN | 0 | 9 | 9 | 2.1354 | 2.1354 | - |  | 0
BAT_TAIRA_FV | BATERIAS GEN | 0 | 124 | 124 | 0 | 0 | - |  | 0
BAT_TAMARICO_FV | BATERIAS GEN | 0 | 90 | 90 | 43.4128 | 43.4128 | - |  | 0
BAT_TOCOPILLA | BATERIAS GEN | 0 | 116 | 116 | 0 | 0 | - |  | 0
BAT_VICTOR_JARA_FV | BATERIAS GEN | 0 | 200 | 200 | 95.2584 | 95.2584 | - |  | 0
BAT_WILLKA_FV | BATERIAS GEN | 0 | 61 | 61 | 29.0538 | 29.0538 | - |  | 0
PANGUIPULLI | PASADA | 0 | 0.35 | 0.35 | 0 | 0 | - |  | 0
CMPC_BUCALEMU_1 | BIOMASA | 2.1 | 8.7 | 8.7 | 0 | 0 | - |  | 0
CMPC_BUCALEMU_2 | BIOMASA | 0.1 | 3.9 | 3.9 | 3.901 | 3.55 | - |  | 0
ANDES_U1-U2_DIE | DIESEL | 1.5 | 7.254 | 7.254 | 0 | 0 | - |  | 0
CENIZAS_U2 | DIESEL | 0 | 5.2911 | 5.2911 | 0 | 0 | - |  | 0
CENIZAS_U4 | DIESEL | 0 | 5.355 | 5.355 | 0 | 0 | - |  | 0
CENIZAS_U5 | DIESEL | 0 | 5.355 | 5.355 | 0 | 0 | - |  | 0
IE_MEJILLONES_DIE | DIESEL | 106.2 | 376.96 | 376.96 | 0 | 0 | - |  | 0
TENO_GAS_GLP_AMP | GLP | 1.296 | 10 | 10 | 0 | 0 | - |  | 0
CANCURA_EO | EOLICA | 0 | 33.6 | 33.6 | 8.4 | 8.4 | 0 |  | 0
CHEQUENES_EO | EOLICA | 0 | 165 | 165 | 36.3 | 36.3 | - |  | 0
EL_ALEMAN_EO | EOLICA | 0 | 9 | 9 | 2.43 | 2.43 | - |  | 0
HORIZONTE_NORTE_EO | EOLICA | 0 | 408.1 | 408.1 | 150 | 150 | - |  | 0
HORIZONTE_SUR_EO | EOLICA | 0 | 408.1 | 408.1 | 0 | 0 | - |  | 0
PAMPA_FIDELIA_E1_EO | EOLICA | 0 | 126 | 126 | 0 | 0 | - |  | 0
PAMPA_FIDELIA_E2_EO | EOLICA | 0 | 180 | 180 | 0 | 0 | - |  | 0
PAMPAS_EO | EOLICA | 0 | 128 | 128 | 80.64 | 80.64 | - |  | 0
PURRANQUE_1_EO | EOLICA | 0 | 9 | 9 | 1.8 | 1.8 | - |  | 0
PURRANQUE_2_EO | EOLICA | 0 | 9 | 9 | 1.8 | 1.8 | - |  | 0
ALTO_DEL_SOL_FV | SOLAR | 0 | 9 | 9 | 5.22 | 5.22 | - |  | 0
AMPELO_FV | SOLAR | 0 | 3.4 | 3.4 | 1.564 | 1.564 | - |  | 0
ARIS_FV | SOLAR | 0 | 9 | 9 | 5.22 | 5.22 | - |  | 0
BOIX_FV | SOLAR | 0 | 3 | 3 | 1.65 | 1.65 | - |  | 0
CEFALU_FV | SOLAR | 0 | 3 | 3 | 1.5 | 1.5 | - |  | 0
CETUS_FV | SOLAR | 0 | 3 | 3 | 1.2 | 1.2 | - |  | 0
CHICHA_FV | SOLAR | 0 | 9 | 9 | 4.5 | 4.5 | - |  | 0
CONDOR_LIGUA_FV | SOLAR | 0 | 6 | 6 | 3.6 | 3.6 | - |  | 0
CRISTALES_FV | SOLAR | 0 | 400 | 400 | 0 | 0 | - |  | 0
CUARZO_FV | SOLAR | 0 | 3 | 3 | 1.65 | 1.65 | - |  | 0
CURACO_FV | SOLAR | 0 | 9 | 9 | 5.04 | 5.04 | - |  | 0
EL_PENON_FV | SOLAR | 0 | 9 | 9 | 5.4 | 5.4 | - |  | 0
EL_TREBOL_FV | SOLAR | 0 | 2.99 | 2.99 | 1.6744 | 1.6744 | - |  | 0
ESPIGA_DE_ORO_FV | SOLAR | 0 | 2.6 | 2.6 | 1.456 | 1.456 | - |  | 0
ESTELA_SOLAR_FV | SOLAR | 0 | 187 | 187 | 132.77 | 132.77 | - |  | 0
GAMMA_FV | SOLAR | 0 | 8 | 8 | 4.48 | 4.48 | - |  | 0
GONZALINA_TUNICHE_SUNLIGHT_FV | SOLAR | 0 | 9 | 9 | 4.59 | 4.59 | - |  | 0
HUINGAN_FV | SOLAR | 0 | 9 | 9 | 4.14 | 4.14 | - |  | 0
ISIDRO_FV | SOLAR | 0 | 9 | 9 | 5.22 | 5.22 | - |  | 0
KANKAR_FV | SOLAR | 0 | 9 | 9 | 6.3003 | 6.3003 | - |  | 0
LENGA_FV | SOLAR | 0 | 4 | 4 | 2.32 | 2.32 | - |  | 0
LIBELULA_FV | SOLAR | 0 | 139.7 | 139.7 | 76.835 | 76.835 | - |  | 0
LOS_BANOS_FV | SOLAR | 0 | 6 | 6 | 3.36 | 3.36 | - |  | 0
LOS_QUILOS_FV | SOLAR | 0 | 9 | 9 | 4.59 | 4.59 | - |  | 0
LUMILLA_FV | SOLAR | 0 | 9 | 9 | 8.73 | 8.73 | - |  | 0
LUNA_DE_VERANO_FV | SOLAR | 0 | 82 | 82 | 60.68 | 60.68 | - |  | 0
MARGARITA_X_FV | SOLAR | 0 | 3.9 | 3.9 | 1.989 | 1.989 | - |  | 0
MONZA_FV | SOLAR | 0 | 6.5 | 6.5 | 2.99 | 2.99 | - |  | 0
NUEVA_PAILLACO_FV | SOLAR | 0 | 4.5 | 4.5 | 0 | 0 | - |  | 0
NUEVO_QUILLAGUA_2_FV | SOLAR | 0 | 105 | 105 | 78.75 | 78.75 | - |  | 0
PAMPAS_FV | SOLAR | 0 | 220 | 220 | 173.8 | 173.8 | - |  | 0
PICHIRROPULLI_FV | SOLAR | 0 | 6 | 6 | 0 | 0 | - |  | 0
PMG_TOLEDO_FV | SOLAR | 0 | 9 | 9 | 5.85 | 5.85 | - |  | 0
PMGD_HIJUELA_4_FV | SOLAR | 0 | 3 | 3 | 1.44 | 1.44 | - |  | 0
PSF_SAN_RAMON_FV | SOLAR | 0 | 9 | 9 | 3.42 | 3.42 | - |  | 0
PUMAS_FV | SOLAR | 0 | 2.9 | 2.9 | 1.16 | 1.16 | - |  | 0
QANQINA_FV | SOLAR | 0 | 80 | 80 | 64.0264 | 64.0264 | - |  | 0
QUINTACABRERO_FV | SOLAR | 0 | 9 | 9 | 5.04 | 5.04 | - |  | 0
SAN_JUAN_FV | SOLAR | 0 | 9 | 9 | 5.22 | 5.22 | - |  | 0
SAN_VICENTE_TT_FV | SOLAR | 0 | 9 | 9 | 3.6 | 3.6 | - |  | 0
SOCIAL_ENERGY_POWER_FV | - | 0 | 0.003 | 0.003 | 0 | 0 | - |  | 0
SOL_DE_VALLE_HERMOSO_FV | SOLAR | 0 | 9 | 9 | 3.96 | 3.96 | - |  | 0
SUNRAY_FV | SOLAR | 0 | 8 | 8 | 3.2 | 3.2 | - |  | 0
TORTUGA_SOLAR_FV | SOLAR | 0 | 3 | 3 | 1.74 | 1.74 | - |  | 0
VILLA_CVE_FV | SOLAR | 0 | 6 | 6 | 3.3 | 3.3 | - |  | 0
PFV PAS3 | SOLAR | 0.13 | 16 | 16 | 12.7478 | 12.7478 | - |  | 0
POZO_ALMONTE_1_FV | SOLAR | 0 | 9 | 9 | 7.203 | 7.203 | - |  | 0
PFV Cerro Dominador | SOLAR | 3.49 | 99.9 | 99.9 | 61.7943 | 61.7943 | - |  | 0
PFV PAS2 | SOLAR | 0.08 | 7.516 | 7.516 | 6.0185 | 6.0185 | - |  | 0
CALAMA_1_FV | SOLAR | 0 | 9 | 9 | 8.01 | 8.01 | - |  | 0
LALACKAMA_FV | SOLAR | 2.5 | 55.5 | 55.5 | 0 | 0 | 0 |  | 0
LALACKAMA_2_FV | SOLAR | 2.5 | 16.3 | 16.3 | 0 | 0 | 0 |  | 0
TAMBO_REAL_FV | SOLAR | 0 | 2.93 | 2.93 | 1.5822 | 1.5822 | - |  | 0
PFV Carrera Pinto | SOLAR | 0.53 | 90.93 | 90.93 | 63.651 | 63.651 | 0 |  | 0
PFV Quilapilún | SOLAR | 10.6 | 113.905 | 113.905 | 63.3345 | 61.8145 | 0 |  | 0
CABILSOL_FV | SOLAR | 0 | 3 | 3 | 1.41 | 1.41 | - |  | 0
PORTEZUELO_FV | SOLAR | 0 | 3 | 3 | 1.5 | 1.5 | - |  | 0
CATAN_SOLAR_FV | SOLAR | 0 | 3 | 3 | 1.53 | 1.53 | - |  | 0
MARIN_FV | SOLAR | 0 | 3 | 3 | 2.04 | 2.04 | - |  | 0
TRICA_DOS_FV | SOLAR | 0 | 2.8 | 2.8 | 1.26 | 1.26 | - |  | 0
CALLE_LARGA_FV | SOLAR | 0 | 3 | 3 | 2.01 | 2.01 | - |  | 0
RANGUIL_FV | SOLAR | 0 | 2.8 | 2.8 | 1.26 | 1.26 | - |  | 0
ALTOS_TILTIL_FV | SOLAR | 0 | 3 | 3 | 1.74 | 1.74 | - |  | 0
CANESA_1_FV | SOLAR | 0 | 3 | 3 | 2.16 | 2.16 | - |  | 0
RINCONADA_FV | SOLAR | 0 | 8 | 8 | 4.56 | 4.56 | - |  | 0
LAS_MERCEDES_1_FV | SOLAR | 0 | 3 | 3 | 1.38 | 1.38 | - |  | 0
EL_LITRE_2_FV | SOLAR | 0 | 9 | 9 | 2.628 | 2.628 | - |  | 0
LAS_ROJAS_FV | SOLAR | 0 | 3 | 3 | 1.59 | 1.59 | - |  | 0
ANTONIA_FV | SOLAR | 0 | 3 | 3 | 1.41 | 1.41 | - |  | 0
CATEMU_FV | SOLAR | 0 | 2 | 2 | 1.34 | 1.34 | - |  | 0
CANELILLO_FV | SOLAR | 0 | 2.779 | 2.779 | 1.7792 | 1.7792 | - |  | 0
CARACAS_2_FV | SOLAR | 0 | 9 | 9 | 5.4 | 5.4 | - |  | 0
DEL_DESIERTO_FV | SOLAR | 0 | 9 | 9 | 0 | 0 | - |  | 0
BICENTENARIO_FV | SOLAR | 0 | 2.8 | 2.8 | 1.54 | 1.54 | - |  | 0
RAULI_FV | SOLAR | 0 | 9 | 9 | 5.31 | 5.31 | - |  | 0
LAS_MAJADAS_FV | SOLAR | 0 | 9 | 9 | 5.4 | 5.4 | - |  | 0
PFV Tamaya Solar_GEN | SOLAR | 0 | 115.03 | 115.03 | 89.0649 | 86.9253 | 0 |  | 0
CANCURA_2_FV | SOLAR | 0 | 2.8 | 2.8 | 1.568 | 1.568 | - |  | 0
NAZARINO_VERANO_FV | SOLAR | 0 | 3 | 3 | 1.44 | 1.44 | - |  | 0
CACHANAS_FV | SOLAR | 0 | 9 | 9 | 3.06 | 3.06 | - |  | 0
CASTILLA_FV | SOLAR | 0 | 2.8 | 2.8 | 2.296 | 2.296 | - |  | 0
CASTANO_FV | SOLAR | 0 | 8.3 | 8.3 | 4.233 | 4.233 | - |  | 0
BULNES_LOS_BARONES_FV | SOLAR | 0 | 2.9 | 2.9 | 1.682 | 1.682 | - |  | 0
NANCO_FV | SOLAR | 0 | 2.8 | 2.8 | 1.568 | 1.568 | - |  | 0
TREBO_FV | SOLAR | 0 | 3 | 3 | 1.5 | 1.5 | - |  | 0
NEWENTUN_FV | SOLAR | 0 | 6 | 6 | 3.3 | 3.3 | - |  | 0
EL_HUASO_FV | SOLAR | 0 | 2.7 | 2.7 | 1.188 | 1.188 | - |  | 0
CANTILLANA_FV | SOLAR | 0 | 9 | 9 | 4.41 | 4.41 | - |  | 0
RATULEMUS_FV | SOLAR | 0 | 3 | 3 | 1.74 | 1.74 | - |  | 0
LAS_SALINAS_FV | SOLAR | 0 | 202.72 | 202.72 | 127.1226 | 122.5866 | 0 |  | 0
PARQUE_SOLAR_EL_OLIVAR_FV | SOLAR | 0 | 9 | 9 | 5.04 | 5.04 | - |  | 0
ANGOL_1_FV | SOLAR | 0 | 2.9 | 2.9 | 1.624 | 1.624 | - |  | 0
ANUNUCA_DEL_VERANO_FV | SOLAR | 0 | 3 | 3 | 1.65 | 1.65 | - |  | 0
AROMO_VERANO_FV | SOLAR | 0 | 3 | 3 | 1.53 | 1.53 | - |  | 0
AVELLANO_FV | SOLAR | 0 | 6 | 6 | 3.36 | 3.36 | - |  | 0
EL_CARPINTERO_FV | SOLAR | 0 | 8.5 | 8.5 | 3.825 | 3.825 | - |  | 0
CALDERA_FV | SOLAR | 0 | 9 | 9 | 5.85 | 5.85 | - |  | 0
CERESUELA_FV | SOLAR | 0 | 9 | 9 | 7.203 | 7.203 | - |  | 0
PUEBLO_SECO_FV | SOLAR | 0 | 9 | 9 | 5.04 | 5.04 | - |  | 0
BELEN_FV | SOLAR | 0 | 6 | 6 | 2.88 | 2.88 | - |  | 0
AYLA_FV | SOLAR | 0 | 9 | 9 | 4.32 | 4.32 | - |  | 0
CONCORDE_FV | SOLAR | 0 | 6 | 6 | 4.08 | 4.08 | - |  | 0
BUENAVENTURA_FV | SOLAR | 0 | 9 | 9 | 7.02 | 7.02 | - |  | 0
DON_RODRIGO_FV | SOLAR | 0 | 4.5 | 4.5 | 2.025 | 2.025 | - |  | 0
ALIANZA_FV | SOLAR | 0 | 9 | 9 | 5.85 | 5.85 | - |  | 0
RIO_PEUCO_FV | SOLAR | 0 | 2.8 | 2.8 | 1.344 | 1.344 | - |  | 0
LLOICA_FV | SOLAR | 0 | 3 | 3 | 1.95 | 1.95 | - |  | 0
ARREBOL_FV | SOLAR | 0 | 9 | 9 | 7.02 | 7.02 | - |  | 0
PVP_MAYOS_FV | SOLAR | 0 | 2.3 | 2.3 | 0.92 | 0.92 | - |  | 0
ALCAZAR_FV | SOLAR | 0 | 9 | 9 | 5.04 | 5.04 | - |  | 0
CAIMANES_FV | SOLAR | 0 | 9 | 9 | 5.4 | 5.4 | - |  | 0
POMUYETO_SOLAR_FV | SOLAR | 0 | 3 | 3 | 1.74 | 1.74 | - |  | 0
ANDES_4_FV | SOLAR | 0 | 136 | 136 | 106.0887 | 106.0887 | - |  | 0
QUEBRADA_DEL_SOL_SING_FV | SOLAR | 0 | 7.6 | 7.6 | 4.56 | 4.56 | - |  | 0
CASA_DE_LATA_FV | SOLAR | 0 | 5 | 5 | 2.9 | 2.9 | - |  | 0
MAUCO_2_FV | SOLAR | 0 | 3 | 3 | 1.65 | 1.65 | - |  | 0
MARIA_DOLORES_FV | SOLAR | 0 | 9 | 9 | 5.04 | 5.04 | - |  | 0
EL_MANZANO_HUECHUN_FV | SOLAR | 0 | 9 | 9 | 2.628 | 2.628 | - |  | 0
CANQUEN_FV | SOLAR | 0 | 3 | 3 | 1.74 | 1.74 | - |  | 0
MARGARITA_SOLAR_FV | SOLAR | 0 | 9 | 9 | 4.41 | 4.41 | - |  | 0
POROTA_FV | SOLAR | 0 | 6 | 6 | 1.752 | 1.752 | - |  | 0
CAUCE_FV | SOLAR | 0 | 9 | 9 | 8.73 | 8.73 | - |  | 0
ATACALCO_1_FV | SOLAR | 0 | 3 | 3 | 1.74 | 1.74 | - |  | 0
BELENOS_TILTIL_FV | SOLAR | 0 | 9 | 9 | 5.04 | 5.04 | - |  | 0
CERRO_COLORADO_FV | SOLAR | 0 | 3 | 3 | 1.68 | 1.68 | - |  | 0
EL_CARMELO_FV | SOLAR | 0 | 9 | 9 | 4.59 | 4.59 | - |  | 0
PELDEHUE_FV | SOLAR | 0 | 109.7 | 109.7 | 54.85 | 54.85 | - |  | 0
CE_MACHALI_FV | SOLAR | 0 | 9 | 9 | 4.86 | 4.86 | - |  | 0
LOS_ROBLES_FV | SOLAR | 0 | 2.9 | 2.9 | 1.305 | 1.305 | - |  | 0
LAS_TACAS_II_FV | SOLAR | 0 | 3 | 3 | 1.8 | 1.8 | - |  | 0
LA_PUNTILLA_FV | SOLAR | 0 | 9 | 9 | 4.68 | 4.68 | - |  | 0
SANTA_ISIDORA_FV | SOLAR | 0 | 9 | 9 | 4.68 | 4.68 | - |  | 0
SAN_RAFAEL_FV | SOLAR | 0 | 3 | 3 | 1.35 | 1.35 | - |  | 0
ARTEMISA_FV | SOLAR | 0 | 3 | 3 | 1.44 | 1.44 | - |  | 0
LOS_NARANJOS_FV | SOLAR | 0 | 9 | 9 | 5.22 | 5.22 | - |  | 0
LIMACHINO_FV | SOLAR | 0 | 9 | 9 | 1.71 | 1.71 | - |  | 0
MODENA_FV | SOLAR | 0 | 9 | 9 | 0 | 0 | - |  | 0
ESTEPA_FV | SOLAR | 0 | 202.4 | 202.4 | 0 | 0 | - |  | 0
LOS_MAITENES_FV | SOLAR | 0 | 5 | 5 | 1.46 | 1.46 | - |  | 0
LAS_LOICAS_FV | SOLAR | 0 | 2.8 | 2.8 | 1.568 | 1.568 | - |  | 0
BAT_MANZANO_FV | BATERIAS GEN | 0 | 60 | 60 | 20.9478 | 20.9478 | - |  | 0
BAT_TAMAYA_FV | BATERIAS GEN | 0 | 68.2 | 68.2 | 0 | 0 | - |  | 0
BAT_EL_PELICANO_FV | BATERIAS GEN | 0 | 50 | 50 | 11.2288 | 11.2288 | - |  | 0
BAT_ESTELA_SOLAR_FV | BATERIAS GEN | 0 | 187 | 187 | 56.4974 | 56.4974 | - |  | 0
BAT_ESTEPA_2 | BATERIAS GEN | 0 | 230 | 230 | 61.7512 | 61.7512 | - |  | 0
BAT_TARAPACA_FV | BATERIAS GEN | 0 | 336 | 336 | 171.47 | 171.47 | - |  | 0
Loma Los Colorados II (2da Ampliacion) | BIOGAS | 0.5 | 18.2 | 18.2 | 0 | 0 | - |  | 0
IE_MEJILLONES_GN_A | GAS | 106.2 | 376.96 | 376.96 | 0 | 0 | - |  | 0
Andes U3 | DIESEL | 1.5 | 6.5 | 6.5 | 0 | 0 | - |  | 0
Andes U4 | DIESEL | 2.7 | 13 | 13 | 0 | 0 | - |  | 0
Note on D8: Felipe Manuel Valdés González: Potencia máxima disponible en la hora de demanda máxima

## 2. E1 POLITICA (hidden)
PRIORIDADES DE COLOCACIÓN
Políticas de operación para el día lunes 24-febrero-2025.
| Bloque | 1 |  | Bloque | 2 |  | Bloque | 3
HI | 24/02/2025 00:00 |  | HI | 24/02/2025 08:00 |  | HI | 24/02/2025 18:00
HF | 24/02/2025 08:00 |  | HF | 24/02/2025 18:00 |  | HF | 25/02/2025 00:00
Nº | CENTRALES | CMg [USD/MWh] | Nº | CENTRALES | CMg [USD/MWh] | Nº | CENTRALES | CMg [USD/MWh]
1 | RAPEL | 0 | 1 | RAPEL | 0 | 1 | RAPEL | 0
2 | CANUTILLAR | 0 | 2 | CANUTILLAR | 0 | 2 | CANUTILLAR | 0
3 | PAM_COGEN | 0 | 3 | PAM_COGEN | 0 | 3 | PAM_COGEN | 0
4 | CERROPABELLON-G1A_GEO | 0 | 4 | CERROPABELLON-G1A_GEO | 0 | 4 | CERROPABELLON-G1A_GEO | 0
5 | CERROPABELLON-G2A_GEO | 0 | 5 | CERROPABELLON-G2A_GEO | 0 | 5 | CERROPABELLON-G2A_GEO | 0
6 | CERROPABELLON-G3A_GEO | 0 | 6 | CERROPABELLON-G3A_GEO | 0 | 6 | CERROPABELLON-G3A_GEO | 0
7 | MAPA_COGEN | 0 | 7 | MAPA_COGEN | 0 | 7 | MAPA_COGEN | 0
8 | CMPCLAJA_BL1_COGEN | 0 | 8 | CMPCLAJA_BL1_COGEN | 0 | 8 | CMPCLAJA_BL1_COGEN | 0
9 | CMPCPACIFICO_BL1_COGEN | 0 | 9 | CMPCPACIFICO_BL1_COGEN | 0 | 9 | CMPCPACIFICO_BL1_COGEN | 0
10 | LAJAEVE-2_COGEN | 0 | 10 | LAJAEVE-2_COGEN | 0 | 10 | LAJAEVE-2_COGEN | 0
11 | NUEVAALDEA_BL1_COGEN | 0 | 11 | NUEVAALDEA_BL1_COGEN | 0 | 11 | NUEVAALDEA_BL1_COGEN | 0
12 | NUEVAALDEA_BL1+BL2_COGEN | 0 | 12 | NUEVAALDEA_BL1+BL2_COGEN | 0 | 12 | NUEVAALDEA_BL1+BL2_COGEN | 0
13 | NUEVARENCA_TG1+TV1+FA1_GNL_INFLEX | 0 | 13 | NUEVARENCA_TG1+TV1+FA1_GNL_INFLEX | 0 | 13 | NUEVARENCA_TG1+TV1+FA1_GNL_INFLEX | 0
14 | VALDIVIA_BL1_COGEN_EUCA | 0 | 14 | VALDIVIA_BL1_COGEN_EUCA | 0 | 14 | VALDIVIA_BL1_COGEN_EUCA | 0
15 | VALDIVIA_BL1_COGEN_PINO | 0 | 15 | VALDIVIA_BL1_COGEN_PINO | 0 | 15 | VALDIVIA_BL1_COGEN_PINO | 0
16 | VALDIVIA_BL1+BL2_COGEN_EUCA | 0 | 16 | VALDIVIA_BL1+BL2_COGEN_EUCA | 0 | 16 | VALDIVIA_BL1+BL2_COGEN_EUCA | 0
17 | VALDIVIA_BL1+BL2_COGEN_PINO | 0 | 17 | VALDIVIA_BL1+BL2_COGEN_PINO | 0 | 17 | VALDIVIA_BL1+BL2_COGEN_PINO | 0
18 | VINALES_BL1_COGEN | 0 | 18 | VINALES_BL1_COGEN | 0 | 18 | VINALES_BL1_COGEN | 0
19 | CIPRESES_sinv | 0 | 19 | CIPRESES_sinv | 0 | 19 | CIPRESES_sinv | 0
20 | CIPRESES_visla | 0 | 20 | CIPRESES_visla | 0 | 20 | CIPRESES_visla | 0
21 | CIPRESES_vcuri | 0 | 21 | CIPRESES_vcuri | 0 | 21 | CIPRESES_vcuri | 0
22 | CIPRESES_vloma | 0 | 22 | CIPRESES_vloma | 0 | 22 | CIPRESES_vloma | 0
23 | CIPRESES_vpehu | 0 | 23 | CIPRESES_vpehu | 0 | 23 | CIPRESES_vpehu | 0
24 | CIPRESES_vcolb | 0 | 24 | CIPRESES_vcolb | 0 | 24 | CIPRESES_vcolb | 0
25 | CIPRESES_vcuri_loma | 0 | 25 | CIPRESES_vcuri_loma | 0 | 25 | CIPRESES_vcuri_loma | 0
26 | CIPRESES_visla_curi | 0 | 26 | CIPRESES_visla_curi | 0 | 26 | CIPRESES_visla_curi | 0
27 | CIPRESES_visla_loma | 0 | 27 | CIPRESES_visla_loma | 0 | 27 | CIPRESES_visla_loma | 0
28 | CIPRESES_vpehu_loma | 0 | 28 | CIPRESES_vpehu_loma | 0 | 28 | CIPRESES_vpehu_loma | 0
29 | CIPRESES_visla_curi_loma | 0 | 29 | CIPRESES_visla_curi_loma | 0 | 29 | CIPRESES_visla_curi_loma | 0
30 | CIPRESES_visla_curi_loma_pehu | 0 | 30 | CIPRESES_visla_curi_loma_pehu | 0 | 30 | CIPRESES_visla_curi_loma_pehu | 0
31 | CIPRESES_vpehu_isla | 0 | 31 | CIPRESES_vpehu_isla | 0 | 31 | CIPRESES_vpehu_isla | 0
32 | CIPRESES_vpehu_curi | 0 | 32 | CIPRESES_vpehu_curi | 0 | 32 | CIPRESES_vpehu_curi | 0
33 | CIPRESES_vcolb_isla | 0 | 33 | CIPRESES_vcolb_isla | 0 | 33 | CIPRESES_vcolb_isla | 0
34 | CIPRESES_vpehu_curi_loma | 0 | 34 | CIPRESES_vpehu_curi_loma | 0 | 34 | CIPRESES_vpehu_curi_loma | 0
35 | CIPRESES_vpehu_isla_curi | 0 | 35 | CIPRESES_vpehu_isla_curi | 0 | 35 | CIPRESES_vpehu_isla_curi | 0
36 | CIPRESES_vpehu_colb | 0 | 36 | CIPRESES_vpehu_colb | 0 | 36 | CIPRESES_vpehu_colb | 0
37 | CIPRESES_vpehu_colb_curi | 0 | 37 | CIPRESES_vpehu_colb_curi | 0 | 37 | CIPRESES_vpehu_colb_curi | 0
38 | CIPRESES_vcolb_loma | 0 | 38 | CIPRESES_vcolb_loma | 0 | 38 | CIPRESES_vcolb_loma | 0
39 | CIPRESES_vcolb_curi | 0 | 39 | CIPRESES_vcolb_curi | 0 | 39 | CIPRESES_vcolb_curi | 0
40 | CIPRESES_visla_colb_curi | 0 | 40 | CIPRESES_visla_colb_curi | 0 | 40 | CIPRESES_visla_colb_curi | 0
41 | CIPRESES_visla_pehu_colb | 0 | 41 | CIPRESES_visla_pehu_colb | 0 | 41 | CIPRESES_visla_pehu_colb | 0
42 | CIPRESES_vcolb_curi_loma | 0 | 42 | CIPRESES_vcolb_curi_loma | 0 | 42 | CIPRESES_vcolb_curi_loma | 0
43 | CIPRESES_vcolb_isla_curi_loma | 0 | 43 | CIPRESES_vcolb_isla_curi_loma | 0 | 43 | CIPRESES_vcolb_isla_curi_loma | 0
44 | CIPRESES_visla_colb_pehu_curi | 0 | 44 | CIPRESES_visla_colb_pehu_curi | 0 | 44 | CIPRESES_visla_colb_pehu_curi | 0
45 | CIPRESES_vcolb_pehu_curi_loma | 0 | 45 | CIPRESES_vcolb_pehu_curi_loma | 0 | 45 | CIPRESES_vcolb_pehu_curi_loma | 0
46 | CIPRESES_vcolb_pehu_loma | 0 | 46 | CIPRESES_vcolb_pehu_loma | 0 | 46 | CIPRESES_vcolb_pehu_loma | 0
47 | CIPRESES_vtodo | 0 | 47 | CIPRESES_vtodo | 0 | 47 | CIPRESES_vtodo | 0
48 | RALCO_sinv | 0 | 48 | RALCO_sinv | 0 | 48 | RALCO_sinv | 0
49 | RALCO_vpang | 0 | 49 | RALCO_vpang | 0 | 49 | RALCO_vpang | 0
50 | RALCO_vangos | 0 | 50 | RALCO_vangos | 0 | 50 | RALCO_vangos | 0
51 | RALCO_vpang_angos | 0 | 51 | RALCO_vpang_angos | 0 | 51 | RALCO_vpang_angos | 0
52 | COLBUN_sinv | 0 | 52 | COLBUN_sinv | 0 | 52 | COLBUN_sinv | 0
53 | COLBUN_vmach | 0 | 53 | COLBUN_vmach | 0 | 53 | COLBUN_vmach | 0
54 | COLBUN_vsign | 0 | 54 | COLBUN_vsign | 0 | 54 | COLBUN_vsign | 0
55 | COLBUN_vmach_sign | 0 | 55 | COLBUN_vmach_sign | 0 | 55 | COLBUN_vmach_sign | 0
56 | PEHUENCHE | 0.11 | 56 | PEHUENCHE | 0.1 | 56 | PEHUENCHE | 0.11
57 | CS-CERRODOMINADOR | 0.86 | 57 | CS-CERRODOMINADOR | 0.93 | 57 | CS-CERRODOMINADOR | 0.9
58 | LICANTEN_BL1_COGEN | 2.05 | 58 | LICANTEN_BL1_COGEN | 2.05 | 58 | LICANTEN_BL1_COGEN | 2.04
59 | ENAPBIOBIO_COGEN | 4.14 | 59 | ENAPBIOBIO_COGEN | 4.05 | 59 | ENAPBIOBIO_COGEN | 4.17
60 | COLMITO_GNL_INFLEX | 10.45 | 60 | COLMITO_GNL_INFLEX | 10.5 | 60 | COLMITO_GNL_INFLEX | 10.38
61 | LOMALOSCOLORADOS-1_BIOGAS | 11.56 | 61 | LOMALOSCOLORADOS-1_BIOGAS | 11.56 | 61 | LOMALOSCOLORADOS-1_BIOGAS | 11.55
62 | SANTAMARTA_COGEN | 15.58 | 62 | SANTAMARTA_COGEN | 15.72 | 62 | SANTAMARTA_COGEN | 15.48
63 | NUEVAALDEA_BL1+BL2+BL3_COGEN | 19.3 | 63 | NUEVAALDEA_BL1+BL2+BL3_COGEN | 19.2 | 63 | NUEVAALDEA_BL1+BL2+BL3_COGEN | 19.27
64 | LOMALOSCOLORADOS-2_BIOGAS | 24.31 | 64 | LOMALOSCOLORADOS-2_BIOGAS | 24.31 | 64 | LOMALOSCOLORADOS-2_BIOGAS | 24.3
65 | ARAUCO_COGEN | 25.03 | 65 | ARAUCO_COGEN | 24.45 | 65 | ARAUCO_COGEN | 25.2
66 | SANTAFE_BL1_COGEN | 26.75 | 66 | SANTAFE_BL1_COGEN | 26.29 | 66 | SANTAFE_BL1_COGEN | 27.01
67 | ELTORO_sinv | 29.92 | 67 | ELTORO_sinv | 29.51 | 67 | ELTORO_sinv | 29.74
68 | VALDIVIA_BL1+BL2+BL3_COGEN_PINO | 30.11 | 68 | VALDIVIA_BL1+BL2+BL3_COGEN_PINO | 29.88 | 68 | VALDIVIA_BL1+BL2+BL3_COGEN_PINO | 29.99
69 | ELTORO_vlaja1 | 30.42 | 69 | ELTORO_vlaja1 | 30 | 69 | ELTORO_vlaja1 | 30.24
70 | ELTORO_vquill | 32.04 | 70 | ELTORO_vquill | 31.6 | 70 | ELTORO_vquill | 31.85
71 | ELTORO_vquill_laja1 | 32.61 | 71 | ELTORO_vquill_laja1 | 32.16 | 71 | ELTORO_vquill_laja1 | 32.42
72 | CELCO_BL1_COGEN | 33.29 | 72 | CELCO_BL1_COGEN | 32.49 | 72 | CELCO_BL1_COGEN | 33.4
73 | ELTORO_vrucu | 35.36 | 73 | ELTORO_vrucu | 34.87 | 73 | ELTORO_vrucu | 35.15
74 | ATACAMA-1TG1AB_TG1A+TG1B+TV1_GN_A | 35.97 | 74 | ELTORO_vrucu_laja1 | 35.56 | 74 | ELTORO_vrucu_laja1 | 35.85
75 | ATACAMA-2TG2AB_TG2A+TG2B+TV2_GN_A | 35.97 | 75 | ELTORO_vantu | 36.53 | 75 | ELTORO_vantu | 36.82
76 | ELTORO_vrucu_laja1 | 36.06 | 76 | ELTORO_vantu_laja1 | 37.29 | 76 | LAUTARO-2_BL1_COGEN | 36.83
77 | LAUTARO-2_BL1_COGEN | 37.01 | 77 | ELTORO_vrucu_quill | 37.82 | 77 | ELTORO_vantu_laja1 | 37.59
78 | ELTORO_vantu | 37.04 | 78 | LAUTARO-2_BL1_COGEN | 38.52 | 78 | ELTORO_vrucu_quill | 38.13
79 | ATACAMA-1TG1B_TG1B+0.5TV1_GN_A | 37.78 | 79 | ELTORO_vrucu_quill_laja1 | 38.64 | 79 | ATACAMA-1TG1AB_TG1A+TG1B+TV1_GN_A | 38.73
80 | ELTORO_vantu_laja1 | 37.81 | 80 | VALDIVIA_BL1+BL2+BL3_COGEN_EUCA | 39.07 | 80 | ATACAMA-2TG2AB_TG2A+TG2B+TV2_GN_A | 38.73
81 | ELTORO_vrucu_quill | 38.36 | 81 | ATACAMA-1TG1AB_TG1A+TG1B+TV1_GN_A | 39.28 | 81 | ELTORO_vrucu_quill_laja1 | 38.95
82 | ATACAMA-1TG1A_TG1A+0.5TV1_GN_A | 38.46 | 82 | ATACAMA-2TG2AB_TG2A+TG2B+TV2_GN_A | 39.28 | 82 | VALDIVIA_BL1+BL2+BL3_COGEN_EUCA | 39.21
83 | MEJILLONES-CTM3_TG1+TV1_GN_A | 38.63 | 83 | TOCOPILLA-U16_TG1+TV1_GN_A | 39.34 | 83 | TOCOPILLA-U16_TG1+TV1_GN_A | 39.44
84 | ATACAMA-2TG2B_TG2B+0.5TV2_GN_A | 39.14 | 84 | CMPCPACIFICO_BL1+BL2_COGEN | 39.73 | 84 | ELTORO_vantu_quill | 40.1
85 | ELTORO_vrucu_quill_laja1 | 39.18 | 85 | ELTORO_vantu_quill | 39.78 | 85 | MEJILLONES-CTM3_TG1+TV1_GN_A | 40.63
86 | VALDIVIA_BL1+BL2+BL3_COGEN_EUCA | 39.37 | 86 | ELTORO_vantu_quill_laja1 | 40.69 | 86 | ATACAMA-1TG1B_TG1B+0.5TV1_GN_A | 40.67
87 | TOCOPILLA-U16_TG1+TV1_GN_A | 39.51 | 87 | ATACAMA-1TG1B_TG1B+0.5TV1_GN_A | 41.25 | 87 | CMPCPACIFICO_BL1+BL2_COGEN | 40.83
88 | ATACAMA-2TG2A_TG2A+0.5TV2_GN_A | 39.7 | 88 | MEJILLONES-CTM3_TG1+TV1_GN_A | 41.63 | 88 | ELTORO_vantu_quill_laja1 | 41.01
89 | ELTORO_vantu_quill | 40.34 | 89 | ATACAMA-1TG1A_TG1A+0.5TV1_GN_A | 41.99 | 89 | ATACAMA-1TG1A_TG1A+0.5TV1_GN_A | 41.4
90 | CMPCPACIFICO_BL1+BL2_COGEN | 40.43 | 90 | SANTAFE_BL1+BL2_COGEN | 42.22 | 90 | LAUTARO-1_BL1_COGEN | 41.82
91 | ELTORO_vantu_quill_laja1 | 41.26 | 91 | ATACAMA-2TG2B_TG2B+0.5TV2_GN_A | 42.73 | 91 | ATACAMA-2TG2B_TG2B+0.5TV2_GN_A | 42.14
92 | LAUTARO-1_BL1_COGEN | 42.02 | 92 | ATACAMA-2TG2A_TG2A+0.5TV2_GN_A | 43.35 | 92 | ATACAMA-2TG2A_TG2A+0.5TV2_GN_A | 42.75
93 | SANTAFE_BL1+BL2_COGEN | 42.96 | 93 | LAUTARO-1_BL1_COGEN | 43.74 | 93 | SANTAFE_BL1+BL2_COGEN | 43.38
94 | KELAR-TG12_TG1+TG2+TV1_GNL_A | 43.57 | 94 | ELTORO_vantu_rucu | 45.12 | 94 | ELTORO_vantu_rucu | 45.48
95 | KELAR-TG1_TG1+0.5TV_GNL_A | 45.04 | 95 | ELTORO_vantu_rucu_laja1 | 46.28 | 95 | KELAR-TG12_TG1+TG2+TV1_GNL_A | 45.89
96 | KELAR-TG2_TG2+0.5TV_GNL_A | 45.16 | 96 | KELAR-TG12_TG1+TG2+TV1_GNL_A | 46.97 | 96 | ELTORO_vantu_rucu_laja1 | 46.66
97 | ELTORO_vantu_rucu | 45.75 | 97 | KELAR-TG1_TG1+0.5TV_GNL_A | 48.56 | 97 | KELAR-TG1_TG1+0.5TV_GNL_A | 47.44
98 | ELTORO_vantu_rucu_laja1 | 46.93 | 98 | KELAR-TG2_TG2+0.5TV_GNL_A | 48.69 | 98 | KELAR-TG2_TG2+0.5TV_GNL_A | 47.57
99 | MASISA_COGEN | 49.68 | 99 | MASISA_COGEN | 48.97 | 99 | MASISA_COGEN | 50.12
100 | ELTORO_vantu_rucu_quill | 52.36 | 100 | CMPCLAJA_BL1+BL2_COGEN | 51.46 | 100 | ELTORO_vantu_rucu_quill | 52.05
101 | ELTORO_vantu_rucu_quill_laja1 | 52.36 | 101 | ELTORO_vantu_rucu_quill | 51.63 | 101 | ELTORO_vantu_rucu_quill_laja1 | 52.05
102 | CMPCLAJA_BL1+BL2_COGEN | 52.37 | 102 | ELTORO_vantu_rucu_quill_laja1 | 51.63 | 102 | CMPCLAJA_BL1+BL2_COGEN | 52.88
103 | MEJILLONES-CTM3_TG1+TV1_GNL_A | 52.38 | 103 | CHOLGUAN_BL1_COGEN | 52.27 | 103 | TOCOPILLA-U16_TG1+TV1_GNL_A | 53.09
104 | ATACAMA-1TG1AB_TG1A+TG1B+TV1_GNL_C | 53.05 | 104 | TOCOPILLA-U16_TG1+TV1_GNL_A | 52.97 | 104 | CHOLGUAN_BL1_COGEN | 54.21
105 | ATACAMA-2TG2AB_TG2A+TG2B+TV2_GNL_C | 53.05 | 105 | VINALES_BL1+BL2_COGEN | 53.43 | 105 | VINALES_BL1+BL2_COGEN | 54.94
106 | ANGAMOS-ANG1_CAR | 53.09 | 106 | LAJAEVE-1_COGEN | 54.03 | 106 | MEJILLONES-CTM3_TG1+TV1_GNL_A | 55.1
107 | ANGAMOS-ANG2_CAR | 53.1 | 107 | SANTAFE_BL1+BL2+BL3_COGEN | 55.25 | 107 | LAJAEVE-1_COGEN | 55.3
108 | NUEVAVENTANAS_CAR | 53.16 | 108 | GUACOLDA-3_CAR | 56.16 | 108 | ANGAMOS-ANG1_CAR | 55.88
109 | TOCOPILLA-U16_TG1+TV1_GNL_A | 53.18 | 109 | MEJILLONES-CTM3_TG1+TV1_GNL_A | 56.44 | 109 | ANGAMOS-ANG2_CAR | 55.89
110 | CHOLGUAN_BL1_COGEN | 53.18 | 110 | GUACOLDA-5_CAR | 56.67 | 110 | GUACOLDA-3_CAR | 56.16
111 | ATACAMA-1TG1AB_TG1A+TG1B+TV1_GNL_E | 53.32 | 111 | TOCOPILLA-TG3_GN_A | 57.01 | 111 | GUACOLDA-5_CAR | 56.66
112 | ATACAMA-2TG2AB_TG2A+TG2B+TV2_GNL_E | 53.32 | 112 | ANGAMOS-ANG1_CAR | 57.11 | 112 | NUEVAVENTANAS_CAR | 56.71
113 | GUACOLDA-3_CAR | 54.15 | 113 | ANGAMOS-ANG2_CAR | 57.12 | 113 | SANTAFE_BL1+BL2+BL3_COGEN | 56.77
114 | NORGENER-NTO1_CAR | 54.59 | 114 | ATACAMA-1TG1AB_TG1A+TG1B+TV1_GNL_C | 57.92 | 114 | LAUTARO-1_BL1+BL2_COGEN | 56.85
115 | NORGENER-NTO2_CAR | 54.59 | 115 | ATACAMA-2TG2AB_TG2A+TG2B+TV2_GNL_C | 57.92 | 115 | ATACAMA-1TG1AB_TG1A+TG1B+TV1_GNL_C | 57.11
116 | GUACOLDA-5_CAR | 54.63 | 116 | LICANTEN_BL1+BL2_COGEN | 58.16 | 116 | ATACAMA-2TG2AB_TG2A+TG2B+TV2_GNL_C | 57.11
117 | VINALES_BL1+BL2_COGEN | 54.76 | 117 | ATACAMA-1TG1AB_TG1A+TG1B+TV1_GNL_E | 58.22 | 117 | TOCOPILLA-TG3_GN_A | 57.14
118 | LAJAEVE-1_COGEN | 54.82 | 118 | ATACAMA-2TG2AB_TG2A+TG2B+TV2_GNL_E | 58.22 | 118 | ATACAMA-1TG1AB_TG1A+TG1B+TV1_GNL_E | 57.41
119 | ATACAMA-1TG1B_TG1B+0.5TV1_GNL_C | 55.82 | 119 | NUEVAVENTANAS_CAR | 58.23 | 119 | ATACAMA-2TG2AB_TG2A+TG2B+TV2_GNL_E | 57.41
120 | ATACAMA-1TG1B_TG1B+0.5TV1_GNL_E | 56.11 | 120 | SANTAMARIA_CAR | 58.98 | 120 | NORGENER-NTO1_CAR | 57.91
121 | SANTAFE_BL1+BL2+BL3_COGEN | 56.22 | 121 | LAUTARO-1_BL1+BL2_COGEN | 59.46 | 121 | NORGENER-NTO2_CAR | 57.91
122 | TALTAL-1_GN_A | 56.32 | 122 | TALTAL-1_GN_A | 60.75 | 122 | LICANTEN_BL1+BL2_COGEN | 58.02
123 | TALTAL-2_GN_A | 56.45 | 123 | TALTAL-2_GN_A | 60.89 | 123 | SANTAMARIA_CAR | 58.1
124 | ATACAMA-1TG1A_TG1A+0.5TV1_GNL_C | 56.86 | 124 | ATACAMA-1TG1B_TG1B+0.5TV1_GNL_C | 60.95 | 124 | TALTAL-1_GN_A | 59.38
125 | LAUTARO-1_BL1+BL2_COGEN | 57.13 | 125 | EPACIFICO_COGEN | 61.24 | 125 | TALTAL-2_GN_A | 59.52
126 | CAMPICHE_CAR | 57.15 | 126 | ATACAMA-1TG1B_TG1B+0.5TV1_GNL_E | 61.26 | 126 | ATACAMA-1TG1B_TG1B+0.5TV1_GNL_C | 60.1
127 | ATACAMA-1TG1A_TG1A+0.5TV1_GNL_E | 57.16 | 127 | TOCOPILLA-U16_TG1_GN_A | 61.28 | 127 | ATACAMA-1TG1B_TG1B+0.5TV1_GNL_E | 60.41
128 | TOCOPILLA-TG3_GN_A | 57.24 | 128 | NORGENER-NTO1_CAR | 61.45 | 128 | CAMPICHE_CAR | 60.97
129 | ATACAMA-2TG2B_TG2B+0.5TV2_GNL_C | 57.9 | 129 | NORGENER-NTO2_CAR | 61.45 | 129 | ATACAMA-1TG1A_TG1A+0.5TV1_GNL_C | 61.22
130 | ATACAMA-2TG2B_TG2B+0.5TV2_GNL_E | 58.2 | 130 | ESCUADRON_COGEN | 61.45 | 130 | TOCOPILLA-U16_TG1_GN_A | 61.42
131 | LICANTEN_BL1+BL2_COGEN | 58.2 | 131 | ATACAMA-1TG1A_TG1A+0.5TV1_GNL_C | 62.09 | 131 | ATACAMA-1TG1A_TG1A+0.5TV1_GNL_E | 61.54
132 | SANTAMARIA_CAR | 58.44 | 132 | ATACAMA-1TG1A_TG1A+0.5TV1_GNL_E | 62.41 | 132 | COCHRANE-CCH1_CAR | 62.22
133 | ATACAMA-2TG2A_TG2A+0.5TV2_GNL_C | 58.77 | 133 | CAMPICHE_CAR | 62.6 | 133 | COCHRANE-CCH2_CAR | 62.26
134 | ATACAMA-2TG2A_TG2A+0.5TV2_GNL_E | 59.08 | 134 | ATACAMA-2TG2B_TG2B+0.5TV2_GNL_C | 63.23 | 134 | ATACAMA-2TG2B_TG2B+0.5TV2_GNL_C | 62.34
135 | COCHRANE-CCH1_CAR | 59.71 | 135 | COCHRANE-CCH1_CAR | 63.23 | 135 | ATACAMA-2TG2B_TG2B+0.5TV2_GNL_E | 62.66
136 | COCHRANE-CCH2_CAR | 59.75 | 136 | COCHRANE-CCH2_CAR | 63.27 | 136 | EPACIFICO_COGEN | 63.09
137 | ANDINA-CTA_CAR | 59.88 | 137 | ATACAMA-2TG2B_TG2B+0.5TV2_GNL_E | 63.55 | 137 | ATACAMA-2TG2A_TG2A+0.5TV2_GNL_C | 63.28
138 | HORNITOS-CTH_CAR | 60.19 | 138 | ATACAMA-2TG2A_TG2A+0.5TV2_GNL_C | 64.18 | 138 | ANDINA-CTA_CAR | 63.31
139 | MEJILLONES-IEM_CAR | 61 | 139 | VENTANAS-2_CAR | 64.18 | 139 | ATACAMA-2TG2A_TG2A+0.5TV2_GNL_E | 63.61
140 | TOCOPILLA-U16_TG1_GN_A | 61.53 | 140 | ATACAMA-2TG2A_TG2A+0.5TV2_GNL_E | 64.51 | 140 | HORNITOS-CTH_CAR | 63.63
141 | GUACOLDA-4_CAR | 62.46 | 141 | GUACOLDA-4_CAR | 64.79 | 141 | MEJILLONES-IEM_CAR | 64.16
142 | EPACIFICO_COGEN | 62.73 | 142 | GUACOLDA-1_CAR | 65.28 | 142 | VENTANAS-2_CAR | 64.18
143 | GUACOLDA-1_CAR | 62.94 | 143 | ANDINA-CTA_CAR | 65.4 | 143 | GUACOLDA-4_CAR | 64.78
144 | GUACOLDA-2_CAR | 63.26 | 144 | GUACOLDA-2_CAR | 65.62 | 144 | LAUTARO-2_BL1+BL2_COGEN | 64.93
145 | VENTANAS-2_CAR | 64.18 | 145 | MEJILLONES-IEM_CAR | 65.73 | 145 | GUACOLDA-1_CAR | 65.27
146 | MEJILLONES-CTM3_TG1_GN_A | 65.23 | 146 | HORNITOS-CTH_CAR | 65.74 | 146 | GUACOLDA-2_CAR | 65.61
147 | LAUTARO-2_BL1+BL2_COGEN | 65.25 | 147 | LAUTARO-2_BL1+BL2_COGEN | 67.92 | 147 | ESCUADRON_COGEN | 66.72
148 | KELAR-TG1_TG1_GNL_A | 65.81 | 148 | NEHUENCO-2_TG1+TV1_GNL_B | 68.22 | 148 | MEJILLONES-CTM3_TG1_GN_A | 68.61
149 | KELAR-TG2_TG2_GNL_A | 65.97 | 149 | NUEVARENCA_TG1+TV1+FA1_GNL_A | 68.22 | 149 | KELAR-TG1_TG1_GNL_A | 69.31
150 | ESCUADRON_COGEN | 66.79 | 150 | NEHUENCO-2_TG1+TV1_GNL_G | 70.13 | 150 | KELAR-TG2_TG2_GNL_A | 69.48
151 | ATACAMA-1TG1AB_TG1A+TG1B+TV1_GNL_B | 68.11 | 151 | MEJILLONES-CTM3_TG1_GN_A | 70.28 | 151 | NUEVARENCA_TG1+TV1+FA1_GNL_A | 70.03
152 | ATACAMA-2TG2AB_TG2A+TG2B+TV2_GNL_B | 68.11 | 152 | NEHUENCO-1_TG1+TV1_GNL_B | 70.35 | 152 | NEHUENCO-2_TG1+TV1_GNL_B | 70.17
153 | NUEVARENCA_TG1+TV1+FA1_GNL_A | 69.26 | 153 | NEWEN_GNL_B | 70.83 | 153 | ENAPACONCAGUA_COGEN | 71.15
154 | NEHUENCO-2_TG1+TV1_GNL_B | 69.46 | 154 | KELAR-TG1_TG1_GNL_A | 70.94 | 154 | NEHUENCO-2_TG1+TV1_GNL_G | 72.13
155 | NEHUENCO-2_TG1+TV1_GNL_G | 71.4 | 155 | KELAR-TG2_TG2_GNL_A | 71.12 | 155 | NEHUENCO-1_TG1+TV1_GNL_B | 72.35
156 | ENAPACONCAGUA_COGEN | 71.61 | 156 | ENAPACONCAGUA_COGEN | 71.97 | 156 | ATACAMA-1TG1AB_TG1A+TG1B+TV1_GNL_B | 73.32
157 | NEHUENCO-1_TG1+TV1_GNL_B | 71.62 | 157 | NEHUENCO-2_TG1+TV1_GNL_C | 72 | 157 | ATACAMA-2TG2AB_TG2A+TG2B+TV2_GNL_B | 73.32
158 | ATACAMA-1TG1B_TG1B+0.5TV1_GNL_B | 71.73 | 158 | NEHUENCO-1_TG1+TV1_GNL_G | 72.3 | 158 | NEHUENCO-2_TG1+TV1_GNL_C | 74.06
159 | ATACAMA-1TG1AB_TG1A+TG1B+TV1_GNL_INFLEX | 72.36 | 159 | SANTAFE_BL1+BL2+BL3+BL4_COGEN | 72.84 | 159 | NEHUENCO-1_TG1+TV1_GNL_G | 74.36
160 | ATACAMA-2TG2AB_TG2A+TG2B+TV2_GNL_INFLEX | 72.36 | 160 | SANISIDRO-2_TG1+TV1_FSTVU_GNL_C | 72.9 | 160 | NEWEN_GNL_B | 74.56
161 | ATACAMA-1TG1A_TG1A+0.5TV1_GNL_B | 73.09 | 161 | SANISIDRO-2_TG1+TV1_GNL_C | 73.8 | 161 | SANTAFE_BL1+BL2+BL3+BL4_COGEN | 74.85
162 | NEHUENCO-2_TG1+TV1_GNL_C | 73.31 | 162 | NEHUENCO-1_TG1+TV1_GNL_C | 74.2 | 162 | SANISIDRO-2_TG1+TV1_FSTVU_GNL_C | 74.98
163 | NEHUENCO-1_TG1+TV1_GNL_G | 73.6 | 163 | ATACAMA-1TG1AB_TG1A+TG1B+TV1_GNL_B | 74.37 | 163 | SANISIDRO-2_TG1+TV1_GNL_C | 75.9
164 | SANTAFE_BL1+BL2+BL3+BL4_COGEN | 74.13 | 164 | ATACAMA-2TG2AB_TG2A+TG2B+TV2_GNL_B | 74.37 | 164 | NEHUENCO-1_TG1+TV1_GNL_C | 76.32
165 | SANISIDRO-2_TG1+TV1_FSTVU_GNL_C | 74.22 | 165 | SANISIDRO-2_TG1+TV1_FSTVU_GNL_E | 74.98 | 165 | SANISIDRO-2_TG1+TV1_FSTVU_GNL_E | 77.12
166 | ATACAMA-2TG2B_TG2B+0.5TV2_GNL_B | 74.45 | 166 | SANISIDRO-1_TG1+TV1_FSTVD_GNL_C | 75.09 | 166 | ATACAMA-1TG1B_TG1B+0.5TV1_GNL_B | 77.22
167 | NEWEN_GNL_B | 74.67 | 167 | SANISIDRO-2_TG1+TV1_GNL_E | 75.88 | 167 | SANISIDRO-1_TG1+TV1_FSTVD_GNL_C | 77.23
168 | KELAR-TG12_TG1+TG2+TV1_GNL_C | 74.79 | 168 | SANISIDRO-1_TG1+TV1_GNL_C | 76.04 | 168 | ATACAMA-1TG1AB_TG1A+TG1B+TV1_GNL_INFLEX | 77.9
169 | KELAR-TG12_TG1+TG2+TV1_GNL_INFLEX | 74.85 | 169 | NEHUENCO-2_TG1+TV1_GNL_F | 76.75 | 169 | ATACAMA-2TG2AB_TG2A+TG2B+TV2_GNL_INFLEX | 77.9
170 | SANISIDRO-2_TG1+TV1_GNL_C | 75.14 | 170 | SANISIDRO-1_TG1+TV1_FSTVD_GNL_E | 77.18 | 170 | SANISIDRO-2_TG1+TV1_GNL_E | 78.04
171 | NEHUENCO-1_TG1+TV1_GNL_C | 75.55 | 171 | SANISIDRO-1_TG1+TV1_GNL_E | 78.14 | 171 | SANISIDRO-1_TG1+TV1_GNL_C | 78.21
172 | ATACAMA-2TG2A_TG2A+0.5TV2_GNL_B | 75.59 | 172 | ATACAMA-1TG1B_TG1B+0.5TV1_GNL_B | 78.32 | 172 | ATACAMA-1TG1A_TG1A+0.5TV1_GNL_B | 78.69
173 | ATACAMA-1TG1B_TG1B+0.5TV1_GNL_INFLEX | 76.22 | 173 | TOCOPILLA-U16_TG1+TV1_GNL_INFLEX | 78.85 | 173 | KELAR-TG12_TG1+TG2+TV1_GNL_C | 78.78
174 | KELAR-TG1_TG1+0.5TV_GNL_C | 76.33 | 174 | ATACAMA-1TG1AB_TG1A+TG1B+TV1_GNL_INFLEX | 79.01 | 174 | KELAR-TG12_TG1+TG2+TV1_GNL_INFLEX | 78.83
175 | SANISIDRO-2_TG1+TV1_FSTVU_GNL_E | 76.34 | 175 | ATACAMA-2TG2AB_TG2A+TG2B+TV2_GNL_INFLEX | 79.01 | 175 | NEHUENCO-2_TG1+TV1_GNL_F | 78.94
176 | KELAR-TG1_TG1+0.5TV_GNL_INFLEX | 76.38 | 176 | NEHUENCO-1_TG1+TV1_GNL_F | 79.04 | 176 | TOCOPILLA-U16_TG1+TV1_GNL_INFLEX | 79.03
177 | SANISIDRO-1_TG1+TV1_FSTVD_GNL_C | 76.45 | 177 | TOCOPILLA-TG3_GNL_A | 79.5 | 177 | SANISIDRO-1_TG1+TV1_FSTVD_GNL_E | 79.38
178 | KELAR-TG2_TG2+0.5TV_GNL_C | 76.53 | 178 | ATACAMA-1TG1A_TG1A+0.5TV1_GNL_B | 79.81 | 178 | TOCOPILLA-TG3_GNL_A | 79.69
179 | KELAR-TG2_TG2+0.5TV_GNL_INFLEX | 76.59 | 179 | CMPCLAJA_BL1+BL2+BL3_COGEN | 79.91 | 179 | ATACAMA-2TG2B_TG2B+0.5TV2_GNL_B | 80.15
180 | SANISIDRO-2_TG1+TV1_GNL_E | 77.25 | 180 | NEHUENCO-1_TG1+TV1+FA1_GNL_A | 80.39 | 180 | SANISIDRO-1_TG1+TV1_GNL_E | 80.36
181 | SANISIDRO-1_TG1+TV1_GNL_C | 77.42 | 181 | KELAR-TG12_TG1+TG2+TV1_GNL_C | 80.63 | 181 | KELAR-TG1_TG1+0.5TV_GNL_C | 80.39
182 | ATACAMA-1TG1A_TG1A+0.5TV1_GNL_INFLEX | 77.67 | 182 | KELAR-TG12_TG1+TG2+TV1_GNL_INFLEX | 80.69 | 182 | KELAR-TG1_TG1+0.5TV_GNL_INFLEX | 80.45
183 | NEHUENCO-2_TG1+TV1_GNL_F | 78.14 | 183 | NUEVARENCA_TG1+TV1_GNL_C | 81.01 | 183 | KELAR-TG2_TG2+0.5TV_GNL_C | 80.61
184 | MEJILLONES-CTM3_TG1+TV1_GNL_INFLEX | 78.5 | 184 | ATACAMA-2TG2B_TG2B+0.5TV2_GNL_B | 81.29 | 184 | KELAR-TG2_TG2+0.5TV_GNL_INFLEX | 80.67
185 | SANISIDRO-1_TG1+TV1_FSTVD_GNL_E | 78.58 | 185 | KELAR-TG1_TG1+0.5TV_GNL_C | 82.28 | 185 | NEHUENCO-1_TG1+TV1_GNL_F | 81.3
186 | ATACAMA-2TG2B_TG2B+0.5TV2_GNL_INFLEX | 79.12 | 186 | KELAR-TG1_TG1+0.5TV_GNL_INFLEX | 82.34 | 186 | ATACAMA-2TG2A_TG2A+0.5TV2_GNL_B | 81.38
187 | TOCOPILLA-U16_TG1+TV1_GNL_INFLEX | 79.17 | 187 | TOCOPILLA-U16_TG1_GNL_A | 82.41 | 187 | ATACAMA-1TG1B_TG1B+0.5TV1_GNL_INFLEX | 82.06
188 | SANISIDRO-1_TG1+TV1_GNL_E | 79.55 | 188 | KELAR-TG2_TG2+0.5TV_GNL_C | 82.51 | 188 | CMPCLAJA_BL1+BL2+BL3_COGEN | 82.12
189 | TOCOPILLA-TG3_GNL_A | 79.83 | 189 | ATACAMA-2TG2A_TG2A+0.5TV2_GNL_B | 82.53 | 189 | MEJILLONES-CTM3_TG1+TV1_GNL_INFLEX | 82.57
190 | ATACAMA-2TG2A_TG2A+0.5TV2_GNL_INFLEX | 80.34 | 190 | KELAR-TG2_TG2+0.5TV_GNL_INFLEX | 82.56 | 190 | TOCOPILLA-U16_TG1_GNL_A | 82.6
191 | NEHUENCO-1_TG1+TV1_GNL_F | 80.47 | 191 | SANISIDRO-2_TG1+TV1_FSTVU_GN_A | 82.58 | 191 | NEHUENCO-1_TG1+TV1+FA1_GNL_A | 82.68
192 | CMPCLAJA_BL1+BL2+BL3_COGEN | 81.32 | 192 | ATACAMA-1TG1B_TG1B+0.5TV1_GNL_INFLEX | 83.22 | 192 | NUEVARENCA_TG1+TV1_GNL_C | 83.16
193 | NEHUENCO-1_TG1+TV1+FA1_GNL_A | 81.84 | 193 | NUEVARENCA_TG1+TV1_GNL_E | 83.25 | 193 | ATACAMA-1TG1A_TG1A+0.5TV1_GNL_INFLEX | 83.62
194 | NUEVARENCA_TG1+TV1_GNL_C | 82.23 | 194 | NUEVARENCA_TG1+TV1_GNL_A | 83.34 | 194 | SANISIDRO-2_TG1+TV1_FSTVU_GN_A | 84.94
195 | TOCOPILLA-U16_TG1_GNL_A | 82.74 | 195 | SANISIDRO-2_TG1+TV1_GN_A | 83.48 | 195 | ATACAMA-2TG2B_TG2B+0.5TV2_GNL_INFLEX | 85.19
196 | SANISIDRO-2_TG1+TV1_FSTVU_GN_A | 84.08 | 196 | MEJILLONES-CTM3_TG1+TV1_GNL_INFLEX | 84.58 | 196 | NUEVARENCA_TG1+TV1_GNL_E | 85.46
197 | TALTAL-1_GNL_C | 84.34 | 197 | ATACAMA-1TG1A_TG1A+0.5TV1_GNL_INFLEX | 84.81 | 197 | NUEVARENCA_TG1+TV1_GNL_A | 85.55
198 | NUEVARENCA_TG1+TV1_GNL_E | 84.52 | 198 | SANISIDRO-1_TG1+TV1_FSTVD_GN_A | 84.83 | 198 | SANISIDRO-2_TG1+TV1_GN_A | 85.86
199 | TALTAL-2_GNL_C | 84.56 | 199 | NEHUENCO-2_TG1+TV1_GN_A | 85.51 | 199 | ATACAMA-2TG2A_TG2A+0.5TV2_GNL_INFLEX | 86.49
200 | NUEVARENCA_TG1+TV1_GNL_A | 84.61 | 200 | SANISIDRO-1_TG1+TV1_GN_A | 85.78 | 200 | TOCOPILLA-U16_TG1+TV1_GNL_B | 86.81
201 | TALTAL-1_GNL_E | 84.79 | 201 | ATACAMA-2TG2B_TG2B+0.5TV2_GNL_INFLEX | 86.4 | 201 | SANISIDRO-1_TG1+TV1_FSTVD_GN_A | 87.25
202 | SANISIDRO-2_TG1+TV1_GN_A | 84.99 | 202 | TOCOPILLA-U16_TG1+TV1_GNL_B | 86.61 | 202 | TOCOPILLA-U16_TG1+TV1_GNL_E | 87.71
203 | TALTAL-2_GNL_E | 85.01 | 203 | TOCOPILLA-U16_TG1+TV1_GNL_E | 87.51 | 203 | NEHUENCO-2_TG1+TV1_GN_A | 87.95
204 | MEJILLONES-CTM3_TG1_GNL_A | 86.29 | 204 | ATACAMA-2TG2A_TG2A+0.5TV2_GNL_INFLEX | 87.72 | 204 | SANISIDRO-1_TG1+TV1_GN_A | 88.23
205 | MEJILLONES-CTM3_TG1+TV1_GNL_B | 86.34 | 205 | NEHUENCO-1_TG1+TV1_GN_A | 87.98 | 205 | TALTAL-1_GNL_C | 88.93
206 | SANISIDRO-1_TG1+TV1_FSTVD_GN_A | 86.36 | 206 | NUEVARENCA_TG1+TV1_GN_B | 88.4 | 206 | TALTAL-2_GNL_C | 89.15
207 | TOCOPILLA-U16_TG1+TV1_GNL_B | 86.97 | 207 | NEHUENCO-1_TG1+TV1+FA1_GNL_B | 90.65 | 207 | TALTAL-1_GNL_E | 89.4
208 | NEHUENCO-2_TG1+TV1_GN_A | 87.06 | 208 | NUEVARENCA_TG1+TV1_GN_A | 90.69 | 208 | TALTAL-2_GNL_E | 89.62
209 | MEJILLONES-CTM3_TG1+TV1_GNL_E | 87.25 | 209 | TALTAL-1_GNL_C | 90.98 | 209 | NEHUENCO-1_TG1+TV1_GN_A | 90.49
210 | SANISIDRO-1_TG1+TV1_GN_A | 87.34 | 210 | TALTAL-2_GNL_C | 91.2 | 210 | NUEVARENCA_TG1+TV1_GN_B | 90.74
211 | TOCOPILLA-U16_TG1+TV1_GNL_E | 87.87 | 211 | NEHUENCO-2_TG1+TV1_GNL_E | 91.39 | 211 | MEJILLONES-CTM3_TG1_GNL_A | 90.75
212 | NEHUENCO-1_TG1+TV1_GN_A | 89.57 | 212 | TALTAL-1_GNL_E | 91.46 | 212 | MEJILLONES-CTM3_TG1+TV1_GNL_B | 90.81
213 | NUEVARENCA_TG1+TV1_GN_B | 89.74 | 213 | TALTAL-2_GNL_E | 91.69 | 213 | MEJILLONES-CTM3_TG1+TV1_GNL_E | 91.76
214 | ATACAMA-2TG2A_TG2A_GN_A | 91.25 | 214 | MEJILLONES-CTM3_TG1_GNL_A | 92.97 | 214 | NUEVARENCA_TG1+TV1_GN_A | 93.09
215 | ATACAMA-1TG1AB_TG1A+TG1B+TV1_GNL_A | 92.02 | 215 | MEJILLONES-CTM3_TG1+TV1_GNL_B | 93.03 | 215 | NEHUENCO-1_TG1+TV1+FA1_GNL_B | 93.24
216 | ATACAMA-2TG2AB_TG2A+TG2B+TV2_GNL_A | 92.02 | 216 | NEHUENCO-1_TG1+TV1+FA1_GNL_G | 93.35 | 216 | NEHUENCO-2_TG1+TV1_GNL_E | 93.99
217 | NUEVARENCA_TG1+TV1_GN_A | 92.06 | 217 | NEHUENCO-1_TG1+TV1_GNL_E | 93.98 | 217 | NEHUENCO-1_TG1+TV1+FA1_GNL_G | 96.01
218 | NEHUENCO-1_TG1+TV1+FA1_GNL_B | 92.29 | 218 | MEJILLONES-CTM3_TG1+TV1_GNL_E | 94.01 | 218 | NEHUENCO-1_TG1+TV1_GNL_E | 96.66
219 | NEHUENCO-2_TG1+TV1_GNL_E | 93.04 | 219 | NEHUENCO-1_TG1+TV1+FA1_GNL_C | 95.99 | 219 | ATACAMA-2TG2A_TG2A_GN_A | 98.25
220 | NEHUENCO-1_TG1+TV1+FA1_GNL_G | 95.04 | 220 | NEHUENCO-2_TG1_GNL_B | 98.37 | 220 | NEHUENCO-1_TG1+TV1+FA1_GNL_C | 98.72
221 | ATACAMA-1TG1A_TG1A_GN_A | 95.57 | 221 | ATACAMA-2TG2A_TG2A_GN_A | 99.64 | 221 | ATACAMA-1TG1AB_TG1A+TG1B+TV1_GNL_A | 99.07
222 | ATACAMA-1TG1B_TG1B_GN_A | 95.62 | 222 | ATACAMA-1TG1AB_TG1A+TG1B+TV1_GNL_A | 100.48 | 222 | ATACAMA-2TG2AB_TG2A+TG2B+TV2_GNL_A | 99.07
223 | NEHUENCO-1_TG1+TV1_GNL_E | 95.68 | 223 | ATACAMA-2TG2AB_TG2A+TG2B+TV2_GNL_A | 100.48 | 223 | NEHUENCO-2_TG1_GNL_B | 101.18
224 | ATACAMA-2TG2B_TG2B_GN_A | 95.94 | 224 | NEHUENCO-2_TG1_GNL_G | 101.18 | 224 | CMPCCORDILLERA_GN_A | 101.95
225 | ATACAMA-1TG1B_TG1B+0.5TV1_GNL_A | 96.99 | 225 | SANISIDRO-2_TG1+TV1_FSTVU_GNL_B | 101.75 | 225 | ATACAMA-1TG1A_TG1A_GN_A | 102.89
226 | NEHUENCO-1_TG1+TV1+FA1_GNL_C | 97.73 | 226 | SANISIDRO-2_TG1+TV1_FSTVU_GNL_A | 102.15 | 226 | ATACAMA-1TG1B_TG1B_GN_A | 102.95
227 | ATACAMA-1TG1A_TG1A+0.5TV1_GNL_A | 98.86 | 227 | NEHUENCO-1_TG1_GNL_B | 102.31 | 227 | ATACAMA-2TG2B_TG2B_GN_A | 103.29
228 | NEHUENCO-2_TG1_GNL_B | 100.15 | 228 | SANISIDRO-2_TG1+TV1_GNL_B | 102.65 | 228 | NEHUENCO-2_TG1_GNL_G | 104.07
229 | ATACAMA-2TG2B_TG2B+0.5TV2_GNL_A | 100.73 | 229 | NEHUENCO-1_TG1+TV1+FA1_GNL_F | 102.68 | 229 | ATACAMA-1TG1B_TG1B+0.5TV1_GNL_A | 104.42
230 | KELAR-TG12_TG1+TG2+TV1_GNL_D | 101.37 | 230 | SANISIDRO-2_TG1+TV1_GNL_A | 103.05 | 230 | SANISIDRO-2_TG1+TV1_FSTVU_GNL_B | 104.65
231 | ATACAMA-2TG2A_TG2A+0.5TV2_GNL_A | 102.29 | 231 | CMPCCORDILLERA_GN_A | 103.19 | 231 | SANISIDRO-2_TG1+TV1_FSTVU_GNL_A | 105.07
232 | CMPCCORDILLERA_GN_A | 102.63 | 232 | NUEVARENCA_TG1+TV1+FA1_GN_A | 103.25 | 232 | NEHUENCO-1_TG1_GNL_B | 105.23
233 | KELAR-TG1_TG1+0.5TV_GNL_D | 102.95 | 233 | NEHUENCO-2_TG1_GNL_C | 103.93 | 233 | SANISIDRO-2_TG1+TV1_GNL_B | 105.57
234 | NEHUENCO-2_TG1_GNL_G | 103.01 | 234 | SANISIDRO-1_TG1+TV1_FSTVD_GNL_B | 104.1 | 234 | NEHUENCO-1_TG1+TV1+FA1_GNL_F | 105.61
235 | KELAR-TG2_TG2+0.5TV_GNL_D | 103.23 | 235 | ATACAMA-1TG1A_TG1A_GN_A | 104.35 | 235 | NUEVARENCA_TG1+TV1+FA1_GN_A | 105.99
236 | SANISIDRO-2_TG1+TV1_FSTVU_GNL_B | 103.59 | 236 | ATACAMA-1TG1B_TG1B_GN_A | 104.41 | 236 | SANISIDRO-2_TG1+TV1_GNL_A | 105.99
237 | SANISIDRO-2_TG1+TV1_FSTVU_GNL_A | 104 | 237 | SANISIDRO-1_TG1+TV1_FSTVD_GNL_A | 104.51 | 237 | ATACAMA-1TG1A_TG1A+0.5TV1_GNL_A | 106.44
238 | NEHUENCO-1_TG1_GNL_B | 104.16 | 238 | ATACAMA-2TG2B_TG2B_GN_A | 104.76 | 238 | KELAR-TG12_TG1+TG2+TV1_GNL_D | 106.77
239 | SANISIDRO-2_TG1+TV1_GNL_B | 104.51 | 239 | SANISIDRO-1_TG1+TV1_GNL_B | 105.06 | 239 | NEHUENCO-2_TG1_GNL_C | 106.89
240 | NEHUENCO-1_TG1+TV1+FA1_GNL_F | 104.54 | 240 | NEHUENCO-1_TG1_GNL_G | 105.22 | 240 | SANISIDRO-1_TG1+TV1_FSTVD_GNL_B | 107.07
241 | NUEVARENCA_TG1+TV1+FA1_GN_A | 104.82 | 241 | SANISIDRO-1_TG1+TV1_GNL_A | 105.47 | 241 | SANISIDRO-1_TG1+TV1_FSTVD_GNL_A | 107.49
242 | SANISIDRO-2_TG1+TV1_GNL_A | 104.92 | 242 | ATACAMA-1TG1B_TG1B+0.5TV1_GNL_A | 105.91 | 242 | SANISIDRO-1_TG1+TV1_GNL_B | 108.05
243 | NEHUENCO-2_TG1_GNL_C | 105.81 | 243 | NUEVARENCA_TG1+TV1_GNL_P | 107.16 | 243 | NEHUENCO-1_TG1_GNL_G | 108.22
244 | SANISIDRO-1_TG1+TV1_FSTVD_GNL_B | 105.99 | 244 | NEHUENCO-2_TG1+TV1_GNL_A | 107.25 | 244 | KELAR-TG1_TG1+0.5TV_GNL_D | 108.43
245 | SANISIDRO-1_TG1+TV1_FSTVD_GNL_A | 106.4 | 245 | ATACAMA-1TG1A_TG1A+0.5TV1_GNL_A | 107.95 | 245 | ATACAMA-2TG2B_TG2B+0.5TV2_GNL_A | 108.45
246 | SANISIDRO-1_TG1+TV1_GNL_B | 106.96 | 246 | NEHUENCO-1_TG1_GNL_C | 108.08 | 246 | SANISIDRO-1_TG1+TV1_GNL_A | 108.47
247 | NEHUENCO-1_TG1_GNL_G | 107.13 | 247 | SANISIDRO-2_TG1_GNL_C | 109.25 | 247 | KELAR-TG2_TG2+0.5TV_GNL_D | 108.73
248 | SANISIDRO-1_TG1+TV1_GNL_A | 107.38 | 248 | SANISIDRO-1_TG1+TV1+FA1_GNL_C | 109.27 | 248 | NUEVARENCA_TG1+TV1_GNL_P | 110.01
249 | NUEVARENCA_TG1+TV1_GNL_P | 108.79 | 249 | KELAR-TG12_TG1+TG2+TV1_GNL_D | 109.28 | 249 | ATACAMA-2TG2A_TG2A+0.5TV2_GNL_A | 110.13
250 | TALTAL-1_GNL_B | 109.06 | 250 | ATACAMA-2TG2B_TG2B+0.5TV2_GNL_A | 109.99 | 250 | NEHUENCO-2_TG1+TV1_GNL_A | 110.31
251 | NEHUENCO-2_TG1+TV1_GNL_A | 109.19 | 251 | NEHUENCO-1_TG1+TV1_GNL_A | 110.16 | 251 | NEHUENCO-1_TG1_GNL_C | 111.16
252 | TALTAL-2_GNL_B | 109.33 | 252 | NEHUENCO-2_TG1_GNL_F | 110.9 | 252 | SANISIDRO-2_TG1_GNL_C | 112.37
253 | NEHUENCO-1_TG1_GNL_C | 110.03 | 253 | KELAR-TG1_TG1+0.5TV_GNL_D | 110.98 | 253 | SANISIDRO-1_TG1+TV1+FA1_GNL_C | 112.38
254 | KELAR-TG12_TG1+TG2+TV1_GNL_B | 111.12 | 254 | NEHUENCO-9B_GNL_B | 111.08 | 254 | NEHUENCO-1_TG1+TV1_GNL_A | 113.3
255 | SANISIDRO-2_TG1_GNL_C | 111.23 | 255 | KELAR-TG2_TG2+0.5TV_GNL_D | 111.29 | 255 | NEHUENCO-2_TG1_GNL_F | 114.06
256 | SANISIDRO-1_TG1+TV1+FA1_GNL_C | 111.24 | 256 | ATACAMA-2TG2A_TG2A+0.5TV2_GNL_A | 111.7 | 256 | NEHUENCO-9B_GNL_B | 114.25
257 | KELAR-TG1_TG1_GNL_C | 111.54 | 257 | SANISIDRO-2_TG1_GNL_E | 112.37 | 257 | TALTAL-1_GNL_B | 114.98
258 | KELAR-TG1_TG1_GNL_INFLEX | 111.62 | 258 | SANISIDRO-1_TG1+TV1+FA1_GNL_E | 112.48 | 258 | TALTAL-2_GNL_B | 115.27
259 | KELAR-TG2_TG2_GNL_C | 111.83 | 259 | SANISIDRO-1_TG1_GNL_C | 112.97 | 259 | SANISIDRO-2_TG1_GNL_E | 115.58
260 | KELAR-TG2_TG2_GNL_INFLEX | 111.91 | 260 | NEHUENCO-9B_GNL_G | 114.3 | 260 | SANISIDRO-1_TG1+TV1+FA1_GNL_E | 115.68
261 | NEHUENCO-1_TG1+TV1_GNL_A | 112.15 | 261 | NEHUENCO-1_TG1+TV1+FA1_GN_A | 115.05 | 261 | SANISIDRO-1_TG1_GNL_C | 116.19
262 | KELAR-TG1_TG1+0.5TV_GNL_B | 112.71 | 262 | NEHUENCO-1_TG1_GNL_F | 115.31 | 262 | KELAR-TG12_TG1+TG2+TV1_GNL_B | 117.03
263 | NEHUENCO-2_TG1_GNL_F | 112.91 | 263 | SANISIDRO-1_TG1_GNL_E | 116.14 | 263 | QUINTERO-2_GNL_C | 117.26
264 | KELAR-TG2_TG2+0.5TV_GNL_B | 113.02 | 264 | CANDELARIA-2_GNL_B | 116.38 | 264 | KELAR-TG1_TG1_GNL_C | 117.48
265 | NEHUENCO-9B_GNL_B | 113.09 | 265 | NEHUENCO-9B_GNL_C | 117.44 | 265 | NEHUENCO-9B_GNL_G | 117.55
266 | SANISIDRO-2_TG1_GNL_E | 114.41 | 266 | TALTAL-1_GNL_B | 117.63 | 266 | KELAR-TG1_TG1_GNL_INFLEX | 117.57
267 | SANISIDRO-1_TG1+TV1+FA1_GNL_E | 114.51 | 267 | TOCOPILLA-U16_TG1+TV1_GNL_C | 117.69 | 267 | QUINTERO-1_GNL_C | 117.62
268 | SANISIDRO-1_TG1_GNL_C | 115.02 | 268 | TALTAL-2_GNL_B | 117.93 | 268 | KELAR-TG2_TG2_GNL_C | 117.79
269 | TALTAL-1_GNL_INFLEX | 116.04 | 269 | QUINTERO-2_GNL_C | 119.01 | 269 | KELAR-TG2_TG2_GNL_INFLEX | 117.87
270 | TALTAL-2_GNL_INFLEX | 116.33 | 270 | SANISIDRO-2_TG1+TV1_FSTVU_GNL_INFLEX | 119.33 | 270 | TOCOPILLA-U16_TG1+TV1_GNL_C | 117.96
271 | NEHUENCO-9B_GNL_G | 116.37 | 271 | QUINTERO-1_GNL_C | 119.38 | 271 | NEHUENCO-1_TG1+TV1+FA1_GN_A | 118.33
272 | NEHUENCO-1_TG1+TV1+FA1_GN_A | 117.13 | 272 | CANDELARIA-2_GNL_G | 119.52 | 272 | NEHUENCO-1_TG1_GNL_F | 118.6
273 | NEHUENCO-1_TG1_GNL_F | 117.4 | 273 | KELAR-TG12_TG1+TG2+TV1_GNL_B | 119.79 | 273 | KELAR-TG1_TG1+0.5TV_GNL_B | 118.71
274 | ATACAMA-1TG1AB_TG1A+TG1B+TV1_GNL_D | 117.62 | 274 | CANDELARIA-1_GNL_B | 120.11 | 274 | KELAR-TG2_TG2+0.5TV_GNL_B | 119.04
275 | ATACAMA-2TG2AB_TG2A+TG2B+TV2_GNL_D | 117.62 | 275 | NEHUENCO-2_TG1+TV1_GNL_INFLEX | 120.12 | 275 | SANISIDRO-1_TG1_GNL_E | 119.45
276 | MEJILLONES-CTM3_TG1+TV1_GNL_C | 117.71 | 276 | SANISIDRO-2_TG1+TV1_GNL_INFLEX | 120.23 | 276 | CMPCCORDILLERA_GNL_A | 120.5
277 | QUINTERO-2_GNL_C | 117.95 | 277 | KELAR-TG1_TG1_GNL_C | 120.25 | 277 | QUINTERO-2_GNL_E | 120.69
278 | TOCOPILLA-U16_TG1+TV1_GNL_C | 118.17 | 278 | KELAR-TG1_TG1_GNL_INFLEX | 120.33 | 278 | NEHUENCO-9B_GNL_C | 120.79
279 | SANISIDRO-1_TG1_GNL_E | 118.24 | 279 | KELAR-TG2_TG2_GNL_C | 120.56 | 279 | QUINTERO-1_GNL_E | 121.05
280 | QUINTERO-1_GNL_C | 118.31 | 280 | KELAR-TG2_TG2_GNL_INFLEX | 120.64 | 280 | TALTAL-1_GNL_INFLEX | 122.34
281 | ATACAMA-2TG2A_TG2A_GNL_C | 119.04 | 281 | KELAR-TG1_TG1+0.5TV_GNL_B | 121.5 | 281 | TOCOPILLA-TG3_GNL_INFLEX | 122.51
282 | ATACAMA-2TG2A_TG2A_GNL_E | 119.48 | 282 | SANISIDRO-1_TG1+TV1_FSTVD_GNL_INFLEX | 121.78 | 282 | TALTAL-2_GNL_INFLEX | 122.65
283 | NEHUENCO-9B_GNL_C | 119.57 | 283 | KELAR-TG2_TG2+0.5TV_GNL_B | 121.84 | 283 | SANISIDRO-2_TG1+TV1_FSTVU_GNL_INFLEX | 122.73
284 | CMPCCORDILLERA_GNL_A | 121.31 | 284 | CMPCCORDILLERA_GNL_A | 121.97 | 284 | TOCOPILLA-U16_TG1_GNL_INFLEX | 122.83
285 | QUINTERO-2_GNL_E | 121.4 | 285 | TOCOPILLA-TG3_GNL_INFLEX | 122.23 | 285 | NEHUENCO-2_TG1+TV1_GNL_INFLEX | 123.54
286 | SANISIDRO-2_TG1+TV1_FSTVU_GNL_INFLEX | 121.49 | 286 | QUINTERO-2_GNL_E | 122.49 | 286 | SANISIDRO-2_TG1+TV1_GNL_INFLEX | 123.65
287 | QUINTERO-1_GNL_E | 121.77 | 287 | TOCOPILLA-U16_TG1_GNL_INFLEX | 122.54 | 287 | MEJILLONES-CTM3_TG1+TV1_GNL_C | 123.8
288 | NEHUENCO-2_TG1+TV1_GNL_INFLEX | 122.29 | 288 | CANDELARIA-2_GNL_C | 122.59 | 288 | SANISIDRO-1_TG1+TV1_FSTVD_GNL_INFLEX | 125.25
289 | SANISIDRO-2_TG1+TV1_GNL_INFLEX | 122.4 | 289 | SANISIDRO-1_TG1+TV1_GNL_INFLEX | 122.74 | 289 | NUEVARENCA_TG1+TV1+FA1_GNL_P | 126.17
290 | TOCOPILLA-TG3_GNL_INFLEX | 122.73 | 290 | QUINTERO-1_GNL_E | 122.86 | 290 | SANISIDRO-1_TG1+TV1_GNL_INFLEX | 126.24
291 | TOCOPILLA-U16_TG1_GNL_INFLEX | 123.05 | 291 | NUEVARENCA_TG1+TV1+FA1_GNL_P | 122.91 | 291 | CANDELARIA-2_GNL_B | 126.54
292 | ATACAMA-1TG1A_TG1A_GNL_C | 123.73 | 292 | NEHUENCO-1_TG1+TV1_GNL_INFLEX | 123.28 | 292 | ATACAMA-1TG1AB_TG1A+TG1B+TV1_GNL_D | 126.64
293 | ATACAMA-1TG1B_TG1B_GNL_C | 123.81 | 293 | NEHUENCO-1_TG1+TV1+FA1_GNL_E | 123.34 | 293 | ATACAMA-2TG2AB_TG2A+TG2B+TV2_GNL_D | 126.64
294 | SANISIDRO-1_TG1+TV1_FSTVD_GNL_INFLEX | 123.99 | 294 | CANDELARIA-1_GNL_G | 123.35 | 294 | NEHUENCO-1_TG1+TV1_GNL_INFLEX | 126.79
295 | ATACAMA-1TG1B_TG1B+0.5TV1_GNL_D | 124.04 | 295 | NEHUENCO-2_TG1_GN_A | 123.78 | 295 | NEHUENCO-1_TG1+TV1+FA1_GNL_E | 126.86
296 | ATACAMA-1TG1A_TG1A_GNL_E | 124.18 | 296 | SANISIDRO-2_TG1_GN_A | 123.78 | 296 | NEHUENCO-2_TG1_GN_A | 127.3
297 | ATACAMA-1TG1B_TG1B_GNL_E | 124.26 | 297 | SANISIDRO-1_TG1+TV1+FA1_GN_A | 124.22 | 297 | SANISIDRO-2_TG1_GN_A | 127.3
298 | ATACAMA-2TG2B_TG2B_GNL_C | 124.29 | 298 | TALTAL-1_GNL_INFLEX | 125.16 | 298 | SANISIDRO-1_TG1+TV1+FA1_GN_A | 127.76
299 | ATACAMA-2TG2B_TG2B_GNL_E | 124.75 | 299 | NEHUENCO-9B_GNL_F | 125.42 | 299 | ATACAMA-2TG2A_TG2A_GNL_C | 128.16
300 | NUEVARENCA_TG1+TV1+FA1_GNL_P | 124.77 | 300 | TALTAL-2_GNL_INFLEX | 125.48 | 300 | ATACAMA-2TG2A_TG2A_GNL_E | 128.63
301 | SANISIDRO-1_TG1+TV1_GNL_INFLEX | 124.96 | 301 | CANDELARIA-1_GNL_C | 126.52 | 301 | NEHUENCO-9B_GNL_F | 128.99
302 | NEHUENCO-1_TG1+TV1_GNL_INFLEX | 125.51 | 302 | MEJILLONES-CTM3_TG1+TV1_GNL_C | 126.83 | 302 | CANDELARIA-2_GNL_G | 129.95
303 | NEHUENCO-1_TG1+TV1+FA1_GNL_E | 125.57 | 303 | NUEVARENCA_TG1+TV1_GNL_B | 127.03 | 303 | TOCOPILLA-U16_TG1+TV1_GNL_D | 130.04
304 | NEHUENCO-2_TG1_GN_A | 126.02 | 304 | SANISIDRO-1_TG1_GN_A | 127.71 | 304 | NUEVARENCA_TG1+TV1_GNL_B | 130.4
305 | SANISIDRO-2_TG1_GN_A | 126.02 | 305 | SANISIDRO-2_TG1+TV1_FSTVU_GNL_D | 127.93 | 305 | CANDELARIA-1_GNL_B | 130.59
306 | MEJILLONES-CTM3_TG1_GNL_INFLEX | 126.29 | 306 | ATACAMA-1TG1AB_TG1A+TG1B+TV1_GNL_D | 128.44 | 306 | SANISIDRO-1_TG1_GN_A | 131.35
307 | ATACAMA-1TG1A_TG1A+0.5TV1_GNL_D | 126.45 | 307 | ATACAMA-2TG2AB_TG2A+TG2B+TV2_GNL_D | 128.44 | 307 | SANISIDRO-2_TG1+TV1_FSTVU_GNL_D | 131.58
308 | SANISIDRO-1_TG1+TV1+FA1_GN_A | 126.46 | 308 | NEHUENCO-1_TG1_GN_A | 128.67 | 308 | NUEVARENCA_TG1+TV1_GNL_INFLEX | 132.15
309 | UJINA-6_HFO | 126.87 | 309 | NUEVARENCA_TG1+TV1_GNL_INFLEX | 128.73 | 309 | NEHUENCO-1_TG1_GN_A | 132.34
310 | CANDELARIA-2_GNL_B | 126.88 | 310 | SANISIDRO-2_TG1+TV1_GNL_D | 128.83 | 310 | SANISIDRO-2_TG1+TV1_GNL_D | 132.5
311 | NEHUENCO-9B_GNL_F | 127.69 | 311 | NEHUENCO-2_TG1+TV1_GNL_D | 129.36 | 311 | MEJILLONES-CTM3_TG1_GNL_INFLEX | 132.83
312 | ATACAMA-2TG2B_TG2B+0.5TV2_GNL_D | 128.87 | 312 | TOCOPILLA-U16_TG1+TV1_GNL_D | 129.74 | 312 | NEHUENCO-2_TG1+TV1_GNL_D | 133.05
313 | NUEVARENCA_TG1+TV1_GNL_B | 128.95 | 313 | ATACAMA-2TG2A_TG2A_GNL_C | 129.98 | 313 | ATACAMA-1TG1A_TG1A_GNL_C | 133.21
314 | UJINA-5_HFO | 129.1 | 314 | CANDELARIA-2_GNL_F | 130.38 | 314 | CANDELARIA-2_GNL_C | 133.29
315 | MEJILLONES-CTM3_TG1+TV1_GNL_D | 129.87 | 315 | SANISIDRO-1_TG1+TV1_FSTVD_GNL_D | 130.44 | 315 | ATACAMA-1TG1B_TG1B_GNL_C | 133.3
316 | SANISIDRO-1_TG1_GN_A | 130.02 | 316 | ATACAMA-2TG2A_TG2A_GNL_E | 130.46 | 316 | ATACAMA-1TG1B_TG1B+0.5TV1_GNL_D | 133.54
317 | SANISIDRO-2_TG1+TV1_FSTVU_GNL_D | 130.25 | 317 | SANISIDRO-1_TG1+TV1_GNL_D | 131.39 | 317 | ATACAMA-1TG1A_TG1A_GNL_E | 133.69
318 | TOCOPILLA-U16_TG1+TV1_GNL_D | 130.27 | 318 | NEWEN_GN_A | 131.9 | 318 | QUINTERO-2_GN_A | 133.74
319 | CANDELARIA-2_GNL_G | 130.3 | 319 | SANISIDRO-2_TG1+TV1_FSTVU_GNL_F | 132.24 | 319 | ATACAMA-1TG1B_TG1B_GNL_E | 133.78
320 | NUEVARENCA_TG1+TV1_GNL_INFLEX | 130.68 | 320 | NEHUENCO-2_TG1_GNL_E | 132.41 | 320 | ATACAMA-2TG2B_TG2B_GNL_C | 133.82
321 | ATACAMA-2TG2A_TG2A+0.5TV2_GNL_D | 130.88 | 321 | NEHUENCO-1_TG1+TV1_GNL_D | 132.71 | 321 | LOSVIENTOS_GNL_A | 133.91
322 | CANDELARIA-1_GNL_B | 130.94 | 322 | SANISIDRO-2_TG1+TV1_GNL_F | 133.14 | 322 | UJINA-6_HFO | 134.1
323 | NEHUENCO-1_TG1_GN_A | 131 | 323 | LOSVIENTOS_GNL_A | 133.43 | 323 | CANDELARIA-1_GNL_G | 134.11
324 | SANISIDRO-2_TG1+TV1_GNL_D | 131.16 | 324 | CANDELARIA-1_GNL_F | 134.56 | 324 | QUINTERO-1_GN_A | 134.15
325 | NEHUENCO-2_TG1+TV1_GNL_D | 131.7 | 325 | TOCOPILLA-U16_TG1_GNL_B | 134.59 | 325 | SANISIDRO-1_TG1+TV1_FSTVD_GNL_D | 134.16
326 | SANISIDRO-1_TG1+TV1_FSTVD_GNL_D | 132.8 | 326 | SANISIDRO-1_TG1+TV1_FSTVD_GNL_F | 134.77 | 326 | ATACAMA-2TG2B_TG2B_GNL_E | 134.31
327 | CANDELARIA-2_GNL_C | 133.64 | 327 | TOCOPILLA-TG3_GNL_B | 135.05 | 327 | TOCOPILLA-U16_TG1_GNL_B | 134.9
328 | SANISIDRO-1_TG1+TV1_GNL_D | 133.77 | 328 | ATACAMA-1TG1A_TG1A_GNL_C | 135.1 | 328 | SANISIDRO-1_TG1+TV1_GNL_D | 135.14
329 | LOSVIENTOS_GNL_A | 134.45 | 329 | ATACAMA-1TG1B_TG1B_GNL_C | 135.19 | 329 | TOCOPILLA-TG3_GNL_B | 135.36
330 | CANDELARIA-1_GNL_G | 134.47 | 330 | ATACAMA-1TG1B_TG1B+0.5TV1_GNL_D | 135.44 | 330 | SANISIDRO-2_TG1+TV1_FSTVU_GNL_F | 136
331 | QUINTERO-2_GN_A | 134.52 | 331 | ATACAMA-1TG1A_TG1A_GNL_E | 135.59 | 331 | ATACAMA-1TG1A_TG1A+0.5TV1_GNL_D | 136.14
332 | SANISIDRO-2_TG1+TV1_FSTVU_GNL_F | 134.63 | 332 | ATACAMA-1TG1B_TG1B_GNL_E | 135.68 | 332 | NEHUENCO-2_TG1_GNL_E | 136.19
333 | NEHUENCO-2_TG1_GNL_E | 134.81 | 333 | ATACAMA-2TG2B_TG2B_GNL_C | 135.72 | 333 | TOCOPILLA-U16_TG1_GNL_E | 136.3
334 | QUINTERO-1_GN_A | 134.93 | 334 | SANISIDRO-1_TG1+TV1_GNL_F | 135.72 | 334 | UJINA-5_HFO | 136.46
335 | NEHUENCO-1_TG1+TV1_GNL_D | 135.11 | 335 | QUINTERO-2_GN_A | 135.73 | 335 | NEHUENCO-1_TG1+TV1_GNL_D | 136.49
336 | TOCOPILLA-U16_TG1_GNL_B | 135.14 | 336 | TOCOPILLA-U16_TG1_GNL_E | 135.98 | 336 | MEJILLONES-CTM3_TG1+TV1_GNL_D | 136.59
337 | SANISIDRO-2_TG1+TV1_GNL_F | 135.55 | 337 | MEJILLONES-CTM3_TG1_GNL_INFLEX | 136.07 | 337 | TOCOPILLA-TG3_GNL_E | 136.85
338 | TOCOPILLA-TG3_GNL_B | 135.6 | 338 | QUINTERO-1_GN_A | 136.15 | 338 | SANISIDRO-2_TG1+TV1_GNL_F | 136.93
339 | UJINA-1_HFO | 135.88 | 339 | ATACAMA-2TG2B_TG2B_GNL_E | 136.21 | 339 | CANDELARIA-1_GNL_C | 137.56
340 | TOCOPILLA-U16_TG1_GNL_E | 136.54 | 340 | TOCOPILLA-TG3_GNL_E | 136.53 | 340 | SANISIDRO-1_TG1+TV1_FSTVD_GNL_F | 138.61
341 | UJINA-3_HFO | 136.79 | 341 | NEHUENCO-1_TG1_GNL_E | 137.64 | 341 | ATACAMA-2TG2B_TG2B+0.5TV2_GNL_D | 138.74
342 | TOCOPILLA-TG3_GNL_E | 137.09 | 342 | ATACAMA-1TG1A_TG1A+0.5TV1_GNL_D | 138.08 | 342 | NEWEN_GN_A | 138.84
343 | SANISIDRO-1_TG1+TV1_FSTVD_GNL_F | 137.21 | 343 | CORONEL_GNL_B | 139.39 | 343 | LOSVIENTOS_CNAVIA_GNL_A | 139.11
344 | UJINA-2_HFO | 137.53 | 344 | MEJILLONES-CTM3_TG1+TV1_GNL_D | 139.93 | 344 | SANISIDRO-1_TG1+TV1_GNL_F | 139.59
345 | CANDELARIA-1_GNL_C | 137.93 | 345 | NEHUENCO-9B_GN_A | 140.15 | 345 | COLMITO_GN_A | 140.26
346 | SANISIDRO-1_TG1+TV1_GNL_F | 138.18 | 346 | UJINA-6_HFO | 140.33 | 346 | ATACAMA-2TG2A_TG2A+0.5TV2_GNL_D | 140.91
347 | MEJILLONES-CTM3_TG1_GNL_B | 138.29 | 347 | NUEVARENCA_TG1+TV1_GNL_D | 140.5 | 347 | NEHUENCO-1_TG1_GNL_E | 141.56
348 | NEWEN_GN_A | 139.04 | 348 | LOSVIENTOS_CNAVIA_GNL_A | 140.58 | 348 | CANDELARIA-2_GNL_F | 141.76
349 | MEJILLONES-CTM3_TG1_GNL_E | 139.67 | 349 | ATACAMA-2TG2B_TG2B+0.5TV2_GNL_D | 140.71 | 349 | CORONEL_GNL_B | 143.46
350 | LOSVIENTOS_CNAVIA_GNL_A | 139.72 | 350 | COLMITO_GN_A | 141.89 | 350 | UJINA-1_HFO | 143.63
351 | NEHUENCO-1_TG1_GNL_E | 140.13 | 351 | UJINA-5_HFO | 142.81 | 351 | NEHUENCO-9B_GN_A | 144.14
352 | COLMITO_GN_A | 141.18 | 352 | ATACAMA-2TG2A_TG2A+0.5TV2_GNL_D | 142.91 | 352 | NUEVARENCA_TG1+TV1_GNL_D | 144.23
353 | CANDELARIA-2_GNL_F | 142.14 | 353 | CMPCLAJA_BL1+BL2+BL3+BL4_COGEN | 144.37 | 353 | UJINA-3_HFO | 144.59
354 | NUEVARENCA_TG1+TV1_GNL_D | 142.63 | 354 | CANDELARIA-2_GN_A | 144.76 | 354 | COLIHUES-1_HFO | 144.96
355 | CORONEL_GNL_B | 142.65 | 355 | NUEVARENCA_TG1+TV1_GNL_F | 145.15 | 355 | COLIHUES-2_HFO | 144.96
356 | NEHUENCO-9B_GN_A | 142.69 | 356 | NUEVARENCA_TG1+TV1+FA1_GNL_B | 146.6 | 356 | UJINA-2_HFO | 145.37
357 | ATACAMA-2TG2A_TG2A_GNL_B | 143.53 | 357 | CMPCCORDILLERA_GNL_B | 148.68 | 357 | MEJILLONES-CTM3_TG1_GNL_B | 145.45
358 | UJINA-4_HFO | 146.38 | 358 | MEJILLONES-CTM3_TG1_GNL_B | 149.01 | 358 | CANDELARIA-1_GNL_F | 146.31
359 | CANDELARIA-1_GNL_F | 146.7 | 359 | CANDELARIA-1_GN_A | 149.42 | 359 | CMPCCORDILLERA_GNL_B | 146.9
360 | CMPCLAJA_BL1+BL2+BL3+BL4_COGEN | 146.91 | 360 | CORONEL_GNL_A | 149.49 | 360 | MEJILLONES-CTM3_TG1_GNL_E | 146.91
361 | NUEVARENCA_TG1+TV1_GNL_F | 147.35 | 361 | NEHUENCO-9B_GNL_E | 150.03 | 361 | CMPCLAJA_BL1+BL2+BL3+BL4_COGEN | 148.35
362 | CMPCCORDILLERA_GNL_B | 147.88 | 362 | UJINA-1_HFO | 150.3 | 362 | NUEVARENCA_TG1+TV1_GNL_F | 149
363 | TALTAL-1_GNL_A | 148.31 | 363 | MEJILLONES-CTM3_TG1_GNL_E | 150.5 | 363 | NUEVARENCA_TG1+TV1+FA1_GNL_B | 150.49
364 | ATACAMA-1TG1A_TG1A_GNL_B | 148.56 | 364 | UJINA-3_HFO | 151.31 | 364 | CORONEL_GNL_A | 153.86
365 | ATACAMA-1TG1B_TG1B_GNL_B | 148.66 | 365 | UJINA-2_HFO | 152.13 | 365 | TENOGAS_GLP | 154.29
366 | TALTAL-2_GNL_A | 148.69 | 366 | SANISIDRO-2_TG1_GNL_B | 152.51 | 366 | NEHUENCO-9B_GNL_E | 154.31
367 | NUEVARENCA_TG1+TV1+FA1_GNL_B | 148.83 | 367 | SANISIDRO-2_TG1_GNL_A | 153.12 | 367 | ATACAMA-2TG2A_TG2A_GNL_B | 154.53
368 | COLIHUES-1_HFO | 148.92 | 368 | NEWEN_PROPANO | 153.35 | 368 | UJINA-4_HFO | 154.72
369 | COLIHUES-2_HFO | 148.92 | 369 | SANISIDRO-1_TG1+TV1+FA1_GNL_B | 153.8 | 369 | TALTAL-1_GNL_A | 156.37
370 | ATACAMA-2TG2B_TG2B_GNL_B | 149.3 | 370 | CANDELARIA-2_GNL_E | 154.41 | 370 | TALTAL-2_GNL_A | 156.77
371 | ATACAMA-2TG2A_TG2A_GNL_INFLEX | 150.45 | 371 | SANISIDRO-1_TG1+TV1+FA1_GNL_A | 154.43 | 371 | SANISIDRO-2_TG1_GNL_B | 156.86
372 | KELAR-TG1_TG1_GNL_D | 150.47 | 372 | TENOGAS_GLP | 155.37 | 372 | CANDELARIA-2_GN_A | 157.39
373 | KELAR-TG2_TG2_GNL_D | 150.86 | 373 | NEHUENCO-2_TG1_GNL_A | 155.72 | 373 | SANISIDRO-2_TG1_GNL_A | 157.49
374 | NEHUENCO-9B_GNL_E | 152.75 | 374 | ATACAMA-2TG2A_TG2A_GNL_B | 156.72 | 374 | SANISIDRO-1_TG1+TV1+FA1_GNL_B | 158.19
375 | CORONEL_GNL_A | 152.98 | 375 | SANISIDRO-1_TG1_GNL_B | 156.88 | 375 | KELAR-TG1_TG1_GNL_D | 158.48
376 | ANDES-3_FO6 | 153.07 | 376 | SANISIDRO-1_TG1_GNL_A | 157.5 | 376 | SANISIDRO-1_TG1+TV1+FA1_GNL_A | 158.83
377 | TENOGAS_GLP | 154.69 | 377 | PCOLORADA_IFO | 157.98 | 377 | KELAR-TG2_TG2_GNL_D | 158.9
378 | PCOLORADA_IFO | 154.72 | 378 | COLIHUES-1_HFO | 158.48 | 378 | PCOLORADA_IFO | 159.55
379 | SANISIDRO-2_TG1_GNL_B | 155.28 | 379 | COLIHUES-2_HFO | 158.48 | 379 | ATACAMA-1TG1A_TG1A_GNL_B | 159.94
380 | ANDES-1_FO6 | 155.35 | 380 | CANDELARIA-1_GNL_E | 159.38 | 380 | ATACAMA-1TG1B_TG1B_GNL_B | 160.05
381 | ANDES-2_FO6 | 155.35 | 381 | TALTAL-1_GNL_A | 159.97 | 381 | NEHUENCO-2_TG1_GNL_A | 160.16
382 | ATACAMA-1TG1A_TG1A_GNL_INFLEX | 155.57 | 382 | TALTAL-2_GNL_A | 160.38 | 382 | ATACAMA-2TG2B_TG2B_GNL_B | 160.73
383 | ATACAMA-1TG1B_TG1B_GNL_INFLEX | 155.68 | 383 | NEHUENCO-1_TG1_GNL_A | 161.83 | 383 | SANISIDRO-1_TG1_GNL_B | 161.35
384 | SANISIDRO-2_TG1_GNL_A | 155.9 | 384 | UJINA-4_HFO | 161.91 | 384 | NEWEN_PROPANO | 161.42
385 | ATACAMA-2TG2B_TG2B_GNL_INFLEX | 156.36 | 385 | ATACAMA-1TG1A_TG1A_GNL_B | 162.21 | 385 | ANDES-3_FO6 | 161.54
386 | SANISIDRO-1_TG1+TV1+FA1_GNL_B | 156.59 | 386 | KELAR-TG1_TG1_GNL_D | 162.21 | 386 | ATACAMA-2TG2A_TG2A_GNL_INFLEX | 161.98
387 | KELAR-TG12_TG1+TG2+TV1_DIESEL | 156.61 | 387 | ATACAMA-1TG1B_TG1B_GNL_B | 162.33 | 387 | SANISIDRO-1_TG1_GNL_A | 161.99
388 | SANISIDRO-1_TG1+TV1+FA1_GNL_A | 157.23 | 388 | KELAR-TG2_TG2_GNL_D | 162.63 | 388 | CANDELARIA-1_GN_A | 162.46
389 | CANDELARIA-2_GN_A | 157.81 | 389 | ATACAMA-2TG2B_TG2B_GNL_B | 163.02 | 389 | ANDES-1_FO6 | 163.94
390 | NEHUENCO-2_TG1_GNL_A | 158.54 | 390 | ATACAMA-2TG2A_TG2A_GNL_INFLEX | 164.28 | 390 | ANDES-2_FO6 | 163.94
391 | ANDES-4_FO6 | 158.77 | 391 | NEWEN_GNL_A | 165.18 | 391 | QUINTERO-2_GNL_B | 164.78
392 | SANISIDRO-1_TG1_GNL_B | 159.72 | 392 | ANDES-3_FO6 | 165.36 | 392 | KELAR-TG12_TG1+TG2+TV1_DIESEL | 164.95
393 | SANISIDRO-1_TG1_GNL_A | 160.35 | 393 | CMPCPACIFICO_BL1+BL2+BL3_COGEN | 166.63 | 393 | QUINTERO-1_GNL_B | 165.28
394 | KELAR-TG1_TG1+0.5TV_DIESEL | 161.01 | 394 | QUINTERO-2_GNL_B | 167.24 | 394 | QUINTERO-2_GNL_A | 165.44
395 | KELAR-TG2_TG2+0.5TV_DIESEL | 161.13 | 395 | QUINTERO-1_GNL_B | 167.75 | 395 | QUINTERO-1_GNL_A | 165.95
396 | NEWEN_PROPANO | 161.66 | 396 | ANDES-1_FO6 | 167.82 | 396 | NEHUENCO-1_TG1_GNL_A | 166.44
397 | CANDELARIA-1_GN_A | 162.89 | 397 | ANDES-2_FO6 | 167.82 | 397 | ATACAMA-1TG1A_TG1A_GNL_INFLEX | 167.49
398 | KELAR-TG1_TG1_GNL_B | 164.74 | 398 | QUINTERO-2_GNL_A | 167.92 | 398 | ANDES-4_FO6 | 167.55
399 | NEHUENCO-1_TG1_GNL_A | 164.76 | 399 | QUINTERO-1_GNL_A | 168.43 | 399 | ATACAMA-1TG1B_TG1B_GNL_INFLEX | 167.61
400 | KELAR-TG2_TG2_GNL_B | 165.17 | 400 | KELAR-TG12_TG1+TG2+TV1_DIESEL | 168.83 | 400 | CANDELARIA-2_GNL_E | 167.89
401 | QUINTERO-2_GNL_B | 165.74 | 401 | CORONEL_GN_A | 169.48 | 401 | ATACAMA-2TG2B_TG2B_GNL_INFLEX | 168.34
402 | QUINTERO-1_GNL_B | 166.25 | 402 | ATACAMA-1TG1A_TG1A_GNL_INFLEX | 169.87 | 402 | KELAR-TG1_TG1+0.5TV_DIESEL | 169.59
403 | MEJILLONES-CTM3_TG1+TV1_DIESEL | 166.37 | 403 | ATACAMA-1TG1B_TG1B_GNL_INFLEX | 169.99 | 403 | KELAR-TG2_TG2+0.5TV_DIESEL | 169.72
404 | QUINTERO-2_GNL_A | 166.42 | 404 | ATACAMA-2TG2B_TG2B_GNL_INFLEX | 170.73 | 404 | CMPCPACIFICO_BL1+BL2+BL3_COGEN | 171.23
405 | QUINTERO-1_GNL_A | 166.93 | 405 | NUEVARENCA_TG1+TV1+FA1_GLP | 171.07 | 405 | COLMITO_GNL_A | 171.65
406 | CANDELARIA-2_GNL_E | 168.33 | 406 | ANDES-4_FO6 | 171.51 | 406 | CANDELARIA-1_GNL_E | 173.29
407 | MEJILLONES-CTM2_CAR | 168.39 | 407 | SANISIDRO-1_TG1+TV1_FSTVD_DIESEL | 171.74 | 407 | KELAR-TG1_TG1_GNL_B | 173.52
408 | CMPCPACIFICO_BL1+BL2+BL3_COGEN | 169.57 | 408 | SANISIDRO-1_TG1+TV1_DIESEL | 172.78 | 408 | NEWEN_GNL_A | 173.87
409 | ATACAMA-1TG1AB_TG1A+TG1B+TV1_DIESEL | 171.37 | 409 | KELAR-TG1_TG1+0.5TV_DIESEL | 173.57 | 409 | KELAR-TG2_TG2_GNL_B | 173.97
410 | COLMITO_GNL_A | 172.77 | 410 | COLMITO_GNL_A | 173.65 | 410 | CORONEL_GN_A | 174.44
411 | MEJILLONES-CTM1_CAR | 173.29 | 411 | KELAR-TG2_TG2+0.5TV_DIESEL | 173.71 | 411 | MEJILLONES-CTM3_TG1+TV1_DIESEL | 174.99
412 | CORONEL_GN_A | 173.44 | 412 | NEHUENCO-2_TG1_GNL_INFLEX | 174.62 | 412 | NUEVARENCA_TG1+TV1+FA1_GLP | 175.61
413 | NUEVARENCA_TG1+TV1+FA1_GLP | 173.67 | 413 | VALDIVIA_BL1+BL2+BL3+BL4_COGEN_PINO | 175.53 | 413 | VALDIVIA_BL1+BL2+BL3+BL4_COGEN_PINO | 176.16
414 | CANDELARIA-1_GNL_E | 173.76 | 414 | NEHUENCO-1_TG1+TV1_DIESEL | 176.25 | 414 | SANISIDRO-1_TG1+TV1_FSTVD_DIESEL | 176.63
415 | ATACAMA-2TG2AB_TG2A+TG2B+TV2_DIESEL | 173.9 | 415 | NEHUENCO-9B_GNL_A | 176.7 | 415 | SANISIDRO-1_TG1+TV1_DIESEL | 177.7
416 | NEWEN_GNL_A | 174.12 | 416 | NEHUENCO-1_TG1+TV1+FA1_GNL_D | 176.92 | 416 | MEJILLONES-CTM2_CAR | 178.03
417 | SANISIDRO-1_TG1+TV1_FSTVD_DIESEL | 174.85 | 417 | KELAR-TG1_TG1_GNL_B | 177.6 | 417 | NEHUENCO-2_TG1_GNL_INFLEX | 179.6
418 | SANISIDRO-1_TG1+TV1_DIESEL | 175.91 | 418 | KELAR-TG2_TG2_GNL_B | 178.06 | 418 | NEHUENCO-1_TG1+TV1_DIESEL | 181.28
419 | VALDIVIA_BL1+BL2+BL3+BL4_COGEN_PINO | 176.87 | 419 | SANISIDRO-2_TG1_GNL_INFLEX | 178.88 | 419 | NEHUENCO-9B_GNL_A | 181.74
420 | NEHUENCO-2_TG1_GNL_INFLEX | 177.78 | 420 | MEJILLONES-CTM3_TG1+TV1_DIESEL | 179.26 | 420 | NEHUENCO-1_TG1+TV1+FA1_GNL_D | 181.96
421 | NEHUENCO-1_TG1+TV1_DIESEL | 179.44 | 421 | CANDELARIA-2_GNL_A | 180.45 | 421 | TOCOPILLA-U16_TG1_GNL_C | 183.21
422 | NEHUENCO-9B_GNL_A | 179.9 | 422 | SANISIDRO-1_TG1+TV1+FA1_GNL_INFLEX | 180.94 | 422 | MEJILLONES-CTM1_CAR | 183.22
423 | NEHUENCO-1_TG1+TV1+FA1_GNL_D | 180.12 | 423 | NEHUENCO-1_TG1_GNL_INFLEX | 181.44 | 423 | SANISIDRO-2_TG1_GNL_INFLEX | 183.98
424 | SANISIDRO-2_TG1_GNL_INFLEX | 182.12 | 424 | TOCOPILLA-U16_TG1_GNL_C | 182.79 | 424 | ATACAMA-1TG1AB_TG1A+TG1B+TV1_DIESEL | 184.5
425 | ATACAMA-2TG2A_TG2A_GNL_A | 182.44 | 425 | SANISIDRO-1_TG1_GNL_INFLEX | 183.64 | 425 | SANISIDRO-1_TG1+TV1+FA1_GNL_INFLEX | 186.1
426 | TOCOPILLA-U16_TG1_GNL_C | 183.54 | 426 | MEJILLONES-CTM2_CAR | 183.92 | 426 | NEHUENCO-1_TG1_GNL_INFLEX | 186.62
427 | SANISIDRO-1_TG1+TV1+FA1_GNL_INFLEX | 184.22 | 427 | NEHUENCO-2_TG1+TV1_DIESEL | 184.43 | 427 | TOCOPILLA-TG3_GNL_C | 186.79
428 | NEHUENCO-1_TG1_GNL_INFLEX | 184.73 | 428 | SANISIDRO-2_TG1+TV1_FSTVU_DIESEL | 184.51 | 428 | ATACAMA-2TG2AB_TG2A+TG2B+TV2_DIESEL | 187.23
429 | ATACAMA-2TG2B_TG2B+0.5TV2_DIESEL | 185.26 | 429 | SANISIDRO-2_TG1+TV1_DIESEL | 185.67 | 429 | SANISIDRO-1_TG1_GNL_INFLEX | 188.88
430 | MEJILLONES-CTM3_TG1_GNL_C | 186.32 | 430 | CANDELARIA-1_GNL_A | 186.28 | 430 | NEHUENCO-2_TG1+TV1_DIESEL | 189.69
431 | ATACAMA-1TG1B_TG1B+0.5TV1_DIESEL | 186.62 | 431 | TOCOPILLA-TG3_GNL_C | 186.36 | 431 | SANISIDRO-2_TG1+TV1_FSTVU_DIESEL | 189.77
432 | SANISIDRO-1_TG1_GNL_INFLEX | 186.97 | 432 | YUNGAY-1_GN_A | 186.71 | 432 | SANISIDRO-2_TG1+TV1_DIESEL | 190.96
433 | TOCOPILLA-TG3_GNL_C | 187.12 | 433 | YUNGAY-2_GN_A | 186.71 | 433 | YUNGAY-1_GN_A | 192.03
434 | NEHUENCO-2_TG1+TV1_DIESEL | 187.77 | 434 | YUNGAY-3_GN_A | 186.71 | 434 | YUNGAY-2_GN_A | 192.03
435 | SANISIDRO-2_TG1+TV1_FSTVU_DIESEL | 187.85 | 435 | ATACAMA-1TG1AB_TG1A+TG1B+TV1_DIESEL | 187.12 | 435 | YUNGAY-3_GN_A | 192.03
436 | ATACAMA-1TG1A_TG1A_GNL_A | 187.99 | 436 | NEHUENCO-2_TG1_GNL_D | 188.2 | 436 | NEHUENCO-2_TG1_GNL_D | 193.56
437 | ATACAMA-1TG1B_TG1B_GNL_A | 188.14 | 437 | MEJILLONES-CTM1_CAR | 189.27 | 437 | QUINTERO-2_GNL_INFLEX | 193.73
438 | ATACAMA-2TG2B_TG2B_GNL_A | 189.01 | 438 | ATACAMA-2TG2AB_TG2A+TG2B+TV2_DIESEL | 189.89 | 438 | QUINTERO-1_GNL_INFLEX | 194.33
439 | SANISIDRO-2_TG1+TV1_DIESEL | 189.03 | 439 | SANISIDRO-2_TG1_GNL_D | 191.78 | 439 | MEJILLONES-CTM3_TG1_GNL_C | 195.97
440 | ATACAMA-1TG1A_TG1A+0.5TV1_DIESEL | 189.13 | 440 | CANDELARIA-2_GNL_INFLEX | 193.51 | 440 | CANDELARIA-2_GNL_A | 196.2
441 | YUNGAY-1_GN_A | 190.09 | 441 | SANISIDRO-1_TG1+TV1+FA1_GNL_D | 194.23 | 441 | ATACAMA-2TG2A_TG2A_GNL_A | 196.42
442 | YUNGAY-2_GN_A | 190.09 | 442 | NEHUENCO-1_TG1_GNL_D | 195.54 | 442 | LOSVIENTOS_GNL_B | 196.95
443 | YUNGAY-3_GN_A | 190.09 | 443 | LOSVIENTOS_GNL_B | 196.25 | 443 | SANISIDRO-2_TG1_GNL_D | 197.25
444 | ATACAMA-2TG2A_TG2A+0.5TV2_DIESEL | 190.1 | 444 | QUINTERO-2_GNL_INFLEX | 196.63 | 444 | ATACAMA-2TG2B_TG2B+0.5TV2_DIESEL | 199.45
445 | TALTAL-1_GNL_D | 190.32 | 445 | SANISIDRO-1_TG1_GNL_D | 196.74 | 445 | SANISIDRO-1_TG1+TV1+FA1_GNL_D | 199.76
446 | TALTAL-2_GNL_D | 190.81 | 446 | QUINTERO-1_GNL_INFLEX | 197.23 | 446 | TALTAL-1_GNL_D | 200.67
447 | NEHUENCO-2_TG1_GNL_D | 191.61 | 447 | NUEVARENCA_TG1+TV1_DIESEL | 197.89 | 447 | ATACAMA-1TG1B_TG1B+0.5TV1_DIESEL | 200.92
448 | QUINTERO-2_GNL_INFLEX | 194.87 | 448 | SANISIDRO-2_TG1_GNL_F | 198.23 | 448 | NEHUENCO-1_TG1_GNL_D | 201.11
449 | SANISIDRO-2_TG1_GNL_D | 195.25 | 449 | NEHUENCO-9B_GNL_INFLEX | 198.33 | 449 | TALTAL-2_GNL_D | 201.18
450 | QUINTERO-1_GNL_INFLEX | 195.47 | 450 | ATACAMA-2TG2A_TG2A_GNL_A | 199.21 | 450 | TOCOPILLA-U16_TG1_GNL_D | 201.95
451 | CANDELARIA-2_GNL_A | 196.72 | 451 | CANDELARIA-1_GNL_INFLEX | 199.77 | 451 | SANISIDRO-1_TG1_GNL_D | 202.35
452 | SANISIDRO-1_TG1+TV1+FA1_GNL_D | 197.74 | 452 | MEJILLONES-CTM3_TG1_GNL_C | 200.76 | 452 | ATACAMA-1TG1A_TG1A_GNL_A | 202.4
453 | LOSVIENTOS_GNL_B | 197.75 | 453 | SANISIDRO-1_TG1+TV1+FA1_GNL_F | 200.87 | 453 | CANDELARIA-1_GNL_A | 202.53
454 | NEHUENCO-1_TG1_GNL_D | 199.08 | 454 | CELCO_BL1+BL2_COGEN | 201.15 | 454 | ATACAMA-1TG1B_TG1B_GNL_A | 202.55
455 | SANISIDRO-1_TG1_GNL_D | 200.3 | 455 | TOCOPILLA-U16_TG1_GNL_D | 201.48 | 455 | NUEVARENCA_TG1+TV1_DIESEL | 203.14
456 | NUEVARENCA_TG1+TV1_DIESEL | 200.89 | 456 | ATACAMA-2TG2B_TG2B+0.5TV2_DIESEL | 202.29 | 456 | ATACAMA-2TG2B_TG2B_GNL_A | 203.49
457 | SANISIDRO-2_TG1_GNL_F | 201.82 | 457 | SANISIDRO-1_TG1_GNL_F | 203.29 | 457 | ATACAMA-1TG1A_TG1A+0.5TV1_DIESEL | 203.62
458 | NEHUENCO-9B_GNL_INFLEX | 201.92 | 458 | ATACAMA-1TG1B_TG1B+0.5TV1_DIESEL | 203.77 | 458 | SANISIDRO-2_TG1_GNL_F | 203.88
459 | TOCOPILLA-U16_TG1_GNL_D | 202.3 | 459 | ATACAMA-1TG1A_TG1A_GNL_A | 205.27 | 459 | NEHUENCO-9B_GNL_INFLEX | 203.98
460 | CANDELARIA-1_GNL_A | 203.07 | 460 | TALTAL-1_GNL_D | 205.29 | 460 | LOSVIENTOS_CNAVIA_GNL_B | 204.61
461 | SANISIDRO-1_TG1+TV1+FA1_GNL_F | 204.51 | 461 | ATACAMA-1TG1B_TG1B_GNL_A | 205.43 | 461 | ATACAMA-2TG2A_TG2A+0.5TV2_DIESEL | 204.66
462 | MEJILLONES-CTM3_TG1_GNL_D | 204.95 | 462 | TALTAL-2_GNL_D | 205.82 | 462 | SANISIDRO-1_TG1+TV1+FA1_GNL_F | 206.6
463 | LOSVIENTOS_CNAVIA_GNL_B | 205.5 | 463 | TOCOPILLA-TG3_GNL_D | 206.25 | 463 | TOCOPILLA-TG3_GNL_D | 206.73
464 | CELCO_BL1+BL2_COGEN | 206.13 | 464 | ATACAMA-2TG2B_TG2B_GNL_A | 206.38 | 464 | CELCO_BL1+BL2_COGEN | 206.81
465 | HUASCO-1_IFO | 206.47 | 465 | ATACAMA-1TG1A_TG1A+0.5TV1_DIESEL | 206.51 | 465 | CEMENTOSBIOBIO_FO6 | 207.9
466 | HUASCO-2_IFO | 206.47 | 466 | LOSVIENTOS_CNAVIA_GNL_B | 206.77 | 466 | QUINTERO-2_GNL_D | 207.91
467 | HUASCO-3_IFO | 206.47 | 467 | ATACAMA-2TG2A_TG2A+0.5TV2_DIESEL | 207.57 | 467 | QUINTERO-1_GNL_D | 208.55
468 | SANISIDRO-1_TG1_GNL_F | 206.97 | 468 | LOSPINOS_DIESEL | 208.73 | 468 | SANISIDRO-1_TG1_GNL_F | 209.08
469 | TOCOPILLA-TG3_GNL_D | 207.1 | 469 | CEMENTOSBIOBIO_FO6 | 209.35 | 469 | CANDELARIA-2_GNL_INFLEX | 210.4
470 | CEMENTOSBIOBIO_FO6 | 208.43 | 470 | QUINTERO-2_GNL_D | 211.01 | 470 | HUASCO-1_IFO | 213.4
471 | QUINTERO-2_GNL_D | 209.13 | 471 | QUINTERO-1_GNL_D | 211.67 | 471 | HUASCO-2_IFO | 213.4
472 | QUINTERO-1_GNL_D | 209.77 | 472 | HUASCO-1_IFO | 213.69 | 472 | HUASCO-3_IFO | 213.4
473 | CANDELARIA-2_GNL_INFLEX | 210.97 | 473 | HUASCO-2_IFO | 213.69 | 473 | LOSPINOS_DIESEL | 214.49
474 | LOSPINOS_DIESEL | 212.42 | 474 | HUASCO-3_IFO | 213.69 | 474 | QUINTERO-2_GNL_F | 214.99
475 | QUINTERO-2_GNL_F | 216.26 | 475 | NEHUENCO-9B_GNL_D | 213.87 | 475 | MEJILLONES-CTM3_TG1_GNL_D | 215.56
476 | QUINTERO-1_GNL_F | 216.92 | 476 | SANISIDRO-1_TG1_DIESEL | 215.86 | 476 | QUINTERO-1_GNL_F | 215.66
477 | NEHUENCO-9B_GNL_D | 217.74 | 477 | CANDELARIA-2_GNL_D | 216.74 | 477 | CANDELARIA-1_GNL_INFLEX | 217.21
478 | CANDELARIA-1_GNL_INFLEX | 217.79 | 478 | QUINTERO-2_GNL_F | 218.21 | 478 | NEHUENCO-9B_GNL_D | 219.96
479 | SANISIDRO-1_TG1_DIESEL | 219.76 | 479 | QUINTERO-1_GNL_F | 218.88 | 479 | SANISIDRO-1_TG1_DIESEL | 222.01
480 | PCOLORADA_DIESEL | 222.04 | 480 | MEJILLONES-CTM3_TG1_GNL_D | 220.83 | 480 | COLMITO_DIESEL | 225.64
481 | ARICA-M2AR_DIESEL | 223.34 | 481 | CANDELARIA-1_GNL_D | 223.75 | 481 | PCOLORADA_DIESEL | 228.97
482 | ATACAMA-2TG2A_TG2A_GNL_D | 224.09 | 482 | PCOLORADA_DIESEL | 226.72 | 482 | VALDIVIA_BL1+BL2+BL3+BL4_COGEN_EUCA | 229.13
483 | KELAR-TG2_TG2_DIESEL | 226.24 | 483 | COLMITO_DIESEL | 228.26 | 483 | ESPERANZA-DS2_DIESEL | 230.17
484 | KELAR-TG1_TG1_DIESEL | 226.61 | 484 | VALDIVIA_BL1+BL2+BL3+BL4_COGEN_EUCA | 228.32 | 484 | CANDELARIA-2_GNL_D | 235.65
485 | COLMITO_DIESEL | 227.11 | 485 | KELAR-TG2_TG2_DIESEL | 243.89 | 485 | KELAR-TG2_TG2_DIESEL | 238.29
486 | ARICA-M1AR_DIESEL | 228.69 | 486 | TOCOPILLA-U16_TG1+TV1_DIESEL | 244.09 | 486 | KELAR-TG1_TG1_DIESEL | 238.68
487 | VALDIVIA_BL1+BL2+BL3+BL4_COGEN_EUCA | 230.06 | 487 | KELAR-TG1_TG1_DIESEL | 244.29 | 487 | ATACAMA-2TG2A_TG2A_GNL_D | 241.26
488 | ATACAMA-1TG1A_TG1A_GNL_D | 230.21 | 488 | ATACAMA-2TG2A_TG2A_GNL_D | 244.69 | 488 | CANDELARIA-1_GNL_D | 243.28
489 | ATACAMA-1TG1B_TG1B_GNL_D | 230.39 | 489 | PLACILLA_DIESEL | 245.1 | 489 | TOCOPILLA-U16_TG1+TV1_DIESEL | 244.66
490 | ARICA-GMAR_DIESEL | 230.5 | 490 | CORONEL_DIESEL | 251.17 | 490 | PLACILLA_DIESEL | 244.68
491 | ATACAMA-2TG2B_TG2B_GNL_D | 231.51 | 491 | ATACAMA-1TG1A_TG1A_GNL_D | 251.37 | 491 | ATACAMA-1TG1A_TG1A_GNL_D | 247.84
492 | CANDELARIA-2_GNL_D | 236.28 | 492 | ATACAMA-1TG1B_TG1B_GNL_D | 251.57 | 492 | ATACAMA-1TG1B_TG1B_GNL_D | 248.04
493 | ESPERANZA-DS2_DIESEL | 236.47 | 493 | ESPERANZA-DS2_DIESEL | 251.64 | 493 | ARICA-M2AR_DIESEL | 249.19
494 | CANDELARIA-1_GNL_D | 243.93 | 494 | ELTOTORAL_DIESEL | 251.74 | 494 | ATACAMA-2TG2B_TG2B_GNL_D | 249.25
495 | UJINA-1_DIESEL | 244.98 | 495 | ATACAMA-2TG2B_TG2B_GNL_D | 252.79 | 495 | ELTOTORAL_DIESEL | 251.31
496 | TOCOPILLA-U16_TG1+TV1_DIESEL | 245.09 | 496 | QUINTAY_DIESEL | 256.75 | 496 | QUINTERO-1_DIESEL | 253.35
497 | PLACILLA_DIESEL | 245.13 | 497 | QUINTERO-1_DIESEL | 257.14 | 497 | QUINTERO-2_DIESEL | 253.35
498 | AGUASBLANCAS-AGB_DIESEL | 250.16 | 498 | QUINTERO-2_DIESEL | 257.14 | 498 | ARICA-M1AR_DIESEL | 255.16
499 | MANTOSBLANCOS-MIMB_DIESEL | 251.56 | 499 | ESPINOS_BL1_DIESEL | 262.82 | 499 | QUINTAY_DIESEL | 256.3
500 | ELTOTORAL_DIESEL | 251.77 | 500 | SANISIDRO-2_TG1_DIESEL | 263.34 | 500 | ARICA-GMAR_DIESEL | 257.18
501 | UJINA-4_DIESEL | 252.61 | 501 | CANDELARIA-1_DIESEL | 266.64 | 501 | CORONEL_DIESEL | 258.51
502 | ESPINOS_BL1_DIESEL | 254.28 | 502 | CONCON_DIESEL | 267.27 | 502 | UJINA-1_DIESEL | 258.95
503 | QUINTERO-1_DIESEL | 254.84 | 503 | CANDELARIA-2_DIESEL | 270.16 | 503 | ESPERANZA-DS1_DIESEL | 260.07
504 | QUINTERO-2_DIESEL | 254.84 | 504 | UJINA-1_DIESEL | 270.98 | 504 | COLIHUES-1_DIESEL | 260.53
505 | PENON_DIESEL | 254.9 | 505 | LASVEGAS_DIESEL | 271.46 | 505 | COLIHUES-2_DIESEL | 260.53
506 | UJINA-3_DIESEL | 255.04 | 506 | TOCOPILLA-TG3_DIESEL | 272.52 | 506 | ESPINOS_BL1_DIESEL | 262.39
507 | UJINA-2_DIESEL | 255.54 | 507 | CALLECALLE_DIESEL | 274.45 | 507 | PENON_DIESEL | 262.56
508 | QUINTAY_DIESEL | 256.78 | 508 | CONSTITUCION_DIESEL | 275.86 | 508 | AGUASBLANCAS-AGB_DIESEL | 263.59
509 | CORONEL_DIESEL | 257.04 | 509 | LINARES_DIESEL | 275.94 | 509 | CONCON_DIESEL | 264.19
510 | CENIZAS_DIESEL | 262.32 | 510 | MANTOSBLANCOS-MIMB_DIESEL | 276.39 | 510 | MANTOSBLANCOS-MIMB_DIESEL | 265.42
511 | MEJILLONES-CTM3_TG1_DIESEL | 262.62 | 511 | SANTALIDIA_DIESEL | 277.39 | 511 | UJINA-4_DIESEL | 267.01
512 | CONCON_DIESEL | 265.92 | 512 | YUNGAY-1_GNL_A | 278.07 | 512 | UJINA-3_DIESEL | 269.58
513 | ESPERANZA-DS1_DIESEL | 267.18 | 513 | YUNGAY-2_GNL_A | 278.07 | 513 | UJINA-2_DIESEL | 270.11
514 | COLIHUES-1_DIESEL | 267.66 | 514 | YUNGAY-3_GNL_A | 278.07 | 514 | SANISIDRO-2_TG1_DIESEL | 270.84
515 | COLIHUES-2_DIESEL | 267.66 | 515 | PENON_DIESEL | 278.17 | 515 | LASVEGAS_DIESEL | 272.42
516 | SANISIDRO-2_TG1_DIESEL | 268.1 | 516 | UJINA-4_DIESEL | 279.42 | 516 | TOCOPILLA-TG3_DIESEL | 273.15
517 | OLIVOS_BL1_DIESEL | 272.31 | 517 | CENIZAS_DIESEL | 279.78 | 517 | CALLECALLE_DIESEL | 274.45
518 | LASVEGAS_DIESEL | 273.53 | 518 | AGUASBLANCAS-AGB_DIESEL | 280.5 | 518 | CENIZAS_DIESEL | 274.49
519 | TOCOPILLA-TG3_DIESEL | 273.63 | 519 | MAULE_DIESEL | 281.05 | 519 | MEJILLONES-CTM3_TG1_DIESEL | 276.22
520 | CALLECALLE_DIESEL | 274.45 | 520 | OLIVOS_BL1_DIESEL | 281.46 | 520 | LINARES_DIESEL | 277.04
521 | LINARES_DIESEL | 276.89 | 521 | TRAPEN_DIESEL | 281.57 | 521 | OLIVOS_BL1_DIESEL | 281
522 | SANTALIDIA_DIESEL | 282.28 | 522 | UJINA-3_DIESEL | 282.11 | 522 | LOSVIENTOS_DIESEL | 283.37
523 | CONSTITUCION_DIESEL | 282.69 | 523 | LOSVIENTOS_DIESEL | 282.37 | 523 | CONSTITUCION_DIESEL | 283.62
524 | YUNGAY-1_GNL_A | 283.1 | 524 | UJINA-2_DIESEL | 282.66 | 524 | TENO_DIESEL | 284.87
525 | YUNGAY-2_GNL_A | 283.1 | 525 | MEJILLONES-CTM3_TG1_DIESEL | 282.97 | 525 | SANTALIDIA_DIESEL | 285.04
526 | YUNGAY-3_GNL_A | 283.1 | 526 | SANGREGORIO_DIESEL | 284.04 | 526 | SANGREGORIO_DIESEL | 285.17
527 | LAPORTADA-TECNET_DIESEL | 283.79 | 527 | ESPERANZA-DS1_DIESEL | 284.33 | 527 | YUNGAY-1_GNL_A | 285.99
528 | LOSVIENTOS_DIESEL | 284.52 | 528 | COLIHUES-1_DIESEL | 284.84 | 528 | YUNGAY-2_GNL_A | 285.99
529 | SANGREGORIO_DIESEL | 285.02 | 529 | COLIHUES-2_DIESEL | 284.84 | 529 | YUNGAY-3_GNL_A | 285.99
530 | CARDONES_DIESEL | 285.18 | 530 | NEWEN_DIESEL | 286.73 | 530 | CEMENTOSBIOBIO_DIESEL | 287.35
531 | TENO_DIESEL | 285.6 | 531 | TENO_DIESEL | 286.85 | 531 | MAULE_DIESEL | 288.96
532 | TALTAL-2_DIESEL | 286.42 | 532 | CEMENTOSBIOBIO_DIESEL | 289.35 | 532 | CANDELARIA-1_DIESEL | 289.91
533 | TALTAL-1_DIESEL | 287.03 | 533 | LOSGUINDOS-2_DIESEL | 290.49 | 533 | CANDELARIA-2_DIESEL | 293.74
534 | MAULE_DIESEL | 288.01 | 534 | YUNGAY-3_DIESEL | 294.92 | 534 | LOSVIENTOS_DIESEL_CNAVIA | 294.39
535 | CEMENTOSBIOBIO_DIESEL | 288.09 | 535 | LOSVIENTOS_DIESEL_CNAVIA | 297.5 | 535 | TRAPEN_DIESEL | 295.22
536 | ESPINOS_BL1+BL2_DIESEL | 289.84 | 536 | YUNGAY-2_DIESEL | 297.75 | 536 | CARDONES_DIESEL | 298.23
537 | CANDELARIA-1_DIESEL | 290.68 | 537 | ESPINOS_BL1+BL2_DIESEL | 299.58 | 537 | LOSGUINDOS-2_DIESEL | 298.5
538 | TRAPEN_DIESEL | 293.57 | 538 | YUNGAY-1_DIESEL | 300.64 | 538 | ESPINOS_BL1+BL2_DIESEL | 299.09
539 | CANDELARIA-2_DIESEL | 294.52 | 539 | LOSGUINDOS_DIESEL | 301.92 | 539 | NEWEN_DIESEL | 301.82
540 | LOSGUINDOS-2_DIESEL | 295.61 | 540 | CARDONES_DIESEL | 302.95 | 540 | TALTAL-2_DIESEL | 301.98
541 | LOSVIENTOS_DIESEL_CNAVIA | 295.68 | 541 | TALTAL-2_DIESEL | 308.94 | 541 | TALTAL-1_DIESEL | 302.63
542 | TOCOPILLA-TG2_DIESEL | 297.89 | 542 | TRINCAO_DIESEL | 309.37 | 542 | YUNGAY-3_DIESEL | 303.33
543 | YUNGAY-3_DIESEL | 300.26 | 543 | TALTAL-1_DIESEL | 309.6 | 543 | LAPORTADA-TECNET_DIESEL | 304.97
544 | ATACAMA-1TG1A_TG1A_DIESEL | 301.31 | 544 | NEHUENCO-9B_DIESEL | 310.36 | 544 | YUNGAY-2_DIESEL | 306.23
545 | NEWEN_DIESEL | 302.25 | 545 | LAPORTADA-TECNET_DIESEL | 315.34 | 545 | YUNGAY-1_DIESEL | 309.21
546 | ATACAMA-2TG2A_TG2A_DIESEL | 302.44 | 546 | TOCOPILLA-TG2_DIESEL | 317.63 | 546 | LOSGUINDOS_DIESEL | 310.25
547 | ATACAMA-2TG2B_TG2B_DIESEL | 302.53 | 547 | LLANOSBLANCOS_DIESEL | 317.95 | 547 | TOCOPILLA-TG2_DIESEL | 311.95
548 | YUNGAY-2_DIESEL | 303.14 | 548 | OLIVOS_BL1+BL2_DIESEL | 319.05 | 548 | TOCOPILLA-TG1_DIESEL | 318.11
549 | TOCOPILLA-TG1_DIESEL | 303.77 | 549 | CHUYACA_DIESEL | 319.99 | 549 | LLANOSBLANCOS_DIESEL | 318.42
550 | YUNGAY-1_DIESEL | 306.08 | 550 | TOCOPILLA-TG1_DIESEL | 323.89 | 550 | CHUYACA_DIESEL | 318.51
551 | LLANOSBLANCOS_DIESEL | 307.1 | 551 | ATACAMA-1TG1A_TG1A_DIESEL | 329.01 | 551 | OLIVOS_BL1+BL2_DIESEL | 318.52
552 | LOSGUINDOS_DIESEL | 307.25 | 552 | ATACAMA-2TG2A_TG2A_DIESEL | 330.23 | 552 | NEHUENCO-9B_DIESEL | 319.2
553 | ATACAMA-1TG1B_TG1B_DIESEL | 308.38 | 553 | ATACAMA-2TG2B_TG2B_DIESEL | 330.33 | 553 | TRINCAO_DIESEL | 321.19
554 | OLIVOS_BL1+BL2_DIESEL | 308.67 | 554 | SANJAVIER-1_DIESEL | 330.61 | 554 | ATACAMA-1TG1A_TG1A_DIESEL | 324.4
555 | MAITENCILLO_DIESEL | 311.67 | 555 | SANJAVIER-2_DIESEL | 334.05 | 555 | ATACAMA-2TG2A_TG2A_DIESEL | 325.61
556 | NEHUENCO-9B_DIESEL | 315.97 | 556 | CHAGUAL_DIESEL | 334.48 | 556 | ATACAMA-2TG2B_TG2B_DIESEL | 325.7
557 | CHUYACA_DIESEL | 320.78 | 557 | NUEVAALDEA-2_DIESEL | 334.65 | 557 | MAITENCILLO_DIESEL | 329.98
558 | SANLORENZO-3_DIESEL | 322.92 | 558 | ATACAMA-1TG1B_TG1B_DIESEL | 336.72 | 558 | ATACAMA-1TG1B_TG1B_DIESEL | 332
559 | CHAGUAL_DIESEL | 323.6 | 559 | MAITENCILLO_DIESEL | 342.72 | 559 | CHAGUAL_DIESEL | 333.93
560 | TRINCAO_DIESEL | 328.47 | 560 | SANLORENZO-3_DIESEL | 348.53 | 560 | NUEVAALDEA-2_DIESEL | 335.92
561 | COMBARBALA_DIESEL | 334.49 | 561 | ARICA-M2AR_DIESEL | 358.22 | 561 | SANJAVIER-1_DIESEL | 339.92
562 | NUEVAALDEA-2_DIESEL | 336.43 | 562 | HUASCO-1_DIESEL | 361.32 | 562 | SANLORENZO-3_DIESEL | 340.5
563 | SANJAVIER-1_DIESEL | 338.8 | 563 | HUASCO-2_DIESEL | 361.32 | 563 | SANJAVIER-2_DIESEL | 343.45
564 | SANJAVIER-2_DIESEL | 342.33 | 564 | HUASCO-3_DIESEL | 361.32 | 564 | COMBARBALA_DIESEL | 344.54
565 | HUASCO-1_DIESEL | 349.12 | 565 | COMBARBALA_DIESEL | 365.02 | 565 | ESPERANZA-TG1_DIESEL | 358.17
566 | HUASCO-2_DIESEL | 349.12 | 566 | ARICA-M1AR_DIESEL | 366.81 | 566 | HUASCO-1_DIESEL | 360.83
567 | HUASCO-3_DIESEL | 349.12 | 567 | PAJONALES_DIESEL | 366.93 | 567 | HUASCO-2_DIESEL | 360.83
568 | PAJONALES_DIESEL | 353.25 | 568 | HORCONES_DIESEL | 367.53 | 568 | HUASCO-3_DIESEL | 360.83
569 | DALMAGRO_DIESEL | 358.47 | 569 | ARICA-GMAR_DIESEL | 369.71 | 569 | PAJONALES_DIESEL | 366.84
570 | ANDES-3_DIESEL | 361.9 | 570 | CHOLGUAN_BL1+BL2_COGEN | 369.93 | 570 | ANTILHUE-1_DIESEL | 370.21
571 | ANDES-1_DIESEL | 367.75 | 571 | ANTILHUE-1_DIESEL | 370.21 | 571 | ANTILHUE-2_DIESEL | 375.47
572 | ANDES-2_DIESEL | 367.75 | 572 | YUNGAY-4_DIESEL | 374 | 572 | DALMAGRO_DIESEL | 378.29
573 | ESPERANZA-TG1_DIESEL | 367.97 | 573 | ANTILHUE-2_DIESEL | 375.47 | 573 | HORCONES_DIESEL | 378.73
574 | TERMOPACIFICO_DIESEL | 368.49 | 574 | CHILOE_DIESEL | 378.91 | 574 | ANDES-3_DIESEL | 381.91
575 | ANTILHUE-1_DIESEL | 370.21 | 575 | DEGAN-2_DIESEL | 378.95 | 575 | CHOLGUAN_BL1+BL2_COGEN | 383.64
576 | ANTILHUE-2_DIESEL | 375.47 | 576 | DEGAN-NAVE1+2_DIESEL | 387.05 | 576 | YUNGAY-4_DIESEL | 384.66
577 | HORCONES_DIESEL | 376.24 | 577 | DALMAGRO_DIESEL | 387.23 | 577 | TERMOPACIFICO_DIESEL | 385.35
578 | CHOLGUAN_BL1+BL2_COGEN | 376.34 | 578 | ANDES-3_DIESEL | 390.93 | 578 | ANDES-1_DIESEL | 388.08
579 | ANDES-4_DIESEL | 376.52 | 579 | TERMOPACIFICO_DIESEL | 391.45 | 579 | ANDES-2_DIESEL | 388.08
580 | SANLORENZO-1_DIESEL | 379.42 | 580 | ESPERANZA-TG1_DIESEL | 391.58 | 580 | DEGAN-2_DIESEL | 391.32
581 | YUNGAY-4_DIESEL | 380.77 | 581 | ANDES-1_DIESEL | 397.25 | 581 | CHILOE_DIESEL | 393.39
582 | TARAPACA-TGTAR_DIESEL | 381.65 | 582 | ANDES-2_DIESEL | 397.25 | 582 | ANDES-4_DIESEL | 397.34
583 | DEGAN-2_DIESEL | 388.4 | 583 | CMPCLAJA_BL1+BL2+BL3+BL4+BL5_COGEN | 401.16 | 583 | DEGAN-NAVE1+2_DIESEL | 399.69
584 | DEGAN-NAVE1+2_DIESEL | 396.71 | 584 | ANDES-4_DIESEL | 406.73 | 584 | SANLORENZO-1_DIESEL | 400.07
585 | SALVADOR_DIESEL | 398.82 | 585 | SANLORENZO-1_DIESEL | 409.51 | 585 | TARAPACA-TGTAR_DIESEL | 407.44
586 | CHILOE_DIESEL | 402.31 | 586 | TARAPACA-TGTAR_DIESEL | 416.19 | 586 | CMPCLAJA_BL1+BL2+BL3+BL4+BL5_COGEN | 412.23
587 | EMELDA-1_DIESEL | 404.19 | 587 | RENCA-1_DIESEL | 417.72 | 587 | SALVADOR_DIESEL | 420.88
588 | CMPCLAJA_BL1+BL2+BL3+BL4+BL5_COGEN | 408.24 | 588 | RENCA-2_DIESEL | 417.72 | 588 | EMELDA-1_DIESEL | 426.53
589 | SANLORENZO-2_DIESEL | 419.46 | 589 | SALVADOR_DIESEL | 430.82 | 589 | RENCA-1_DIESEL | 428.81
590 | EMELDA-2_DIESEL | 420.95 | 590 | EMELDA-1_DIESEL | 436.62 | 590 | RENCA-2_DIESEL | 428.81
591 | RENCA-1_DIESEL | 424.06 | 591 | SANLORENZO-2_DIESEL | 452.72 | 591 | SANLORENZO-2_DIESEL | 442.29
592 | RENCA-2_DIESEL | 424.06 | 592 | DEGAN-NAVE5_DIESEL | 453.53 | 592 | EMELDA-2_DIESEL | 444.23
593 | DEGAN-NAVE5_DIESEL | 464.85 | 593 | EMELDA-2_DIESEL | 454.73 | 593 | DEGAN-NAVE5_DIESEL | 468.34
594 | C. FALLA ( 0-5% Profundidad) | 435.06 | 594 | C. FALLA ( 0-5% Profundidad) | 435.06 | 594 | C. FALLA ( 0-5% Profundidad) | 435.06
595 | C. FALLA ( 5-10% Profundidad) | 463.98 | 595 | C. FALLA ( 5-10% Profundidad) | 463.98 | 595 | C. FALLA ( 5-10% Profundidad) | 463.98
596 | C. FALLA ( 10-20% Profundidad) | 533.24 | 596 | C. FALLA ( 10-20% Profundidad) | 533.24 | 596 | C. FALLA ( 10-20% Profundidad) | 533.24
597 | C. FALLA ( 20-100% Profundidad) | 585.25 | 597 | C. FALLA ( 20-100% Profundidad) | 585.25 | 597 | C. FALLA ( 20-100% Profundidad) | 585.25

## 2. E3 Salida Gen Bruta
2027-09-03
CenNom | 1 | 2 | 3 | 4 | 5 | 6 | 7 | 8 | 9 | 10 | 11 | 12 | 13 | 14 | 15 | 16 | 17 | 18 | 19 | 20 | 21 | 22 | 23 | 24
ABANICO | 29.6514 | 29.6505 | 29.6496 | 29.6487 | 29.6478 | 29.6469 | 29.6461 | 29.6452 | 29.6443 | 29.6434 | 29.6425 | 29.6417 | 29.6408 | 29.6399 | 29.639 | 29.6381 | 29.6372 | 29.6364 | 29.6355 | 29.6347 | 29.6338 | 29.6329 | 29.6321 | 29.6313
ANGOSTURA_U1 | 0 | 0 | 0 | 79 | 79 | 79 | 0 | 0 | 0 | 0 | 0 | 0 | 0 | 0 | 0 | 0 | 0 | 0 | 0 | 112.2483 | 112.2483 | 112.2483 | 112.2483 | 112.2483
ANGOSTURA_U2 | 76.6707 | 76 | 74 | 74 | 74 | 74 | 77.0132 | 74 | 0 | 0 | 74 | 0 | 0 | 0 | 0 | 0 | 0 | 0 | 0 | 74 | 108.7827 | 74 | 74 | 74
ANGOSTURA_U3 | 24 | 24 | 24 | 24 | 24 | 24 | 24 | 24 | 24 | 24 | 0 | 24 | 24 | 24 | 24 | 24 | 24 | 24 | 24 | 24 | 24 | 24 | 24 | 24
ANTUCO_U1 | 158.24 | 128.9502 | 85.568 | 86.028 | 86.028 | 86.028 | 86.028 | 158.24 | 81.3857 | 81.3845 | 20 | 73.8914 | 81.381 | 158.24 | 81.3786 | 81.3774 | 81.6644 | 81.087 | 81.3739 | 86.028 | 86.028 | 158.24 | 86.028 | 86.028
ANTUCO_U2 | 87.328 | 160 | 160 | 159.54 | 159.54 | 159.54 | 159.54 | 87.328 | 159.54 | 159.54 | 77.0679 | 159.54 | 159.54 | 82.6798 | 159.54 | 159.54 | 159.54 | 159.54 | 159.54 | 159.54 | 159.54 | 87.328 | 159.54 | 159.54
CANUTILLAR_U1 | 85.1 | 85.1 | 85.1 | 85.1 | 85.1 | 85.1 | 85.1 | 85.1 | 85.1 | 58.4598 | 85.1 | 81.3154 | 85.1 | 85.1 | 85.1 | 85.1 | 58.4598 | 58.4598 | 78.193 | 85.1 | 85.1 | 85.1 | 85.1 | 85.1
CANUTILLAR_U2 | 0 | 0 | 0 | 0 | 0 | 0 | 0 | 0 | 0 | 0 | 0 | 0 | 0 | 0 | 0 | 0 | 0 | 0 | 0 | 0 | 0 | 0 | 0 | 0
CHIBURGO | 19.4 | 19.4 | 19.4 | 19.4 | 19.4 | 19.4 | 19.4 | 19.4 | 19.4 | 19.4 | 19.4 | 19.4 | 19.4 | 19.4 | 19.4 | 19.4 | 19.4 | 19.4 | 19.4 | 19.4 | 19.4 | 19.4 | 19.4 | 19.4
CIPRESES_U1 | 35 | 35 | 35 | 35 | 35 | 35 | 35 | 35 | 0.1 | 0.1 | 0 | 0 | 0 | 0 | 0 | 0 | 0.1 | 0.1 | 0.1 | 35 | 35 | 35 | 35 | 35
CIPRESES_U2 | 20 | 20 | 20 | 20 | 20 | 20 | 20 | 20 | 0 | 0 | 0 | 0 | 0 | 0 | 0 | 0 | 0 | 0 | 0 | 20 | 20 | 20 | 20 | 20
CIPRESES_U3 | 15 | 15 | 15 | 15 | 15 | 15 | 15 | 15 | 0.1 | 0.1 | 0 | 0 | 0 | 0 | 0 | 0 | 0.1 | 0.1 | 0.1 | 15 | 15 | 15 | 15 | 15
COLBUN_U1 | 194.81 | 194.81 | 190.76 | 190.76 | 190.76 | 190.76 | 220 | 220 | 190.76 | 190.76 | 237 | 237 | 186.4111 | 190.76 | 190.76 | 178.8576 | 110 | 110 | 220 | 220 | 220 | 220 | 220 | 220
COLBUN_U2 | 237 | 237 | 232.6511 | 228.0372 | 190.6 | 212.1383 | 237 | 237 | 232.6511 | 190.6 | 220 | 194.8733 | 237 | 232.6511 | 232.6511 | 237 | 110 | 110 | 237 | 237 | 237 | 237 | 237 | 237
CURILLINQUE | 85.165 | 85.1607 | 85.1564 | 85.1521 | 85.1478 | 85.1435 | 85.1392 | 85.135 | 60.9017 | 60.9039 | 60.8367 | 60.839 | 60.8412 | 60.8435 | 60.8457 | 60.8479 | 60.9196 | 60.9218 | 60.924 | 85.1552 | 85.1509 | 85.1466 | 85.1424 | 85.1381
EL_TORO_U1 | 112.47 | 112.5 | 112.5 | 112.5 | 112.5 | 112.5 | 112.5 | 112.5 | 112.5 | 112.5 | 112.5 | 112.5 | 112.5 | 112.5 | 112.5 | 112.5 | 112.5 | 112.5 | 112.5 | 94.3183 | 112.5 | 111.6851 | 101.6404 | 86.7129
EL_TORO_U2 | 0 | 0 | 0 | 0 | 0 | 0 | 0 | 0 | 0 | 0 | 0 | 0 | 0 | 0 | 0 | 0 | 0 | 0 | 0 | 0 | 0 | 0 | 0 | 0
EL_TORO_U3 | 112.5 | 112.5 | 112.5 | 112.5 | 112.5 | 112.5 | 112.5 | 112.5 | 112.5 | 112.5 | 112.5 | 112.5 | 112.5 | 112.5 | 112.5 | 112.5 | 112.5 | 112.5 | 112.5 | 112.5 | 112.5 | 112.5 | 112.5 | 112.5
EL_TORO_U4 | 112.5 | 112.5 | 112.5 | 112.5 | 112.5 | 112.5 | 112.5 | 112.5 | 112.5 | 112.5 | 112.5 | 112.5 | 112.5 | 112.5 | 112.5 | 112.5 | 112.5 | 112.5 | 112.5 | 112.5 | 112.5 | 112.5 | 112.5 | 112.5
ISLA | 68.3006 | 68.2972 | 68.2937 | 68.2903 | 68.2869 | 68.2834 | 68.28 | 68.2766 | 48.842 | 48.8437 | 48.7899 | 48.7917 | 48.7934 | 48.7952 | 48.797 | 48.7988 | 48.8563 | 48.8581 | 48.8599 | 68.2928 | 68.2894 | 68.2859 | 68.2825 | 68.2791
LAJA_I | 21.7323 | 25.4469 | 21.7323 | 21.7323 | 21.7323 | 21.7323 | 21.7323 | 21.7323 | 21.3348 | 21.3347 | 9.017 | 20.6931 | 21.3344 | 21.3343 | 21.3342 | 21.3341 | 21.3587 | 21.3092 | 21.3338 | 21.7323 | 21.7323 | 21.7323 | 21.7323 | 21.7323
LA_MINA | 36.73 | 36.73 | 36.73 | 36.73 | 36.73 | 36.73 | 36.73 | 36.73 | 25.9008 | 25.9008 | 25.9008 | 25.9008 | 25.9008 | 25.9008 | 25.9008 | 25.9008 | 25.9008 | 25.9008 | 25.9008 | 36.73 | 36.73 | 36.73 | 36.73 | 36.73
LOMA_ALTA | 37.9448 | 37.9429 | 37.941 | 37.9391 | 37.9371 | 37.9352 | 37.9333 | 37.9314 | 27.1344 | 27.1354 | 27.1055 | 27.1065 | 27.1075 | 27.1085 | 27.1095 | 27.1105 | 27.1424 | 27.1434 | 27.1444 | 37.9404 | 37.9385 | 37.9366 | 37.9347 | 37.9328
LOS_CONDORES | 148.59 | 148.59 | 148.59 | 148.59 | 148.59 | 148.59 | 148.59 | 150 | 0 | 0 | 0 | 0 | 0 | 0 | 0 | 0 | 0 | 0 | 0 | 148.59 | 148.59 | 148.59 | 148.59 | 148.59
LOS_HIERROS | 25.06 | 25.06 | 25.06 | 25.06 | 25.06 | 25.06 | 25.06 | 25.06 | 25.06 | 25.06 | 25.06 | 25.06 | 25.06 | 25.06 | 25.06 | 25.06 | 25.06 | 25.06 | 25.06 | 25.06 | 25.06 | 25.06 | 25.06 | 25.06
LOS_HIERROS_2 | 5.8473 | 5.8473 | 5.8473 | 5.8473 | 5.8473 | 5.8473 | 5.8473 | 5.8473 | 5.8473 | 5.8473 | 5.8473 | 5.8473 | 5.8473 | 5.8473 | 5.8473 | 5.8473 | 5.8473 | 5.8473 | 5.8473 | 5.8473 | 5.8473 | 5.8473 | 5.8473 | 5.8473
MACHICURA_U1 | 43.43 | 43.43 | 43.43 | 43.43 | 43.43 | 43.43 | 43.43 | 43.43 | 43.43 | 43.43 | 43.43 | 43.43 | 43.43 | 43.43 | 43.43 | 43.43 | 43.43 | 43.43 | 43.43 | 43.43 | 45 | 45 | 45 | 45
MACHICURA_U2 | 45 | 45 | 43.28 | 43.28 | 43.28 | 43.28 | 43.28 | 43.28 | 43.28 | 43.28 | 43.28 | 43.28 | 43.28 | 43.28 | 43.28 | 43.28 | 43.28 | 43.28 | 43.28 | 43.28 | 43.28 | 43.28 | 43.28 | 43.28
OJOS_DE_AGUA | 7.1093 | 7.1069 | 7.1044 | 7.1019 | 7.0995 | 7.097 | 7.0946 | 7.0921 | 7.0934 | 7.0947 | 7.0959 | 7.0972 | 7.0985 | 7.0998 | 7.1011 | 7.1024 | 7.1036 | 7.1049 | 7.1062 | 7.1037 | 7.1013 | 7.0988 | 7.0964 | 7.0939
PALMUCHO | 30.9714 | 30.9714 | 30.9714 | 30.9714 | 30.9714 | 30.9714 | 30.9714 | 30.9714 | 30.9714 | 30.9714 | 30.9714 | 30.9714 | 30.9714 | 30.9714 | 30.9714 | 30.9714 | 30.9714 | 30.9714 | 30.9714 | 30.9714 | 30.9714 | 30.9714 | 30.9714 | 30.9714
PANGUE_U1 | 72.1459 | 87.295 | 90 | 90 | 90 | 90 | 88.4987 | 45 | 45 | 45 | 35 | 35 | 35 | 35 | 35 | 0 | 45 | 45 | 45 | 90 | 90 | 105.3617 | 105.3617 | 123.3
PANGUE_U2 | 35 | 35 | 82.295 | 90 | 90 | 90 | 35 | 35 | 35 | 35 | 45 | 45 | 45 | 45 | 45 | 80 | 35 | 35 | 35 | 40 | 90 | 90 | 140 | 172.0617
PEHUENCHE_U1 | 270.765 | 270.765 | 270.765 | 270.765 | 270.765 | 270.765 | 270.765 | 270.765 | 156.6967 | 126 | 0 | 0 | 0 | 0 | 0 | 0 | 126 | 126 | 194.1827 | 271.67 | 271.67 | 271.67 | 271.67 | 271.67
PEHUENCHE_U2 | 270.545 | 270.545 | 271.67 | 271.67 | 271.67 | 271.67 | 271.67 | 271.67 | 214.67 | 0 | 0 | 0 | 0 | 0 | 0 | 0 | 0 | 0 | 138.6 | 271.67 | 271.67 | 271.67 | 271.67 | 270.545
PILMAIQUEN | 38.78 | 38.78 | 38.78 | 38.78 | 38.78 | 38.78 | 38.78 | 38.78 | 38.78 | 38.78 | 38.78 | 38.78 | 38.78 | 38.78 | 38.78 | 38.78 | 38.78 | 38.78 | 38.78 | 38.78 | 38.78 | 38.78 | 38.78 | 38.78
QUILLECO | 70 | 70 | 70 | 70 | 70 | 70 | 70 | 70 | 69.9042 | 69.9038 | 20.4531 | 67.328 | 69.9026 | 69.9022 | 69.9018 | 69.9014 | 70 | 69.8015 | 69.9002 | 70 | 70 | 70 | 70 | 70
RALCO_U1 | 90 | 90 | 90 | 90 | 90 | 90 | 90 | 300 | 90 | 90 | 0 | 0 | 0 | 0 | 0 | 0 | 0 | 0 | 90 | 300 | 300 | 300 | 300 | 119.8019
RALCO_U2 | 300 | 300 | 230.1244 | 125.366 | 90 | 90 | 300 | 300 | 223.0732 | 0 | 0 | 0 | 0 | 0 | 0 | 0 | 0 | 0 | 0 | 300 | 300 | 300 | 300 | 300
RAPEL_U1 | 0 | 0 | 0 | 0 | 0 | 0 | 0 | 0 | 0 | 0 | 0 | 0 | 0 | 0 | 0 | 0 | 0 | 0 | 0 | 0 | 0 | 0 | 0 | 0
RAPEL_U2 | 70.795 | 55.7389 | 55.7389 | 55.7389 | 55.7389 | 55.7389 | 55.7389 | 74.87 | 0 | 0 | 0 | 0 | 0 | 0 | 0 | 0 | 0 | 0 | 0 | 0 | 0 | 0 | 0 | 0
RAPEL_U3 | 55.8688 | 55.8688 | 55.8688 | 55.8688 | 55.8688 | 55.8688 | 55.8688 | 56.707 | 0 | 0 | 0 | 0 | 0 | 0 | 0 | 0 | 0 | 0 | 0 | 0 | 0 | 0 | 0 | 0
RAPEL_U4 | 55.8688 | 55.8688 | 55.8688 | 55.8688 | 55.1988 | 55.1988 | 55.1988 | 55.1988 | 0 | 0 | 0 | 0 | 0 | 0 | 0 | 0 | 0 | 0 | 0 | 40 | 40 | 40 | 40 | 0
RAPEL_U5 | 65 | 65 | 65 | 65 | 65 | 65 | 65 | 66.28 | 0 | 0 | 0 | 0 | 0 | 0 | 0 | 0 | 0 | 0 | 0 | 0 | 0 | 0 | 0 | 0
RUCATAYO | 45.2433 | 45.2433 | 45.2433 | 45.2433 | 45.2433 | 45.2433 | 45.2433 | 45.2433 | 45.2433 | 45.2433 | 45.2433 | 45.2433 | 45.2433 | 45.2433 | 45.2433 | 45.2433 | 45.2433 | 45.2433 | 45.2433 | 45.2433 | 45.2433 | 45.2433 | 45.2433 | 45.2433
RUCUE | 166.4 | 166.4 | 166.4 | 166.4 | 166.4 | 166.4 | 166.4 | 166.4 | 162.6861 | 162.6852 | 47.5999 | 156.6907 | 162.6824 | 162.6814 | 162.6805 | 162.6795 | 162.9091 | 162.4472 | 162.6767 | 166.4 | 166.4 | 166.4 | 166.4 | 166.4
SAN_CLEMENTE | 5.5 | 5.5 | 5.5 | 5.5 | 5.5 | 5.5 | 5.5 | 5.5 | 2.9997 | 2.9976 | 2.994 | 2.9906 | 2.9873 | 2.984 | 2.9807 | 2.9775 | 2.9765 | 2.9759 | 2.9748 | 5.5 | 5.5 | 5.5 | 5.5 | 5.5
SAN_IGNACIO | 36 | 36 | 36 | 36 | 36 | 36 | 36 | 36 | 36 | 36 | 5.7 | 36 | 36 | 36 | 36 | 36 | 36 | 36 | 36 | 36 | 36 | 36 | 36 | 36
AILLIN | 2.1489 | 2.1489 | 2.1489 | 2.1489 | 2.1489 | 2.1489 | 2.1489 | 2.1489 | 2.1489 | 2.1489 | 2.1489 | 2.1489 | 2.1489 | 0 | 2.1489 | 2.1489 | 2.1489 | 2.1489 | 2.1489 | 2.1489 | 2.1489 | 2.1489 | 2.1489 | 2.1489
ALFALFAL | 59.01 | 59.01 | 59.01 | 59.01 | 59.01 | 59.01 | 59.01 | 59.01 | 59.01 | 59.01 | 0 | 0 | 5.1714 | 0 | 48.6045 | 0 | 59.01 | 59.01 | 59.01 | 59.01 | 59.01 | 59.01 | 59.01 | 59.01
ALFALFAL_2 | 23.24 | 23.24 | 23.24 | 23.24 | 23.24 | 23.24 | 23.24 | 23.24 | 23.24 | 23.24 | 0 | 23.24 | 23.24 | 23.24 | 23.24 | 0 | 23.24 | 23.24 | 23.24 | 23.24 | 23.24 | 23.24 | 23.24 | 23.24
ALLIPEN | 2.66 | 2.66 | 2.66 | 2.66 | 2.66 | 2.66 | 2.66 | 2.66 | 2.66 | 2.66 | 2.66 | 0 | 2.66 | 2.66 | 2.66 | 2.66 | 2.66 | 2.66 | 2.66 | 2.66 | 2.66 | 2.66 | 2.66 | 2.66
ALTO_RENAICO | 1.38 | 1.38 | 1.38 | 1.38 | 1.38 | 1.38 | 1.38 | 1.38 | 1.38 | 1.38 | 0 | 0 | 0 | 0 | 0 | 1.38 | 1.38 | 1.38 | 1.38 | 1.38 | 1.38 | 1.38 | 1.38 | 1.38
ANCOA | 5.7942 | 5.7942 | 5.7942 | 5.7942 | 5.7942 | 5.7942 | 5.7942 | 5.7942 | 5.7942 | 5.7942 | 5.7942 | 5.7942 | 5.7942 | 5.7942 | 5.7942 | 5.7942 | 5.7942 | 5.7942 | 5.7942 | 5.7942 | 5.7942 | 5.7942 | 5.7942 | 5.7942
AUX_DEL_MAIPO | 4.92 | 4.92 | 4.92 | 4.92 | 4.92 | 4.92 | 4.92 | 4.92 | 4.92 | 4.92 | 4.92 | 4.92 | 4.92 | 4.92 | 4.92 | 4.92 | 4.92 | 4.92 | 4.92 | 4.92 | 4.92 | 4.92 | 4.92 | 4.92
BIFURCADA | 0.23 | 0.23 | 0.23 | 0.23 | 0.23 | 0.23 | 0.23 | 0.23 | 0.23 | 0.23 | 0.23 | 0.23 | 0.23 | 0.23 | 0.23 | 0.23 | 0.23 | 0.23 | 0.23 | 0.23 | 0.23 | 0.23 | 0.23 | 0.23
BLANCO | 52.992 | 52.992 | 52.992 | 52.992 | 52.992 | 52.992 | 52.992 | 52.992 | 52.992 | 52.992 | 52.992 | 52.992 | 52.992 | 52.992 | 52.992 | 52.992 | 52.992 | 52.992 | 52.992 | 52.992 | 52.992 | 52.992 | 52.992 | 52.992
BOQUIAMARGO | 0.33 | 0.33 | 0.33 | 0.33 | 0.33 | 0.33 | 0.33 | 0.33 | 0.33 | 0.33 | 0.33 | 0.33 | 0.33 | 0.33 | 0.33 | 0.33 | 0.33 | 0.33 | 0.33 | 0.33 | 0.33 | 0.33 | 0.33 | 0.33
BUREO | 0.05 | 0.05 | 0.05 | 0.05 | 0.05 | 0.05 | 0.05 | 0.05 | 0.05 | 0.05 | 0.05 | 0.05 | 0.05 | 0.05 | 0.05 | 0.05 | 0.05 | 0.05 | 0.05 | 0.05 | 0.05 | 0.05 | 0.05 | 0.05
CALIBORO | 1.12 | 1.12 | 1.12 | 1.12 | 1.12 | 1.12 | 1.12 | 1.12 | 1.12 | 1.12 | 1.12 | 1.12 | 1.12 | 1.12 | 1.12 | 1.12 | 1.12 | 1.12 | 1.12 | 1.12 | 1.12 | 1.12 | 1.12 | 1.12
CALLAO | 0.61 | 0.61 | 0.61 | 0.61 | 0.61 | 0.61 | 0.61 | 0.61 | 0.61 | 0.61 | 0.61 | 0 | 0.61 | 0 | 0 | 0 | 0.61 | 0.61 | 0.61 | 0.61 | 0.61 | 0.61 | 0.61 | 0.61
CAPULLO | 7.22 | 7.22 | 7.22 | 7.22 | 7.22 | 7.22 | 7.22 | 7.22 | 7.22 | 7.22 | 7.22 | 7.22 | 7.22 | 7.22 | 7.22 | 3.8188 | 7.22 | 7.22 | 7.22 | 7.22 | 7.22 | 7.22 | 7.22 | 7.22
CARENA | 8.19 | 8.19 | 8.19 | 8.19 | 8.19 | 8.19 | 8.19 | 8.19 | 8.19 | 8.19 | 8.19 | 8.19 | 8.19 | 8.19 | 0 | 8.19 | 8.19 | 8.19 | 8.19 | 8.19 | 8.19 | 8.19 | 8.19 | 8.19
CARILAFQUEN | 10.54 | 10.54 | 10.54 | 10.54 | 10.54 | 10.54 | 10.54 | 10.54 | 10.54 | 10.54 | 0 | 10.54 | 10.54 | 10.54 | 10.54 | 10.54 | 10.54 | 10.54 | 10.54 | 10.54 | 10.54 | 10.54 | 10.54 | 10.54
CHACABUQUITO | 23.6231 | 23.6231 | 23.6231 | 23.6231 | 23.6231 | 23.6231 | 23.6231 | 23.6231 | 23.6231 | 23.6231 | 23.6231 | 23.6231 | 23.6231 | 23.6231 | 23.6231 | 23.6231 | 23.6231 | 23.6231 | 23.6231 | 23.6231 | 23.6231 | 23.6231 | 23.6231 | 23.6231
CHACAYES | 57.4112 | 57.4112 | 57.4112 | 57.4112 | 57.4112 | 57.4112 | 57.4112 | 57.4112 | 57.4112 | 57.4112 | 57.4112 | 57.4112 | 57.4112 | 57.4112 | 57.4112 | 57.4112 | 57.4112 | 57.4112 | 57.4112 | 57.4112 | 57.4112 | 57.4112 | 57.4112 | 57.4112
CHANLEUFU | 2.56 | 2.56 | 2.56 | 2.56 | 2.56 | 2.56 | 2.56 | 2.56 | 2.56 | 2.56 | 2.56 | 2.56 | 2.56 | 2.56 | 2.56 | 2.56 | 2.56 | 2.56 | 2.56 | 2.56 | 2.56 | 2.56 | 2.56 | 2.56
CHAPIQUINA | 10.14 | 10.14 | 10.14 | 10.14 | 10.14 | 10.14 | 10.14 | 10.14 | 10.14 | 10.14 | 0 | 0 | 10.14 | 10.14 | 10.14 | 10.14 | 10.14 | 10.14 | 10.14 | 10.14 | 10.14 | 10.14 | 10.14 | 10.14
CIPRESILLOS | 2.9 | 2.9 | 2.9 | 2.9 | 2.9 | 2.9 | 2.9 | 2.9 | 2.9 | 2.9 | 2.9 | 2.9 | 2.9 | 2.9 | 2.9 | 2.9 | 2.9 | 2.9 | 2.9 | 2.9 | 2.9 | 2.9 | 2.9 | 2.9
COLLIL | 5.09 | 5.09 | 5.09 | 5.09 | 5.09 | 5.09 | 5.09 | 5.09 | 5.09 | 5.09 | 5.09 | 5.09 | 5.09 | 5.09 | 5.09 | 5.09 | 5.09 | 5.09 | 5.09 | 5.09 | 5.09 | 5.09 | 5.09 | 5.09
COMPANIA_2 | 0.56 | 0.56 | 0.56 | 0.56 | 0.56 | 0.56 | 0.56 | 0.56 | 0.56 | 0.56 | 0.56 | 0.56 | 0.56 | 0.56 | 0.56 | 0.56 | 0.56 | 0.56 | 0.56 | 0.56 | 0.56 | 0.56 | 0.56 | 0.56
CONTRA | 0.32 | 0.32 | 0.32 | 0.32 | 0.32 | 0.32 | 0.32 | 0.32 | 0.32 | 0.32 | 0.32 | 0.32 | 0.32 | 0.32 | 0.32 | 0.32 | 0.32 | 0.32 | 0.32 | 0.32 | 0.32 | 0.32 | 0.32 | 0.32
CONVENTO_VIEJO | 1.45 | 1.45 | 1.45 | 1.45 | 1.45 | 1.45 | 1.45 | 1.45 | 1.45 | 1.45 | 1.45 | 1.45 | 1.45 | 1.45 | 1.45 | 0 | 1.45 | 1.45 | 1.45 | 1.45 | 1.45 | 1.45 | 1.45 | 1.45
CORRENTOSO | 2.66 | 2.66 | 2.66 | 2.66 | 2.66 | 2.66 | 2.66 | 2.66 | 2.66 | 2.66 | 2.66 | 2.66 | 2.66 | 2.66 | 2.66 | 2.66 | 2.66 | 2.66 | 2.66 | 2.66 | 2.66 | 2.66 | 2.66 | 2.66
COSAPILLA | 0.19 | 0.19 | 0.19 | 0.19 | 0.19 | 0.19 | 0.19 | 0.19 | 0.19 | 0.19 | 0.19 | 0.19 | 0.19 | 0.19 | 0.19 | 0.19 | 0.19 | 0.19 | 0.19 | 0.19 | 0.19 | 0.19 | 0.19 | 0.19
COYA | 11.82 | 11.82 | 11.82 | 11.82 | 11.82 | 11.82 | 11.82 | 11.82 | 11.82 | 11.82 | 11.82 | 11.82 | 11.82 | 11.82 | 0 | 11.82 | 11.82 | 11.82 | 11.82 | 11.82 | 11.82 | 11.82 | 11.82 | 11.82
CUMBRES | 17.86 | 17.86 | 17.86 | 17.86 | 17.86 | 17.86 | 17.86 | 17.86 | 17.86 | 17.86 | 17.86 | 17.86 | 17.86 | 17.86 | 17.86 | 17.86 | 17.86 | 17.86 | 17.86 | 17.86 | 17.86 | 17.86 | 17.86 | 17.86
CUMPEO | 2.51 | 2.51 | 2.51 | 2.51 | 2.51 | 2.51 | 2.51 | 2.51 | 2.51 | 2.51 | 2.51 | 2.51 | 2.51 | 2.51 | 2.51 | 2.51 | 2.51 | 2.51 | 2.51 | 2.51 | 2.51 | 2.51 | 2.51 | 2.51
CURILEUFU | 0.22 | 0.22 | 0.22 | 0.22 | 0.22 | 0.22 | 0.22 | 0.22 | 0.22 | 0.22 | 0.22 | 0.22 | 0.22 | 0.22 | 0.22 | 0.22 | 0.22 | 0.22 | 0.22 | 0.22 | 0.22 | 0.22 | 0.22 | 0.22
DIGUA | 12.36 | 12.36 | 12.36 | 12.36 | 12.36 | 12.36 | 12.36 | 12.36 | 12.36 | 12.36 | 12.36 | 12.36 | 12.36 | 12.36 | 12.36 | 12.36 | 12.36 | 12.36 | 12.36 | 12.36 | 12.36 | 12.36 | 12.36 | 12.36
DONA_HILDA | 0.35 | 0.35 | 0.35 | 0.35 | 0.35 | 0.35 | 0.35 | 0.35 | 0.35 | 0.35 | 0.35 | 0.35 | 0.35 | 0.35 | 0.35 | 0.35 | 0.35 | 0.35 | 0.35 | 0.35 | 0.35 | 0.35 | 0.35 | 0.35
DONGO | 5.52 | 5.52 | 5.52 | 5.52 | 5.52 | 5.52 | 5.52 | 5.52 | 5.52 | 5.52 | 5.52 | 5.52 | 5.52 | 5.52 | 5.52 | 5.52 | 5.52 | 5.52 | 5.52 | 5.52 | 5.52 | 5.52 | 5.52 | 5.52
DONGUIL | 0.25 | 0.25 | 0.25 | 0.25 | 0.25 | 0.25 | 0.25 | 0.25 | 0.25 | 0.25 | 0.25 | 0.25 | 0.25 | 0.25 | 0.25 | 0.25 | 0.25 | 0.25 | 0.25 | 0.25 | 0.25 | 0.25 | 0.25 | 0.25
DON_WALTERIO | 2.48 | 2.48 | 2.48 | 2.48 | 2.48 | 2.48 | 2.48 | 2.48 | 2.48 | 2.48 | 2.48 | 2.48 | 2.48 | 2.48 | 2.48 | 2.48 | 2.48 | 2.48 | 2.48 | 2.48 | 2.48 | 2.48 | 2.48 | 2.48
DOSAL | 0.03 | 0.03 | 0.03 | 0.03 | 0.03 | 0.03 | 0.03 | 0.03 | 0.03 | 0.03 | 0.03 | 0.03 | 0.03 | 0.03 | 0.03 | 0.03 | 0.03 | 0.03 | 0.03 | 0.03 | 0.03 | 0.03 | 0.03 | 0.03
DOS_VALLES | 0 | 0 | 0 | 0 | 0 | 0 | 0 | 0 | 0 | 0 | 0 | 0 | 0 | 0 | 0 | 0 | 0 | 0 | 0 | 0 | 0 | 0 | 0 | 0
DOS_VALLES_AMPL2 | 0 | 0 | 0 | 0 | 0 | 0 | 0 | 0 | 0 | 0 | 0 | 0 | 0 | 0 | 0 | 0 | 0 | 0 | 0 | 0 | 0 | 0 | 0 | 0
EL_AGRIO | 1.01 | 1.01 | 1.01 | 1.01 | 1.01 | 1.01 | 1.01 | 1.01 | 1.01 | 1.01 | 1.01 | 1.01 | 1.01 | 1.01 | 1.01 | 1.01 | 1.01 | 1.01 | 1.01 | 1.01 | 1.01 | 1.01 | 1.01 | 1.01
EL_ARRAYAN | 0.13 | 0.13 | 0.13 | 0.13 | 0.13 | 0.13 | 0.13 | 0.13 | 0.13 | 0.13 | 0.13 | 0.13 | 0.13 | 0.13 | 0.13 | 0.13 | 0.13 | 0.13 | 0.13 | 0.13 | 0.13 | 0.13 | 0.13 | 0.13
EL_ATAJO | 1.05 | 1.05 | 1.05 | 1.05 | 1.05 | 1.05 | 1.05 | 1.05 | 1.05 | 1.05 | 1.05 | 1.05 | 1.05 | 1.05 | 1.05 | 1.05 | 1.05 | 1.05 | 1.05 | 1.05 | 1.05 | 1.05 | 1.05 | 1.05
EL_BRINCO | 0.2 | 0.2 | 0.2 | 0.2 | 0.2 | 0.2 | 0.2 | 0.2 | 0.2 | 0.2 | 0.2 | 0.2 | 0.2 | 0.2 | 0.2 | 0.2 | 0.2 | 0.2 | 0.2 | 0.2 | 0.2 | 0.2 | 0.2 | 0.2
EL_CANELO | 2.25 | 2.25 | 2.25 | 2.25 | 2.25 | 2.25 | 2.25 | 2.25 | 2.25 | 2.25 | 2.25 | 2.25 | 2.25 | 2.25 | 2.25 | 2.25 | 2.25 | 2.25 | 2.25 | 2.25 | 2.25 | 2.25 | 2.25 | 2.25
EL_COLORADO | 2 | 2 | 2 | 2 | 2 | 2 | 2 | 2 | 2 | 2 | 2 | 2 | 2 | 2 | 2 | 2 | 2 | 2 | 2 | 2 | 2 | 2 | 2 | 2
EL_DIUTO | 3.25 | 3.25 | 3.25 | 3.25 | 3.25 | 3.25 | 3.25 | 3.25 | 3.25 | 3.25 | 3.25 | 3.25 | 3.25 | 3.25 | 3.25 | 3.25 | 3.25 | 3.25 | 3.25 | 3.25 | 3.25 | 3.25 | 3.25 | 3.25
EL_GALPON | 1.09 | 1.09 | 1.09 | 1.09 | 1.09 | 1.09 | 1.09 | 1.09 | 1.09 | 1.09 | 1.09 | 1.09 | 1.09 | 1.09 | 1.09 | 1.09 | 1.09 | 1.09 | 1.09 | 1.09 | 1.09 | 1.09 | 1.09 | 1.09
EL_LLANO | 0.45 | 0.45 | 0.45 | 0.45 | 0.45 | 0.45 | 0.45 | 0.45 | 0.45 | 0.45 | 0.45 | 0.45 | 0.45 | 0.45 | 0.45 | 0.45 | 0.45 | 0.45 | 0.45 | 0.45 | 0.45 | 0.45 | 0.45 | 0.45
EL_MANZANO | 4.85 | 4.85 | 4.85 | 4.85 | 4.85 | 4.85 | 4.85 | 4.85 | 4.85 | 4.85 | 4.85 | 4.85 | 4.85 | 4.85 | 4.85 | 4.85 | 4.85 | 4.85 | 4.85 | 4.85 | 4.85 | 4.85 | 4.85 | 4.85
EL_MIRADOR | 1.99 | 1.99 | 1.99 | 1.99 | 1.99 | 1.99 | 1.99 | 1.99 | 1.99 | 1.99 | 1.99 | 1.99 | 1.99 | 1.99 | 1.99 | 0 | 1.99 | 1.99 | 1.99 | 1.99 | 1.99 | 1.99 | 1.99 | 1.99
EL_PASO | 6.51 | 6.51 | 6.51 | 6.51 | 6.51 | 6.51 | 6.51 | 6.51 | 6.51 | 6.51 | 0 | 0 | 0 | 0 | 0 | 0 | 6.51 | 6.51 | 6.51 | 6.51 | 6.51 | 6.51 | 6.51 | 6.51
EL_PINAR | 6.67 | 6.67 | 6.67 | 6.67 | 6.67 | 6.67 | 6.67 | 6.67 | 6.67 | 6.67 | 6.67 | 6.67 | 6.67 | 6.67 | 0 | 6.67 | 6.67 | 6.67 | 6.67 | 6.67 | 6.67 | 6.67 | 6.67 | 6.67
EL_RINCON | 0.28 | 0.28 | 0.28 | 0.28 | 0.28 | 0.28 | 0.28 | 0.28 | 0.28 | 0.28 | 0.28 | 0.28 | 0.28 | 0.28 | 0.28 | 0.28 | 0.28 | 0.28 | 0.28 | 0.28 | 0.28 | 0.28 | 0.28 | 0.28
EL_TARTARO | 0.1 | 0.1 | 0.1 | 0.1 | 0.1 | 0.1 | 0.1 | 0.1 | 0.1 | 0.1 | 0.1 | 0.1 | 0.1 | 0.1 | 0.1 | 0.1 | 0.1 | 0.1 | 0.1 | 0.1 | 0.1 | 0.1 | 0.1 | 0.1
ENSENADA | 3.66 | 3.66 | 3.66 | 3.66 | 3.66 | 3.66 | 3.66 | 3.66 | 3.66 | 3.66 | 3.66 | 3.66 | 3.66 | 3.66 | 3.66 | 3.66 | 3.66 | 3.66 | 3.66 | 3.66 | 3.66 | 3.66 | 3.66 | 3.66
EYZAGUIRRE | 0.48 | 0.48 | 0.48 | 0.48 | 0.48 | 0.48 | 0.48 | 0.48 | 0.48 | 0.48 | 0.48 | 0.48 | 0.48 | 0.48 | 0.48 | 0.48 | 0.48 | 0.48 | 0.48 | 0.48 | 0.48 | 0.48 | 0.48 | 0.48
FLORIDA_1 | 0 | 0 | 0 | 0 | 0 | 0 | 0 | 0 | 0 | 0 | 0 | 0 | 0 | 0 | 0 | 0 | 0 | 0 | 0 | 0 | 0 | 0 | 0 | 0
FLORIDA_2 | 5.13 | 5.13 | 5.13 | 5.13 | 5.13 | 5.13 | 5.13 | 5.13 | 5.13 | 5.13 | 0 | 5.13 | 5.13 | 5.13 | 5.13 | 5.13 | 5.13 | 5.13 | 5.13 | 5.13 | 5.13 | 5.13 | 5.13 | 5.13
FLORIDA_3 | 2.42 | 2.42 | 2.42 | 2.42 | 2.42 | 2.42 | 2.42 | 2.42 | 2.42 | 2.42 | 2.42 | 2.42 | 2.42 | 2.42 | 2.42 | 2.42 | 2.42 | 2.42 | 2.42 | 2.42 | 2.42 | 2.42 | 2.42 | 2.42
GUAYACAN | 8.64 | 8.64 | 8.64 | 8.64 | 8.64 | 8.64 | 8.64 | 8.64 | 8.64 | 8.64 | 8.64 | 8.64 | 8.64 | 8.64 | 8.64 | 0 | 8.64 | 8.64 | 8.64 | 8.64 | 8.64 | 8.64 | 8.64 | 8.64
HIDROMOCHO | 8.48 | 8.48 | 8.48 | 8.48 | 8.48 | 8.48 | 8.48 | 8.48 | 8.48 | 8.48 | 8.48 | 8.48 | 8.48 | 8.48 | 8.48 | 8.48 | 8.48 | 8.48 | 8.48 | 8.48 | 8.48 | 8.48 | 8.48 | 8.48
HIDRO_BONITO_MC1 | 4.51 | 4.51 | 4.51 | 4.51 | 4.51 | 4.51 | 4.51 | 4.51 | 4.51 | 4.51 | 4.51 | 4.51 | 4.51 | 4.51 | 4.51 | 4.51 | 4.51 | 4.51 | 4.51 | 4.51 | 4.51 | 4.51 | 4.51 | 4.51
HIDRO_BONITO_MC2 | 1.38 | 1.38 | 1.38 | 1.38 | 1.38 | 1.38 | 1.38 | 1.38 | 1.38 | 1.38 | 1.38 | 1.38 | 1.38 | 1.38 | 1.38 | 1.38 | 1.38 | 1.38 | 1.38 | 1.38 | 1.38 | 1.38 | 1.38 | 1.38
HIDRO_BONITO_MC3 | 2.5 | 2.5 | 2.5 | 2.5 | 2.5 | 2.5 | 2.5 | 0 | 0 | 0 | 0 | 0 | 0 | 0 | 0 | 0 | 0 | 0 | 0 | 0 | 0 | 0 | 0 | 0
HORNITOS_CH | 55 | 55 | 55 | 55 | 55 | 55 | 55 | 55 | 55 | 55 | 55 | 55 | 55 | 55 | 55 | 55 | 55 | 55 | 55 | 55 | 55 | 55 | 55 | 55
ITATA | 7.93 | 7.93 | 7.93 | 7.93 | 7.93 | 7.93 | 7.93 | 7.93 | 7.93 | 7.93 | 7.93 | 7.93 | 7.93 | 7.93 | 7.93 | 0 | 7.93 | 7.93 | 7.93 | 7.93 | 7.93 | 7.93 | 7.93 | 7.93
JUNCAL | 32 | 32 | 32 | 32 | 32 | 32 | 32 | 32 | 0.5 | 0.5 | 0 | 0 | 0 | 0 | 0 | 0 | 0.5 | 0.5 | 0.5 | 32 | 32 | 32 | 32 | 32
LAS_FLORES | 1.8 | 1.8 | 1.8 | 1.8 | 1.8 | 1.8 | 1.8 | 1.8 | 1.8 | 1.8 | 1.8 | 1.8 | 1.8 | 1.8 | 1.8 | 1.8 | 1.8 | 1.8 | 1.8 | 1.8 | 1.8 | 1.8 | 1.8 | 1.8
LAS_LAJAS | 64.65 | 64.65 | 64.65 | 64.65 | 64.65 | 64.65 | 64.65 | 64.65 | 64.65 | 64.65 | 64.65 | 64.65 | 64.65 | 64.65 | 64.65 | 64.65 | 64.65 | 64.65 | 64.65 | 64.65 | 64.65 | 64.65 | 64.65 | 64.65
LAS_NIEVES | 4.63 | 4.63 | 4.63 | 4.63 | 4.63 | 4.63 | 4.63 | 4.63 | 4.63 | 4.63 | 4.63 | 4.63 | 4.63 | 4.63 | 4.63 | 4.63 | 4.63 | 4.63 | 4.63 | 4.63 | 4.63 | 4.63 | 4.63 | 4.63
LAS_VERTIENTES | 1.66 | 1.66 | 1.66 | 1.66 | 1.66 | 1.66 | 1.66 | 1.66 | 1.66 | 1.66 | 1.66 | 1.66 | 1.66 | 1.66 | 1.66 | 1.66 | 1.66 | 1.66 | 1.66 | 1.66 | 1.66 | 1.66 | 1.66 | 1.66
LA_ARENA | 1.89 | 1.89 | 1.89 | 1.89 | 1.89 | 1.89 | 1.89 | 1.89 | 1.89 | 1.89 | 1.89 | 1.89 | 1.89 | 1.89 | 1.89 | 1.89 | 1.89 | 1.89 | 1.89 | 1.89 | 1.89 | 1.89 | 1.89 | 1.89
LA_CONFLUENCIA | 163.2 | 163.2 | 163.2 | 163.2 | 163.2 | 163.2 | 163.2 | 163.2 | 163.2 | 163.2 | 163.2 | 163.2 | 163.2 | 163.2 | 163.2 | 163.2 | 163.2 | 163.2 | 163.2 | 163.2 | 163.2 | 163.2 | 163.2 | 163.2
LA_HIGUERA | 154.9975 | 154.9975 | 154.9975 | 154.9975 | 154.9975 | 154.9975 | 154.9975 | 154.9975 | 154.9975 | 154.9975 | 18.3475 | 154.9975 | 154.9975 | 154.9975 | 154.9975 | 154.9975 | 154.9975 | 154.9975 | 154.9975 | 154.9975 | 154.9975 | 154.9975 | 154.9975 | 154.9975
LA_MONTANA_1 | 3 | 3 | 3 | 3 | 3 | 3 | 3 | 3 | 3 | 3 | 3 | 3 | 3 | 3 | 3 | 3 | 3 | 3 | 3 | 3 | 3 | 3 | 3 | 3
LA_MONTANA_2 | 1.9 | 1.9 | 1.9 | 1.9 | 1.9 | 1.9 | 1.9 | 1.9 | 1.9 | 1.9 | 1.9 | 1.9 | 1.9 | 1.9 | 1.9 | 1.9 | 1.9 | 1.9 | 1.9 | 1.9 | 1.9 | 1.9 | 1.9 | 1.9
LA_PALOMA | 2.62 | 2.62 | 2.62 | 2.62 | 2.62 | 2.62 | 2.62 | 2.62 | 2.62 | 2.62 | 2.62 | 2.62 | 2.62 | 2.62 | 2.62 | 2.62 | 2.62 | 2.62 | 2.62 | 2.62 | 2.62 | 2.62 | 2.62 | 2.62
LA_VINA | 0.54 | 0.54 | 0.54 | 0.54 | 0.54 | 0.54 | 0.54 | 0.54 | 0.54 | 0.54 | 0.54 | 0.54 | 0.54 | 0.54 | 0.54 | 0.54 | 0.54 | 0.54 | 0.54 | 0.54 | 0.54 | 0.54 | 0.54 | 0.54
LICAN | 17 | 17 | 17 | 17 | 17 | 17 | 17 | 17 | 17 | 17 | 17 | 17 | 17 | 17 | 17 | 17 | 17 | 17 | 17 | 17 | 17 | 17 | 17 | 17
LIRCAY | 11.23 | 11.23 | 11.23 | 11.23 | 11.23 | 11.23 | 11.23 | 11.23 | 11.23 | 11.23 | 11.23 | 11.23 | 11.23 | 11.23 | 11.23 | 11.23 | 11.23 | 11.23 | 11.23 | 11.23 | 11.23 | 11.23 | 11.23 | 11.23
LLAUQUEREO | 0.46 | 0.46 | 0.46 | 0.46 | 0.46 | 0.46 | 0.46 | 0.46 | 0.46 | 0.46 | 0.46 | 0 | 0 | 0 | 0.46 | 0.46 | 0.46 | 0.46 | 0.46 | 0.46 | 0.46 | 0.46 | 0.46 | 0.46
LOS_BAJOS | 5.07 | 5.07 | 5.07 | 5.07 | 5.07 | 5.07 | 5.07 | 5.07 | 5.07 | 5.07 | 5.07 | 5.07 | 5.07 | 5.07 | 5.07 | 5.07 | 5.07 | 5.07 | 5.07 | 5.07 | 5.07 | 5.07 | 5.07 | 5.07
LOS_CORRALES_1 | 0.55 | 0.55 | 0.55 | 0.55 | 0.55 | 0.55 | 0.55 | 0.55 | 0.55 | 0.55 | 0.55 | 0.55 | 0.55 | 0.55 | 0.55 | 0.55 | 0.55 | 0.55 | 0.55 | 0.55 | 0.55 | 0.55 | 0.55 | 0.55
LOS_CORRALES_2 | 0.68 | 0.68 | 0.68 | 0.68 | 0.68 | 0.68 | 0.68 | 0.68 | 0.68 | 0.68 | 0.68 | 0.68 | 0.68 | 0.68 | 0.68 | 0.68 | 0.68 | 0.68 | 0.68 | 0.68 | 0.68 | 0.68 | 0.68 | 0.68
LOS_MOLLES | 3.47 | 3.47 | 3.47 | 3.47 | 3.47 | 3.47 | 3.47 | 3.47 | 3.47 | 3.47 | 3.47 | 0 | 0 | 0 | 0 | 0 | 3.47 | 3.47 | 3.47 | 3.47 | 3.47 | 3.47 | 3.47 | 3.47
LOS_MORROS | 2.56 | 2.56 | 2.56 | 2.56 | 2.56 | 2.56 | 2.56 | 2.56 | 2.56 | 2.56 | 2.56 | 2.56 | 2.56 | 2.56 | 2.56 | 2.56 | 2.56 | 2.56 | 2.56 | 2.56 | 2.56 | 2.56 | 2.56 | 2.56
LOS_PADRES | 1.04 | 1.04 | 1.04 | 1.04 | 1.04 | 1.04 | 1.04 | 1.04 | 1.04 | 1.04 | 1.04 | 0 | 0 | 0 | 0 | 1.04 | 1.04 | 1.04 | 1.04 | 1.04 | 1.04 | 1.04 | 1.04 | 1.04
LOS_PORTONES | 1.6 | 1.6 | 1.6 | 1.6 | 1.6 | 1.6 | 1.6 | 1.6 | 1.6 | 1.6 | 1.6 | 1.6 | 1.6 | 1.6 | 1.6 | 1.6 | 1.6 | 1.6 | 1.6 | 1.6 | 1.6 | 1.6 | 1.6 | 1.6
LOS_QUILOS | 32.04 | 32.04 | 32.04 | 32.04 | 32.04 | 32.04 | 32.04 | 32.04 | 32.04 | 32.04 | 32.04 | 32.04 | 32.04 | 32.04 | 32.04 | 32.04 | 32.04 | 32.04 | 32.04 | 32.04 | 32.04 | 32.04 | 32.04 | 32.04
MAISAN | 0.59 | 0.59 | 0.59 | 0.59 | 0.59 | 0.59 | 0.59 | 0.59 | 0.59 | 0.59 | 0.59 | 0.59 | 0.59 | 0.59 | 0.59 | 0.59 | 0.59 | 0.59 | 0.59 | 0.59 | 0.59 | 0.59 | 0.59 | 0.59
MAITENES | 0 | 0 | 0 | 0 | 0 | 0 | 0 | 0 | 0 | 0 | 0 | 0 | 0 | 0 | 0 | 0 | 0 | 0 | 0 | 0 | 0 | 0 | 0 | 0
MALALCAHUELLO | 8.52 | 8.52 | 8.52 | 8.52 | 8.52 | 8.52 | 8.52 | 8.52 | 8.52 | 8.52 | 8.52 | 8.52 | 8.52 | 8.52 | 0 | 8.52 | 8.52 | 8.52 | 8.52 | 8.52 | 8.52 | 8.52 | 8.52 | 8.52
MALLARAUCO | 3.4 | 3.4 | 3.4 | 3.4 | 3.4 | 3.4 | 3.4 | 3.4 | 3.4 | 3.4 | 3.4 | 3.4 | 3.4 | 3.4 | 3.4 | 3.4 | 3.4 | 3.4 | 3.4 | 3.4 | 3.4 | 3.4 | 3.4 | 3.4
MAMPIL | 24.51 | 24.51 | 24.51 | 24.51 | 24.51 | 24.51 | 24.51 | 24.51 | 24.51 | 24.51 | 0 | 24.51 | 24.51 | 24.51 | 24.51 | 0 | 24.51 | 24.51 | 24.51 | 24.51 | 24.51 | 24.51 | 24.51 | 24.51
MARIA_ELENA | 0.3 | 0.3 | 0.3 | 0.3 | 0.3 | 0.3 | 0.3 | 0.3 | 0.3 | 0.3 | 0.3 | 0.3 | 0.3 | 0.3 | 0.3 | 0.3 | 0.3 | 0.3 | 0.3 | 0.3 | 0.3 | 0.3 | 0.3 | 0.3
MARIPOSAS | 3.69 | 3.69 | 3.69 | 3.69 | 3.69 | 3.69 | 3.69 | 3.69 | 3.69 | 3.69 | 0 | 3.69 | 3.69 | 3.69 | 0 | 0 | 3.69 | 3.69 | 3.69 | 3.69 | 3.69 | 3.69 | 3.69 | 3.69
MELO | 2.4 | 2.4 | 2.4 | 2.4 | 2.4 | 2.4 | 2.4 | 2.4 | 2.4 | 2.4 | 2.4 | 2.4 | 2.4 | 2.4 | 2.4 | 2.4 | 2.4 | 2.4 | 2.4 | 2.4 | 2.4 | 2.4 | 2.4 | 2.4
MOLINERA_VILLARRICA | 0.5 | 0.5 | 0.5 | 0.5 | 0.5 | 0.5 | 0.5 | 0.5 | 0.5 | 0.5 | 0.5 | 0.5 | 0.5 | 0.5 | 0.5 | 0.5 | 0.5 | 0.5 | 0.5 | 0.5 | 0.5 | 0.5 | 0.5 | 0.5
MSA_1 | 2.96 | 2.96 | 2.96 | 2.96 | 2.96 | 2.96 | 2.96 | 2.96 | 2.96 | 2.96 | 2.96 | 2.96 | 2.96 | 2.96 | 2.96 | 2.96 | 2.96 | 2.96 | 2.96 | 2.96 | 2.96 | 2.96 | 2.96 | 2.96
MUCHI | 0.25 | 0.25 | 0.25 | 0.25 | 0.25 | 0.25 | 0.25 | 0.25 | 0.25 | 0.25 | 0.25 | 0.25 | 0.25 | 0.25 | 0.25 | 0.25 | 0.25 | 0.25 | 0.25 | 0.25 | 0.25 | 0.25 | 0.25 | 0.25
MULCHEN | 3 | 3 | 3 | 3 | 3 | 3 | 3 | 3 | 3 | 3 | 3 | 3 | 3 | 3 | 3 | 3 | 3 | 3 | 3 | 3 | 3 | 3 | 3 | 3
MUNILQUE_1 | 0 | 0 | 0 | 0 | 0 | 0 | 0 | 0 | 0 | 0 | 0 | 0 | 0 | 0 | 0 | 0 | 0 | 0 | 0 | 0 | 0 | 0 | 0 | 0
MUNILQUE_2 | 0 | 0 | 0 | 0 | 0 | 0 | 0 | 0 | 0 | 0 | 0 | 0 | 0 | 0 | 0 | 0 | 0 | 0 | 0 | 0 | 0 | 0 | 0 | 0
NALCAS | 2.44 | 2.44 | 2.44 | 2.44 | 2.44 | 2.44 | 2.44 | 2.44 | 2.44 | 2.44 | 2.44 | 2.44 | 2.44 | 2.44 | 2.44 | 2.44 | 2.44 | 2.44 | 2.44 | 2.44 | 2.44 | 2.44 | 2.44 | 2.44
NUBLE | 122.02 | 122.02 | 122.02 | 122.02 | 122.02 | 122.02 | 122.02 | 122.02 | 122.02 | 122.02 | 122.02 | 122.02 | 122.02 | 122.02 | 122.02 | 122.02 | 122.02 | 122.02 | 122.02 | 122.02 | 122.02 | 122.02 | 122.02 | 122.02
PALACIOS | 0.081 | 0.081 | 0.081 | 0.081 | 0.081 | 0.081 | 0.081 | 0.081 | 0.081 | 0.081 | 0.081 | 0.081 | 0.081 | 0.081 | 0.081 | 0.081 | 0.081 | 0.081 | 0.081 | 0.081 | 0.081 | 0.081 | 0.081 | 0.081
PALMAR | 2.23 | 2.23 | 2.23 | 2.23 | 2.23 | 2.23 | 2.23 | 2.23 | 2.23 | 2.23 | 2.23 | 2.23 | 2.23 | 2.23 | 2.23 | 2.23 | 2.23 | 2.23 | 2.23 | 2.23 | 2.23 | 2.23 | 2.23 | 2.23
PANGUIPULLI | 0 | 0 | 0 | 0 | 0 | 0 | 0 | 0 | 0 | 0 | 0 | 0 | 0 | 0 | 0 | 0 | 0 | 0 | 0 | 0 | 0 | 0 | 0 | 0
PEHUI | 0.93 | 0.93 | 0.93 | 0.93 | 0.93 | 0.93 | 0.93 | 0.93 | 0.93 | 0.93 | 0.93 | 0.93 | 0.93 | 0.93 | 0.93 | 0.93 | 0.93 | 0.93 | 0.93 | 0.93 | 0.93 | 0.93 | 0.93 | 0.93
PEUCHEN | 37.59 | 37.59 | 37.59 | 37.59 | 37.59 | 37.59 | 37.59 | 37.59 | 37.59 | 37.59 | 0 | 37.59 | 37.59 | 37.59 | 37.59 | 37.59 | 37.59 | 37.59 | 37.59 | 37.59 | 37.59 | 37.59 | 37.59 | 37.59
PICHILONCO | 1.2 | 1.2 | 1.2 | 1.2 | 1.2 | 1.2 | 1.2 | 1.2 | 1.2 | 1.2 | 1.2 | 1.2 | 1.2 | 1.2 | 1.2 | 1.2 | 1.2 | 1.2 | 1.2 | 1.2 | 1.2 | 1.2 | 1.2 | 1.2
PIUTEL | 0.17 | 0.17 | 0.17 | 0.17 | 0.17 | 0.17 | 0.17 | 0.17 | 0.17 | 0.17 | 0.17 | 0.17 | 0.17 | 0.17 | 0.17 | 0.17 | 0.17 | 0.17 | 0.17 | 0.17 | 0.17 | 0.17 | 0.17 | 0.17
PROVIDENCIA | 0 | 0 | 0 | 0 | 0 | 0 | 0 | 0 | 0 | 0 | 0 | 0 | 0 | 0 | 0 | 0 | 0 | 0 | 0 | 0 | 0 | 0 | 0 | 0
PUCLARO | 4.54 | 4.54 | 4.54 | 4.54 | 4.54 | 4.54 | 4.54 | 4.54 | 4.54 | 4.54 | 4.54 | 4.54 | 4.54 | 4.54 | 4.54 | 4.54 | 4.54 | 4.54 | 4.54 | 4.54 | 4.54 | 4.54 | 4.54 | 4.54
PULELFU | 5.17 | 5.17 | 5.17 | 5.17 | 5.17 | 5.17 | 5.17 | 5.17 | 5.17 | 5.17 | 5.17 | 5.17 | 5.17 | 5.17 | 5.17 | 0 | 5.17 | 5.17 | 5.17 | 5.17 | 5.17 | 5.17 | 5.17 | 5.17
PULLINQUE | 29.5 | 29.5 | 29.5 | 29.5 | 29.5 | 29.5 | 29.5 | 29.5 | 29.5 | 29.5 | 29.5 | 29.5 | 29.5 | 29.5 | 29.5 | 29.5 | 29.5 | 29.5 | 29.5 | 29.5 | 29.5 | 29.5 | 29.5 | 29.5
PUNTA_DEL_VIENTO | 2.9 | 2.9 | 2.9 | 2.9 | 2.9 | 2.9 | 2.9 | 2.9 | 2.9 | 2.9 | 2.9 | 2.9 | 2.9 | 0 | 2.9 | 2.9 | 2.9 | 2.9 | 2.9 | 2.9 | 2.9 | 2.9 | 2.9 | 2.9
PUNTILLA | 11.38 | 11.38 | 11.38 | 11.38 | 11.38 | 11.38 | 11.38 | 11.38 | 11.38 | 11.38 | 11.38 | 11.38 | 0 | 11.38 | 11.38 | 11.38 | 11.38 | 11.38 | 11.38 | 11.38 | 11.38 | 11.38 | 11.38 | 11.38
PURISIMA | 0.42 | 0.42 | 0.42 | 0.42 | 0.42 | 0.42 | 0.42 | 0.42 | 0.42 | 0.42 | 0.42 | 0.42 | 0.42 | 0.42 | 0.42 | 0.42 | 0.42 | 0.42 | 0.42 | 0.42 | 0.42 | 0.42 | 0.42 | 0.42
QUELTEHUES | 31.76 | 31.76 | 31.76 | 31.76 | 31.76 | 31.76 | 31.76 | 31.76 | 31.76 | 31.76 | 31.76 | 31.76 | 31.76 | 31.76 | 31.76 | 0 | 31.76 | 31.76 | 31.76 | 31.76 | 31.76 | 31.76 | 31.76 | 31.76
QUILLAILEO | 0.83 | 0.83 | 0.83 | 0.83 | 0.83 | 0.83 | 0.83 | 0.83 | 0.83 | 0.83 | 0.83 | 0.83 | 0.83 | 0.83 | 0.83 | 0.83 | 0.83 | 0.83 | 0.83 | 0.83 | 0.83 | 0.83 | 0.83 | 0.83
RECA | 1.6 | 1.6 | 1.6 | 1.6 | 1.6 | 1.6 | 1.6 | 1.6 | 1.6 | 1.6 | 1.6 | 1.6 | 1.6 | 1.6 | 1.6 | 1.6 | 1.6 | 1.6 | 1.6 | 1.6 | 1.6 | 1.6 | 1.6 | 1.6
RENAICO | 6.24 | 6.24 | 6.24 | 6.24 | 6.24 | 6.24 | 6.24 | 6.24 | 6.24 | 6.24 | 0 | 0 | 6.24 | 6.24 | 6.24 | 6.24 | 6.24 | 6.24 | 6.24 | 6.24 | 6.24 | 6.24 | 6.24 | 6.24
RIO_COLORADO | 4.76 | 4.76 | 4.76 | 4.76 | 4.76 | 4.76 | 4.76 | 4.76 | 4.76 | 4.76 | 4.76 | 4.76 | 4.76 | 4.76 | 0 | 4.76 | 4.76 | 4.76 | 4.76 | 4.76 | 4.76 | 4.76 | 4.76 | 4.76
RIO_HUASCO | 2.14 | 2.14 | 2.14 | 2.14 | 2.14 | 2.14 | 2.14 | 2.14 | 2.14 | 2.14 | 2.14 | 2.14 | 2.14 | 2.14 | 2.14 | 2.14 | 2.14 | 2.14 | 2.14 | 2.14 | 2.14 | 2.14 | 2.14 | 2.14
RIO_PICOIQUEN | 19.15 | 19.15 | 19.15 | 19.15 | 19.15 | 19.15 | 19.15 | 19.15 | 19.15 | 19.15 | 0 | 19.15 | 19.15 | 19.15 | 19.15 | 19.15 | 19.15 | 19.15 | 19.15 | 19.15 | 19.15 | 19.15 | 19.15 | 19.15
RIO_TRUENO | 5.11 | 5.11 | 5.11 | 5.11 | 5.11 | 5.11 | 5.11 | 5.11 | 5.11 | 5.11 | 5.11 | 5.11 | 5.11 | 5.11 | 5.11 | 5.11 | 5.11 | 5.11 | 5.11 | 5.11 | 5.11 | 5.11 | 5.11 | 5.11
ROBLERIA | 0.84 | 0.84 | 0.84 | 0.84 | 0.84 | 0.84 | 0.84 | 0.84 | 0.84 | 0.84 | 0.84 | 0.84 | 0.84 | 0.84 | 0 | 0.84 | 0.84 | 0.84 | 0.84 | 0.84 | 0.84 | 0.84 | 0.84 | 0.84
SANTA_ELENA | 1.43 | 1.43 | 1.43 | 1.43 | 1.43 | 1.43 | 1.43 | 1.43 | 1.43 | 1.43 | 1.43 | 1.43 | 1.43 | 1.43 | 1.43 | 1.43 | 1.43 | 1.43 | 1.43 | 1.43 | 1.43 | 1.43 | 1.43 | 1.43
SANTA_ISABEL | 0.78 | 0.78 | 0.78 | 0.78 | 0.78 | 0.78 | 0.78 | 0.78 | 0.78 | 0.78 | 0.78 | 0.78 | 0.78 | 0.78 | 0.78 | 0.78 | 0.78 | 0.78 | 0.78 | 0.78 | 0.78 | 0.78 | 0.78 | 0.78
SAN_ANDRES | 0 | 0 | 0 | 0 | 0 | 0 | 0 | 0 | 0 | 0 | 0 | 0 | 0 | 0 | 0 | 0 | 0 | 0 | 0 | 0 | 0 | 0 | 0 | 0
SAUCEANDES | 1.08 | 1.08 | 1.08 | 1.08 | 1.08 | 1.08 | 1.08 | 1.08 | 1.08 | 1.08 | 1.08 | 1.08 | 1.08 | 1.08 | 1.08 | 1.08 | 1.08 | 1.08 | 1.08 | 1.08 | 1.08 | 1.08 | 1.08 | 1.08
SAUZAL | 49.97 | 49.97 | 49.97 | 49.97 | 49.97 | 49.97 | 49.97 | 49.97 | 49.97 | 49.97 | 49.97 | 49.97 | 49.97 | 49.97 | 0 | 49.97 | 49.97 | 49.97 | 49.97 | 49.97 | 49.97 | 49.97 | 49.97 | 49.97
SAUZALITO | 7.81 | 7.81 | 7.81 | 7.81 | 7.81 | 7.81 | 7.81 | 7.81 | 7.81 | 7.81 | 7.81 | 7.81 | 7.81 | 7.81 | 7.81 | 7.81 | 7.81 | 7.81 | 7.81 | 7.81 | 7.81 | 7.81 | 7.81 | 7.81
TRAILELFU | 1.49 | 1.49 | 1.49 | 1.49 | 1.49 | 1.49 | 1.49 | 1.49 | 1.49 | 1.49 | 1.49 | 1.49 | 1.49 | 1.49 | 1.49 | 1.49 | 1.49 | 1.49 | 1.49 | 1.49 | 1.49 | 1.49 | 1.49 | 1.49
TRANQUIL | 2.67 | 2.67 | 2.67 | 2.67 | 2.67 | 2.67 | 2.67 | 2.67 | 2.67 | 2.67 | 2.67 | 2.67 | 2.67 | 2.67 | 2.67 | 2.67 | 2.67 | 2.67 | 2.67 | 2.67 | 2.67 | 2.67 | 2.67 | 2.67
TRUFUL-TRUFUL | 0.85 | 0.85 | 0.85 | 0.85 | 0.85 | 0.85 | 0.85 | 0.85 | 0.85 | 0.85 | 0.85 | 0 | 0.85 | 0.85 | 0.85 | 0.85 | 0.85 | 0.85 | 0.85 | 0.85 | 0.85 | 0.85 | 0.85 | 0.85
VOLCAN | 8.09 | 8.09 | 8.09 | 8.09 | 8.09 | 8.09 | 8.09 | 8.09 | 8.09 | 8.09 | 8.09 | 8.09 | 8.09 | 8.09 | 8.09 | 8.09 | 8.09 | 8.09 | 8.09 | 8.09 | 8.09 | 8.09 | 8.09 | 8.09
ALTO_HOSPICIO | 0.97379 | 0.97379 | 0.97379 | 0.97379 | 0.97379 | 0.97379 | 0.97379 | 0.97379 | 0.97379 | 0.97379 | 0.97379 | 0.97379 | 0.97379 | 0.97379 | 0.97379 | 0.97379 | 0.97379 | 0.97379 | 0.97379 | 0.97379 | 0.97379 | 0.97379 | 0.97379 | 0.97379
CAVANCHA | 2.6 | 2.6 | 2.6 | 2.6 | 2.6 | 2.6 | 2.6 | 2.6 | 2.6 | 2.6 | 2.6 | 2.6 | 2.6 | 2.6 | 2.6 | 2.6 | 2.6 | 2.6 | 2.6 | 2.6 | 2.6 | 2.6 | 2.6 | 2.6
CORRALES | 3 | 3 | 3 | 3 | 3 | 3 | 3 | 3 | 3 | 3 | 3 | 3 | 3 | 3 | 3 | 3 | 3 | 3 | 3 | 3 | 3 | 3 | 3 | 3
DON_EUGENIO | 3 | 3 | 3 | 3 | 3 | 3 | 3 | 3 | 3 | 3 | 3 | 3 | 3 | 3 | 3 | 3 | 3 | 3 | 3 | 3 | 3 | 3 | 3 | 3
DON_TITO | 3 | 3 | 3 | 3 | 3 | 3 | 3 | 3 | 3 | 3 | 3 | 3 | 3 | 3 | 3 | 3 | 3 | 3 | 3 | 3 | 3 | 3 | 3 | 3
DOS_VALLES_AMPL | 1.35 | 1.35 | 1.35 | 1.35 | 1.35 | 1.35 | 1.35 | 1.35 | 1.35 | 1.35 | 1.35 | 1.35 | 1.35 | 1.35 | 1.35 | 1.35 | 1.35 | 1.35 | 1.35 | 1.35 | 1.35 | 1.35 | 1.35 | 1.35
EL_PORTAL | 1.1 | 1.1 | 1.1 | 1.1 | 1.1 | 1.1 | 1.1 | 1.1 | 1.1 | 1.1 | 1.1 | 1.1 | 1.1 | 1.1 | 1.1 | 1.1 | 1.1 | 1.1 | 1.1 | 1.1 | 1.1 | 1.1 | 1.1 | 1.1
EL_TORO_N2 | 0.99408 | 0.99408 | 0.99408 | 0.99408 | 0.99408 | 0.99408 | 0.99408 | 0.99408 | 0.99408 | 0.99408 | 0.99408 | 0.99408 | 0.99408 | 0.99408 | 0.99408 | 0.99408 | 0.99408 | 0.99408 | 0.99408 | 0.99408 | 0.99408 | 0.99408 | 0.99408 | 0.99408
JUNCALITO | 0 | 0 | 0 | 0 | 0 | 0 | 0 | 0 | 0 | 0 | 0 | 0 | 0 | 0 | 0 | 0 | 0 | 0 | 0 | 0 | 0 | 0 | 0 | 0
LA_CONFIANZA | 2.6 | 2.6 | 2.6 | 2.6 | 2.6 | 2.6 | 2.6 | 2.6 | 2.6 | 2.6 | 0 | 2.6 | 2.6 | 0 | 2.6 | 2.6 | 2.6 | 2.6 | 2.6 | 2.6 | 2.6 | 2.6 | 2.6 | 2.6
LOS_LAGOS | 43.83 | 43.83 | 43.83 | 43.83 | 43.83 | 43.83 | 43.83 | 43.83 | 43.83 | 43.83 | 43.83 | 43.83 | 43.83 | 43.83 | 43.83 | 43.83 | 43.83 | 43.83 | 43.83 | 43.83 | 43.83 | 43.83 | 43.83 | 43.83
MORAGA | 0 | 0 | 0 | 0 | 0 | 0 | 0 | 0 | 0 | 0 | 0 | 0 | 0 | 0 | 0 | 0 | 0 | 0 | 0 | 0 | 0 | 0 | 0 | 0
PIEDRAS_NEGRAS | 3 | 3 | 3 | 3 | 3 | 3 | 3 | 3 | 3 | 3 | 3 | 3 | 3 | 0 | 3 | 3 | 3 | 3 | 3 | 3 | 3 | 3 | 3 | 3
SANTA_ROSA | 0.24085 | 0.24085 | 0.24085 | 0.24085 | 0.24085 | 0.24085 | 0.24085 | 0.24085 | 0.24085 | 0.24085 | 0.24085 | 0.24085 | 0.24085 | 0.24085 | 0.24085 | 0.24085 | 0.24085 | 0.24085 | 0.24085 | 0.24085 | 0.24085 | 0.24085 | 0.24085 | 0.24085
SAN_JOSE | 0 | 0 | 0 | 0 | 0 | 0 | 0 | 0 | 0 | 0 | 0 | 0 | 0 | 0 | 0 | 0 | 0 | 0 | 0 | 0 | 0 | 0 | 0 | 0
SAN_LUIS | 0 | 0 | 0 | 0 | 0 | 0 | 0 | 0 | 0 | 0 | 0 | 0 | 0 | 0 | 0 | 0 | 0 | 0 | 0 | 0 | 0 | 0 | 0 | 0
TRANCA_DEL_TORO | 1.9 | 1.9 | 1.9 | 1.9 | 1.9 | 1.9 | 1.9 | 1.9 | 1.9 | 1.9 | 1.9 | 1.9 | 1.9 | 1.9 | 1.9 | 1.9 | 1.9 | 1.9 | 1.9 | 1.9 | 1.9 | 1.9 | 1.9 | 1.9
TRES_AGUAS | 0 | 0 | 0 | 0 | 0 | 0 | 0 | 0 | 0 | 0 | 0 | 0 | 0 | 0 | 0 | 0 | 0 | 0 | 0 | 0 | 0 | 0 | 0 | 0
TRUPAN | 18 | 18 | 18 | 18 | 18 | 18 | 18 | 18 | 18 | 18 | 18 | 18 | 18 | 18 | 18 | 18 | 18 | 18 | 18 | 18 | 18 | 18 | 18 | 18
ANDINA | 0 | 0 | 0 | 0 | 0 | 0 | 0 | 0 | 0 | 0 | 0 | 0 | 0 | 0 | 0 | 0 | 0 | 0 | 0 | 0 | 0 | 0 | 0 | 0
ANGAMOS_1 | 276.905 | 276.905 | 276.905 | 276.905 | 276.905 | 276.905 | 276.905 | 276.905 | 100.145 | 100.145 | 100.145 | 100.145 | 100.145 | 100.145 | 100.145 | 100.145 | 100.145 | 100.145 | 100.145 | 100.145 | 100.145 | 100.145 | 100.145 | 100.145
ANGAMOS_2 | 281.305 | 281.305 | 281.305 | 281.305 | 281.305 | 281.305 | 281.305 | 281.305 | 100.265 | 100.265 | 100.265 | 100.265 | 100.265 | 100.265 | 100.265 | 100.265 | 100.265 | 100.265 | 100.265 | 100.265 | 100.265 | 100.265 | 100.265 | 100.265
CAMPICHE | 0 | 0 | 0 | 0 | 0 | 0 | 0 | 0 | 0 | 0 | 0 | 0 | 0 | 0 | 0 | 0 | 0 | 0 | 0 | 0 | 0 | 0 | 0 | 0
COCHRANE_1 | 0 | 0 | 0 | 0 | 0 | 0 | 0 | 0 | 0 | 0 | 0 | 0 | 0 | 0 | 0 | 0 | 0 | 0 | 0 | 0 | 0 | 0 | 0 | 0
COCHRANE_2 | 0 | 0 | 0 | 0 | 0 | 0 | 0 | 0 | 0 | 0 | 0 | 0 | 0 | 0 | 0 | 0 | 0 | 0 | 0 | 0 | 0 | 0 | 0 | 0
GUACOLDA_1 | 50 | 50 | 50 | 50 | 50 | 50 | 50 | 50 | 0 | 0 | 0 | 0 | 0 | 0 | 0 | 0 | 0 | 0 | 0 | 0 | 0 | 0 | 0 | 0
GUACOLDA_2 | 0 | 0 | 0 | 0 | 0 | 0 | 0 | 0 | 0 | 0 | 0 | 0 | 0 | 0 | 0 | 0 | 0 | 0 | 0 | 0 | 0 | 0 | 0 | 0
GUACOLDA_3 | 144.43 | 153.93 | 153.93 | 153.93 | 153.93 | 153.93 | 153.93 | 144.43 | 54.43 | 54.43 | 54.43 | 54.43 | 54.43 | 54.43 | 54.43 | 54.43 | 54.43 | 54.43 | 54.43 | 54.43 | 54.43 | 54.43 | 54.43 | 54.43
GUACOLDA_4 | 0 | 0 | 0 | 0 | 0 | 0 | 0 | 0 | 0 | 0 | 0 | 0 | 0 | 0 | 0 | 0 | 0 | 0 | 0 | 0 | 0 | 0 | 0 | 0
GUACOLDA_5 | 138.252 | 156.212 | 156.212 | 156.212 | 156.212 | 156.212 | 156.212 | 138.252 | 48.252 | 48.252 | 48.252 | 48.252 | 48.252 | 48.252 | 48.252 | 48.252 | 48.252 | 48.252 | 48.252 | 48.252 | 48.252 | 48.252 | 48.252 | 48.252
HORNITOS | 0 | 0 | 0 | 0 | 0 | 0 | 0 | 0 | 0 | 0 | 0 | 0 | 0 | 0 | 0 | 0 | 0 | 0 | 0 | 0 | 0 | 0 | 0 | 0
IE_MEJILLONES | 0 | 0 | 0 | 0 | 0 | 0 | 0 | 0 | 0 | 0 | 0 | 0 | 0 | 0 | 0 | 0 | 0 | 0 | 0 | 0 | 0 | 0 | 0 | 0
MEJILLONES_1 | 0 | 0 | 0 | 0 | 0 | 0 | 0 | 0 | 0 | 0 | 0 | 0 | 0 | 0 | 0 | 0 | 0 | 0 | 0 | 0 | 0 | 0 | 0 | 0
MEJILLONES_2 | 0 | 0 | 0 | 0 | 0 | 0 | 0 | 0 | 0 | 0 | 0 | 0 | 0 | 0 | 0 | 0 | 0 | 0 | 0 | 0 | 0 | 0 | 0 | 0
NUEVA_VENTANAS | 0 | 0 | 0 | 0 | 0 | 0 | 0 | 0 | 0 | 0 | 0 | 0 | 0 | 0 | 0 | 0 | 0 | 0 | 0 | 0 | 0 | 0 | 0 | 0
SANTA_MARIA | 0 | 0 | 0 | 0 | 0 | 0 | 0 | 0 | 0 | 0 | 0 | 0 | 0 | 0 | 0 | 0 | 0 | 0 | 0 | 0 | 0 | 0 | 0 | 0
AGUAS_BLANCAS | 0 | 0 | 0 | 0 | 0 | 0 | 0 | 0 | 0 | 0 | 0 | 0 | 0 | 0 | 0 | 0 | 0 | 0 | 0 | 0 | 0 | 0 | 0 | 0
ANDES_U1-U2_DIE | 0 | 0 | 0 | 0 | 0 | 0 | 0 | 0 | 0 | 0 | 0 | 0 | 0 | 0 | 0 | 0 | 0 | 0 | 0 | 0 | 0 | 0 | 0 | 0
ANDES_U3_DIE | 0 | 0 | 0 | 0 | 0 | 0 | 0 | 0 | 0 | 0 | 0 | 0 | 0 | 0 | 0 | 0 | 0 | 0 | 0 | 0 | 0 | 0 | 0 | 0
ANDES_U4_DIE | 0 | 0 | 0 | 0 | 0 | 0 | 0 | 0 | 0 | 0 | 0 | 0 | 0 | 0 | 0 | 0 | 0 | 0 | 0 | 0 | 0 | 0 | 0 | 0
ANTILHUE_U1 | 0 | 0 | 0 | 0 | 0 | 0 | 0 | 0 | 0 | 0 | 0 | 0 | 0 | 0 | 0 | 0 | 0 | 0 | 0 | 0 | 0 | 0 | 0 | 0
ANTILHUE_U2 | 0 | 0 | 0 | 0 | 0 | 0 | 0 | 0 | 0 | 0 | 0 | 0 | 0 | 0 | 0 | 0 | 0 | 0 | 0 | 0 | 0 | 0 | 0 | 0
ARICA_GM | 0 | 0 | 0 | 0 | 0 | 0 | 0 | 0 | 0 | 0 | 0 | 0 | 0 | 0 | 0 | 0 | 0 | 0 | 0 | 0 | 0 | 0 | 0 | 0
ARICA_M1 | 0 | 0 | 0 | 0 | 0 | 0 | 0 | 0 | 0 | 0 | 0 | 0 | 0 | 0 | 0 | 0 | 0 | 0 | 0 | 0 | 0 | 0 | 0 | 0
ARICA_M2 | 0 | 0 | 0 | 0 | 0 | 0 | 0 | 0 | 0 | 0 | 0 | 0 | 0 | 0 | 0 | 0 | 0 | 0 | 0 | 0 | 0 | 0 | 0 | 0
ATA-TG1A+0.5TV1C_DIE | 0 | 0 | 0 | 0 | 0 | 0 | 0 | 0 | 0 | 0 | 0 | 0 | 0 | 0 | 0 | 0 | 0 | 0 | 0 | 0 | 0 | 0 | 0 | 0
ATA-TG1A+TG1B+TV1C_DIE | 0 | 0 | 0 | 0 | 0 | 0 | 0 | 0 | 0 | 0 | 0 | 0 | 0 | 0 | 0 | 0 | 0 | 0 | 0 | 0 | 0 | 0 | 0 | 0
ATA-TG1A_DIE | 0 | 0 | 0 | 0 | 0 | 0 | 0 | 0 | 0 | 0 | 0 | 0 | 0 | 0 | 0 | 0 | 0 | 0 | 0 | 0 | 0 | 0 | 0 | 0
ATA-TG1B+0.5TV1C_DIE | 0 | 0 | 0 | 0 | 0 | 0 | 0 | 0 | 0 | 0 | 0 | 0 | 0 | 0 | 0 | 0 | 0 | 0 | 0 | 0 | 0 | 0 | 0 | 0
ATA-TG1B_DIE | 0 | 0 | 0 | 0 | 0 | 0 | 0 | 0 | 0 | 0 | 0 | 0 | 0 | 0 | 0 | 0 | 0 | 0 | 0 | 0 | 0 | 0 | 0 | 0
ATA-TG2A+0.5TV2C_DIE | 0 | 0 | 0 | 0 | 0 | 0 | 0 | 0 | 0 | 0 | 0 | 0 | 0 | 0 | 0 | 0 | 0 | 0 | 0 | 0 | 0 | 0 | 0 | 0
ATA-TG2A+TG2B+TV2C_DIE | 0 | 0 | 0 | 0 | 0 | 0 | 0 | 0 | 0 | 0 | 0 | 0 | 0 | 0 | 0 | 0 | 0 | 0 | 0 | 0 | 0 | 0 | 0 | 0
ATA-TG2A_DIE | 0 | 0 | 0 | 0 | 0 | 0 | 0 | 0 | 0 | 0 | 0 | 0 | 0 | 0 | 0 | 0 | 0 | 0 | 0 | 0 | 0 | 0 | 0 | 0
ATA-TG2B+0.5TV2C_DIE | 0 | 0 | 0 | 0 | 0 | 0 | 0 | 0 | 0 | 0 | 0 | 0 | 0 | 0 | 0 | 0 | 0 | 0 | 0 | 0 | 0 | 0 | 0 | 0
ATA-TG2B_DIE | 0 | 0 | 0 | 0 | 0 | 0 | 0 | 0 | 0 | 0 | 0 | 0 | 0 | 0 | 0 | 0 | 0 | 0 | 0 | 0 | 0 | 0 | 0 | 0
CALA_MORRITOS | 0 | 0 | 0 | 0 | 0 | 0 | 0 | 0 | 0 | 0 | 0 | 0 | 0 | 0 | 0 | 0 | 0 | 0 | 0 | 0 | 0 | 0 | 0 | 0
CALLECALLE | 0 | 0 | 0 | 0 | 0 | 0 | 0 | 0 | 0 | 0 | 0 | 0 | 0 | 0 | 0 | 0 | 0 | 0 | 0 | 0 | 0 | 0 | 0 | 0
CANDELARIA_1_DIE | 0 | 0 | 0 | 0 | 0 | 0 | 0 | 0 | 0 | 0 | 0 | 0 | 0 | 0 | 0 | 0 | 0 | 0 | 0 | 0 | 0 | 0 | 0 | 0
CANDELARIA_2_DIE | 0 | 0 | 0 | 0 | 0 | 0 | 0 | 0 | 0 | 0 | 0 | 0 | 0 | 0 | 0 | 0 | 0 | 0 | 0 | 0 | 0 | 0 | 0 | 0
CARDONES | 0 | 0 | 0 | 0 | 0 | 0 | 0 | 0 | 0 | 0 | 0 | 0 | 0 | 0 | 0 | 0 | 0 | 0 | 0 | 0 | 0 | 0 | 0 | 0
CEMENTOS_BIOBIO_DIE | 0 | 0 | 0 | 0 | 0 | 0 | 0 | 0 | 0 | 0 | 0 | 0 | 0 | 0 | 0 | 0 | 0 | 0 | 0 | 0 | 0 | 0 | 0 | 0
CENIZAS_U2 | 0 | 0 | 0 | 0 | 0 | 0 | 0 | 0 | 0 | 0 | 0 | 0 | 0 | 0 | 0 | 0 | 0 | 0 | 0 | 0 | 0 | 0 | 0 | 0
CENIZAS_U4 | 0 | 0 | 0 | 0 | 0 | 0 | 0 | 0 | 0 | 0 | 0 | 0 | 0 | 0 | 0 | 0 | 0 | 0 | 0 | 0 | 0 | 0 | 0 | 0
CENIZAS_U5 | 0 | 0 | 0 | 0 | 0 | 0 | 0 | 0 | 0 | 0 | 0 | 0 | 0 | 0 | 0 | 0 | 0 | 0 | 0 | 0 | 0 | 0 | 0 | 0
CHAGUAL | 0 | 0 | 0 | 0 | 0 | 0 | 0 | 0 | 0 | 0 | 0 | 0 | 0 | 0 | 0 | 0 | 0 | 0 | 0 | 0 | 0 | 0 | 0 | 0
CHILOE | 0 | 0 | 0 | 0 | 0 | 0 | 0 | 0 | 0 | 0 | 0 | 0 | 0 | 0 | 0 | 0 | 0 | 0 | 0 | 0 | 0 | 0 | 0 | 0
CHOLGUAN_BL2 | 0 | 0 | 0 | 0 | 0 | 0 | 0 | 0 | 0 | 0 | 0 | 0 | 0 | 0 | 0 | 0 | 0 | 0 | 0 | 0 | 0 | 0 | 0 | 0
CHUYACA | 0 | 0 | 0 | 0 | 0 | 0 | 0 | 0 | 0 | 0 | 0 | 0 | 0 | 0 | 0 | 0 | 0 | 0 | 0 | 0 | 0 | 0 | 0 | 0
COLMITO_DIE | 0 | 0 | 0 | 0 | 0 | 0 | 0 | 0 | 0 | 0 | 0 | 0 | 0 | 0 | 0 | 0 | 0 | 0 | 0 | 0 | 0 | 0 | 0 | 0
COMBARBALA | 0 | 0 | 0 | 0 | 0 | 0 | 0 | 0 | 0 | 0 | 0 | 0 | 0 | 0 | 0 | 0 | 0 | 0 | 0 | 0 | 0 | 0 | 0 | 0
CONCON | 0 | 0 | 0 | 0 | 0 | 0 | 0 | 0 | 0 | 0 | 0 | 0 | 0 | 0 | 0 | 0 | 0 | 0 | 0 | 0 | 0 | 0 | 0 | 0
CONSTITUCION-EGEN | 0 | 0 | 0 | 0 | 0 | 0 | 0 | 0 | 0 | 0 | 0 | 0 | 0 | 0 | 0 | 0 | 0 | 0 | 0 | 0 | 0 | 0 | 0 | 0
CORONEL_DIE | 0 | 0 | 0 | 0 | 0 | 0 | 0 | 0 | 0 | 0 | 0 | 0 | 0 | 0 | 0 | 0 | 0 | 0 | 0 | 0 | 0 | 0 | 0 | 0
DEGAN_2 | 0 | 0 | 0 | 0 | 0 | 0 | 0 | 0 | 0 | 0 | 0 | 0 | 0 | 0 | 0 | 0 | 0 | 0 | 0 | 0 | 0 | 0 | 0 | 0
DEGAN_NAVE12 | 0 | 0 | 0 | 0 | 0 | 0 | 0 | 0 | 0 | 0 | 0 | 0 | 0 | 0 | 0 | 0 | 0 | 0 | 0 | 0 | 0 | 0 | 0 | 0
DEGAN_NAVE5 | 0 | 0 | 0 | 0 | 0 | 0 | 0 | 0 | 0 | 0 | 0 | 0 | 0 | 0 | 0 | 0 | 0 | 0 | 0 | 0 | 0 | 0 | 0 | 0
DIEGO_DE_ALMAGRO | 0 | 0 | 0 | 0 | 0 | 0 | 0 | 0 | 0 | 0 | 0 | 0 | 0 | 0 | 0 | 0 | 0 | 0 | 0 | 0 | 0 | 0 | 0 | 0
DONA_LUZMA | 0 | 0 | 0 | 0 | 0 | 0 | 0 | 0 | 0 | 0 | 0 | 0 | 0 | 0 | 0 | 0 | 0 | 0 | 0 | 0 | 0 | 0 | 0 | 0
EL_PENON | 0 | 0 | 0 | 0 | 0 | 0 | 0 | 0 | 0 | 0 | 0 | 0 | 0 | 0 | 0 | 0 | 0 | 0 | 0 | 0 | 0 | 0 | 0 | 0
EL_SALVADOR | 0 | 0 | 0 | 0 | 0 | 0 | 0 | 0 | 0 | 0 | 0 | 0 | 0 | 0 | 0 | 0 | 0 | 0 | 0 | 0 | 0 | 0 | 0 | 0
EL_TOTORAL | 0 | 0 | 0 | 0 | 0 | 0 | 0 | 0 | 0 | 0 | 0 | 0 | 0 | 0 | 0 | 0 | 0 | 0 | 0 | 0 | 0 | 0 | 0 | 0
EMELDA_U1 | 0 | 0 | 0 | 0 | 0 | 0 | 0 | 0 | 0 | 0 | 0 | 0 | 0 | 0 | 0 | 0 | 0 | 0 | 0 | 0 | 0 | 0 | 0 | 0
EMELDA_U2 | 0 | 0 | 0 | 0 | 0 | 0 | 0 | 0 | 0 | 0 | 0 | 0 | 0 | 0 | 0 | 0 | 0 | 0 | 0 | 0 | 0 | 0 | 0 | 0
ESPERANZA_DS1 | 0 | 0 | 0 | 0 | 0 | 0 | 0 | 0 | 0 | 0 | 0 | 0 | 0 | 0 | 0 | 0 | 0 | 0 | 0 | 0 | 0 | 0 | 0 | 0
ESPERANZA_DS2 | 0 | 0 | 0 | 0 | 0 | 0 | 0 | 0 | 0 | 0 | 0 | 0 | 0 | 0 | 0 | 0 | 0 | 0 | 0 | 0 | 0 | 0 | 0 | 0
ESPERANZA_TG1 | 0 | 0 | 0 | 0 | 0 | 0 | 0 | 0 | 0 | 0 | 0 | 0 | 0 | 0 | 0 | 0 | 0 | 0 | 0 | 0 | 0 | 0 | 0 | 0
ESPINOS_BL1 | 0 | 0 | 0 | 0 | 0 | 0 | 0 | 0 | 0 | 0 | 0 | 0 | 0 | 0 | 0 | 0 | 0 | 0 | 0 | 0 | 0 | 0 | 0 | 0
ESPINOS_BL2 | 0 | 0 | 0 | 0 | 0 | 0 | 0 | 0 | 0 | 0 | 0 | 0 | 0 | 0 | 0 | 0 | 0 | 0 | 0 | 0 | 0 | 0 | 0 | 0
HORCONES_DIE | 0 | 0 | 0 | 0 | 0 | 0 | 0 | 0 | 0 | 0 | 0 | 0 | 0 | 0 | 0 | 0 | 0 | 0 | 0 | 0 | 0 | 0 | 0 | 0
HUASCO-TG_U1_DIE | 0 | 0 | 0 | 0 | 0 | 0 | 0 | 0 | 0 | 0 | 0 | 0 | 0 | 0 | 0 | 0 | 0 | 0 | 0 | 0 | 0 | 0 | 0 | 0
HUASCO-TG_U2_DIE | 0 | 0 | 0 | 0 | 0 | 0 | 0 | 0 | 0 | 0 | 0 | 0 | 0 | 0 | 0 | 0 | 0 | 0 | 0 | 0 | 0 | 0 | 0 | 0
HUASCO-TG_U3_DIE | 0 | 0 | 0 | 0 | 0 | 0 | 0 | 0 | 0 | 0 | 0 | 0 | 0 | 0 | 0 | 0 | 0 | 0 | 0 | 0 | 0 | 0 | 0 | 0
IE_MEJILLONES_DIE | 0 | 0 | 0 | 0 | 0 | 0 | 0 | 0 | 0 | 0 | 0 | 0 | 0 | 0 | 0 | 0 | 0 | 0 | 0 | 0 | 0 | 0 | 0 | 0
KELAR-TG1+0.5TV_DIE | 0 | 0 | 0 | 0 | 0 | 0 | 0 | 0 | 0 | 0 | 0 | 0 | 0 | 0 | 0 | 0 | 0 | 0 | 0 | 0 | 0 | 0 | 0 | 0
KELAR-TG1+TG2+TV_DIE | 0 | 0 | 0 | 0 | 0 | 0 | 0 | 0 | 0 | 0 | 0 | 0 | 0 | 0 | 0 | 0 | 0 | 0 | 0 | 0 | 0 | 0 | 0 | 0
KELAR-TG1_DIE | 0 | 0 | 0 | 0 | 0 | 0 | 0 | 0 | 0 | 0 | 0 | 0 | 0 | 0 | 0 | 0 | 0 | 0 | 0 | 0 | 0 | 0 | 0 | 0
KELAR-TG2+0.5TV_DIE | 0 | 0 | 0 | 0 | 0 | 0 | 0 | 0 | 0 | 0 | 0 | 0 | 0 | 0 | 0 | 0 | 0 | 0 | 0 | 0 | 0 | 0 | 0 | 0
KELAR-TG2_DIE | 0 | 0 | 0 | 0 | 0 | 0 | 0 | 0 | 0 | 0 | 0 | 0 | 0 | 0 | 0 | 0 | 0 | 0 | 0 | 0 | 0 | 0 | 0 | 0
LAS_VEGAS | 0 | 0 | 0 | 0 | 0 | 0 | 0 | 0 | 0 | 0 | 0 | 0 | 0 | 0 | 0 | 0 | 0 | 0 | 0 | 0 | 0 | 0 | 0 | 0
LA_PORTADA | 0 | 0 | 0 | 0 | 0 | 0 | 0 | 0 | 0 | 0 | 0 | 0 | 0 | 0 | 0 | 0 | 0 | 0 | 0 | 0 | 0 | 0 | 0 | 0
LINARES | 0 | 0 | 0 | 0 | 0 | 0 | 0 | 0 | 0 | 0 | 0 | 0 | 0 | 0 | 0 | 0 | 0 | 0 | 0 | 0 | 0 | 0 | 0 | 0
LLANOS_BLANCOS | 0 | 0 | 0 | 0 | 0 | 0 | 0 | 0 | 0 | 0 | 0 | 0 | 0 | 0 | 0 | 0 | 0 | 0 | 0 | 0 | 0 | 0 | 0 | 0
LOS_GUINDOS | 0 | 0 | 0 | 0 | 0 | 0 | 0 | 0 | 0 | 0 | 0 | 0 | 0 | 0 | 0 | 0 | 0 | 0 | 0 | 0 | 0 | 0 | 0 | 0
LOS_GUINDOS_2 | 0 | 0 | 0 | 0 | 0 | 0 | 0 | 0 | 0 | 0 | 0 | 0 | 0 | 0 | 0 | 0 | 0 | 0 | 0 | 0 | 0 | 0 | 0 | 0
LOS_PINOS | 0 | 0 | 0 | 0 | 0 | 0 | 0 | 0 | 0 | 0 | 0 | 0 | 0 | 0 | 0 | 0 | 0 | 0 | 0 | 0 | 0 | 0 | 0 | 0
LOS_VIENTOS | 0 | 0 | 0 | 0 | 0 | 0 | 0 | 0 | 0 | 0 | 0 | 0 | 0 | 0 | 0 | 0 | 0 | 0 | 0 | 0 | 0 | 0 | 0 | 0
LOS_VIENTOS-CNAVIA | 0 | 0 | 0 | 0 | 0 | 0 | 0 | 0 | 0 | 0 | 0 | 0 | 0 | 0 | 0 | 0 | 0 | 0 | 0 | 0 | 0 | 0 | 0 | 0
MAITENCILLO | 0 | 0 | 0 | 0 | 0 | 0 | 0 | 0 | 0 | 0 | 0 | 0 | 0 | 0 | 0 | 0 | 0 | 0 | 0 | 0 | 0 | 0 | 0 | 0
MANTOS_BLANCOS | 0 | 0 | 0 | 0 | 0 | 0 | 0 | 0 | 0 | 0 | 0 | 0 | 0 | 0 | 0 | 0 | 0 | 0 | 0 | 0 | 0 | 0 | 0 | 0
MAULE | 0 | 0 | 0 | 0 | 0 | 0 | 0 | 0 | 0 | 0 | 0 | 0 | 0 | 0 | 0 | 0 | 0 | 0 | 0 | 0 | 0 | 0 | 0 | 0
MEJILLONES_3-TG+TV_DIE | 0 | 0 | 0 | 0 | 0 | 0 | 0 | 0 | 0 | 0 | 0 | 0 | 0 | 0 | 0 | 0 | 0 | 0 | 0 | 0 | 0 | 0 | 0 | 0
MEJILLONES_3-TG_DIE | 0 | 0 | 0 | 0 | 0 | 0 | 0 | 0 | 0 | 0 | 0 | 0 | 0 | 0 | 0 | 0 | 0 | 0 | 0 | 0 | 0 | 0 | 0 | 0
NEHUENCO_1-TG+TV_DIE | 0 | 0 | 0 | 0 | 0 | 0 | 0 | 0 | 0 | 0 | 0 | 0 | 0 | 0 | 0 | 0 | 0 | 0 | 0 | 0 | 0 | 0 | 0 | 0
NEHUENCO_2-TG+TV_DIE | 0 | 0 | 0 | 0 | 0 | 0 | 0 | 0 | 0 | 0 | 0 | 0 | 0 | 0 | 0 | 0 | 0 | 0 | 0 | 0 | 0 | 0 | 0 | 0
NEHUENCO_9B_DIE | 0 | 0 | 0 | 0 | 0 | 0 | 0 | 0 | 0 | 0 | 0 | 0 | 0 | 0 | 0 | 0 | 0 | 0 | 0 | 0 | 0 | 0 | 0 | 0
NEWEN_DIE | 0 | 0 | 0 | 0 | 0 | 0 | 0 | 0 | 0 | 0 | 0 | 0 | 0 | 0 | 0 | 0 | 0 | 0 | 0 | 0 | 0 | 0 | 0 | 0
NUEVA_ALDEA_2 | 0 | 0 | 0 | 0 | 0 | 0 | 0 | 0 | 0 | 0 | 0 | 0 | 0 | 0 | 0 | 0 | 0 | 0 | 0 | 0 | 0 | 0 | 0 | 0
NUEVA_RENCA-TG+TV_DIE | 0 | 0 | 0 | 0 | 0 | 0 | 0 | 0 | 0 | 0 | 0 | 0 | 0 | 0 | 0 | 0 | 0 | 0 | 0 | 0 | 0 | 0 | 0 | 0
OLIVOS_BL1 | 0 | 0 | 0 | 0 | 0 | 0 | 0 | 0 | 0 | 0 | 0 | 0 | 0 | 0 | 0 | 0 | 0 | 0 | 0 | 0 | 0 | 0 | 0 | 0
OLIVOS_BL2 | 0 | 0 | 0 | 0 | 0 | 0 | 0 | 0 | 0 | 0 | 0 | 0 | 0 | 0 | 0 | 0 | 0 | 0 | 0 | 0 | 0 | 0 | 0 | 0
PAJONALES | 0 | 0 | 0 | 0 | 0 | 0 | 0 | 0 | 0 | 0 | 0 | 0 | 0 | 0 | 0 | 0 | 0 | 0 | 0 | 0 | 0 | 0 | 0 | 0
PLACILLA | 0 | 0 | 0 | 0 | 0 | 0 | 0 | 0 | 0 | 0 | 0 | 0 | 0 | 0 | 0 | 0 | 0 | 0 | 0 | 0 | 0 | 0 | 0 | 0
PUNTA_COLORADA_DIE | 0 | 0 | 0 | 0 | 0 | 0 | 0 | 0 | 0 | 0 | 0 | 0 | 0 | 0 | 0 | 0 | 0 | 0 | 0 | 0 | 0 | 0 | 0 | 0
QUINTERO_1A_DIE | 0 | 0 | 0 | 0 | 0 | 0 | 0 | 0 | 0 | 0 | 0 | 0 | 0 | 0 | 0 | 0 | 0 | 0 | 0 | 0 | 0 | 0 | 0 | 0
QUINTERO_1B_DIE | 0 | 0 | 0 | 0 | 0 | 0 | 0 | 0 | 0 | 0 | 0 | 0 | 0 | 0 | 0 | 0 | 0 | 0 | 0 | 0 | 0 | 0 | 0 | 0
SANTA_LIDIA | 0 | 0 | 0 | 0 | 0 | 0 | 0 | 0 | 0 | 0 | 0 | 0 | 0 | 0 | 0 | 0 | 0 | 0 | 0 | 0 | 0 | 0 | 0 | 0
SAN_GREGORIO | 0 | 0 | 0 | 0 | 0 | 0 | 0 | 0 | 0 | 0 | 0 | 0 | 0 | 0 | 0 | 0 | 0 | 0 | 0 | 0 | 0 | 0 | 0 | 0
SAN_ISIDRO-TG+TV-FSTVD_DIE | 0 | 0 | 0 | 0 | 0 | 0 | 0 | 0 | 0 | 0 | 0 | 0 | 0 | 0 | 0 | 0 | 0 | 0 | 0 | 0 | 0 | 0 | 0 | 0
SAN_ISIDRO-TG+TV_DIE | 0 | 0 | 0 | 0 | 0 | 0 | 0 | 0 | 0 | 0 | 0 | 0 | 0 | 0 | 0 | 0 | 0 | 0 | 0 | 0 | 0 | 0 | 0 | 0
SAN_ISIDRO-TG_DIE | 0 | 0 | 0 | 0 | 0 | 0 | 0 | 0 | 0 | 0 | 0 | 0 | 0 | 0 | 0 | 0 | 0 | 0 | 0 | 0 | 0 | 0 | 0 | 0
SAN_ISIDRO_2-TG+TV-FSTVU_DIE | 0 | 0 | 0 | 0 | 0 | 0 | 0 | 0 | 0 | 0 | 0 | 0 | 0 | 0 | 0 | 0 | 0 | 0 | 0 | 0 | 0 | 0 | 0 | 0
SAN_ISIDRO_2-TG+TV_DIE | 0 | 0 | 0 | 0 | 0 | 0 | 0 | 0 | 0 | 0 | 0 | 0 | 0 | 0 | 0 | 0 | 0 | 0 | 0 | 0 | 0 | 0 | 0 | 0
SAN_ISIDRO_2-TG_DIE | 0 | 0 | 0 | 0 | 0 | 0 | 0 | 0 | 0 | 0 | 0 | 0 | 0 | 0 | 0 | 0 | 0 | 0 | 0 | 0 | 0 | 0 | 0 | 0
SAN_JAVIER_1 | 0 | 0 | 0 | 0 | 0 | 0 | 0 | 0 | 0 | 0 | 0 | 0 | 0 | 0 | 0 | 0 | 0 | 0 | 0 | 0 | 0 | 0 | 0 | 0
SAN_JAVIER_2 | 0 | 0 | 0 | 0 | 0 | 0 | 0 | 0 | 0 | 0 | 0 | 0 | 0 | 0 | 0 | 0 | 0 | 0 | 0 | 0 | 0 | 0 | 0 | 0
SAN_LORENZO_U1 | 0 | 0 | 0 | 0 | 0 | 0 | 0 | 0 | 0 | 0 | 0 | 0 | 0 | 0 | 0 | 0 | 0 | 0 | 0 | 0 | 0 | 0 | 0 | 0
SAN_LORENZO_U2 | 0 | 0 | 0 | 0 | 0 | 0 | 0 | 0 | 0 | 0 | 0 | 0 | 0 | 0 | 0 | 0 | 0 | 0 | 0 | 0 | 0 | 0 | 0 | 0
SAN_LORENZO_U3 | 0 | 0 | 0 | 0 | 0 | 0 | 0 | 0 | 0 | 0 | 0 | 0 | 0 | 0 | 0 | 0 | 0 | 0 | 0 | 0 | 0 | 0 | 0 | 0
TALTAL_1_DIE | 0 | 0 | 0 | 0 | 0 | 0 | 0 | 0 | 0 | 0 | 0 | 0 | 0 | 0 | 0 | 0 | 0 | 0 | 0 | 0 | 0 | 0 | 0 | 0
TALTAL_2_DIE | 0 | 0 | 0 | 0 | 0 | 0 | 0 | 0 | 0 | 0 | 0 | 0 | 0 | 0 | 0 | 0 | 0 | 0 | 0 | 0 | 0 | 0 | 0 | 0
TARAPACA-TG_DIE | 0 | 0 | 0 | 0 | 0 | 0 | 0 | 0 | 0 | 0 | 0 | 0 | 0 | 0 | 0 | 0 | 0 | 0 | 0 | 0 | 0 | 0 | 0 | 0
TENO | 0 | 0 | 0 | 0 | 0 | 0 | 0 | 0 | 0 | 0 | 0 | 0 | 0 | 0 | 0 | 0 | 0 | 0 | 0 | 0 | 0 | 0 | 0 | 0
TERMOPACIFICO | 0 | 0 | 0 | 0 | 0 | 0 | 0 | 0 | 0 | 0 | 0 | 0 | 0 | 0 | 0 | 0 | 0 | 0 | 0 | 0 | 0 | 0 | 0 | 0
TOCOPILLA-TG1 | 0 | 0 | 0 | 0 | 0 | 0 | 0 | 0 | 0 | 0 | 0 | 0 | 0 | 0 | 0 | 0 | 0 | 0 | 0 | 0 | 0 | 0 | 0 | 0
TOCOPILLA-TG2 | 0 | 0 | 0 | 0 | 0 | 0 | 0 | 0 | 0 | 0 | 0 | 0 | 0 | 0 | 0 | 0 | 0 | 0 | 0 | 0 | 0 | 0 | 0 | 0
TOCOPILLA-TG3_DIE | 0 | 0 | 0 | 0 | 0 | 0 | 0 | 0 | 0 | 0 | 0 | 0 | 0 | 0 | 0 | 0 | 0 | 0 | 0 | 0 | 0 | 0 | 0 | 0
TOCOPILLA_U16-TG+TV_DIE | 0 | 0 | 0 | 0 | 0 | 0 | 0 | 0 | 0 | 0 | 0 | 0 | 0 | 0 | 0 | 0 | 0 | 0 | 0 | 0 | 0 | 0 | 0 | 0
TRAPEN | 0 | 0 | 0 | 0 | 0 | 0 | 0 | 0 | 0 | 0 | 0 | 0 | 0 | 0 | 0 | 0 | 0 | 0 | 0 | 0 | 0 | 0 | 0 | 0
TRINCAO | 0 | 0 | 0 | 0 | 0 | 0 | 0 | 0 | 0 | 0 | 0 | 0 | 0 | 0 | 0 | 0 | 0 | 0 | 0 | 0 | 0 | 0 | 0 | 0
UJINA_U1_DIE | 0 | 0 | 0 | 0 | 0 | 0 | 0 | 0 | 0 | 0 | 0 | 0 | 0 | 0 | 0 | 0 | 0 | 0 | 0 | 0 | 0 | 0 | 0 | 0
UJINA_U2_DIE | 0 | 0 | 0 | 0 | 0 | 0 | 0 | 0 | 0 | 0 | 0 | 0 | 0 | 0 | 0 | 0 | 0 | 0 | 0 | 0 | 0 | 0 | 0 | 0
UJINA_U3_DIE | 0 | 0 | 0 | 0 | 0 | 0 | 0 | 0 | 0 | 0 | 0 | 0 | 0 | 0 | 0 | 0 | 0 | 0 | 0 | 0 | 0 | 0 | 0 | 0
UJINA_U4_DIE | 0 | 0 | 0 | 0 | 0 | 0 | 0 | 0 | 0 | 0 | 0 | 0 | 0 | 0 | 0 | 0 | 0 | 0 | 0 | 0 | 0 | 0 | 0 | 0
VALDIVIA_BL4_EUCA | 0 | 0 | 0 | 0 | 0 | 0 | 0 | 0 | 0 | 0 | 0 | 0 | 0 | 0 | 0 | 0 | 0 | 0 | 0 | 0 | 0 | 0 | 0 | 0
VALDIVIA_BL4_PINO | 0 | 0 | 0 | 0 | 0 | 0 | 0 | 0 | 0 | 0 | 0 | 0 | 0 | 0 | 0 | 0 | 0 | 0 | 0 | 0 | 0 | 0 | 0 | 0
YUNGAY_U1_DIE | 0 | 0 | 0 | 0 | 0 | 0 | 0 | 0 | 0 | 0 | 0 | 0 | 0 | 0 | 0 | 0 | 0 | 0 | 0 | 0 | 0 | 0 | 0 | 0
YUNGAY_U2_DIE | 0 | 0 | 0 | 0 | 0 | 0 | 0 | 0 | 0 | 0 | 0 | 0 | 0 | 0 | 0 | 0 | 0 | 0 | 0 | 0 | 0 | 0 | 0 | 0
YUNGAY_U3_DIE | 0 | 0 | 0 | 0 | 0 | 0 | 0 | 0 | 0 | 0 | 0 | 0 | 0 | 0 | 0 | 0 | 0 | 0 | 0 | 0 | 0 | 0 | 0 | 0
YUNGAY_U4_DIE | 0 | 0 | 0 | 0 | 0 | 0 | 0 | 0 | 0 | 0 | 0 | 0 | 0 | 0 | 0 | 0 | 0 | 0 | 0 | 0 | 0 | 0 | 0 | 0
CELCO_BL2 | 0 | 0 | 0 | 0 | 0 | 0 | 0 | 0 | 0 | 0 | 0 | 0 | 0 | 0 | 0 | 0 | 0 | 0 | 0 | 0 | 0 | 0 | 0 | 0
CEMENTOS_BIOBIO_FO6 | 0 | 0 | 0 | 0 | 0 | 0 | 0 | 0 | 0 | 0 | 0 | 0 | 0 | 0 | 0 | 0 | 0 | 0 | 0 | 0 | 0 | 0 | 0 | 0
CMPC_LAJA_BL5 | 0 | 0 | 0 | 0 | 0 | 0 | 0 | 0 | 0 | 0 | 0 | 0 | 0 | 0 | 0 | 0 | 0 | 0 | 0 | 0 | 0 | 0 | 0 | 0
CMPC_PACIFICO_BL3 | 0 | 0 | 0 | 0 | 0 | 0 | 0 | 0 | 0 | 0 | 0 | 0 | 0 | 0 | 0 | 0 | 0 | 0 | 0 | 0 | 0 | 0 | 0 | 0
HUASCO-TG_U1_IFO | 0 | 0 | 0 | 0 | 0 | 0 | 0 | 0 | 0 | 0 | 0 | 0 | 0 | 0 | 0 | 0 | 0 | 0 | 0 | 0 | 0 | 0 | 0 | 0
HUASCO-TG_U2_IFO | 0 | 0 | 0 | 0 | 0 | 0 | 0 | 0 | 0 | 0 | 0 | 0 | 0 | 0 | 0 | 0 | 0 | 0 | 0 | 0 | 0 | 0 | 0 | 0
HUASCO-TG_U3_IFO | 0 | 0 | 0 | 0 | 0 | 0 | 0 | 0 | 0 | 0 | 0 | 0 | 0 | 0 | 0 | 0 | 0 | 0 | 0 | 0 | 0 | 0 | 0 | 0
PUNTA_COLORADA_IFO | 0 | 0 | 0 | 0 | 0 | 0 | 0 | 0 | 0 | 0 | 0 | 0 | 0 | 0 | 0 | 0 | 0 | 0 | 0 | 0 | 0 | 0 | 0 | 0
UJINA_U1_HFO | 0 | 0 | 0 | 0 | 0 | 0 | 0 | 0 | 0 | 0 | 0 | 0 | 0 | 0 | 0 | 0 | 0 | 0 | 0 | 0 | 0 | 0 | 0 | 0
UJINA_U2_HFO | 0 | 0 | 0 | 0 | 0 | 0 | 0 | 0 | 0 | 0 | 0 | 0 | 0 | 0 | 0 | 0 | 0 | 0 | 0 | 0 | 0 | 0 | 0 | 0
UJINA_U3_HFO | 0 | 0 | 0 | 0 | 0 | 0 | 0 | 0 | 0 | 0 | 0 | 0 | 0 | 0 | 0 | 0 | 0 | 0 | 0 | 0 | 0 | 0 | 0 | 0
UJINA_U4_HFO | 0 | 0 | 0 | 0 | 0 | 0 | 0 | 0 | 0 | 0 | 0 | 0 | 0 | 0 | 0 | 0 | 0 | 0 | 0 | 0 | 0 | 0 | 0 | 0
UJINA_U5_HFO | 0 | 0 | 0 | 0 | 0 | 0 | 0 | 0 | 0 | 0 | 0 | 0 | 0 | 0 | 0 | 0 | 0 | 0 | 0 | 0 | 0 | 0 | 0 | 0
UJINA_U6_HFO | 0 | 0 | 0 | 0 | 0 | 0 | 0 | 0 | 0 | 0 | 0 | 0 | 0 | 0 | 0 | 0 | 0 | 0 | 0 | 0 | 0 | 0 | 0 | 0
ATA-TG1A+0.5TV1C_GNL_A | 0 | 0 | 0 | 0 | 0 | 0 | 0 | 0 | 0 | 0 | 0 | 0 | 0 | 0 | 0 | 0 | 0 | 0 | 0 | 0 | 0 | 0 | 0 | 0
ATA-TG1A+0.5TV1C_GNL_B | 0 | 0 | 0 | 0 | 0 | 0 | 0 | 0 | 0 | 0 | 0 | 0 | 0 | 0 | 0 | 0 | 0 | 0 | 0 | 0 | 0 | 0 | 0 | 0
ATA-TG1A+0.5TV1C_GNL_C | 0 | 0 | 0 | 0 | 0 | 0 | 0 | 0 | 0 | 0 | 0 | 0 | 0 | 0 | 0 | 0 | 0 | 0 | 0 | 0 | 0 | 0 | 0 | 0
ATA-TG1A+0.5TV1C_GNL_D | 0 | 0 | 0 | 0 | 0 | 0 | 0 | 0 | 0 | 0 | 0 | 0 | 0 | 0 | 0 | 0 | 0 | 0 | 0 | 0 | 0 | 0 | 0 | 0
ATA-TG1A+0.5TV1C_GNL_E | 0 | 0 | 0 | 0 | 0 | 0 | 0 | 0 | 0 | 0 | 0 | 0 | 0 | 0 | 0 | 0 | 0 | 0 | 0 | 0 | 0 | 0 | 0 | 0
ATA-TG1A+0.5TV1C_GNL_INF | 0 | 0 | 0 | 0 | 0 | 0 | 0 | 0 | 0 | 0 | 0 | 0 | 0 | 0 | 0 | 0 | 0 | 0 | 0 | 0 | 0 | 0 | 0 | 0
ATA-TG1A+TG1B+TV1C_GNL_A | 0 | 0 | 0 | 0 | 0 | 0 | 0 | 0 | 0 | 0 | 0 | 0 | 0 | 0 | 0 | 0 | 0 | 0 | 0 | 0 | 0 | 0 | 0 | 0
ATA-TG1A+TG1B+TV1C_GNL_B | 0 | 0 | 0 | 0 | 0 | 0 | 0 | 0 | 0 | 0 | 0 | 0 | 0 | 0 | 0 | 0 | 0 | 0 | 0 | 0 | 0 | 0 | 0 | 0
ATA-TG1A+TG1B+TV1C_GNL_C | 0 | 0 | 0 | 0 | 0 | 0 | 0 | 0 | 0 | 0 | 0 | 0 | 0 | 0 | 0 | 0 | 0 | 0 | 0 | 0 | 0 | 0 | 0 | 0
ATA-TG1A+TG1B+TV1C_GNL_D | 0 | 0 | 0 | 0 | 0 | 0 | 0 | 0 | 0 | 0 | 0 | 0 | 0 | 0 | 0 | 0 | 0 | 0 | 0 | 0 | 0 | 0 | 0 | 0
ATA-TG1A+TG1B+TV1C_GNL_E | 0 | 0 | 0 | 0 | 0 | 0 | 0 | 0 | 0 | 0 | 0 | 0 | 0 | 0 | 0 | 0 | 0 | 0 | 0 | 0 | 0 | 0 | 0 | 0
ATA-TG1A+TG1B+TV1C_GNL_INF | 0 | 0 | 0 | 0 | 0 | 0 | 0 | 0 | 0 | 0 | 0 | 0 | 0 | 0 | 0 | 0 | 0 | 0 | 0 | 0 | 0 | 0 | 0 | 0
ATA-TG1A_GNL_A | 0 | 0 | 0 | 0 | 0 | 0 | 0 | 0 | 0 | 0 | 0 | 0 | 0 | 0 | 0 | 0 | 0 | 0 | 0 | 0 | 0 | 0 | 0 | 0
ATA-TG1A_GNL_B | 0 | 0 | 0 | 0 | 0 | 0 | 0 | 0 | 0 | 0 | 0 | 0 | 0 | 0 | 0 | 0 | 0 | 0 | 0 | 0 | 0 | 0 | 0 | 0
ATA-TG1A_GNL_C | 0 | 0 | 0 | 0 | 0 | 0 | 0 | 0 | 0 | 0 | 0 | 0 | 0 | 0 | 0 | 0 | 0 | 0 | 0 | 0 | 0 | 0 | 0 | 0
ATA-TG1A_GNL_D | 0 | 0 | 0 | 0 | 0 | 0 | 0 | 0 | 0 | 0 | 0 | 0 | 0 | 0 | 0 | 0 | 0 | 0 | 0 | 0 | 0 | 0 | 0 | 0
ATA-TG1A_GNL_E | 0 | 0 | 0 | 0 | 0 | 0 | 0 | 0 | 0 | 0 | 0 | 0 | 0 | 0 | 0 | 0 | 0 | 0 | 0 | 0 | 0 | 0 | 0 | 0
ATA-TG1A_GNL_INF | 0 | 0 | 0 | 0 | 0 | 0 | 0 | 0 | 0 | 0 | 0 | 0 | 0 | 0 | 0 | 0 | 0 | 0 | 0 | 0 | 0 | 0 | 0 | 0
ATA-TG1B+0.5TV1C_GNL_A | 0 | 0 | 0 | 0 | 0 | 0 | 0 | 0 | 0 | 0 | 0 | 0 | 0 | 0 | 0 | 0 | 0 | 0 | 0 | 0 | 0 | 0 | 0 | 0
ATA-TG1B+0.5TV1C_GNL_B | 0 | 0 | 0 | 0 | 0 | 0 | 0 | 0 | 0 | 0 | 0 | 0 | 0 | 0 | 0 | 0 | 0 | 0 | 0 | 0 | 0 | 0 | 0 | 0
ATA-TG1B+0.5TV1C_GNL_C | 0 | 0 | 0 | 0 | 0 | 0 | 0 | 0 | 0 | 0 | 0 | 0 | 0 | 0 | 0 | 0 | 0 | 0 | 0 | 0 | 0 | 0 | 0 | 0
ATA-TG1B+0.5TV1C_GNL_D | 0 | 0 | 0 | 0 | 0 | 0 | 0 | 0 | 0 | 0 | 0 | 0 | 0 | 0 | 0 | 0 | 0 | 0 | 0 | 0 | 0 | 0 | 0 | 0
ATA-TG1B+0.5TV1C_GNL_E | 102 | 102 | 124.707 | 124.707 | 124.707 | 124.707 | 124.707 | 102 | 102 | 102 | 102 | 102 | 102 | 102 | 102 | 102 | 102 | 102 | 102 | 102 | 102 | 102 | 102 | 102
ATA-TG1B+0.5TV1C_GNL_INF | 0 | 0 | 0 | 0 | 0 | 0 | 0 | 0 | 0 | 0 | 0 | 0 | 0 | 0 | 0 | 0 | 0 | 0 | 0 | 0 | 0 | 0 | 0 | 0
ATA-TG1B_GNL_A | 0 | 0 | 0 | 0 | 0 | 0 | 0 | 0 | 0 | 0 | 0 | 0 | 0 | 0 | 0 | 0 | 0 | 0 | 0 | 0 | 0 | 0 | 0 | 0
ATA-TG1B_GNL_B | 0 | 0 | 0 | 0 | 0 | 0 | 0 | 0 | 0 | 0 | 0 | 0 | 0 | 0 | 0 | 0 | 0 | 0 | 0 | 0 | 0 | 0 | 0 | 0
ATA-TG1B_GNL_C | 0 | 0 | 0 | 0 | 0 | 0 | 0 | 0 | 0 | 0 | 0 | 0 | 0 | 0 | 0 | 0 | 0 | 0 | 0 | 0 | 0 | 0 | 0 | 0
ATA-TG1B_GNL_D | 0 | 0 | 0 | 0 | 0 | 0 | 0 | 0 | 0 | 0 | 0 | 0 | 0 | 0 | 0 | 0 | 0 | 0 | 0 | 0 | 0 | 0 | 0 | 0
ATA-TG1B_GNL_E | 0 | 0 | 0 | 0 | 0 | 0 | 0 | 0 | 0 | 0 | 0 | 0 | 0 | 0 | 0 | 0 | 0 | 0 | 0 | 0 | 0 | 0 | 0 | 0
ATA-TG1B_GNL_INF | 0 | 0 | 0 | 0 | 0 | 0 | 0 | 0 | 0 | 0 | 0 | 0 | 0 | 0 | 0 | 0 | 0 | 0 | 0 | 0 | 0 | 0 | 0 | 0
ATA-TG2A+0.5TV2C_GNL_A | 0 | 0 | 0 | 0 | 0 | 0 | 0 | 0 | 0 | 0 | 0 | 0 | 0 | 0 | 0 | 0 | 0 | 0 | 0 | 0 | 0 | 0 | 0 | 0
ATA-TG2A+0.5TV2C_GNL_B | 0 | 0 | 0 | 0 | 0 | 0 | 0 | 0 | 0 | 0 | 0 | 0 | 0 | 0 | 0 | 0 | 0 | 0 | 0 | 0 | 0 | 0 | 0 | 0
ATA-TG2A+0.5TV2C_GNL_C | 0 | 0 | 0 | 0 | 0 | 0 | 0 | 0 | 0 | 0 | 0 | 0 | 0 | 0 | 0 | 0 | 0 | 0 | 0 | 0 | 0 | 0 | 0 | 0
ATA-TG2A+0.5TV2C_GNL_D | 0 | 0 | 0 | 0 | 0 | 0 | 0 | 0 | 0 | 0 | 0 | 0 | 0 | 0 | 0 | 0 | 0 | 0 | 0 | 0 | 0 | 0 | 0 | 0
ATA-TG2A+0.5TV2C_GNL_E | 0 | 0 | 0 | 0 | 0 | 0 | 0 | 0 | 0 | 0 | 0 | 0 | 0 | 0 | 0 | 0 | 0 | 0 | 0 | 0 | 0 | 0 | 0 | 0
ATA-TG2A+0.5TV2C_GNL_INF | 0 | 0 | 0 | 0 | 0 | 0 | 0 | 0 | 0 | 0 | 0 | 0 | 0 | 0 | 0 | 0 | 0 | 0 | 0 | 0 | 0 | 0 | 0 | 0
ATA-TG2A+TG2B+TV2C_GNL_A | 0 | 0 | 0 | 0 | 0 | 0 | 0 | 0 | 0 | 0 | 0 | 0 | 0 | 0 | 0 | 0 | 0 | 0 | 0 | 0 | 0 | 0 | 0 | 0
ATA-TG2A+TG2B+TV2C_GNL_B | 0 | 0 | 0 | 0 | 0 | 0 | 0 | 0 | 0 | 0 | 0 | 0 | 0 | 0 | 0 | 0 | 0 | 0 | 0 | 0 | 0 | 0 | 0 | 0
ATA-TG2A+TG2B+TV2C_GNL_C | 0 | 0 | 0 | 0 | 0 | 0 | 0 | 0 | 0 | 0 | 0 | 0 | 0 | 0 | 0 | 0 | 0 | 0 | 0 | 0 | 0 | 0 | 0 | 0
ATA-TG2A+TG2B+TV2C_GNL_D | 0 | 0 | 0 | 0 | 0 | 0 | 0 | 0 | 0 | 0 | 0 | 0 | 0 | 0 | 0 | 0 | 0 | 0 | 0 | 0 | 0 | 0 | 0 | 0
ATA-TG2A+TG2B+TV2C_GNL_E | 0 | 0 | 0 | 0 | 0 | 0 | 0 | 0 | 0 | 0 | 0 | 0 | 0 | 0 | 0 | 0 | 0 | 0 | 0 | 0 | 0 | 0 | 0 | 0
ATA-TG2A+TG2B+TV2C_GNL_INF | 0 | 0 | 0 | 0 | 0 | 0 | 0 | 0 | 0 | 0 | 0 | 0 | 0 | 0 | 0 | 0 | 0 | 0 | 0 | 0 | 0 | 0 | 0 | 0
ATA-TG2A_GNL_A | 0 | 0 | 0 | 0 | 0 | 0 | 0 | 0 | 0 | 0 | 0 | 0 | 0 | 0 | 0 | 0 | 0 | 0 | 0 | 0 | 0 | 0 | 0 | 0
ATA-TG2A_GNL_B | 0 | 0 | 0 | 0 | 0 | 0 | 0 | 0 | 0 | 0 | 0 | 0 | 0 | 0 | 0 | 0 | 0 | 0 | 0 | 0 | 0 | 0 | 0 | 0
ATA-TG2A_GNL_C | 0 | 0 | 0 | 0 | 0 | 0 | 0 | 0 | 0 | 0 | 0 | 0 | 0 | 0 | 0 | 0 | 0 | 0 | 0 | 0 | 0 | 0 | 0 | 0
ATA-TG2A_GNL_D | 0 | 0 | 0 | 0 | 0 | 0 | 0 | 0 | 0 | 0 | 0 | 0 | 0 | 0 | 0 | 0 | 0 | 0 | 0 | 0 | 0 | 0 | 0 | 0
ATA-TG2A_GNL_E | 0 | 0 | 0 | 0 | 0 | 0 | 0 | 0 | 0 | 0 | 0 | 0 | 0 | 0 | 0 | 0 | 0 | 0 | 0 | 0 | 0 | 0 | 0 | 0
ATA-TG2A_GNL_INF | 0 | 0 | 0 | 0 | 0 | 0 | 0 | 0 | 0 | 0 | 0 | 0 | 0 | 0 | 0 | 0 | 0 | 0 | 0 | 0 | 0 | 0 | 0 | 0
ATA-TG2B+0.5TV2C_GNL_A | 0 | 0 | 0 | 0 | 0 | 0 | 0 | 0 | 0 | 0 | 0 | 0 | 0 | 0 | 0 | 0 | 0 | 0 | 0 | 0 | 0 | 0 | 0 | 0
ATA-TG2B+0.5TV2C_GNL_B | 0 | 0 | 0 | 0 | 0 | 0 | 0 | 0 | 0 | 0 | 0 | 0 | 0 | 0 | 0 | 0 | 0 | 0 | 0 | 0 | 0 | 0 | 0 | 0
ATA-TG2B+0.5TV2C_GNL_C | 0 | 0 | 0 | 0 | 0 | 0 | 0 | 0 | 0 | 0 | 0 | 0 | 0 | 0 | 0 | 0 | 0 | 0 | 0 | 0 | 0 | 0 | 0 | 0
ATA-TG2B+0.5TV2C_GNL_D | 0 | 0 | 0 | 0 | 0 | 0 | 0 | 0 | 0 | 0 | 0 | 0 | 0 | 0 | 0 | 0 | 0 | 0 | 0 | 0 | 0 | 0 | 0 | 0
ATA-TG2B+0.5TV2C_GNL_E | 0 | 0 | 0 | 0 | 0 | 0 | 0 | 0 | 0 | 0 | 0 | 0 | 0 | 0 | 0 | 0 | 0 | 0 | 0 | 0 | 0 | 0 | 0 | 0
ATA-TG2B+0.5TV2C_GNL_INF | 0 | 0 | 0 | 0 | 0 | 0 | 0 | 0 | 0 | 0 | 0 | 0 | 0 | 0 | 0 | 0 | 0 | 0 | 0 | 0 | 0 | 0 | 0 | 0
ATA-TG2B_GNL_A | 0 | 0 | 0 | 0 | 0 | 0 | 0 | 0 | 0 | 0 | 0 | 0 | 0 | 0 | 0 | 0 | 0 | 0 | 0 | 0 | 0 | 0 | 0 | 0
ATA-TG2B_GNL_B | 0 | 0 | 0 | 0 | 0 | 0 | 0 | 0 | 0 | 0 | 0 | 0 | 0 | 0 | 0 | 0 | 0 | 0 | 0 | 0 | 0 | 0 | 0 | 0
ATA-TG2B_GNL_C | 0 | 0 | 0 | 0 | 0 | 0 | 0 | 0 | 0 | 0 | 0 | 0 | 0 | 0 | 0 | 0 | 0 | 0 | 0 | 0 | 0 | 0 | 0 | 0
ATA-TG2B_GNL_D | 0 | 0 | 0 | 0 | 0 | 0 | 0 | 0 | 0 | 0 | 0 | 0 | 0 | 0 | 0 | 0 | 0 | 0 | 0 | 0 | 0 | 0 | 0 | 0
ATA-TG2B_GNL_E | 0 | 0 | 0 | 0 | 0 | 0 | 0 | 0 | 0 | 0 | 0 | 0 | 0 | 0 | 0 | 0 | 0 | 0 | 0 | 0 | 0 | 0 | 0 | 0
ATA-TG2B_GNL_INF | 0 | 0 | 0 | 0 | 0 | 0 | 0 | 0 | 0 | 0 | 0 | 0 | 0 | 0 | 0 | 0 | 0 | 0 | 0 | 0 | 0 | 0 | 0 | 0
CANDELARIA_1_GNL_A | 0 | 0 | 0 | 0 | 0 | 0 | 0 | 0 | 0 | 0 | 0 | 0 | 0 | 0 | 0 | 0 | 0 | 0 | 0 | 0 | 0 | 0 | 0 | 0
CANDELARIA_1_GNL_B | 0 | 0 | 0 | 0 | 0 | 0 | 0 | 0 | 0 | 0 | 0 | 0 | 0 | 0 | 0 | 0 | 0 | 0 | 0 | 0 | 0 | 0 | 0 | 0
CANDELARIA_1_GNL_C | 0 | 0 | 0 | 0 | 0 | 0 | 0 | 0 | 0 | 0 | 0 | 0 | 0 | 0 | 0 | 0 | 0 | 0 | 0 | 0 | 0 | 0 | 0 | 0
CANDELARIA_1_GNL_D | 0 | 0 | 0 | 0 | 0 | 0 | 0 | 0 | 0 | 0 | 0 | 0 | 0 | 0 | 0 | 0 | 0 | 0 | 0 | 0 | 0 | 0 | 0 | 0
CANDELARIA_1_GNL_E | 0 | 0 | 0 | 0 | 0 | 0 | 0 | 0 | 0 | 0 | 0 | 0 | 0 | 0 | 0 | 0 | 0 | 0 | 0 | 0 | 0 | 0 | 0 | 0
CANDELARIA_1_GNL_F | 0 | 0 | 0 | 0 | 0 | 0 | 0 | 0 | 0 | 0 | 0 | 0 | 0 | 0 | 0 | 0 | 0 | 0 | 0 | 0 | 0 | 0 | 0 | 0
CANDELARIA_1_GNL_G | 0 | 0 | 0 | 0 | 0 | 0 | 0 | 0 | 0 | 0 | 0 | 0 | 0 | 0 | 0 | 0 | 0 | 0 | 0 | 0 | 0 | 0 | 0 | 0
CANDELARIA_1_GNL_INF | 0 | 0 | 0 | 0 | 0 | 0 | 0 | 0 | 0 | 0 | 0 | 0 | 0 | 0 | 0 | 0 | 0 | 0 | 0 | 0 | 0 | 0 | 0 | 0
CANDELARIA_2_GNL_A | 0 | 0 | 0 | 0 | 0 | 0 | 0 | 0 | 0 | 0 | 0 | 0 | 0 | 0 | 0 | 0 | 0 | 0 | 0 | 0 | 0 | 0 | 0 | 0
CANDELARIA_2_GNL_B | 0 | 0 | 0 | 0 | 0 | 0 | 0 | 0 | 0 | 0 | 0 | 0 | 0 | 0 | 0 | 0 | 0 | 0 | 0 | 0 | 0 | 0 | 0 | 0
CANDELARIA_2_GNL_C | 0 | 0 | 0 | 0 | 0 | 0 | 0 | 0 | 0 | 0 | 0 | 0 | 0 | 0 | 0 | 0 | 0 | 0 | 0 | 0 | 0 | 0 | 0 | 0
CANDELARIA_2_GNL_D | 0 | 0 | 0 | 0 | 0 | 0 | 0 | 0 | 0 | 0 | 0 | 0 | 0 | 0 | 0 | 0 | 0 | 0 | 0 | 0 | 0 | 0 | 0 | 0
CANDELARIA_2_GNL_E | 0 | 0 | 0 | 0 | 0 | 0 | 0 | 0 | 0 | 0 | 0 | 0 | 0 | 0 | 0 | 0 | 0 | 0 | 0 | 0 | 0 | 0 | 0 | 0
CANDELARIA_2_GNL_F | 0 | 0 | 0 | 0 | 0 | 0 | 0 | 0 | 0 | 0 | 0 | 0 | 0 | 0 | 0 | 0 | 0 | 0 | 0 | 0 | 0 | 0 | 0 | 0
CANDELARIA_2_GNL_G | 0 | 0 | 0 | 0 | 0 | 0 | 0 | 0 | 0 | 0 | 0 | 0 | 0 | 0 | 0 | 0 | 0 | 0 | 0 | 0 | 0 | 0 | 0 | 0
CANDELARIA_2_GNL_INF | 0 | 0 | 0 | 0 | 0 | 0 | 0 | 0 | 0 | 0 | 0 | 0 | 0 | 0 | 0 | 0 | 0 | 0 | 0 | 0 | 0 | 0 | 0 | 0
CMPC_CORDILLERA_GNL_A | 0 | 0 | 0 | 0 | 0 | 0 | 0 | 0 | 0 | 0 | 0 | 0 | 0 | 0 | 0 | 0 | 0 | 0 | 0 | 0 | 0 | 0 | 0 | 0
CMPC_CORDILLERA_GNL_B | 0 | 0 | 0 | 0 | 0 | 0 | 0 | 0 | 0 | 0 | 0 | 0 | 0 | 0 | 0 | 0 | 0 | 0 | 0 | 0 | 0 | 0 | 0 | 0
COLMITO_GNL_A | 0 | 0 | 0 | 0 | 0 | 0 | 0 | 0 | 0 | 0 | 0 | 0 | 0 | 0 | 0 | 0 | 0 | 0 | 0 | 0 | 0 | 0 | 0 | 0
COLMITO_GNL_INF | 0 | 0 | 0 | 0 | 0 | 0 | 0 | 0 | 0 | 0 | 0 | 0 | 0 | 0 | 0 | 0 | 0 | 0 | 0 | 0 | 0 | 0 | 0 | 0
CORONEL_GNL_A | 0 | 0 | 0 | 0 | 0 | 0 | 0 | 0 | 0 | 0 | 0 | 0 | 0 | 0 | 0 | 0 | 0 | 0 | 0 | 0 | 0 | 0 | 0 | 0
CORONEL_GNL_B | 0 | 0 | 0 | 0 | 0 | 0 | 0 | 0 | 0 | 0 | 0 | 0 | 0 | 0 | 0 | 0 | 0 | 0 | 0 | 0 | 0 | 0 | 0 | 0
ENAP_ACONCAGUA | 0 | 0 | 0 | 0 | 0 | 0 | 0 | 0 | 0 | 0 | 0 | 0 | 0 | 0 | 0 | 0 | 0 | 0 | 0 | 0 | 0 | 0 | 0 | 0
IE_MEJILLONES_GNL_A | 127.04 | 127.04 | 300 | 300 | 300 | 300 | 127.04 | 127.04 | 127.04 | 127.04 | 127.04 | 127.04 | 127.04 | 127.04 | 127.04 | 127.04 | 127.04 | 127.04 | 127.04 | 127.04 | 127.04 | 127.04 | 127.04 | 127.04
IE_MEJILLONES_GNL_B | 0 | 0 | 0 | 0 | 0 | 0 | 0 | 0 | 0 | 0 | 0 | 0 | 0 | 0 | 0 | 0 | 0 | 0 | 0 | 0 | 0 | 0 | 0 | 0
IE_MEJILLONES_GNL_C | 0 | 0 | 0 | 0 | 0 | 0 | 0 | 0 | 0 | 0 | 0 | 0 | 0 | 0 | 0 | 0 | 0 | 0 | 0 | 0 | 0 | 0 | 0 | 0
IE_MEJILLONES_GNL_D | 0 | 0 | 0 | 0 | 0 | 0 | 0 | 0 | 0 | 0 | 0 | 0 | 0 | 0 | 0 | 0 | 0 | 0 | 0 | 0 | 0 | 0 | 0 | 0
IE_MEJILLONES_GNL_E | 0 | 0 | 0 | 0 | 0 | 0 | 0 | 0 | 0 | 0 | 0 | 0 | 0 | 0 | 0 | 0 | 0 | 0 | 0 | 0 | 0 | 0 | 0 | 0
IE_MEJILLONES_GNL_INF | 0 | 0 | 0 | 0 | 0 | 0 | 0 | 0 | 0 | 0 | 0 | 0 | 0 | 0 | 0 | 0 | 0 | 0 | 0 | 0 | 0 | 0 | 0 | 0
KELAR-TG1+0.5TV_GNL_A | 0 | 0 | 0 | 0 | 0 | 0 | 0 | 0 | 0 | 0 | 0 | 0 | 0 | 0 | 0 | 0 | 0 | 0 | 0 | 0 | 0 | 0 | 0 | 0
KELAR-TG1+0.5TV_GNL_B | 0 | 0 | 0 | 0 | 0 | 0 | 0 | 0 | 0 | 0 | 0 | 0 | 0 | 0 | 0 | 0 | 0 | 0 | 0 | 0 | 0 | 0 | 0 | 0
KELAR-TG1+0.5TV_GNL_C | 0 | 0 | 0 | 0 | 0 | 0 | 0 | 0 | 0 | 0 | 0 | 0 | 0 | 0 | 0 | 0 | 0 | 0 | 0 | 0 | 0 | 0 | 0 | 0
KELAR-TG1+0.5TV_GNL_D | 0 | 0 | 0 | 0 | 0 | 0 | 0 | 0 | 0 | 0 | 0 | 0 | 0 | 0 | 0 | 0 | 0 | 0 | 0 | 0 | 0 | 0 | 0 | 0
KELAR-TG1+0.5TV_GNL_E | 0 | 0 | 0 | 0 | 0 | 0 | 0 | 0 | 0 | 0 | 0 | 0 | 0 | 0 | 0 | 0 | 0 | 0 | 0 | 0 | 0 | 0 | 0 | 0
KELAR-TG1+0.5TV_GNL_INF | 0 | 0 | 0 | 0 | 0 | 0 | 0 | 0 | 0 | 0 | 0 | 0 | 0 | 0 | 0 | 0 | 0 | 0 | 0 | 0 | 0 | 0 | 0 | 0
KELAR-TG1+TG2+TV_GNL_A | 0 | 0 | 0 | 0 | 0 | 0 | 0 | 0 | 0 | 0 | 0 | 0 | 0 | 0 | 0 | 0 | 0 | 0 | 0 | 0 | 0 | 0 | 0 | 0
KELAR-TG1+TG2+TV_GNL_B | 0 | 0 | 0 | 0 | 0 | 0 | 0 | 0 | 0 | 0 | 0 | 0 | 0 | 0 | 0 | 0 | 0 | 0 | 0 | 0 | 0 | 0 | 0 | 0
KELAR-TG1+TG2+TV_GNL_C | 0 | 0 | 0 | 0 | 0 | 0 | 0 | 0 | 0 | 0 | 0 | 0 | 0 | 0 | 0 | 0 | 0 | 0 | 0 | 0 | 0 | 0 | 0 | 0
KELAR-TG1+TG2+TV_GNL_D | 0 | 0 | 0 | 0 | 0 | 0 | 0 | 0 | 0 | 0 | 0 | 0 | 0 | 0 | 0 | 0 | 0 | 0 | 0 | 0 | 0 | 0 | 0 | 0
KELAR-TG1+TG2+TV_GNL_E | 0 | 0 | 0 | 0 | 0 | 0 | 0 | 0 | 0 | 0 | 0 | 0 | 0 | 0 | 0 | 0 | 0 | 0 | 0 | 0 | 0 | 0 | 0 | 0
KELAR-TG1+TG2+TV_GNL_INF | 0 | 0 | 0 | 0 | 0 | 0 | 0 | 0 | 0 | 0 | 0 | 0 | 0 | 0 | 0 | 0 | 0 | 0 | 0 | 0 | 0 | 0 | 0 | 0
KELAR-TG1_GNL_A | 0 | 0 | 0 | 0 | 0 | 0 | 0 | 0 | 0 | 0 | 0 | 0 | 0 | 0 | 0 | 0 | 0 | 0 | 0 | 0 | 0 | 0 | 0 | 0
KELAR-TG1_GNL_B | 0 | 0 | 0 | 0 | 0 | 0 | 0 | 0 | 0 | 0 | 0 | 0 | 0 | 0 | 0 | 0 | 0 | 0 | 0 | 0 | 0 | 0 | 0 | 0
KELAR-TG1_GNL_C | 0 | 0 | 0 | 0 | 0 | 0 | 0 | 0 | 0 | 0 | 0 | 0 | 0 | 0 | 0 | 0 | 0 | 0 | 0 | 0 | 0 | 0 | 0 | 0
KELAR-TG1_GNL_D | 0 | 0 | 0 | 0 | 0 | 0 | 0 | 0 | 0 | 0 | 0 | 0 | 0 | 0 | 0 | 0 | 0 | 0 | 0 | 0 | 0 | 0 | 0 | 0
KELAR-TG1_GNL_E | 0 | 0 | 0 | 0 | 0 | 0 | 0 | 0 | 0 | 0 | 0 | 0 | 0 | 0 | 0 | 0 | 0 | 0 | 0 | 0 | 0 | 0 | 0 | 0
KELAR-TG1_GNL_INF | 0 | 0 | 0 | 0 | 0 | 0 | 0 | 0 | 0 | 0 | 0 | 0 | 0 | 0 | 0 | 0 | 0 | 0 | 0 | 0 | 0 | 0 | 0 | 0
KELAR-TG2+0.5TV_GNL_A | 0 | 0 | 0 | 0 | 0 | 0 | 0 | 0 | 0 | 0 | 0 | 0 | 0 | 0 | 0 | 0 | 0 | 0 | 0 | 0 | 0 | 0 | 0 | 0
KELAR-TG2+0.5TV_GNL_B | 0 | 0 | 0 | 0 | 0 | 0 | 0 | 0 | 0 | 0 | 0 | 0 | 0 | 0 | 0 | 0 | 0 | 0 | 0 | 0 | 0 | 0 | 0 | 0
KELAR-TG2+0.5TV_GNL_C | 0 | 0 | 0 | 0 | 0 | 0 | 0 | 0 | 0 | 0 | 0 | 0 | 0 | 0 | 0 | 0 | 0 | 0 | 0 | 0 | 0 | 0 | 0 | 0
KELAR-TG2+0.5TV_GNL_D | 0 | 0 | 0 | 0 | 0 | 0 | 0 | 0 | 0 | 0 | 0 | 0 | 0 | 0 | 0 | 0 | 0 | 0 | 0 | 0 | 0 | 0 | 0 | 0
KELAR-TG2+0.5TV_GNL_E | 0 | 0 | 0 | 0 | 0 | 0 | 0 | 0 | 0 | 0 | 0 | 0 | 0 | 0 | 0 | 0 | 0 | 0 | 0 | 0 | 0 | 0 | 0 | 0
KELAR-TG2+0.5TV_GNL_INF | 0 | 0 | 0 | 0 | 0 | 0 | 0 | 0 | 0 | 0 | 0 | 0 | 0 | 0 | 0 | 0 | 0 | 0 | 0 | 0 | 0 | 0 | 0 | 0
KELAR-TG2_GNL_A | 0 | 0 | 0 | 0 | 0 | 0 | 0 | 0 | 0 | 0 | 0 | 0 | 0 | 0 | 0 | 0 | 0 | 0 | 0 | 0 | 0 | 0 | 0 | 0
KELAR-TG2_GNL_B | 0 | 0 | 0 | 0 | 0 | 0 | 0 | 0 | 0 | 0 | 0 | 0 | 0 | 0 | 0 | 0 | 0 | 0 | 0 | 0 | 0 | 0 | 0 | 0
KELAR-TG2_GNL_C | 0 | 0 | 0 | 0 | 0 | 0 | 0 | 0 | 0 | 0 | 0 | 0 | 0 | 0 | 0 | 0 | 0 | 0 | 0 | 0 | 0 | 0 | 0 | 0
KELAR-TG2_GNL_D | 0 | 0 | 0 | 0 | 0 | 0 | 0 | 0 | 0 | 0 | 0 | 0 | 0 | 0 | 0 | 0 | 0 | 0 | 0 | 0 | 0 | 0 | 0 | 0
KELAR-TG2_GNL_E | 0 | 0 | 0 | 0 | 0 | 0 | 0 | 0 | 0 | 0 | 0 | 0 | 0 | 0 | 0 | 0 | 0 | 0 | 0 | 0 | 0 | 0 | 0 | 0
KELAR-TG2_GNL_INF | 0 | 0 | 0 | 0 | 0 | 0 | 0 | 0 | 0 | 0 | 0 | 0 | 0 | 0 | 0 | 0 | 0 | 0 | 0 | 0 | 0 | 0 | 0 | 0
LOS_VIENTOS-CNAVIA_GNL_A | 0 | 0 | 0 | 0 | 0 | 0 | 0 | 0 | 0 | 0 | 0 | 0 | 0 | 0 | 0 | 0 | 0 | 0 | 0 | 0 | 0 | 0 | 0 | 0
LOS_VIENTOS-CNAVIA_GNL_B | 0 | 0 | 0 | 0 | 0 | 0 | 0 | 0 | 0 | 0 | 0 | 0 | 0 | 0 | 0 | 0 | 0 | 0 | 0 | 0 | 0 | 0 | 0 | 0
LOS_VIENTOS-CNAVIA_GNL_C | 0 | 0 | 0 | 0 | 0 | 0 | 0 | 0 | 0 | 0 | 0 | 0 | 0 | 0 | 0 | 0 | 0 | 0 | 0 | 0 | 0 | 0 | 0 | 0
LOS_VIENTOS-CNAVIA_GNL_D | 0 | 0 | 0 | 0 | 0 | 0 | 0 | 0 | 0 | 0 | 0 | 0 | 0 | 0 | 0 | 0 | 0 | 0 | 0 | 0 | 0 | 0 | 0 | 0
LOS_VIENTOS-CNAVIA_GNL_E | 0 | 0 | 0 | 0 | 0 | 0 | 0 | 0 | 0 | 0 | 0 | 0 | 0 | 0 | 0 | 0 | 0 | 0 | 0 | 0 | 0 | 0 | 0 | 0
LOS_VIENTOS-CNAVIA_GNL_INF | 0 | 0 | 0 | 0 | 0 | 0 | 0 | 0 | 0 | 0 | 0 | 0 | 0 | 0 | 0 | 0 | 0 | 0 | 0 | 0 | 0 | 0 | 0 | 0
LOS_VIENTOS-CNAVIA_GNL_P | 0 | 0 | 0 | 0 | 0 | 0 | 0 | 0 | 0 | 0 | 0 | 0 | 0 | 0 | 0 | 0 | 0 | 0 | 0 | 0 | 0 | 0 | 0 | 0
LOS_VIENTOS_GNL_A | 0 | 0 | 0 | 0 | 0 | 0 | 0 | 0 | 0 | 0 | 0 | 0 | 0 | 0 | 0 | 0 | 0 | 0 | 0 | 0 | 0 | 0 | 0 | 0
LOS_VIENTOS_GNL_B | 0 | 0 | 0 | 0 | 0 | 0 | 0 | 0 | 0 | 0 | 0 | 0 | 0 | 0 | 0 | 0 | 0 | 0 | 0 | 0 | 0 | 0 | 0 | 0
LOS_VIENTOS_GNL_C | 0 | 0 | 0 | 0 | 0 | 0 | 0 | 0 | 0 | 0 | 0 | 0 | 0 | 0 | 0 | 0 | 0 | 0 | 0 | 0 | 0 | 0 | 0 | 0
LOS_VIENTOS_GNL_D | 0 | 0 | 0 | 0 | 0 | 0 | 0 | 0 | 0 | 0 | 0 | 0 | 0 | 0 | 0 | 0 | 0 | 0 | 0 | 0 | 0 | 0 | 0 | 0
LOS_VIENTOS_GNL_E | 0 | 0 | 0 | 0 | 0 | 0 | 0 | 0 | 0 | 0 | 0 | 0 | 0 | 0 | 0 | 0 | 0 | 0 | 0 | 0 | 0 | 0 | 0 | 0
LOS_VIENTOS_GNL_INF | 0 | 0 | 0 | 0 | 0 | 0 | 0 | 0 | 0 | 0 | 0 | 0 | 0 | 0 | 0 | 0 | 0 | 0 | 0 | 0 | 0 | 0 | 0 | 0
LOS_VIENTOS_GNL_P | 0 | 0 | 0 | 0 | 0 | 0 | 0 | 0 | 0 | 0 | 0 | 0 | 0 | 0 | 0 | 0 | 0 | 0 | 0 | 0 | 0 | 0 | 0 | 0
MEJILLONES_3-TG+TV_GNL_A | 199.2364 | 200.6975 | 201.0887 | 199.2364 | 210.032 | 208.0718 | 199.2364 | 199.2364 | 86.07 | 86.07 | 86.07 | 86.07 | 86.07 | 86.07 | 86.07 | 86.07 | 86.07 | 86.07 | 86.07 | 86.07 | 86.07 | 86.07 | 86.07 | 86.07
MEJILLONES_3-TG+TV_GNL_B | 0 | 0 | 0 | 0 | 0 | 0 | 0 | 0 | 0 | 0 | 0 | 0 | 0 | 0 | 0 | 0 | 0 | 0 | 0 | 0 | 0 | 0 | 0 | 0
MEJILLONES_3-TG+TV_GNL_C | 0 | 0 | 0 | 0 | 0 | 0 | 0 | 0 | 0 | 0 | 0 | 0 | 0 | 0 | 0 | 0 | 0 | 0 | 0 | 0 | 0 | 0 | 0 | 0
MEJILLONES_3-TG+TV_GNL_D | 0 | 0 | 0 | 0 | 0 | 0 | 0 | 0 | 0 | 0 | 0 | 0 | 0 | 0 | 0 | 0 | 0 | 0 | 0 | 0 | 0 | 0 | 0 | 0
MEJILLONES_3-TG+TV_GNL_E | 0 | 0 | 0 | 0 | 0 | 0 | 0 | 0 | 0 | 0 | 0 | 0 | 0 | 0 | 0 | 0 | 0 | 0 | 0 | 0 | 0 | 0 | 0 | 0
MEJILLONES_3-TG+TV_GNL_INF | 0 | 0 | 0 | 0 | 0 | 0 | 0 | 0 | 0 | 0 | 0 | 0 | 0 | 0 | 0 | 0 | 0 | 0 | 0 | 0 | 0 | 0 | 0 | 0
MEJILLONES_3-TG_GNL_A | 0 | 0 | 0 | 0 | 0 | 0 | 0 | 0 | 0 | 0 | 0 | 0 | 0 | 0 | 0 | 0 | 0 | 0 | 0 | 0 | 0 | 0 | 0 | 0
MEJILLONES_3-TG_GNL_B | 0 | 0 | 0 | 0 | 0 | 0 | 0 | 0 | 0 | 0 | 0 | 0 | 0 | 0 | 0 | 0 | 0 | 0 | 0 | 0 | 0 | 0 | 0 | 0
MEJILLONES_3-TG_GNL_C | 0 | 0 | 0 | 0 | 0 | 0 | 0 | 0 | 0 | 0 | 0 | 0 | 0 | 0 | 0 | 0 | 0 | 0 | 0 | 0 | 0 | 0 | 0 | 0
MEJILLONES_3-TG_GNL_D | 0 | 0 | 0 | 0 | 0 | 0 | 0 | 0 | 0 | 0 | 0 | 0 | 0 | 0 | 0 | 0 | 0 | 0 | 0 | 0 | 0 | 0 | 0 | 0
MEJILLONES_3-TG_GNL_E | 0 | 0 | 0 | 0 | 0 | 0 | 0 | 0 | 0 | 0 | 0 | 0 | 0 | 0 | 0 | 0 | 0 | 0 | 0 | 0 | 0 | 0 | 0 | 0
MEJILLONES_3-TG_GNL_INF | 0 | 0 | 0 | 0 | 0 | 0 | 0 | 0 | 0 | 0 | 0 | 0 | 0 | 0 | 0 | 0 | 0 | 0 | 0 | 0 | 0 | 0 | 0 | 0
NEHUENCO_1-FA_GNL_A | 0 | 0 | 0 | 0 | 0 | 0 | 0 | 0 | 0 | 0 | 0 | 0 | 0 | 0 | 0 | 0 | 0 | 0 | 0 | 0 | 0 | 0 | 0 | 0
NEHUENCO_1-FA_GNL_B | 0 | 0 | 0 | 0 | 0 | 0 | 0 | 0 | 0 | 0 | 0 | 0 | 0 | 0 | 0 | 0 | 0 | 0 | 0 | 0 | 0 | 0 | 0 | 0
NEHUENCO_1-FA_GNL_C | 0 | 0 | 0 | 0 | 0 | 0 | 0 | 0 | 0 | 0 | 0 | 0 | 0 | 0 | 0 | 0 | 0 | 0 | 0 | 0 | 0 | 0 | 0 | 0
NEHUENCO_1-FA_GNL_D | 0 | 0 | 0 | 0 | 0 | 0 | 0 | 0 | 0 | 0 | 0 | 0 | 0 | 0 | 0 | 0 | 0 | 0 | 0 | 0 | 0 | 0 | 0 | 0
NEHUENCO_1-FA_GNL_E | 0 | 0 | 0 | 0 | 0 | 0 | 0 | 0 | 0 | 0 | 0 | 0 | 0 | 0 | 0 | 0 | 0 | 0 | 0 | 0 | 0 | 0 | 0 | 0
NEHUENCO_1-FA_GNL_F | 0 | 0 | 0 | 0 | 0 | 0 | 0 | 0 | 0 | 0 | 0 | 0 | 0 | 0 | 0 | 0 | 0 | 0 | 0 | 0 | 0 | 0 | 0 | 0
NEHUENCO_1-FA_GNL_G | 0 | 0 | 0 | 0 | 0 | 0 | 0 | 0 | 0 | 0 | 0 | 0 | 0 | 0 | 0 | 0 | 0 | 0 | 0 | 0 | 0 | 0 | 0 | 0
NEHUENCO_1-TG+TV_GNL_A | 0 | 0 | 0 | 0 | 0 | 0 | 0 | 0 | 0 | 0 | 0 | 0 | 0 | 0 | 0 | 0 | 0 | 0 | 0 | 0 | 0 | 0 | 0 | 0
NEHUENCO_1-TG+TV_GNL_B | 0 | 0 | 0 | 0 | 0 | 0 | 0 | 0 | 0 | 0 | 0 | 0 | 0 | 0 | 0 | 0 | 0 | 0 | 0 | 0 | 0 | 0 | 0 | 0
NEHUENCO_1-TG+TV_GNL_C | 0 | 0 | 0 | 0 | 0 | 0 | 0 | 0 | 0 | 0 | 0 | 0 | 0 | 0 | 0 | 0 | 0 | 0 | 0 | 0 | 0 | 0 | 0 | 0
NEHUENCO_1-TG+TV_GNL_D | 0 | 0 | 0 | 0 | 0 | 0 | 0 | 0 | 0 | 0 | 0 | 0 | 0 | 0 | 0 | 0 | 0 | 0 | 0 | 0 | 0 | 0 | 0 | 0
NEHUENCO_1-TG+TV_GNL_E | 0 | 0 | 0 | 0 | 0 | 0 | 0 | 0 | 0 | 0 | 0 | 0 | 0 | 0 | 0 | 0 | 0 | 0 | 0 | 0 | 0 | 0 | 0 | 0
NEHUENCO_1-TG+TV_GNL_F | 0 | 0 | 0 | 0 | 0 | 0 | 0 | 0 | 0 | 0 | 0 | 0 | 0 | 0 | 0 | 0 | 0 | 0 | 0 | 0 | 0 | 0 | 0 | 0
NEHUENCO_1-TG+TV_GNL_G | 0 | 0 | 0 | 0 | 0 | 0 | 0 | 0 | 0 | 0 | 0 | 0 | 0 | 0 | 0 | 0 | 0 | 0 | 0 | 0 | 0 | 0 | 0 | 0
NEHUENCO_1-TG+TV_GNL_INF | 0 | 0 | 0 | 0 | 0 | 0 | 0 | 0 | 0 | 0 | 0 | 0 | 0 | 0 | 0 | 0 | 0 | 0 | 0 | 0 | 0 | 0 | 0 | 0
NEHUENCO_1-TG_GNL_A | 0 | 0 | 0 | 0 | 0 | 0 | 0 | 0 | 0 | 0 | 0 | 0 | 0 | 0 | 0 | 0 | 0 | 0 | 0 | 0 | 0 | 0 | 0 | 0
NEHUENCO_1-TG_GNL_B | 0 | 0 | 0 | 0 | 0 | 0 | 0 | 0 | 0 | 0 | 0 | 0 | 0 | 0 | 0 | 0 | 0 | 0 | 0 | 0 | 0 | 0 | 0 | 0
NEHUENCO_1-TG_GNL_C | 0 | 0 | 0 | 0 | 0 | 0 | 0 | 0 | 0 | 0 | 0 | 0 | 0 | 0 | 0 | 0 | 0 | 0 | 0 | 0 | 0 | 0 | 0 | 0
NEHUENCO_1-TG_GNL_D | 0 | 0 | 0 | 0 | 0 | 0 | 0 | 0 | 0 | 0 | 0 | 0 | 0 | 0 | 0 | 0 | 0 | 0 | 0 | 0 | 0 | 0 | 0 | 0
NEHUENCO_1-TG_GNL_E | 0 | 0 | 0 | 0 | 0 | 0 | 0 | 0 | 0 | 0 | 0 | 0 | 0 | 0 | 0 | 0 | 0 | 0 | 0 | 0 | 0 | 0 | 0 | 0
NEHUENCO_1-TG_GNL_F | 0 | 0 | 0 | 0 | 0 | 0 | 0 | 0 | 0 | 0 | 0 | 0 | 0 | 0 | 0 | 0 | 0 | 0 | 0 | 0 | 0 | 0 | 0 | 0
NEHUENCO_1-TG_GNL_G | 0 | 0 | 0 | 0 | 0 | 0 | 0 | 0 | 0 | 0 | 0 | 0 | 0 | 0 | 0 | 0 | 0 | 0 | 0 | 0 | 0 | 0 | 0 | 0
NEHUENCO_1-TG_GNL_INF | 0 | 0 | 0 | 0 | 0 | 0 | 0 | 0 | 0 | 0 | 0 | 0 | 0 | 0 | 0 | 0 | 0 | 0 | 0 | 0 | 0 | 0 | 0 | 0
NEHUENCO_1-TG_GN_A | 0 | 0 | 0 | 0 | 0 | 0 | 0 | 0 | 0 | 0 | 0 | 0 | 0 | 0 | 0 | 0 | 0 | 0 | 0 | 0 | 0 | 0 | 0 | 0
NEHUENCO_2-TG+TV_GNL_A | 0 | 0 | 0 | 0 | 0 | 0 | 0 | 0 | 0 | 0 | 0 | 0 | 0 | 0 | 0 | 0 | 0 | 0 | 0 | 0 | 0 | 0 | 0 | 0
NEHUENCO_2-TG+TV_GNL_B | 0 | 0 | 0 | 0 | 0 | 0 | 0 | 0 | 0 | 0 | 0 | 0 | 0 | 0 | 0 | 0 | 0 | 0 | 0 | 0 | 0 | 0 | 0 | 0
NEHUENCO_2-TG+TV_GNL_C | 0 | 0 | 0 | 0 | 0 | 0 | 0 | 0 | 0 | 0 | 0 | 0 | 0 | 0 | 0 | 0 | 0 | 0 | 0 | 0 | 0 | 0 | 0 | 0
NEHUENCO_2-TG+TV_GNL_D | 0 | 0 | 0 | 0 | 0 | 0 | 0 | 0 | 0 | 0 | 0 | 0 | 0 | 0 | 0 | 0 | 0 | 0 | 0 | 0 | 0 | 0 | 0 | 0
NEHUENCO_2-TG+TV_GNL_E | 0 | 0 | 0 | 0 | 0 | 0 | 0 | 0 | 0 | 0 | 0 | 0 | 0 | 0 | 0 | 0 | 0 | 0 | 0 | 0 | 0 | 0 | 0 | 0
NEHUENCO_2-TG+TV_GNL_F | 0 | 0 | 0 | 0 | 0 | 0 | 0 | 0 | 0 | 0 | 0 | 0 | 0 | 0 | 0 | 0 | 0 | 0 | 0 | 0 | 0 | 0 | 0 | 0
NEHUENCO_2-TG+TV_GNL_G | 0 | 0 | 0 | 0 | 0 | 0 | 0 | 0 | 0 | 0 | 0 | 0 | 0 | 0 | 0 | 0 | 0 | 0 | 0 | 0 | 0 | 0 | 0 | 0
NEHUENCO_2-TG+TV_GNL_INF | 0 | 0 | 0 | 0 | 0 | 0 | 0 | 0 | 0 | 0 | 0 | 0 | 0 | 0 | 0 | 0 | 0 | 0 | 0 | 0 | 0 | 0 | 0 | 0
NEHUENCO_2-TG_GNL_A | 0 | 0 | 0 | 0 | 0 | 0 | 0 | 0 | 0 | 0 | 0 | 0 | 0 | 0 | 0 | 0 | 0 | 0 | 0 | 0 | 0 | 0 | 0 | 0
NEHUENCO_2-TG_GNL_B | 0 | 0 | 0 | 0 | 0 | 0 | 0 | 0 | 0 | 0 | 0 | 0 | 0 | 0 | 0 | 0 | 0 | 0 | 0 | 0 | 0 | 0 | 0 | 0
NEHUENCO_2-TG_GNL_C | 0 | 0 | 0 | 0 | 0 | 0 | 0 | 0 | 0 | 0 | 0 | 0 | 0 | 0 | 0 | 0 | 0 | 0 | 0 | 0 | 0 | 0 | 0 | 0
NEHUENCO_2-TG_GNL_D | 0 | 0 | 0 | 0 | 0 | 0 | 0 | 0 | 0 | 0 | 0 | 0 | 0 | 0 | 0 | 0 | 0 | 0 | 0 | 0 | 0 | 0 | 0 | 0
NEHUENCO_2-TG_GNL_E | 0 | 0 | 0 | 0 | 0 | 0 | 0 | 0 | 0 | 0 | 0 | 0 | 0 | 0 | 0 | 0 | 0 | 0 | 0 | 0 | 0 | 0 | 0 | 0
NEHUENCO_2-TG_GNL_F | 0 | 0 | 0 | 0 | 0 | 0 | 0 | 0 | 0 | 0 | 0 | 0 | 0 | 0 | 0 | 0 | 0 | 0 | 0 | 0 | 0 | 0 | 0 | 0
NEHUENCO_2-TG_GNL_G | 0 | 0 | 0 | 0 | 0 | 0 | 0 | 0 | 0 | 0 | 0 | 0 | 0 | 0 | 0 | 0 | 0 | 0 | 0 | 0 | 0 | 0 | 0 | 0
NEHUENCO_2-TG_GNL_INF | 0 | 0 | 0 | 0 | 0 | 0 | 0 | 0 | 0 | 0 | 0 | 0 | 0 | 0 | 0 | 0 | 0 | 0 | 0 | 0 | 0 | 0 | 0 | 0
NEHUENCO_9B_GNL_A | 0 | 0 | 0 | 0 | 0 | 0 | 0 | 0 | 0 | 0 | 0 | 0 | 0 | 0 | 0 | 0 | 0 | 0 | 0 | 0 | 0 | 0 | 0 | 0
NEHUENCO_9B_GNL_B | 0 | 0 | 0 | 0 | 0 | 0 | 0 | 0 | 0 | 0 | 0 | 0 | 0 | 0 | 0 | 0 | 0 | 0 | 0 | 0 | 0 | 0 | 0 | 0
NEHUENCO_9B_GNL_C | 0 | 0 | 0 | 0 | 0 | 0 | 0 | 0 | 0 | 0 | 0 | 0 | 0 | 0 | 0 | 0 | 0 | 0 | 0 | 0 | 0 | 0 | 0 | 0
NEHUENCO_9B_GNL_D | 0 | 0 | 0 | 0 | 0 | 0 | 0 | 0 | 0 | 0 | 0 | 0 | 0 | 0 | 0 | 0 | 0 | 0 | 0 | 0 | 0 | 0 | 0 | 0
NEHUENCO_9B_GNL_E | 0 | 0 | 0 | 0 | 0 | 0 | 0 | 0 | 0 | 0 | 0 | 0 | 0 | 0 | 0 | 0 | 0 | 0 | 0 | 0 | 0 | 0 | 0 | 0
NEHUENCO_9B_GNL_F | 0 | 0 | 0 | 0 | 0 | 0 | 0 | 0 | 0 | 0 | 0 | 0 | 0 | 0 | 0 | 0 | 0 | 0 | 0 | 0 | 0 | 0 | 0 | 0
NEHUENCO_9B_GNL_G | 0 | 0 | 0 | 0 | 0 | 0 | 0 | 0 | 0 | 0 | 0 | 0 | 0 | 0 | 0 | 0 | 0 | 0 | 0 | 0 | 0 | 0 | 0 | 0
NEHUENCO_9B_GNL_INF | 0 | 0 | 0 | 0 | 0 | 0 | 0 | 0 | 0 | 0 | 0 | 0 | 0 | 0 | 0 | 0 | 0 | 0 | 0 | 0 | 0 | 0 | 0 | 0
NEWEN_GNL_A | 0 | 0 | 0 | 0 | 0 | 0 | 0 | 0 | 0 | 0 | 0 | 0 | 0 | 0 | 0 | 0 | 0 | 0 | 0 | 0 | 0 | 0 | 0 | 0
NEWEN_GNL_B | 0 | 0 | 0 | 0 | 0 | 0 | 0 | 0 | 0 | 0 | 0 | 0 | 0 | 0 | 0 | 0 | 0 | 0 | 0 | 0 | 0 | 0 | 0 | 0
NUEVA_RENCA-FA_GNL_A | 0 | 0 | 0 | 0 | 0 | 0 | 0 | 0 | 0 | 0 | 0 | 0 | 0 | 0 | 0 | 0 | 0 | 0 | 0 | 0 | 0 | 0 | 0 | 0
NUEVA_RENCA-FA_GNL_B | 0 | 0 | 0 | 0 | 0 | 0 | 0 | 0 | 0 | 0 | 0 | 0 | 0 | 0 | 0 | 0 | 0 | 0 | 0 | 0 | 0 | 0 | 0 | 0
NUEVA_RENCA-FA_GNL_C | 0 | 0 | 0 | 0 | 0 | 0 | 0 | 0 | 0 | 0 | 0 | 0 | 0 | 0 | 0 | 0 | 0 | 0 | 0 | 0 | 0 | 0 | 0 | 0
NUEVA_RENCA-FA_GNL_D | 0 | 0 | 0 | 0 | 0 | 0 | 0 | 0 | 0 | 0 | 0 | 0 | 0 | 0 | 0 | 0 | 0 | 0 | 0 | 0 | 0 | 0 | 0 | 0
NUEVA_RENCA-FA_GNL_E | 0 | 0 | 0 | 0 | 0 | 0 | 0 | 0 | 0 | 0 | 0 | 0 | 0 | 0 | 0 | 0 | 0 | 0 | 0 | 0 | 0 | 0 | 0 | 0
NUEVA_RENCA-FA_GNL_F | 0 | 0 | 0 | 0 | 0 | 0 | 0 | 0 | 0 | 0 | 0 | 0 | 0 | 0 | 0 | 0 | 0 | 0 | 0 | 0 | 0 | 0 | 0 | 0
NUEVA_RENCA-FA_GNL_INF | 0 | 0 | 0 | 0 | 0 | 0 | 0 | 0 | 0 | 0 | 0 | 0 | 0 | 0 | 0 | 0 | 0 | 0 | 0 | 0 | 0 | 0 | 0 | 0
NUEVA_RENCA-FA_GNL_P | 0 | 0 | 0 | 0 | 0 | 0 | 0 | 0 | 0 | 0 | 0 | 0 | 0 | 0 | 0 | 0 | 0 | 0 | 0 | 0 | 0 | 0 | 0 | 0
NUEVA_RENCA-TG+TV_GNL_A | 0 | 0 | 0 | 0 | 0 | 0 | 0 | 0 | 0 | 0 | 0 | 0 | 0 | 0 | 0 | 0 | 0 | 0 | 0 | 0 | 0 | 0 | 0 | 0
NUEVA_RENCA-TG+TV_GNL_B | 0 | 0 | 0 | 0 | 0 | 0 | 0 | 0 | 0 | 0 | 0 | 0 | 0 | 0 | 0 | 0 | 0 | 0 | 0 | 0 | 0 | 0 | 0 | 0
NUEVA_RENCA-TG+TV_GNL_C | 0 | 0 | 0 | 0 | 0 | 0 | 0 | 0 | 0 | 0 | 0 | 0 | 0 | 0 | 0 | 0 | 0 | 0 | 0 | 0 | 0 | 0 | 0 | 0
NUEVA_RENCA-TG+TV_GNL_D | 0 | 0 | 0 | 0 | 0 | 0 | 0 | 0 | 0 | 0 | 0 | 0 | 0 | 0 | 0 | 0 | 0 | 0 | 0 | 0 | 0 | 0 | 0 | 0
NUEVA_RENCA-TG+TV_GNL_E | 0 | 0 | 0 | 0 | 0 | 0 | 0 | 0 | 0 | 0 | 0 | 0 | 0 | 0 | 0 | 0 | 0 | 0 | 0 | 0 | 0 | 0 | 0 | 0
NUEVA_RENCA-TG+TV_GNL_F | 0 | 0 | 0 | 0 | 0 | 0 | 0 | 0 | 0 | 0 | 0 | 0 | 0 | 0 | 0 | 0 | 0 | 0 | 0 | 0 | 0 | 0 | 0 | 0
NUEVA_RENCA-TG+TV_GNL_INF | 0 | 0 | 0 | 0 | 0 | 0 | 0 | 0 | 0 | 0 | 0 | 0 | 0 | 0 | 0 | 0 | 0 | 0 | 0 | 0 | 0 | 0 | 0 | 0
NUEVA_RENCA-TG+TV_GNL_P | 0 | 0 | 0 | 0 | 0 | 0 | 0 | 0 | 0 | 0 | 0 | 0 | 0 | 0 | 0 | 0 | 0 | 0 | 0 | 0 | 0 | 0 | 0 | 0
QUINTERO_1A_GNL_A | 0 | 0 | 0 | 0 | 0 | 0 | 0 | 0 | 0 | 0 | 0 | 0 | 0 | 0 | 0 | 0 | 0 | 0 | 0 | 0 | 0 | 0 | 0 | 0
QUINTERO_1A_GNL_B | 0 | 0 | 0 | 0 | 0 | 0 | 0 | 0 | 0 | 0 | 0 | 0 | 0 | 0 | 0 | 0 | 0 | 0 | 0 | 0 | 0 | 0 | 0 | 0
QUINTERO_1A_GNL_C | 0 | 0 | 0 | 0 | 0 | 0 | 0 | 0 | 0 | 0 | 0 | 0 | 0 | 0 | 0 | 0 | 0 | 0 | 0 | 0 | 0 | 0 | 0 | 0
QUINTERO_1A_GNL_D | 0 | 0 | 0 | 0 | 0 | 0 | 0 | 0 | 0 | 0 | 0 | 0 | 0 | 0 | 0 | 0 | 0 | 0 | 0 | 0 | 0 | 0 | 0 | 0
QUINTERO_1A_GNL_E | 0 | 0 | 0 | 0 | 0 | 0 | 0 | 0 | 0 | 0 | 0 | 0 | 0 | 0 | 0 | 0 | 0 | 0 | 0 | 0 | 0 | 0 | 0 | 0
QUINTERO_1A_GNL_F | 0 | 0 | 0 | 0 | 0 | 0 | 0 | 0 | 0 | 0 | 0 | 0 | 0 | 0 | 0 | 0 | 0 | 0 | 0 | 0 | 0 | 0 | 0 | 0
QUINTERO_1A_GNL_INF | 0 | 0 | 0 | 0 | 0 | 0 | 0 | 0 | 0 | 0 | 0 | 0 | 0 | 0 | 0 | 0 | 0 | 0 | 0 | 0 | 0 | 0 | 0 | 0
QUINTERO_1B_GNL_A | 0 | 0 | 0 | 0 | 0 | 0 | 0 | 0 | 0 | 0 | 0 | 0 | 0 | 0 | 0 | 0 | 0 | 0 | 0 | 0 | 0 | 0 | 0 | 0
QUINTERO_1B_GNL_B | 0 | 0 | 0 | 0 | 0 | 0 | 0 | 0 | 0 | 0 | 0 | 0 | 0 | 0 | 0 | 0 | 0 | 0 | 0 | 0 | 0 | 0 | 0 | 0
QUINTERO_1B_GNL_C | 0 | 0 | 0 | 0 | 0 | 0 | 0 | 0 | 0 | 0 | 0 | 0 | 0 | 0 | 0 | 0 | 0 | 0 | 0 | 0 | 0 | 0 | 0 | 0
QUINTERO_1B_GNL_D | 0 | 0 | 0 | 0 | 0 | 0 | 0 | 0 | 0 | 0 | 0 | 0 | 0 | 0 | 0 | 0 | 0 | 0 | 0 | 0 | 0 | 0 | 0 | 0
QUINTERO_1B_GNL_E | 0 | 0 | 0 | 0 | 0 | 0 | 0 | 0 | 0 | 0 | 0 | 0 | 0 | 0 | 0 | 0 | 0 | 0 | 0 | 0 | 0 | 0 | 0 | 0
QUINTERO_1B_GNL_F | 0 | 0 | 0 | 0 | 0 | 0 | 0 | 0 | 0 | 0 | 0 | 0 | 0 | 0 | 0 | 0 | 0 | 0 | 0 | 0 | 0 | 0 | 0 | 0
QUINTERO_1B_GNL_INF | 0 | 0 | 0 | 0 | 0 | 0 | 0 | 0 | 0 | 0 | 0 | 0 | 0 | 0 | 0 | 0 | 0 | 0 | 0 | 0 | 0 | 0 | 0 | 0
SAN_ISIDRO-FA_GNL_A | 0 | 0 | 0 | 0 | 0 | 0 | 0 | 0 | 0 | 0 | 0 | 0 | 0 | 0 | 0 | 0 | 0 | 0 | 0 | 0 | 0 | 0 | 0 | 0
SAN_ISIDRO-FA_GNL_B | 0 | 0 | 0 | 0 | 0 | 0 | 0 | 0 | 0 | 0 | 0 | 0 | 0 | 0 | 0 | 0 | 0 | 0 | 0 | 0 | 0 | 0 | 0 | 0
SAN_ISIDRO-FA_GNL_C | 0 | 0 | 0 | 0 | 0 | 0 | 0 | 0 | 0 | 0 | 0 | 0 | 0 | 0 | 0 | 0 | 0 | 0 | 0 | 0 | 0 | 0 | 0 | 0
SAN_ISIDRO-FA_GNL_D | 0 | 0 | 0 | 0 | 0 | 0 | 0 | 0 | 0 | 0 | 0 | 0 | 0 | 0 | 0 | 0 | 0 | 0 | 0 | 0 | 0 | 0 | 0 | 0
SAN_ISIDRO-FA_GNL_E | 0 | 0 | 0 | 0 | 0 | 0 | 0 | 0 | 0 | 0 | 0 | 0 | 0 | 0 | 0 | 0 | 0 | 0 | 0 | 0 | 0 | 0 | 0 | 0
SAN_ISIDRO-FA_GNL_F | 0 | 0 | 0 | 0 | 0 | 0 | 0 | 0 | 0 | 0 | 0 | 0 | 0 | 0 | 0 | 0 | 0 | 0 | 0 | 0 | 0 | 0 | 0 | 0
SAN_ISIDRO-FA_GNL_INF | 0 | 0 | 0 | 0 | 0 | 0 | 0 | 0 | 0 | 0 | 0 | 0 | 0 | 0 | 0 | 0 | 0 | 0 | 0 | 0 | 0 | 0 | 0 | 0
SAN_ISIDRO-TG+TV-FSTVD_GNL_A | 0 | 0 | 0 | 0 | 0 | 0 | 0 | 0 | 0 | 0 | 0 | 0 | 0 | 0 | 0 | 0 | 0 | 0 | 0 | 0 | 0 | 0 | 0 | 0
SAN_ISIDRO-TG+TV-FSTVD_GNL_B | 0 | 0 | 0 | 0 | 0 | 0 | 0 | 0 | 0 | 0 | 0 | 0 | 0 | 0 | 0 | 0 | 0 | 0 | 0 | 0 | 0 | 0 | 0 | 0
SAN_ISIDRO-TG+TV-FSTVD_GNL_C | 0 | 0 | 0 | 0 | 0 | 0 | 0 | 0 | 0 | 0 | 0 | 0 | 0 | 0 | 0 | 0 | 0 | 0 | 0 | 0 | 0 | 0 | 0 | 0
SAN_ISIDRO-TG+TV-FSTVD_GNL_D | 0 | 0 | 0 | 0 | 0 | 0 | 0 | 0 | 0 | 0 | 0 | 0 | 0 | 0 | 0 | 0 | 0 | 0 | 0 | 0 | 0 | 0 | 0 | 0
SAN_ISIDRO-TG+TV-FSTVD_GNL_E | 0 | 0 | 0 | 0 | 0 | 0 | 0 | 0 | 0 | 0 | 0 | 0 | 0 | 0 | 0 | 0 | 0 | 0 | 0 | 0 | 0 | 0 | 0 | 0
SAN_ISIDRO-TG+TV-FSTVD_GNL_F | 0 | 0 | 0 | 0 | 0 | 0 | 0 | 0 | 0 | 0 | 0 | 0 | 0 | 0 | 0 | 0 | 0 | 0 | 0 | 0 | 0 | 0 | 0 | 0
SAN_ISIDRO-TG+TV-FSTVD_GNL_INF | 0 | 0 | 0 | 0 | 0 | 0 | 0 | 0 | 0 | 0 | 0 | 0 | 0 | 0 | 0 | 0 | 0 | 0 | 0 | 0 | 0 | 0 | 0 | 0
SAN_ISIDRO-TG+TV_GNL_A | 0 | 0 | 0 | 0 | 0 | 0 | 0 | 0 | 0 | 0 | 0 | 0 | 0 | 0 | 0 | 0 | 0 | 0 | 0 | 0 | 0 | 0 | 0 | 0
SAN_ISIDRO-TG+TV_GNL_B | 0 | 0 | 0 | 0 | 0 | 0 | 0 | 0 | 0 | 0 | 0 | 0 | 0 | 0 | 0 | 0 | 0 | 0 | 0 | 0 | 0 | 0 | 0 | 0
SAN_ISIDRO-TG+TV_GNL_C | 0 | 0 | 0 | 0 | 0 | 0 | 0 | 0 | 0 | 0 | 0 | 0 | 0 | 0 | 0 | 0 | 0 | 0 | 0 | 0 | 0 | 0 | 0 | 0
SAN_ISIDRO-TG+TV_GNL_D | 0 | 0 | 0 | 0 | 0 | 0 | 0 | 0 | 0 | 0 | 0 | 0 | 0 | 0 | 0 | 0 | 0 | 0 | 0 | 0 | 0 | 0 | 0 | 0
SAN_ISIDRO-TG+TV_GNL_E | 0 | 0 | 0 | 0 | 0 | 0 | 0 | 0 | 0 | 0 | 0 | 0 | 0 | 0 | 0 | 0 | 0 | 0 | 0 | 0 | 0 | 0 | 0 | 0
SAN_ISIDRO-TG+TV_GNL_F | 0 | 0 | 0 | 0 | 0 | 0 | 0 | 0 | 0 | 0 | 0 | 0 | 0 | 0 | 0 | 0 | 0 | 0 | 0 | 0 | 0 | 0 | 0 | 0
SAN_ISIDRO-TG+TV_GNL_INF | 0 | 0 | 0 | 0 | 0 | 0 | 0 | 0 | 0 | 0 | 0 | 0 | 0 | 0 | 0 | 0 | 0 | 0 | 0 | 0 | 0 | 0 | 0 | 0
SAN_ISIDRO-TG_GNL_A | 0 | 0 | 0 | 0 | 0 | 0 | 0 | 0 | 0 | 0 | 0 | 0 | 0 | 0 | 0 | 0 | 0 | 0 | 0 | 0 | 0 | 0 | 0 | 0
SAN_ISIDRO-TG_GNL_B | 0 | 0 | 0 | 0 | 0 | 0 | 0 | 0 | 0 | 0 | 0 | 0 | 0 | 0 | 0 | 0 | 0 | 0 | 0 | 0 | 0 | 0 | 0 | 0
SAN_ISIDRO-TG_GNL_C | 0 | 0 | 0 | 0 | 0 | 0 | 0 | 0 | 0 | 0 | 0 | 0 | 0 | 0 | 0 | 0 | 0 | 0 | 0 | 0 | 0 | 0 | 0 | 0
SAN_ISIDRO-TG_GNL_D | 0 | 0 | 0 | 0 | 0 | 0 | 0 | 0 | 0 | 0 | 0 | 0 | 0 | 0 | 0 | 0 | 0 | 0 | 0 | 0 | 0 | 0 | 0 | 0
SAN_ISIDRO-TG_GNL_E | 0 | 0 | 0 | 0 | 0 | 0 | 0 | 0 | 0 | 0 | 0 | 0 | 0 | 0 | 0 | 0 | 0 | 0 | 0 | 0 | 0 | 0 | 0 | 0
SAN_ISIDRO-TG_GNL_F | 0 | 0 | 0 | 0 | 0 | 0 | 0 | 0 | 0 | 0 | 0 | 0 | 0 | 0 | 0 | 0 | 0 | 0 | 0 | 0 | 0 | 0 | 0 | 0
SAN_ISIDRO-TG_GNL_INF | 0 | 0 | 0 | 0 | 0 | 0 | 0 | 0 | 0 | 0 | 0 | 0 | 0 | 0 | 0 | 0 | 0 | 0 | 0 | 0 | 0 | 0 | 0 | 0
SAN_ISIDRO_2-TG+TV-FSTVU_GNL_A | 0 | 0 | 0 | 0 | 0 | 0 | 0 | 0 | 0 | 0 | 0 | 0 | 0 | 0 | 0 | 0 | 0 | 0 | 0 | 0 | 0 | 0 | 0 | 0
SAN_ISIDRO_2-TG+TV-FSTVU_GNL_B | 0 | 0 | 0 | 0 | 0 | 0 | 0 | 0 | 0 | 0 | 0 | 0 | 0 | 0 | 0 | 0 | 0 | 0 | 0 | 0 | 0 | 0 | 0 | 0
SAN_ISIDRO_2-TG+TV-FSTVU_GNL_C | 0 | 0 | 0 | 0 | 0 | 0 | 0 | 0 | 0 | 0 | 0 | 0 | 0 | 0 | 0 | 0 | 0 | 0 | 0 | 0 | 0 | 0 | 0 | 0
SAN_ISIDRO_2-TG+TV-FSTVU_GNL_D | 0 | 0 | 0 | 0 | 0 | 0 | 0 | 0 | 0 | 0 | 0 | 0 | 0 | 0 | 0 | 0 | 0 | 0 | 0 | 0 | 0 | 0 | 0 | 0
SAN_ISIDRO_2-TG+TV-FSTVU_GNL_E | 173.7432 | 173.7432 | 173.7432 | 173.7432 | 173.7432 | 173.7432 | 173.7432 | 173.7432 | 173.7432 | 173.7432 | 173.7432 | 173.7432 | 173.7432 | 173.7432 | 173.7432 | 173.7432 | 173.7432 | 173.7432 | 173.7432 | 173.7432 | 173.7432 | 173.7432 | 173.7432 | 173.7432
SAN_ISIDRO_2-TG+TV-FSTVU_GNL_F | 0 | 0 | 0 | 0 | 0 | 0 | 0 | 0 | 0 | 0 | 0 | 0 | 0 | 0 | 0 | 0 | 0 | 0 | 0 | 0 | 0 | 0 | 0 | 0
SAN_ISIDRO_2-TG+TV-FSTVU_GNL_INF | 0 | 0 | 0 | 0 | 0 | 0 | 0 | 0 | 0 | 0 | 0 | 0 | 0 | 0 | 0 | 0 | 0 | 0 | 0 | 0 | 0 | 0 | 0 | 0
SAN_ISIDRO_2-TG+TV_GNL_A | 0 | 0 | 0 | 0 | 0 | 0 | 0 | 0 | 0 | 0 | 0 | 0 | 0 | 0 | 0 | 0 | 0 | 0 | 0 | 0 | 0 | 0 | 0 | 0
SAN_ISIDRO_2-TG+TV_GNL_B | 0 | 0 | 0 | 0 | 0 | 0 | 0 | 0 | 0 | 0 | 0 | 0 | 0 | 0 | 0 | 0 | 0 | 0 | 0 | 0 | 0 | 0 | 0 | 0
SAN_ISIDRO_2-TG+TV_GNL_C | 0 | 0 | 0 | 0 | 0 | 0 | 0 | 0 | 0 | 0 | 0 | 0 | 0 | 0 | 0 | 0 | 0 | 0 | 0 | 0 | 0 | 0 | 0 | 0
SAN_ISIDRO_2-TG+TV_GNL_D | 0 | 0 | 0 | 0 | 0 | 0 | 0 | 0 | 0 | 0 | 0 | 0 | 0 | 0 | 0 | 0 | 0 | 0 | 0 | 0 | 0 | 0 | 0 | 0
SAN_ISIDRO_2-TG+TV_GNL_E | 0 | 0 | 0 | 0 | 0 | 0 | 0 | 0 | 0 | 0 | 0 | 0 | 0 | 0 | 0 | 0 | 0 | 0 | 0 | 0 | 0 | 0 | 0 | 0
SAN_ISIDRO_2-TG+TV_GNL_F | 0 | 0 | 0 | 0 | 0 | 0 | 0 | 0 | 0 | 0 | 0 | 0 | 0 | 0 | 0 | 0 | 0 | 0 | 0 | 0 | 0 | 0 | 0 | 0
SAN_ISIDRO_2-TG+TV_GNL_INF | 0 | 0 | 0 | 0 | 0 | 0 | 0 | 0 | 0 | 0 | 0 | 0 | 0 | 0 | 0 | 0 | 0 | 0 | 0 | 0 | 0 | 0 | 0 | 0
SAN_ISIDRO_2-TG_GNL_A | 0 | 0 | 0 | 0 | 0 | 0 | 0 | 0 | 0 | 0 | 0 | 0 | 0 | 0 | 0 | 0 | 0 | 0 | 0 | 0 | 0 | 0 | 0 | 0
SAN_ISIDRO_2-TG_GNL_B | 0 | 0 | 0 | 0 | 0 | 0 | 0 | 0 | 0 | 0 | 0 | 0 | 0 | 0 | 0 | 0 | 0 | 0 | 0 | 0 | 0 | 0 | 0 | 0
SAN_ISIDRO_2-TG_GNL_C | 0 | 0 | 0 | 0 | 0 | 0 | 0 | 0 | 0 | 0 | 0 | 0 | 0 | 0 | 0 | 0 | 0 | 0 | 0 | 0 | 0 | 0 | 0 | 0
SAN_ISIDRO_2-TG_GNL_D | 0 | 0 | 0 | 0 | 0 | 0 | 0 | 0 | 0 | 0 | 0 | 0 | 0 | 0 | 0 | 0 | 0 | 0 | 0 | 0 | 0 | 0 | 0 | 0
SAN_ISIDRO_2-TG_GNL_E | 0 | 0 | 0 | 0 | 0 | 0 | 0 | 0 | 0 | 0 | 0 | 0 | 0 | 0 | 0 | 0 | 0 | 0 | 0 | 0 | 0 | 0 | 0 | 0
SAN_ISIDRO_2-TG_GNL_F | 0 | 0 | 0 | 0 | 0 | 0 | 0 | 0 | 0 | 0 | 0 | 0 | 0 | 0 | 0 | 0 | 0 | 0 | 0 | 0 | 0 | 0 | 0 | 0
SAN_ISIDRO_2-TG_GNL_INF | 0 | 0 | 0 | 0 | 0 | 0 | 0 | 0 | 0 | 0 | 0 | 0 | 0 | 0 | 0 | 0 | 0 | 0 | 0 | 0 | 0 | 0 | 0 | 0
TALTAL_1_GNL_A | 0 | 0 | 0 | 0 | 0 | 0 | 0 | 0 | 0 | 0 | 0 | 0 | 0 | 0 | 0 | 0 | 0 | 0 | 0 | 0 | 0 | 0 | 0 | 0
TALTAL_1_GNL_B | 0 | 0 | 0 | 0 | 0 | 0 | 0 | 0 | 0 | 0 | 0 | 0 | 0 | 0 | 0 | 0 | 0 | 0 | 0 | 0 | 0 | 0 | 0 | 0
TALTAL_1_GNL_C | 0 | 0 | 0 | 0 | 0 | 0 | 0 | 0 | 0 | 0 | 0 | 0 | 0 | 0 | 0 | 0 | 0 | 0 | 0 | 0 | 0 | 0 | 0 | 0
TALTAL_1_GNL_D | 0 | 0 | 0 | 0 | 0 | 0 | 0 | 0 | 0 | 0 | 0 | 0 | 0 | 0 | 0 | 0 | 0 | 0 | 0 | 0 | 0 | 0 | 0 | 0
TALTAL_1_GNL_E | 0 | 0 | 0 | 0 | 0 | 0 | 0 | 0 | 0 | 0 | 0 | 0 | 0 | 0 | 0 | 0 | 0 | 0 | 0 | 0 | 0 | 0 | 0 | 0
TALTAL_1_GNL_INF | 0 | 0 | 0 | 0 | 0 | 0 | 0 | 0 | 0 | 0 | 0 | 0 | 0 | 0 | 0 | 0 | 0 | 0 | 0 | 0 | 0 | 0 | 0 | 0
TALTAL_2_GNL_A | 0 | 0 | 0 | 0 | 0 | 0 | 0 | 0 | 0 | 0 | 0 | 0 | 0 | 0 | 0 | 0 | 0 | 0 | 0 | 0 | 0 | 0 | 0 | 0
TALTAL_2_GNL_B | 0 | 0 | 0 | 0 | 0 | 0 | 0 | 0 | 0 | 0 | 0 | 0 | 0 | 0 | 0 | 0 | 0 | 0 | 0 | 0 | 0 | 0 | 0 | 0
TALTAL_2_GNL_C | 0 | 0 | 0 | 0 | 0 | 0 | 0 | 0 | 0 | 0 | 0 | 0 | 0 | 0 | 0 | 0 | 0 | 0 | 0 | 0 | 0 | 0 | 0 | 0
TALTAL_2_GNL_D | 0 | 0 | 0 | 0 | 0 | 0 | 0 | 0 | 0 | 0 | 0 | 0 | 0 | 0 | 0 | 0 | 0 | 0 | 0 | 0 | 0 | 0 | 0 | 0
TALTAL_2_GNL_E | 0 | 0 | 0 | 0 | 0 | 0 | 0 | 0 | 0 | 0 | 0 | 0 | 0 | 0 | 0 | 0 | 0 | 0 | 0 | 0 | 0 | 0 | 0 | 0
TALTAL_2_GNL_INF | 0 | 0 | 0 | 0 | 0 | 0 | 0 | 0 | 0 | 0 | 0 | 0 | 0 | 0 | 0 | 0 | 0 | 0 | 0 | 0 | 0 | 0 | 0 | 0
TOCOPILLA-TG3_GNL_A | 0 | 0 | 0 | 0 | 0 | 0 | 0 | 0 | 0 | 0 | 0 | 0 | 0 | 0 | 0 | 0 | 0 | 0 | 0 | 0 | 0 | 0 | 0 | 0
TOCOPILLA-TG3_GNL_B | 0 | 0 | 0 | 0 | 0 | 0 | 0 | 0 | 0 | 0 | 0 | 0 | 0 | 0 | 0 | 0 | 0 | 0 | 0 | 0 | 0 | 0 | 0 | 0
TOCOPILLA-TG3_GNL_C | 0 | 0 | 0 | 0 | 0 | 0 | 0 | 0 | 0 | 0 | 0 | 0 | 0 | 0 | 0 | 0 | 0 | 0 | 0 | 0 | 0 | 0 | 0 | 0
TOCOPILLA-TG3_GNL_D | 0 | 0 | 0 | 0 | 0 | 0 | 0 | 0 | 0 | 0 | 0 | 0 | 0 | 0 | 0 | 0 | 0 | 0 | 0 | 0 | 0 | 0 | 0 | 0
TOCOPILLA-TG3_GNL_E | 0 | 0 | 0 | 0 | 0 | 0 | 0 | 0 | 0 | 0 | 0 | 0 | 0 | 0 | 0 | 0 | 0 | 0 | 0 | 0 | 0 | 0 | 0 | 0
TOCOPILLA-TG3_GNL_INF | 0 | 0 | 0 | 0 | 0 | 0 | 0 | 0 | 0 | 0 | 0 | 0 | 0 | 0 | 0 | 0 | 0 | 0 | 0 | 0 | 0 | 0 | 0 | 0
TOCOPILLA_U16-TG+TV_GNL_A | 0 | 0 | 0 | 0 | 0 | 0 | 0 | 0 | 0 | 0 | 0 | 0 | 0 | 0 | 0 | 0 | 0 | 0 | 0 | 0 | 0 | 0 | 0 | 0
TOCOPILLA_U16-TG+TV_GNL_B | 0 | 0 | 0 | 0 | 0 | 0 | 0 | 0 | 0 | 0 | 0 | 0 | 0 | 0 | 0 | 0 | 0 | 0 | 0 | 0 | 0 | 0 | 0 | 0
TOCOPILLA_U16-TG+TV_GNL_C | 0 | 0 | 0 | 0 | 0 | 0 | 0 | 0 | 0 | 0 | 0 | 0 | 0 | 0 | 0 | 0 | 0 | 0 | 0 | 0 | 0 | 0 | 0 | 0
TOCOPILLA_U16-TG+TV_GNL_D | 0 | 0 | 0 | 0 | 0 | 0 | 0 | 0 | 0 | 0 | 0 | 0 | 0 | 0 | 0 | 0 | 0 | 0 | 0 | 0 | 0 | 0 | 0 | 0
TOCOPILLA_U16-TG+TV_GNL_E | 0 | 0 | 0 | 0 | 0 | 0 | 0 | 0 | 0 | 0 | 0 | 0 | 0 | 0 | 0 | 0 | 0 | 0 | 0 | 0 | 0 | 0 | 0 | 0
TOCOPILLA_U16-TG+TV_GNL_INF | 0 | 0 | 0 | 0 | 0 | 0 | 0 | 0 | 0 | 0 | 0 | 0 | 0 | 0 | 0 | 0 | 0 | 0 | 0 | 0 | 0 | 0 | 0 | 0
TOCOPILLA_U16-TG_GNL_A | 0 | 0 | 0 | 0 | 0 | 0 | 0 | 0 | 0 | 0 | 0 | 0 | 0 | 0 | 0 | 0 | 0 | 0 | 0 | 0 | 0 | 0 | 0 | 0
TOCOPILLA_U16-TG_GNL_B | 0 | 0 | 0 | 0 | 0 | 0 | 0 | 0 | 0 | 0 | 0 | 0 | 0 | 0 | 0 | 0 | 0 | 0 | 0 | 0 | 0 | 0 | 0 | 0
TOCOPILLA_U16-TG_GNL_C | 0 | 0 | 0 | 0 | 0 | 0 | 0 | 0 | 0 | 0 | 0 | 0 | 0 | 0 | 0 | 0 | 0 | 0 | 0 | 0 | 0 | 0 | 0 | 0
TOCOPILLA_U16-TG_GNL_D | 0 | 0 | 0 | 0 | 0 | 0 | 0 | 0 | 0 | 0 | 0 | 0 | 0 | 0 | 0 | 0 | 0 | 0 | 0 | 0 | 0 | 0 | 0 | 0
TOCOPILLA_U16-TG_GNL_E | 0 | 0 | 0 | 0 | 0 | 0 | 0 | 0 | 0 | 0 | 0 | 0 | 0 | 0 | 0 | 0 | 0 | 0 | 0 | 0 | 0 | 0 | 0 | 0
TOCOPILLA_U16-TG_GNL_INF | 0 | 0 | 0 | 0 | 0 | 0 | 0 | 0 | 0 | 0 | 0 | 0 | 0 | 0 | 0 | 0 | 0 | 0 | 0 | 0 | 0 | 0 | 0 | 0
YUNGAY_U1_GNL_A | 0 | 0 | 0 | 0 | 0 | 0 | 0 | 0 | 0 | 0 | 0 | 0 | 0 | 0 | 0 | 0 | 0 | 0 | 0 | 0 | 0 | 0 | 0 | 0
YUNGAY_U2_GNL_A | 0 | 0 | 0 | 0 | 0 | 0 | 0 | 0 | 0 | 0 | 0 | 0 | 0 | 0 | 0 | 0 | 0 | 0 | 0 | 0 | 0 | 0 | 0 | 0
YUNGAY_U3_GNL_A | 0 | 0 | 0 | 0 | 0 | 0 | 0 | 0 | 0 | 0 | 0 | 0 | 0 | 0 | 0 | 0 | 0 | 0 | 0 | 0 | 0 | 0 | 0 | 0
ATA-TG1A+0.5TV1C_GN_A | 0 | 0 | 0 | 0 | 0 | 0 | 0 | 0 | 0 | 0 | 0 | 0 | 0 | 0 | 0 | 0 | 0 | 0 | 0 | 0 | 0 | 0 | 0 | 0
ATA-TG1A+0.5TV1C_GN_B | 0 | 0 | 0 | 0 | 0 | 0 | 0 | 0 | 0 | 0 | 0 | 0 | 0 | 0 | 0 | 0 | 0 | 0 | 0 | 0 | 0 | 0 | 0 | 0
ATA-TG1A+0.5TV1C_GN_C | 0 | 0 | 0 | 0 | 0 | 0 | 0 | 0 | 0 | 0 | 0 | 0 | 0 | 0 | 0 | 0 | 0 | 0 | 0 | 0 | 0 | 0 | 0 | 0
ATA-TG1A+0.5TV1C_GN_D | 0 | 0 | 0 | 0 | 0 | 0 | 0 | 0 | 0 | 0 | 0 | 0 | 0 | 0 | 0 | 0 | 0 | 0 | 0 | 0 | 0 | 0 | 0 | 0
ATA-TG1A+TG1B+TV1C_GN_A | 0 | 0 | 0 | 0 | 0 | 0 | 0 | 0 | 0 | 0 | 0 | 0 | 0 | 0 | 0 | 0 | 0 | 0 | 0 | 0 | 0 | 0 | 0 | 0
ATA-TG1A+TG1B+TV1C_GN_B | 0 | 0 | 0 | 0 | 0 | 0 | 0 | 0 | 0 | 0 | 0 | 0 | 0 | 0 | 0 | 0 | 0 | 0 | 0 | 0 | 0 | 0 | 0 | 0
ATA-TG1A+TG1B+TV1C_GN_C | 0 | 0 | 0 | 0 | 0 | 0 | 0 | 0 | 0 | 0 | 0 | 0 | 0 | 0 | 0 | 0 | 0 | 0 | 0 | 0 | 0 | 0 | 0 | 0
ATA-TG1A+TG1B+TV1C_GN_D | 0 | 0 | 0 | 0 | 0 | 0 | 0 | 0 | 0 | 0 | 0 | 0 | 0 | 0 | 0 | 0 | 0 | 0 | 0 | 0 | 0 | 0 | 0 | 0
ATA-TG1A_GN_A | 0 | 0 | 0 | 0 | 0 | 0 | 0 | 0 | 0 | 0 | 0 | 0 | 0 | 0 | 0 | 0 | 0 | 0 | 0 | 0 | 0 | 0 | 0 | 0
ATA-TG1A_GN_B | 0 | 0 | 0 | 0 | 0 | 0 | 0 | 0 | 0 | 0 | 0 | 0 | 0 | 0 | 0 | 0 | 0 | 0 | 0 | 0 | 0 | 0 | 0 | 0
ATA-TG1A_GN_C | 0 | 0 | 0 | 0 | 0 | 0 | 0 | 0 | 0 | 0 | 0 | 0 | 0 | 0 | 0 | 0 | 0 | 0 | 0 | 0 | 0 | 0 | 0 | 0
ATA-TG1A_GN_D | 0 | 0 | 0 | 0 | 0 | 0 | 0 | 0 | 0 | 0 | 0 | 0 | 0 | 0 | 0 | 0 | 0 | 0 | 0 | 0 | 0 | 0 | 0 | 0
ATA-TG1B+0.5TV1C_GN_A | 0 | 0 | 0 | 0 | 0 | 0 | 0 | 0 | 0 | 0 | 0 | 0 | 0 | 0 | 0 | 0 | 0 | 0 | 0 | 0 | 0 | 0 | 0 | 0
ATA-TG1B+0.5TV1C_GN_B | 0 | 0 | 0 | 0 | 0 | 0 | 0 | 0 | 0 | 0 | 0 | 0 | 0 | 0 | 0 | 0 | 0 | 0 | 0 | 0 | 0 | 0 | 0 | 0
ATA-TG1B+0.5TV1C_GN_C | 0 | 0 | 0 | 0 | 0 | 0 | 0 | 0 | 0 | 0 | 0 | 0 | 0 | 0 | 0 | 0 | 0 | 0 | 0 | 0 | 0 | 0 | 0 | 0
ATA-TG1B+0.5TV1C_GN_D | 0 | 0 | 0 | 0 | 0 | 0 | 0 | 0 | 0 | 0 | 0 | 0 | 0 | 0 | 0 | 0 | 0 | 0 | 0 | 0 | 0 | 0 | 0 | 0
ATA-TG1B_GN_A | 0 | 0 | 0 | 0 | 0 | 0 | 0 | 0 | 0 | 0 | 0 | 0 | 0 | 0 | 0 | 0 | 0 | 0 | 0 | 0 | 0 | 0 | 0 | 0
ATA-TG1B_GN_B | 0 | 0 | 0 | 0 | 0 | 0 | 0 | 0 | 0 | 0 | 0 | 0 | 0 | 0 | 0 | 0 | 0 | 0 | 0 | 0 | 0 | 0 | 0 | 0
ATA-TG1B_GN_C | 0 | 0 | 0 | 0 | 0 | 0 | 0 | 0 | 0 | 0 | 0 | 0 | 0 | 0 | 0 | 0 | 0 | 0 | 0 | 0 | 0 | 0 | 0 | 0
ATA-TG1B_GN_D | 0 | 0 | 0 | 0 | 0 | 0 | 0 | 0 | 0 | 0 | 0 | 0 | 0 | 0 | 0 | 0 | 0 | 0 | 0 | 0 | 0 | 0 | 0 | 0
ATA-TG2A+0.5TV2C_GN_A | 0 | 0 | 0 | 0 | 0 | 0 | 0 | 0 | 0 | 0 | 0 | 0 | 0 | 0 | 0 | 0 | 0 | 0 | 0 | 0 | 0 | 0 | 0 | 0
ATA-TG2A+0.5TV2C_GN_B | 0 | 0 | 0 | 0 | 0 | 0 | 0 | 0 | 0 | 0 | 0 | 0 | 0 | 0 | 0 | 0 | 0 | 0 | 0 | 0 | 0 | 0 | 0 | 0
ATA-TG2A+0.5TV2C_GN_C | 0 | 0 | 0 | 0 | 0 | 0 | 0 | 0 | 0 | 0 | 0 | 0 | 0 | 0 | 0 | 0 | 0 | 0 | 0 | 0 | 0 | 0 | 0 | 0
ATA-TG2A+0.5TV2C_GN_D | 0 | 0 | 0 | 0 | 0 | 0 | 0 | 0 | 0 | 0 | 0 | 0 | 0 | 0 | 0 | 0 | 0 | 0 | 0 | 0 | 0 | 0 | 0 | 0
ATA-TG2A+TG2B+TV2C_GN_A | 0 | 0 | 0 | 0 | 0 | 0 | 0 | 0 | 0 | 0 | 0 | 0 | 0 | 0 | 0 | 0 | 0 | 0 | 0 | 0 | 0 | 0 | 0 | 0
ATA-TG2A+TG2B+TV2C_GN_B | 0 | 0 | 0 | 0 | 0 | 0 | 0 | 0 | 0 | 0 | 0 | 0 | 0 | 0 | 0 | 0 | 0 | 0 | 0 | 0 | 0 | 0 | 0 | 0
ATA-TG2A+TG2B+TV2C_GN_C | 0 | 0 | 0 | 0 | 0 | 0 | 0 | 0 | 0 | 0 | 0 | 0 | 0 | 0 | 0 | 0 | 0 | 0 | 0 | 0 | 0 | 0 | 0 | 0
ATA-TG2A+TG2B+TV2C_GN_D | 0 | 0 | 0 | 0 | 0 | 0 | 0 | 0 | 0 | 0 | 0 | 0 | 0 | 0 | 0 | 0 | 0 | 0 | 0 | 0 | 0 | 0 | 0 | 0
ATA-TG2A_GN_A | 0 | 0 | 0 | 0 | 0 | 0 | 0 | 0 | 0 | 0 | 0 | 0 | 0 | 0 | 0 | 0 | 0 | 0 | 0 | 0 | 0 | 0 | 0 | 0
ATA-TG2A_GN_B | 0 | 0 | 0 | 0 | 0 | 0 | 0 | 0 | 0 | 0 | 0 | 0 | 0 | 0 | 0 | 0 | 0 | 0 | 0 | 0 | 0 | 0 | 0 | 0
ATA-TG2A_GN_C | 0 | 0 | 0 | 0 | 0 | 0 | 0 | 0 | 0 | 0 | 0 | 0 | 0 | 0 | 0 | 0 | 0 | 0 | 0 | 0 | 0 | 0 | 0 | 0
ATA-TG2A_GN_D | 0 | 0 | 0 | 0 | 0 | 0 | 0 | 0 | 0 | 0 | 0 | 0 | 0 | 0 | 0 | 0 | 0 | 0 | 0 | 0 | 0 | 0 | 0 | 0
ATA-TG2B+0.5TV2C_GN_A | 0 | 0 | 0 | 0 | 0 | 0 | 0 | 0 | 0 | 0 | 0 | 0 | 0 | 0 | 0 | 0 | 0 | 0 | 0 | 0 | 0 | 0 | 0 | 0
ATA-TG2B+0.5TV2C_GN_B | 0 | 0 | 0 | 0 | 0 | 0 | 0 | 0 | 0 | 0 | 0 | 0 | 0 | 0 | 0 | 0 | 0 | 0 | 0 | 0 | 0 | 0 | 0 | 0
ATA-TG2B+0.5TV2C_GN_C | 0 | 0 | 0 | 0 | 0 | 0 | 0 | 0 | 0 | 0 | 0 | 0 | 0 | 0 | 0 | 0 | 0 | 0 | 0 | 0 | 0 | 0 | 0 | 0
ATA-TG2B+0.5TV2C_GN_D | 0 | 0 | 0 | 0 | 0 | 0 | 0 | 0 | 0 | 0 | 0 | 0 | 0 | 0 | 0 | 0 | 0 | 0 | 0 | 0 | 0 | 0 | 0 | 0
ATA-TG2B_GN_A | 0 | 0 | 0 | 0 | 0 | 0 | 0 | 0 | 0 | 0 | 0 | 0 | 0 | 0 | 0 | 0 | 0 | 0 | 0 | 0 | 0 | 0 | 0 | 0
ATA-TG2B_GN_B | 0 | 0 | 0 | 0 | 0 | 0 | 0 | 0 | 0 | 0 | 0 | 0 | 0 | 0 | 0 | 0 | 0 | 0 | 0 | 0 | 0 | 0 | 0 | 0
ATA-TG2B_GN_C | 0 | 0 | 0 | 0 | 0 | 0 | 0 | 0 | 0 | 0 | 0 | 0 | 0 | 0 | 0 | 0 | 0 | 0 | 0 | 0 | 0 | 0 | 0 | 0
ATA-TG2B_GN_D | 0 | 0 | 0 | 0 | 0 | 0 | 0 | 0 | 0 | 0 | 0 | 0 | 0 | 0 | 0 | 0 | 0 | 0 | 0 | 0 | 0 | 0 | 0 | 0
CANDELARIA_1_GN_A | 0 | 0 | 0 | 0 | 0 | 0 | 0 | 0 | 0 | 0 | 0 | 0 | 0 | 0 | 0 | 0 | 0 | 0 | 0 | 0 | 0 | 0 | 0 | 0
CANDELARIA_1_GN_B | 0 | 0 | 0 | 0 | 0 | 0 | 0 | 0 | 0 | 0 | 0 | 0 | 0 | 0 | 0 | 0 | 0 | 0 | 0 | 0 | 0 | 0 | 0 | 0
CANDELARIA_1_GN_C | 0 | 0 | 0 | 0 | 0 | 0 | 0 | 0 | 0 | 0 | 0 | 0 | 0 | 0 | 0 | 0 | 0 | 0 | 0 | 0 | 0 | 0 | 0 | 0
CANDELARIA_1_GN_D | 0 | 0 | 0 | 0 | 0 | 0 | 0 | 0 | 0 | 0 | 0 | 0 | 0 | 0 | 0 | 0 | 0 | 0 | 0 | 0 | 0 | 0 | 0 | 0
CANDELARIA_2_GN_A | 0 | 0 | 0 | 0 | 0 | 0 | 0 | 0 | 0 | 0 | 0 | 0 | 0 | 0 | 0 | 0 | 0 | 0 | 0 | 0 | 0 | 0 | 0 | 0
CANDELARIA_2_GN_B | 0 | 0 | 0 | 0 | 0 | 0 | 0 | 0 | 0 | 0 | 0 | 0 | 0 | 0 | 0 | 0 | 0 | 0 | 0 | 0 | 0 | 0 | 0 | 0
CANDELARIA_2_GN_C | 0 | 0 | 0 | 0 | 0 | 0 | 0 | 0 | 0 | 0 | 0 | 0 | 0 | 0 | 0 | 0 | 0 | 0 | 0 | 0 | 0 | 0 | 0 | 0
CANDELARIA_2_GN_D | 0 | 0 | 0 | 0 | 0 | 0 | 0 | 0 | 0 | 0 | 0 | 0 | 0 | 0 | 0 | 0 | 0 | 0 | 0 | 0 | 0 | 0 | 0 | 0
CMPC_CORDILLERA_GN_A | 0 | 0 | 0 | 0 | 0 | 0 | 0 | 0 | 0 | 0 | 0 | 0 | 0 | 0 | 0 | 0 | 0 | 0 | 0 | 0 | 0 | 0 | 0 | 0
COLMITO_GN_A | 0 | 0 | 0 | 0 | 0 | 0 | 0 | 0 | 0 | 0 | 0 | 0 | 0 | 0 | 0 | 0 | 0 | 0 | 0 | 0 | 0 | 0 | 0 | 0
CORONEL_GN_A | 0 | 0 | 0 | 0 | 0 | 0 | 0 | 0 | 0 | 0 | 0 | 0 | 0 | 0 | 0 | 0 | 0 | 0 | 0 | 0 | 0 | 0 | 0 | 0
IE_MEJILLONES_GN_A | 0 | 0 | 0 | 0 | 0 | 0 | 0 | 0 | 0 | 0 | 0 | 0 | 0 | 0 | 0 | 0 | 0 | 0 | 0 | 0 | 0 | 0 | 0 | 0
IE_MEJILLONES_GN_B | 0 | 0 | 0 | 0 | 0 | 0 | 0 | 0 | 0 | 0 | 0 | 0 | 0 | 0 | 0 | 0 | 0 | 0 | 0 | 0 | 0 | 0 | 0 | 0
IE_MEJILLONES_GN_C | 0 | 0 | 0 | 0 | 0 | 0 | 0 | 0 | 0 | 0 | 0 | 0 | 0 | 0 | 0 | 0 | 0 | 0 | 0 | 0 | 0 | 0 | 0 | 0
IE_MEJILLONES_GN_D | 0 | 0 | 0 | 0 | 0 | 0 | 0 | 0 | 0 | 0 | 0 | 0 | 0 | 0 | 0 | 0 | 0 | 0 | 0 | 0 | 0 | 0 | 0 | 0
KELAR-TG1+0.5TV_GN_A | 0 | 0 | 0 | 0 | 0 | 0 | 0 | 0 | 0 | 0 | 0 | 0 | 0 | 0 | 0 | 0 | 0 | 0 | 0 | 0 | 0 | 0 | 0 | 0
KELAR-TG1+0.5TV_GN_B | 0 | 0 | 0 | 0 | 0 | 0 | 0 | 0 | 0 | 0 | 0 | 0 | 0 | 0 | 0 | 0 | 0 | 0 | 0 | 0 | 0 | 0 | 0 | 0
KELAR-TG1+0.5TV_GN_C | 0 | 0 | 0 | 0 | 0 | 0 | 0 | 0 | 0 | 0 | 0 | 0 | 0 | 0 | 0 | 0 | 0 | 0 | 0 | 0 | 0 | 0 | 0 | 0
KELAR-TG1+0.5TV_GN_D | 0 | 0 | 0 | 0 | 0 | 0 | 0 | 0 | 0 | 0 | 0 | 0 | 0 | 0 | 0 | 0 | 0 | 0 | 0 | 0 | 0 | 0 | 0 | 0
KELAR-TG1+TG2+TV_GN_A | 0 | 0 | 0 | 0 | 0 | 0 | 0 | 0 | 0 | 0 | 0 | 0 | 0 | 0 | 0 | 0 | 0 | 0 | 0 | 0 | 0 | 0 | 0 | 0
KELAR-TG1+TG2+TV_GN_B | 0 | 0 | 0 | 0 | 0 | 0 | 0 | 0 | 0 | 0 | 0 | 0 | 0 | 0 | 0 | 0 | 0 | 0 | 0 | 0 | 0 | 0 | 0 | 0
KELAR-TG1+TG2+TV_GN_C | 0 | 0 | 0 | 0 | 0 | 0 | 0 | 0 | 0 | 0 | 0 | 0 | 0 | 0 | 0 | 0 | 0 | 0 | 0 | 0 | 0 | 0 | 0 | 0
KELAR-TG1+TG2+TV_GN_D | 0 | 0 | 0 | 0 | 0 | 0 | 0 | 0 | 0 | 0 | 0 | 0 | 0 | 0 | 0 | 0 | 0 | 0 | 0 | 0 | 0 | 0 | 0 | 0
KELAR-TG1_GN_A | 0 | 0 | 0 | 0 | 0 | 0 | 0 | 0 | 0 | 0 | 0 | 0 | 0 | 0 | 0 | 0 | 0 | 0 | 0 | 0 | 0 | 0 | 0 | 0
KELAR-TG1_GN_B | 0 | 0 | 0 | 0 | 0 | 0 | 0 | 0 | 0 | 0 | 0 | 0 | 0 | 0 | 0 | 0 | 0 | 0 | 0 | 0 | 0 | 0 | 0 | 0
KELAR-TG1_GN_C | 0 | 0 | 0 | 0 | 0 | 0 | 0 | 0 | 0 | 0 | 0 | 0 | 0 | 0 | 0 | 0 | 0 | 0 | 0 | 0 | 0 | 0 | 0 | 0
KELAR-TG1_GN_D | 0 | 0 | 0 | 0 | 0 | 0 | 0 | 0 | 0 | 0 | 0 | 0 | 0 | 0 | 0 | 0 | 0 | 0 | 0 | 0 | 0 | 0 | 0 | 0
KELAR-TG2+0.5TV_GN_A | 0 | 0 | 0 | 0 | 0 | 0 | 0 | 0 | 0 | 0 | 0 | 0 | 0 | 0 | 0 | 0 | 0 | 0 | 0 | 0 | 0 | 0 | 0 | 0
KELAR-TG2+0.5TV_GN_B | 0 | 0 | 0 | 0 | 0 | 0 | 0 | 0 | 0 | 0 | 0 | 0 | 0 | 0 | 0 | 0 | 0 | 0 | 0 | 0 | 0 | 0 | 0 | 0
KELAR-TG2+0.5TV_GN_C | 0 | 0 | 0 | 0 | 0 | 0 | 0 | 0 | 0 | 0 | 0 | 0 | 0 | 0 | 0 | 0 | 0 | 0 | 0 | 0 | 0 | 0 | 0 | 0
KELAR-TG2+0.5TV_GN_D | 0 | 0 | 0 | 0 | 0 | 0 | 0 | 0 | 0 | 0 | 0 | 0 | 0 | 0 | 0 | 0 | 0 | 0 | 0 | 0 | 0 | 0 | 0 | 0
KELAR-TG2_GN_A | 0 | 0 | 0 | 0 | 0 | 0 | 0 | 0 | 0 | 0 | 0 | 0 | 0 | 0 | 0 | 0 | 0 | 0 | 0 | 0 | 0 | 0 | 0 | 0
KELAR-TG2_GN_B | 0 | 0 | 0 | 0 | 0 | 0 | 0 | 0 | 0 | 0 | 0 | 0 | 0 | 0 | 0 | 0 | 0 | 0 | 0 | 0 | 0 | 0 | 0 | 0
KELAR-TG2_GN_C | 0 | 0 | 0 | 0 | 0 | 0 | 0 | 0 | 0 | 0 | 0 | 0 | 0 | 0 | 0 | 0 | 0 | 0 | 0 | 0 | 0 | 0 | 0 | 0
KELAR-TG2_GN_D | 0 | 0 | 0 | 0 | 0 | 0 | 0 | 0 | 0 | 0 | 0 | 0 | 0 | 0 | 0 | 0 | 0 | 0 | 0 | 0 | 0 | 0 | 0 | 0
LOS_VIENTOS-CNAVIA_GN_A | 0 | 0 | 0 | 0 | 0 | 0 | 0 | 0 | 0 | 0 | 0 | 0 | 0 | 0 | 0 | 0 | 0 | 0 | 0 | 0 | 0 | 0 | 0 | 0
LOS_VIENTOS-CNAVIA_GN_B | 0 | 0 | 0 | 0 | 0 | 0 | 0 | 0 | 0 | 0 | 0 | 0 | 0 | 0 | 0 | 0 | 0 | 0 | 0 | 0 | 0 | 0 | 0 | 0
LOS_VIENTOS-CNAVIA_GN_C | 0 | 0 | 0 | 0 | 0 | 0 | 0 | 0 | 0 | 0 | 0 | 0 | 0 | 0 | 0 | 0 | 0 | 0 | 0 | 0 | 0 | 0 | 0 | 0
LOS_VIENTOS-CNAVIA_GN_D | 0 | 0 | 0 | 0 | 0 | 0 | 0 | 0 | 0 | 0 | 0 | 0 | 0 | 0 | 0 | 0 | 0 | 0 | 0 | 0 | 0 | 0 | 0 | 0
LOS_VIENTOS_GN_A | 0 | 0 | 0 | 0 | 0 | 0 | 0 | 0 | 0 | 0 | 0 | 0 | 0 | 0 | 0 | 0 | 0 | 0 | 0 | 0 | 0 | 0 | 0 | 0
LOS_VIENTOS_GN_B | 0 | 0 | 0 | 0 | 0 | 0 | 0 | 0 | 0 | 0 | 0 | 0 | 0 | 0 | 0 | 0 | 0 | 0 | 0 | 0 | 0 | 0 | 0 | 0
LOS_VIENTOS_GN_C | 0 | 0 | 0 | 0 | 0 | 0 | 0 | 0 | 0 | 0 | 0 | 0 | 0 | 0 | 0 | 0 | 0 | 0 | 0 | 0 | 0 | 0 | 0 | 0
LOS_VIENTOS_GN_D | 0 | 0 | 0 | 0 | 0 | 0 | 0 | 0 | 0 | 0 | 0 | 0 | 0 | 0 | 0 | 0 | 0 | 0 | 0 | 0 | 0 | 0 | 0 | 0
MEJILLONES_3-TG+TV_GN_A | 0 | 0 | 0 | 0 | 0 | 0 | 0 | 0 | 0 | 0 | 0 | 0 | 0 | 0 | 0 | 0 | 0 | 0 | 0 | 0 | 0 | 0 | 0 | 0
MEJILLONES_3-TG+TV_GN_B | 0 | 0 | 0 | 0 | 0 | 0 | 0 | 0 | 0 | 0 | 0 | 0 | 0 | 0 | 0 | 0 | 0 | 0 | 0 | 0 | 0 | 0 | 0 | 0
MEJILLONES_3-TG+TV_GN_C | 0 | 0 | 0 | 0 | 0 | 0 | 0 | 0 | 0 | 0 | 0 | 0 | 0 | 0 | 0 | 0 | 0 | 0 | 0 | 0 | 0 | 0 | 0 | 0
MEJILLONES_3-TG+TV_GN_D | 0 | 0 | 0 | 0 | 0 | 0 | 0 | 0 | 0 | 0 | 0 | 0 | 0 | 0 | 0 | 0 | 0 | 0 | 0 | 0 | 0 | 0 | 0 | 0
MEJILLONES_3-TG_GN_A | 0 | 0 | 0 | 0 | 0 | 0 | 0 | 0 | 0 | 0 | 0 | 0 | 0 | 0 | 0 | 0 | 0 | 0 | 0 | 0 | 0 | 0 | 0 | 0
MEJILLONES_3-TG_GN_B | 0 | 0 | 0 | 0 | 0 | 0 | 0 | 0 | 0 | 0 | 0 | 0 | 0 | 0 | 0 | 0 | 0 | 0 | 0 | 0 | 0 | 0 | 0 | 0
MEJILLONES_3-TG_GN_C | 0 | 0 | 0 | 0 | 0 | 0 | 0 | 0 | 0 | 0 | 0 | 0 | 0 | 0 | 0 | 0 | 0 | 0 | 0 | 0 | 0 | 0 | 0 | 0
MEJILLONES_3-TG_GN_D | 0 | 0 | 0 | 0 | 0 | 0 | 0 | 0 | 0 | 0 | 0 | 0 | 0 | 0 | 0 | 0 | 0 | 0 | 0 | 0 | 0 | 0 | 0 | 0
NEHUENCO_1-FA_GN_A | 0 | 0 | 0 | 0 | 0 | 0 | 0 | 0 | 0 | 0 | 0 | 0 | 0 | 0 | 0 | 0 | 0 | 0 | 0 | 0 | 0 | 0 | 0 | 0
NEHUENCO_1-FA_GN_B | 0 | 0 | 0 | 0 | 0 | 0 | 0 | 0 | 0 | 0 | 0 | 0 | 0 | 0 | 0 | 0 | 0 | 0 | 0 | 0 | 0 | 0 | 0 | 0
NEHUENCO_1-FA_GN_C | 0 | 0 | 0 | 0 | 0 | 0 | 0 | 0 | 0 | 0 | 0 | 0 | 0 | 0 | 0 | 0 | 0 | 0 | 0 | 0 | 0 | 0 | 0 | 0
NEHUENCO_1-FA_GN_D | 0 | 0 | 0 | 0 | 0 | 0 | 0 | 0 | 0 | 0 | 0 | 0 | 0 | 0 | 0 | 0 | 0 | 0 | 0 | 0 | 0 | 0 | 0 | 0
NEHUENCO_1-TG+TV_GN_A | 0 | 0 | 0 | 0 | 0 | 0 | 0 | 0 | 0 | 0 | 0 | 0 | 0 | 0 | 0 | 0 | 0 | 0 | 0 | 0 | 0 | 0 | 0 | 0
NEHUENCO_1-TG+TV_GN_B | 0 | 0 | 0 | 0 | 0 | 0 | 0 | 0 | 0 | 0 | 0 | 0 | 0 | 0 | 0 | 0 | 0 | 0 | 0 | 0 | 0 | 0 | 0 | 0
NEHUENCO_1-TG+TV_GN_C | 0 | 0 | 0 | 0 | 0 | 0 | 0 | 0 | 0 | 0 | 0 | 0 | 0 | 0 | 0 | 0 | 0 | 0 | 0 | 0 | 0 | 0 | 0 | 0
NEHUENCO_1-TG+TV_GN_D | 0 | 0 | 0 | 0 | 0 | 0 | 0 | 0 | 0 | 0 | 0 | 0 | 0 | 0 | 0 | 0 | 0 | 0 | 0 | 0 | 0 | 0 | 0 | 0
NEHUENCO_1-TG_GN_B | 0 | 0 | 0 | 0 | 0 | 0 | 0 | 0 | 0 | 0 | 0 | 0 | 0 | 0 | 0 | 0 | 0 | 0 | 0 | 0 | 0 | 0 | 0 | 0
NEHUENCO_1-TG_GN_C | 0 | 0 | 0 | 0 | 0 | 0 | 0 | 0 | 0 | 0 | 0 | 0 | 0 | 0 | 0 | 0 | 0 | 0 | 0 | 0 | 0 | 0 | 0 | 0
NEHUENCO_1-TG_GN_D | 0 | 0 | 0 | 0 | 0 | 0 | 0 | 0 | 0 | 0 | 0 | 0 | 0 | 0 | 0 | 0 | 0 | 0 | 0 | 0 | 0 | 0 | 0 | 0
NEHUENCO_2-TG+TV_GN_A | 0 | 0 | 0 | 0 | 0 | 0 | 0 | 0 | 0 | 0 | 0 | 0 | 0 | 0 | 0 | 0 | 0 | 0 | 0 | 0 | 0 | 0 | 0 | 0
NEHUENCO_2-TG+TV_GN_B | 0 | 0 | 0 | 0 | 0 | 0 | 0 | 0 | 0 | 0 | 0 | 0 | 0 | 0 | 0 | 0 | 0 | 0 | 0 | 0 | 0 | 0 | 0 | 0
NEHUENCO_2-TG+TV_GN_C | 0 | 0 | 0 | 0 | 0 | 0 | 0 | 0 | 0 | 0 | 0 | 0 | 0 | 0 | 0 | 0 | 0 | 0 | 0 | 0 | 0 | 0 | 0 | 0
NEHUENCO_2-TG+TV_GN_D | 0 | 0 | 0 | 0 | 0 | 0 | 0 | 0 | 0 | 0 | 0 | 0 | 0 | 0 | 0 | 0 | 0 | 0 | 0 | 0 | 0 | 0 | 0 | 0
NEHUENCO_2-TG_GN_A | 0 | 0 | 0 | 0 | 0 | 0 | 0 | 0 | 0 | 0 | 0 | 0 | 0 | 0 | 0 | 0 | 0 | 0 | 0 | 0 | 0 | 0 | 0 | 0
NEHUENCO_2-TG_GN_B | 0 | 0 | 0 | 0 | 0 | 0 | 0 | 0 | 0 | 0 | 0 | 0 | 0 | 0 | 0 | 0 | 0 | 0 | 0 | 0 | 0 | 0 | 0 | 0
NEHUENCO_2-TG_GN_C | 0 | 0 | 0 | 0 | 0 | 0 | 0 | 0 | 0 | 0 | 0 | 0 | 0 | 0 | 0 | 0 | 0 | 0 | 0 | 0 | 0 | 0 | 0 | 0
NEHUENCO_2-TG_GN_D | 0 | 0 | 0 | 0 | 0 | 0 | 0 | 0 | 0 | 0 | 0 | 0 | 0 | 0 | 0 | 0 | 0 | 0 | 0 | 0 | 0 | 0 | 0 | 0
NEHUENCO_9B_GN_A | 0 | 0 | 0 | 0 | 0 | 0 | 0 | 0 | 0 | 0 | 0 | 0 | 0 | 0 | 0 | 0 | 0 | 0 | 0 | 0 | 0 | 0 | 0 | 0
NEHUENCO_9B_GN_B | 0 | 0 | 0 | 0 | 0 | 0 | 0 | 0 | 0 | 0 | 0 | 0 | 0 | 0 | 0 | 0 | 0 | 0 | 0 | 0 | 0 | 0 | 0 | 0
NEHUENCO_9B_GN_C | 0 | 0 | 0 | 0 | 0 | 0 | 0 | 0 | 0 | 0 | 0 | 0 | 0 | 0 | 0 | 0 | 0 | 0 | 0 | 0 | 0 | 0 | 0 | 0
NEHUENCO_9B_GN_D | 0 | 0 | 0 | 0 | 0 | 0 | 0 | 0 | 0 | 0 | 0 | 0 | 0 | 0 | 0 | 0 | 0 | 0 | 0 | 0 | 0 | 0 | 0 | 0
NEWEN_GN_A | 0 | 0 | 0 | 0 | 0 | 0 | 0 | 0 | 0 | 0 | 0 | 0 | 0 | 0 | 0 | 0 | 0 | 0 | 0 | 0 | 0 | 0 | 0 | 0
NEWEN_GN_B | 0 | 0 | 0 | 0 | 0 | 0 | 0 | 0 | 0 | 0 | 0 | 0 | 0 | 0 | 0 | 0 | 0 | 0 | 0 | 0 | 0 | 0 | 0 | 0
NUEVA_RENCA-FA_GN_A | 0 | 0 | 0 | 0 | 0 | 0 | 0 | 0 | 0 | 0 | 0 | 0 | 0 | 0 | 0 | 0 | 0 | 0 | 0 | 0 | 0 | 0 | 0 | 0
NUEVA_RENCA-FA_GN_B | 0 | 0 | 0 | 0 | 0 | 0 | 0 | 0 | 0 | 0 | 0 | 0 | 0 | 0 | 0 | 0 | 0 | 0 | 0 | 0 | 0 | 0 | 0 | 0
NUEVA_RENCA-FA_GN_C | 0 | 0 | 0 | 0 | 0 | 0 | 0 | 0 | 0 | 0 | 0 | 0 | 0 | 0 | 0 | 0 | 0 | 0 | 0 | 0 | 0 | 0 | 0 | 0
NUEVA_RENCA-FA_GN_D | 0 | 0 | 0 | 0 | 0 | 0 | 0 | 0 | 0 | 0 | 0 | 0 | 0 | 0 | 0 | 0 | 0 | 0 | 0 | 0 | 0 | 0 | 0 | 0
NUEVA_RENCA-TG+TV_GN_A | 0 | 0 | 0 | 0 | 0 | 0 | 0 | 0 | 0 | 0 | 0 | 0 | 0 | 0 | 0 | 0 | 0 | 0 | 0 | 0 | 0 | 0 | 0 | 0
NUEVA_RENCA-TG+TV_GN_B | 0 | 0 | 0 | 0 | 0 | 0 | 0 | 0 | 0 | 0 | 0 | 0 | 0 | 0 | 0 | 0 | 0 | 0 | 0 | 0 | 0 | 0 | 0 | 0
NUEVA_RENCA-TG+TV_GN_C | 0 | 0 | 0 | 0 | 0 | 0 | 0 | 0 | 0 | 0 | 0 | 0 | 0 | 0 | 0 | 0 | 0 | 0 | 0 | 0 | 0 | 0 | 0 | 0
NUEVA_RENCA-TG+TV_GN_D | 0 | 0 | 0 | 0 | 0 | 0 | 0 | 0 | 0 | 0 | 0 | 0 | 0 | 0 | 0 | 0 | 0 | 0 | 0 | 0 | 0 | 0 | 0 | 0
QUINTERO_1A_GN_A | 0 | 0 | 0 | 0 | 0 | 0 | 0 | 0 | 0 | 0 | 0 | 0 | 0 | 0 | 0 | 0 | 0 | 0 | 0 | 0 | 0 | 0 | 0 | 0
QUINTERO_1A_GN_B | 0 | 0 | 0 | 0 | 0 | 0 | 0 | 0 | 0 | 0 | 0 | 0 | 0 | 0 | 0 | 0 | 0 | 0 | 0 | 0 | 0 | 0 | 0 | 0
QUINTERO_1A_GN_C | 0 | 0 | 0 | 0 | 0 | 0 | 0 | 0 | 0 | 0 | 0 | 0 | 0 | 0 | 0 | 0 | 0 | 0 | 0 | 0 | 0 | 0 | 0 | 0
QUINTERO_1A_GN_D | 0 | 0 | 0 | 0 | 0 | 0 | 0 | 0 | 0 | 0 | 0 | 0 | 0 | 0 | 0 | 0 | 0 | 0 | 0 | 0 | 0 | 0 | 0 | 0
QUINTERO_1B_GN_A | 0 | 0 | 0 | 0 | 0 | 0 | 0 | 0 | 0 | 0 | 0 | 0 | 0 | 0 | 0 | 0 | 0 | 0 | 0 | 0 | 0 | 0 | 0 | 0
QUINTERO_1B_GN_B | 0 | 0 | 0 | 0 | 0 | 0 | 0 | 0 | 0 | 0 | 0 | 0 | 0 | 0 | 0 | 0 | 0 | 0 | 0 | 0 | 0 | 0 | 0 | 0
QUINTERO_1B_GN_C | 0 | 0 | 0 | 0 | 0 | 0 | 0 | 0 | 0 | 0 | 0 | 0 | 0 | 0 | 0 | 0 | 0 | 0 | 0 | 0 | 0 | 0 | 0 | 0
QUINTERO_1B_GN_D | 0 | 0 | 0 | 0 | 0 | 0 | 0 | 0 | 0 | 0 | 0 | 0 | 0 | 0 | 0 | 0 | 0 | 0 | 0 | 0 | 0 | 0 | 0 | 0
SAN_ISIDRO-FA_GN_A | 0 | 0 | 0 | 0 | 0 | 0 | 0 | 0 | 0 | 0 | 0 | 0 | 0 | 0 | 0 | 0 | 0 | 0 | 0 | 0 | 0 | 0 | 0 | 0
SAN_ISIDRO-FA_GN_B | 0 | 0 | 0 | 0 | 0 | 0 | 0 | 0 | 0 | 0 | 0 | 0 | 0 | 0 | 0 | 0 | 0 | 0 | 0 | 0 | 0 | 0 | 0 | 0
SAN_ISIDRO-FA_GN_C | 0 | 0 | 0 | 0 | 0 | 0 | 0 | 0 | 0 | 0 | 0 | 0 | 0 | 0 | 0 | 0 | 0 | 0 | 0 | 0 | 0 | 0 | 0 | 0
SAN_ISIDRO-FA_GN_D | 0 | 0 | 0 | 0 | 0 | 0 | 0 | 0 | 0 | 0 | 0 | 0 | 0 | 0 | 0 | 0 | 0 | 0 | 0 | 0 | 0 | 0 | 0 | 0
SAN_ISIDRO-TG+TV-FSTVD_GN_A | 0 | 0 | 0 | 0 | 0 | 0 | 0 | 0 | 0 | 0 | 0 | 0 | 0 | 0 | 0 | 0 | 0 | 0 | 0 | 0 | 0 | 0 | 0 | 0
SAN_ISIDRO-TG+TV-FSTVD_GN_B | 0 | 0 | 0 | 0 | 0 | 0 | 0 | 0 | 0 | 0 | 0 | 0 | 0 | 0 | 0 | 0 | 0 | 0 | 0 | 0 | 0 | 0 | 0 | 0
SAN_ISIDRO-TG+TV-FSTVD_GN_C | 0 | 0 | 0 | 0 | 0 | 0 | 0 | 0 | 0 | 0 | 0 | 0 | 0 | 0 | 0 | 0 | 0 | 0 | 0 | 0 | 0 | 0 | 0 | 0
SAN_ISIDRO-TG+TV-FSTVD_GN_D | 0 | 0 | 0 | 0 | 0 | 0 | 0 | 0 | 0 | 0 | 0 | 0 | 0 | 0 | 0 | 0 | 0 | 0 | 0 | 0 | 0 | 0 | 0 | 0
SAN_ISIDRO-TG+TV_GN_A | 0 | 0 | 0 | 0 | 0 | 0 | 0 | 0 | 0 | 0 | 0 | 0 | 0 | 0 | 0 | 0 | 0 | 0 | 0 | 0 | 0 | 0 | 0 | 0
SAN_ISIDRO-TG+TV_GN_B | 0 | 0 | 0 | 0 | 0 | 0 | 0 | 0 | 0 | 0 | 0 | 0 | 0 | 0 | 0 | 0 | 0 | 0 | 0 | 0 | 0 | 0 | 0 | 0
SAN_ISIDRO-TG+TV_GN_C | 0 | 0 | 0 | 0 | 0 | 0 | 0 | 0 | 0 | 0 | 0 | 0 | 0 | 0 | 0 | 0 | 0 | 0 | 0 | 0 | 0 | 0 | 0 | 0
SAN_ISIDRO-TG+TV_GN_D | 0 | 0 | 0 | 0 | 0 | 0 | 0 | 0 | 0 | 0 | 0 | 0 | 0 | 0 | 0 | 0 | 0 | 0 | 0 | 0 | 0 | 0 | 0 | 0
SAN_ISIDRO-TG_GN_A | 0 | 0 | 0 | 0 | 0 | 0 | 0 | 0 | 0 | 0 | 0 | 0 | 0 | 0 | 0 | 0 | 0 | 0 | 0 | 0 | 0 | 0 | 0 | 0
SAN_ISIDRO-TG_GN_B | 0 | 0 | 0 | 0 | 0 | 0 | 0 | 0 | 0 | 0 | 0 | 0 | 0 | 0 | 0 | 0 | 0 | 0 | 0 | 0 | 0 | 0 | 0 | 0
SAN_ISIDRO-TG_GN_C | 0 | 0 | 0 | 0 | 0 | 0 | 0 | 0 | 0 | 0 | 0 | 0 | 0 | 0 | 0 | 0 | 0 | 0 | 0 | 0 | 0 | 0 | 0 | 0
SAN_ISIDRO-TG_GN_D | 0 | 0 | 0 | 0 | 0 | 0 | 0 | 0 | 0 | 0 | 0 | 0 | 0 | 0 | 0 | 0 | 0 | 0 | 0 | 0 | 0 | 0 | 0 | 0
SAN_ISIDRO_2-TG+TV-FSTVU_GN_A | 0 | 0 | 0 | 0 | 0 | 0 | 0 | 0 | 0 | 0 | 0 | 0 | 0 | 0 | 0 | 0 | 0 | 0 | 0 | 0 | 0 | 0 | 0 | 0
SAN_ISIDRO_2-TG+TV-FSTVU_GN_B | 0 | 0 | 0 | 0 | 0 | 0 | 0 | 0 | 0 | 0 | 0 | 0 | 0 | 0 | 0 | 0 | 0 | 0 | 0 | 0 | 0 | 0 | 0 | 0
SAN_ISIDRO_2-TG+TV-FSTVU_GN_C | 0 | 0 | 0 | 0 | 0 | 0 | 0 | 0 | 0 | 0 | 0 | 0 | 0 | 0 | 0 | 0 | 0 | 0 | 0 | 0 | 0 | 0 | 0 | 0
SAN_ISIDRO_2-TG+TV-FSTVU_GN_D | 0 | 0 | 0 | 0 | 0 | 0 | 0 | 0 | 0 | 0 | 0 | 0 | 0 | 0 | 0 | 0 | 0 | 0 | 0 | 0 | 0 | 0 | 0 | 0
SAN_ISIDRO_2-TG+TV_GN_A | 0 | 0 | 0 | 0 | 0 | 0 | 0 | 0 | 0 | 0 | 0 | 0 | 0 | 0 | 0 | 0 | 0 | 0 | 0 | 0 | 0 | 0 | 0 | 0
SAN_ISIDRO_2-TG+TV_GN_B | 0 | 0 | 0 | 0 | 0 | 0 | 0 | 0 | 0 | 0 | 0 | 0 | 0 | 0 | 0 | 0 | 0 | 0 | 0 | 0 | 0 | 0 | 0 | 0
SAN_ISIDRO_2-TG+TV_GN_C | 0 | 0 | 0 | 0 | 0 | 0 | 0 | 0 | 0 | 0 | 0 | 0 | 0 | 0 | 0 | 0 | 0 | 0 | 0 | 0 | 0 | 0 | 0 | 0
SAN_ISIDRO_2-TG+TV_GN_D | 0 | 0 | 0 | 0 | 0 | 0 | 0 | 0 | 0 | 0 | 0 | 0 | 0 | 0 | 0 | 0 | 0 | 0 | 0 | 0 | 0 | 0 | 0 | 0
SAN_ISIDRO_2-TG_GN_A | 0 | 0 | 0 | 0 | 0 | 0 | 0 | 0 | 0 | 0 | 0 | 0 | 0 | 0 | 0 | 0 | 0 | 0 | 0 | 0 | 0 | 0 | 0 | 0
SAN_ISIDRO_2-TG_GN_B | 0 | 0 | 0 | 0 | 0 | 0 | 0 | 0 | 0 | 0 | 0 | 0 | 0 | 0 | 0 | 0 | 0 | 0 | 0 | 0 | 0 | 0 | 0 | 0
SAN_ISIDRO_2-TG_GN_C | 0 | 0 | 0 | 0 | 0 | 0 | 0 | 0 | 0 | 0 | 0 | 0 | 0 | 0 | 0 | 0 | 0 | 0 | 0 | 0 | 0 | 0 | 0 | 0
SAN_ISIDRO_2-TG_GN_D | 0 | 0 | 0 | 0 | 0 | 0 | 0 | 0 | 0 | 0 | 0 | 0 | 0 | 0 | 0 | 0 | 0 | 0 | 0 | 0 | 0 | 0 | 0 | 0
TALTAL_1_GN_A | 0 | 0 | 0 | 0 | 0 | 0 | 0 | 0 | 0 | 0 | 0 | 0 | 0 | 0 | 0 | 0 | 0 | 0 | 0 | 0 | 0 | 0 | 0 | 0
TALTAL_1_GN_B | 0 | 0 | 0 | 0 | 0 | 0 | 0 | 0 | 0 | 0 | 0 | 0 | 0 | 0 | 0 | 0 | 0 | 0 | 0 | 0 | 0 | 0 | 0 | 0
TALTAL_1_GN_C | 0 | 0 | 0 | 0 | 0 | 0 | 0 | 0 | 0 | 0 | 0 | 0 | 0 | 0 | 0 | 0 | 0 | 0 | 0 | 0 | 0 | 0 | 0 | 0
TALTAL_1_GN_D | 0 | 0 | 0 | 0 | 0 | 0 | 0 | 0 | 0 | 0 | 0 | 0 | 0 | 0 | 0 | 0 | 0 | 0 | 0 | 0 | 0 | 0 | 0 | 0
TALTAL_2_GN_A | 0 | 0 | 0 | 0 | 0 | 0 | 0 | 0 | 0 | 0 | 0 | 0 | 0 | 0 | 0 | 0 | 0 | 0 | 0 | 0 | 0 | 0 | 0 | 0
TALTAL_2_GN_B | 0 | 0 | 0 | 0 | 0 | 0 | 0 | 0 | 0 | 0 | 0 | 0 | 0 | 0 | 0 | 0 | 0 | 0 | 0 | 0 | 0 | 0 | 0 | 0
TALTAL_2_GN_C | 0 | 0 | 0 | 0 | 0 | 0 | 0 | 0 | 0 | 0 | 0 | 0 | 0 | 0 | 0 | 0 | 0 | 0 | 0 | 0 | 0 | 0 | 0 | 0
TALTAL_2_GN_D | 0 | 0 | 0 | 0 | 0 | 0 | 0 | 0 | 0 | 0 | 0 | 0 | 0 | 0 | 0 | 0 | 0 | 0 | 0 | 0 | 0 | 0 | 0 | 0
TOCOPILLA-TG3_GN_A | 0 | 0 | 0 | 0 | 0 | 0 | 0 | 0 | 0 | 0 | 0 | 0 | 0 | 0 | 0 | 0 | 0 | 0 | 0 | 0 | 0 | 0 | 0 | 0
TOCOPILLA-TG3_GN_B | 0 | 0 | 0 | 0 | 0 | 0 | 0 | 0 | 0 | 0 | 0 | 0 | 0 | 0 | 0 | 0 | 0 | 0 | 0 | 0 | 0 | 0 | 0 | 0
TOCOPILLA-TG3_GN_C | 0 | 0 | 0 | 0 | 0 | 0 | 0 | 0 | 0 | 0 | 0 | 0 | 0 | 0 | 0 | 0 | 0 | 0 | 0 | 0 | 0 | 0 | 0 | 0
TOCOPILLA-TG3_GN_D | 0 | 0 | 0 | 0 | 0 | 0 | 0 | 0 | 0 | 0 | 0 | 0 | 0 | 0 | 0 | 0 | 0 | 0 | 0 | 0 | 0 | 0 | 0 | 0
TOCOPILLA_U16-TG+TV_GN_A | 0 | 0 | 0 | 0 | 0 | 0 | 0 | 0 | 0 | 0 | 0 | 0 | 0 | 0 | 0 | 0 | 0 | 0 | 0 | 0 | 0 | 0 | 0 | 0
TOCOPILLA_U16-TG+TV_GN_B | 0 | 0 | 0 | 0 | 0 | 0 | 0 | 0 | 0 | 0 | 0 | 0 | 0 | 0 | 0 | 0 | 0 | 0 | 0 | 0 | 0 | 0 | 0 | 0
TOCOPILLA_U16-TG+TV_GN_C | 0 | 0 | 0 | 0 | 0 | 0 | 0 | 0 | 0 | 0 | 0 | 0 | 0 | 0 | 0 | 0 | 0 | 0 | 0 | 0 | 0 | 0 | 0 | 0
TOCOPILLA_U16-TG+TV_GN_D | 0 | 0 | 0 | 0 | 0 | 0 | 0 | 0 | 0 | 0 | 0 | 0 | 0 | 0 | 0 | 0 | 0 | 0 | 0 | 0 | 0 | 0 | 0 | 0
TOCOPILLA_U16-TG_GN_A | 0 | 0 | 0 | 0 | 0 | 0 | 0 | 0 | 0 | 0 | 0 | 0 | 0 | 0 | 0 | 0 | 0 | 0 | 0 | 0 | 0 | 0 | 0 | 0
TOCOPILLA_U16-TG_GN_B | 0 | 0 | 0 | 0 | 0 | 0 | 0 | 0 | 0 | 0 | 0 | 0 | 0 | 0 | 0 | 0 | 0 | 0 | 0 | 0 | 0 | 0 | 0 | 0
TOCOPILLA_U16-TG_GN_C | 0 | 0 | 0 | 0 | 0 | 0 | 0 | 0 | 0 | 0 | 0 | 0 | 0 | 0 | 0 | 0 | 0 | 0 | 0 | 0 | 0 | 0 | 0 | 0
TOCOPILLA_U16-TG_GN_D | 0 | 0 | 0 | 0 | 0 | 0 | 0 | 0 | 0 | 0 | 0 | 0 | 0 | 0 | 0 | 0 | 0 | 0 | 0 | 0 | 0 | 0 | 0 | 0
YUNGAY_U1_GN_A | 0 | 0 | 0 | 0 | 0 | 0 | 0 | 0 | 0 | 0 | 0 | 0 | 0 | 0 | 0 | 0 | 0 | 0 | 0 | 0 | 0 | 0 | 0 | 0
YUNGAY_U2_GN_A | 0 | 0 | 0 | 0 | 0 | 0 | 0 | 0 | 0 | 0 | 0 | 0 | 0 | 0 | 0 | 0 | 0 | 0 | 0 | 0 | 0 | 0 | 0 | 0
YUNGAY_U3_GN_A | 0 | 0 | 0 | 0 | 0 | 0 | 0 | 0 | 0 | 0 | 0 | 0 | 0 | 0 | 0 | 0 | 0 | 0 | 0 | 0 | 0 | 0 | 0 | 0
NUEVA_RENCA-FA_GLP | 0 | 0 | 0 | 0 | 0 | 0 | 0 | 0 | 0 | 0 | 0 | 0 | 0 | 0 | 0 | 0 | 0 | 0 | 0 | 0 | 0 | 0 | 0 | 0
TENO_GAS_GLP | 0 | 0 | 0 | 0 | 0 | 0 | 0 | 0 | 0 | 0 | 0 | 0 | 0 | 0 | 0 | 0 | 0 | 0 | 0 | 0 | 0 | 0 | 0 | 0
TENO_GAS_GLP_AMP | 0 | 0 | 0 | 0 | 0 | 0 | 0 | 0 | 0 | 0 | 0 | 0 | 0 | 0 | 0 | 0 | 0 | 0 | 0 | 0 | 0 | 0 | 0 | 0
LOMA_LOS_COLORADOS_2 | 18.2 | 18.2 | 18.2 | 18.2 | 18.2 | 18.2 | 18.2 | 18.2 | 0 | 0 | 0 | 0 | 0 | 0 | 0 | 0 | 0 | 0 | 0 | 18.2 | 18.2 | 18.2 | 18.2 | 18.2
SANTA_MARTA | 15.7 | 15.7 | 15.7 | 15.7 | 15.7 | 15.7 | 15.7 | 15.7 | 0 | 0 | 0 | 0 | 0 | 0 | 0 | 0 | 0 | 0 | 0 | 15.7 | 15.7 | 15.7 | 15.7 | 15.7
ARAUCO | 0 | 0 | 0 | 0 | 0 | 0 | 0 | 0 | 0 | 0 | 0 | 0 | 0 | 0 | 0 | 0 | 0 | 0 | 0 | 0 | 0 | 0 | 0 | 0
CELCO_BL1 | 5 | 5 | 5 | 5 | 5 | 5 | 5 | 5 | 0 | 0 | 0 | 0 | 0 | 0 | 0 | 0 | 0 | 0 | 0 | 0 | 0 | 0 | 0 | 0
CHOLGUAN_BL1 | 9 | 9 | 9 | 9 | 9 | 9 | 9 | 9 | 0 | 0 | 0 | 0 | 0 | 0 | 0 | 0 | 0 | 0 | 0 | 0 | 0 | 0 | 0 | 0
CMPC_BUCALEMU_1 | 8.703 | 8.703 | 8.703 | 8.703 | 8.703 | 8.703 | 8.703 | 8.703 | 0 | 0 | 0 | 0 | 0 | 0 | 0 | 0 | 0 | 0 | 0 | 0 | 0 | 0 | 0 | 0
CMPC_BUCALEMU_2 | 3.901 | 3.901 | 3.901 | 3.901 | 3.901 | 3.901 | 3.901 | 3.901 | 3.901 | 3.901 | 3.901 | 3.901 | 3.901 | 3.901 | 3.901 | 3.901 | 3.901 | 3.901 | 3.901 | 3.901 | 3.901 | 3.901 | 3.901 | 3.901
CMPC_LAJA_BL1 | 5 | 5 | 5 | 5 | 5 | 5 | 5 | 5 | 0 | 0 | 0 | 0 | 0 | 0 | 0 | 0 | 0 | 0 | 0 | 5 | 5 | 5 | 5 | 5
CMPC_LAJA_BL2 | 0 | 0 | 0 | 0 | 0 | 0 | 0 | 10 | 0 | 0 | 0 | 0 | 0 | 0 | 0 | 0 | 0 | 0 | 0 | 0 | 0 | 0 | 0 | 0
CMPC_LAJA_BL3 | 0 | 0 | 0 | 0 | 0 | 0 | 0 | 0 | 0 | 0 | 0 | 0 | 0 | 0 | 0 | 0 | 0 | 0 | 0 | 0 | 0 | 0 | 0 | 0
CMPC_LAJA_BL4 | 0 | 0 | 0 | 0 | 0 | 0 | 0 | 0 | 0 | 0 | 0 | 0 | 0 | 0 | 0 | 0 | 0 | 0 | 0 | 0 | 0 | 0 | 0 | 0
CMPC_PACIFICO_BL1 | 11.6 | 11.6 | 11.6 | 11.6 | 11.6 | 11.6 | 11.6 | 11.6 | 0 | 0 | 0 | 0 | 0 | 0 | 0 | 0 | 0 | 0 | 0 | 11.6 | 11.6 | 11.6 | 11.6 | 11.6
CMPC_PACIFICO_BL2 | 10.9 | 10.9 | 10.9 | 10.9 | 10.9 | 10.9 | 10.9 | 10.9 | 0 | 0 | 0 | 0 | 0 | 0 | 0 | 0 | 0 | 0 | 0 | 0 | 0 | 0 | 0 | 0
CMPC_SANTA_FE | 5 | 5 | 5 | 5 | 5 | 5 | 5 | 5 | 5 | 5 | 0 | 5 | 0 | 0 | 5 | 0 | 5 | 5 | 5 | 5 | 5 | 5 | 5 | 5
ENERGIA_PACIFICO | 13.7948 | 13.7948 | 13.7948 | 13.7948 | 13.7948 | 13.7948 | 13.7948 | 13.7948 | 13.7948 | 13.7948 | 13.7948 | 13.7948 | 13.7948 | 13.7948 | 13.7948 | 13.7948 | 13.7948 | 13.7948 | 13.7948 | 13.7948 | 13.7948 | 13.7948 | 13.7948 | 13.7948
ESCUADRON | 0 | 0 | 0 | 0 | 0 | 0 | 0 | 0 | 0 | 0 | 0 | 0 | 0 | 0 | 0 | 0 | 0 | 0 | 0 | 0 | 0 | 0 | 0 | 0
LAUTARO_1_BL1 | 22 | 22 | 22 | 22 | 22 | 22 | 22 | 22 | 0 | 0 | 0 | 0 | 0 | 0 | 0 | 0 | 0 | 0 | 0 | 0 | 0 | 0 | 0 | 0
LAUTARO_1_BL2 | 4 | 4 | 4 | 4 | 4 | 4 | 4 | 4 | 0 | 0 | 0 | 0 | 0 | 0 | 0 | 0 | 0 | 0 | 0 | 0 | 0 | 0 | 0 | 0
LAUTARO_2_BL1 | 0 | 0 | 0 | 0 | 0 | 0 | 0 | 0 | 0 | 0 | 0 | 0 | 0 | 0 | 0 | 0 | 0 | 0 | 0 | 0 | 0 | 0 | 0 | 0
LAUTARO_2_BL2 | 0 | 0 | 0 | 0 | 0 | 0 | 0 | 0 | 0 | 0 | 0 | 0 | 0 | 0 | 0 | 0 | 0 | 0 | 0 | 0 | 0 | 0 | 0 | 0
LICANTEN_BL1 | 0 | 0 | 0 | 0 | 0 | 0 | 0 | 0 | 0 | 0 | 0 | 0 | 0 | 0 | 0 | 0 | 0 | 0 | 0 | 0 | 0 | 0 | 0 | 0
LICANTEN_BL2 | 0 | 0 | 0 | 0 | 0 | 0 | 0 | 0 | 0 | 0 | 0 | 0 | 0 | 0 | 0 | 0 | 0 | 0 | 0 | 0 | 0 | 0 | 0 | 0
MAPA | 166 | 166 | 166 | 166 | 166 | 166 | 166 | 166 | 0 | 0 | 0 | 0 | 0 | 0 | 0 | 0 | 0 | 0 | 0 | 0 | 0 | 0 | 0 | 0
MASISA | 5.3 | 5.3 | 5.3 | 5.3 | 5.3 | 5.3 | 5.3 | 5.3 | 5.3 | 5.3 | 5.3 | 5.3 | 5.3 | 5.3 | 5.3 | 5.3 | 5.3 | 5.3 | 5.3 | 5.3 | 5.3 | 5.3 | 5.3 | 5.3
NUEVA_ALDEA_BL1 | 5 | 5 | 5 | 5 | 5 | 5 | 5 | 5 | 5 | 7 | 7 | 4 | 7 | 4 | 7 | 0 | 7 | 7 | 7 | 7 | 7 | 7 | 7 | 7
NUEVA_ALDEA_BL2 | 37 | 37 | 37 | 37 | 37 | 37 | 37 | 37 | 37 | 37 | 5 | 37 | 37 | 37 | 37 | 37 | 37 | 37 | 37 | 37 | 37 | 37 | 37 | 37
NUEVA_ALDEA_BL3 | 7 | 7 | 7 | 7 | 7 | 7 | 7 | 7 | 0 | 0 | 0 | 0 | 0 | 0 | 0 | 0 | 0 | 0 | 0 | 7 | 7 | 7 | 7 | 7
SANTA_FE_BL1 | 0 | 0 | 0 | 0 | 0 | 0 | 0 | 0 | 0 | 0 | 0 | 0 | 0 | 0 | 0 | 0 | 0 | 0 | 0 | 0 | 0 | 0 | 0 | 0
SANTA_FE_BL2 | 18.8 | 18.8 | 18.8 | 18.8 | 18.8 | 18.8 | 18.8 | 18.8 | 0 | 0 | 0 | 0 | 0 | 0 | 0 | 0 | 0 | 0 | 0 | 0 | 0 | 0 | 0 | 0
SANTA_FE_BL3 | 16.1 | 16.1 | 16.1 | 16.1 | 16.1 | 16.1 | 16.1 | 16.1 | 0 | 0 | 0 | 0 | 0 | 0 | 0 | 0 | 0 | 0 | 0 | 0 | 0 | 0 | 0 | 0
SANTA_FE_BL4 | 0 | 0 | 0 | 0 | 0 | 0 | 0 | 0 | 0 | 0 | 0 | 0 | 0 | 0 | 0 | 0 | 0 | 0 | 0 | 0 | 0 | 0 | 0 | 0
VALDIVIA_BL1_EUCA | 8 | 8 | 8 | 8 | 8 | 8 | 8 | 8 | 8 | 8 | 8 | 8 | 8 | 8 | 8 | 0 | 8 | 8 | 8 | 8 | 8 | 8 | 8 | 8
VALDIVIA_BL1_PINO | 0 | 0 | 0 | 0 | 0 | 0 | 0 | 0 | 0 | 0 | 0 | 0 | 0 | 0 | 0 | 0 | 0 | 0 | 0 | 0 | 0 | 0 | 0 | 0
VALDIVIA_BL2_EUCA | 8 | 8 | 8 | 8 | 8 | 8 | 8 | 8 | 8 | 8 | 8 | 8 | 8 | 8 | 8 | 8 | 8 | 8 | 8 | 8 | 8 | 8 | 8 | 8
VALDIVIA_BL2_PINO | 0 | 0 | 0 | 0 | 0 | 0 | 0 | 0 | 0 | 0 | 0 | 0 | 0 | 0 | 0 | 0 | 0 | 0 | 0 | 0 | 0 | 0 | 0 | 0
VALDIVIA_BL3_EUCA | 5 | 5 | 5 | 5 | 5 | 5 | 5 | 5 | 0 | 0 | 0 | 0 | 0 | 0 | 0 | 0 | 0 | 0 | 0 | 0 | 0 | 0 | 0 | 0
VALDIVIA_BL3_PINO | 0 | 0 | 0 | 0 | 0 | 0 | 0 | 0 | 0 | 0 | 0 | 0 | 0 | 0 | 0 | 0 | 0 | 0 | 0 | 0 | 0 | 0 | 0 | 0
VINALES_BL1 | 0 | 0 | 0 | 0 | 0 | 0 | 0 | 0 | 0 | 0 | 0 | 0 | 0 | 0 | 0 | 0 | 10 | 10 | 10 | 10 | 10 | 10 | 10 | 10
VINALES_BL2 | 12 | 12 | 12 | 12 | 12 | 12 | 12 | 12 | 0 | 0 | 0 | 0 | 0 | 0 | 0 | 0 | 0 | 0 | 0 | 0 | 0 | 0 | 0 | 0
CERRO_PABELLON_U1 | 20.1198 | 20.214 | 20.0464 | 20.1406 | 19.9268 | 20.0647 | 19.9883 | 19.7553 | 19.1799 | 18.1632 | 17.2903 | 16.9165 | 16.5259 | 16.76 | 16.6542 | 16.6274 | 16.1726 | 16.3727 | 17.5963 | 19.214 | 19.8127 | 19.9874 | 19.9149 | 20.0393
CERRO_PABELLON_U2 | 19.5122 | 19.5969 | 19.4461 | 19.5309 | 19.3385 | 19.4626 | 19.3938 | 19.1841 | 18.6663 | 17.7514 | 16.9659 | 16.6295 | 16.2781 | 16.4887 | 16.3935 | 16.3694 | 15.9601 | 16.1402 | 17.2413 | 18.697 | 19.2358 | 19.393 | 19.3278 | 19.4397
CERRO_PABELLON_U3 | 25.2454 | 25.3562 | 25.1589 | 25.2698 | 25.0183 | 25.1805 | 25.0906 | 24.8164 | 0 | 0 | 0 | 0 | 0 | 0 | 0 | 0 | 0 | 0 | 0 | 24.1795 | 24.884 | 25.0895 | 25.0043 | 25.1506
ERSA_BIOBIO | 20.5 | 20.5 | 20.5 | 20.5 | 20.5 | 20.5 | 20.5 | 20.5 | 0 | 0 | 0 | 0 | 0 | 0 | 0 | 0 | 0 | 0 | 0 | 20.5 | 20.5 | 20.5 | 20.5 | 20.5
NEWEN_PRO | 0 | 0 | 0 | 0 | 0 | 0 | 0 | 0 | 0 | 0 | 0 | 0 | 0 | 0 | 0 | 0 | 0 | 0 | 0 | 0 | 0 | 0 | 0 | 0
PAS_MEJILLONES | 24.36 | 24.36 | 24.36 | 24.36 | 24.36 | 24.36 | 24.36 | 24.36 | 24.36 | 24.36 | 8.21 | 24.36 | 24.36 | 24.36 | 24.36 | 24.36 | 24.36 | 24.36 | 24.36 | 24.36 | 24.36 | 24.36 | 24.36 | 24.36
ALENA_EO | 28.56 | 27.72 | 27.72 | 26.88 | 26.88 | 26.88 | 26.04 | 24.36 | 25.2 | 23.52 | 23.52 | 21.84 | 19.32 | 19.32 | 18.48 | 17.64 | 18.48 | 19.32 | 21 | 21.84 | 21.84 | 23.52 | 26.04 | 27.72
ANTOFAGASTA_EO | 167.44 | 182 | 185.64 | 185.64 | 182 | 182 | 182 | 182 | 189.28 | 189.28 | 192.92 | 196.56 | 185.64 | 167.44 | 152.88 | 149.24 | 138.32 | 116.48 | 91 | 61.88 | 50.96 | 80.08 | 116.48 | 152.88
ATACAMA_EO | 51.243 | 49.59 | 46.284 | 44.631 | 44.631 | 41.325 | 39.672 | 34.713 | 33.06 | 31.407 | 31.407 | 34.713 | 39.672 | 46.284 | 51.243 | 56.202 | 59.508 | 64.467 | 74.385 | 82.65 | 79.344 | 76.038 | 69.426 | 62.814
AURORA_EO | 32.916 | 32.916 | 31.65 | 31.65 | 31.65 | 32.916 | 32.916 | 34.182 | 34.182 | 29.118 | 12.0505 | 25.32 | 25.32 | 25.32 | 25.32 | 25.32 | 25.32 | 26.586 | 26.586 | 27.852 | 29.118 | 31.65 | 32.916 | 32.916
CABO_LEONES_1_EO | 56.1565 | 54.345 | 50.722 | 48.9105 | 48.9105 | 45.2875 | 43.476 | 38.0415 | 36.23 | 34.4185 | 34.4185 | 38.0415 | 43.476 | 50.722 | 56.1565 | 61.591 | 65.214 | 70.6485 | 81.5175 | 90.575 | 86.952 | 83.329 | 76.083 | 68.837
CABO_LEONES_2_EO | 57.624 | 53.508 | 49.392 | 45.276 | 45.276 | 41.16 | 39.102 | 34.986 | 32.928 | 32.928 | 32.928 | 39.102 | 45.276 | 49.392 | 55.566 | 59.682 | 63.798 | 69.972 | 94.668 | 107.016 | 102.9 | 94.668 | 84.378 | 72.03
CABO_LEONES_3_EO | 80.2788 | 78.3674 | 72.6332 | 70.7218 | 70.7218 | 64.9876 | 61.1648 | 57.342 | 51.6078 | 49.6964 | 0 | 51.6078 | 55.4306 | 59.2534 | 64.9876 | 68.8104 | 72.6332 | 80.2788 | 95.57 | 112.7726 | 110.8612 | 107.0384 | 99.3928 | 89.8358
CALAMA_EO | 8.1 | 12.96 | 17.82 | 25.92 | 32.4 | 37.26 | 38.88 | 40.5 | 35.2615 | 10.6279 | 8.1 | 9.6282 | 27.54 | 53.46 | 77.76 | 85.86 | 50.96 | 52.58 | 54.2 | 82.62 | 56.7 | 22.68 | 8.1 | 6.48
CAMAN_EO | 38.61 | 38.61 | 37.125 | 37.125 | 37.125 | 38.61 | 38.61 | 40.095 | 40.095 | 34.155 | 29.7 | 29.7 | 29.7 | 29.7 | 29.7 | 29.7 | 29.7 | 31.185 | 31.185 | 32.67 | 34.155 | 37.125 | 38.61 | 38.61
CAMPO_LINDO_EO | 23.5329 | 23.5329 | 22.9036 | 22.2743 | 21.645 | 21.645 | 21.645 | 21.645 | 20.3864 | 18.4985 | 17.8692 | 17.2399 | 17.2399 | 17.8692 | 18.4985 | 18.4985 | 18.4985 | 18.4985 | 19.7571 | 21.645 | 22.2743 | 23.5329 | 24.1622 | 23.5329
CANCURA_EO | 12.768 | 13.104 | 12.768 | 11.424 | 12.768 | 11.76 | 12.096 | 11.76 | 11.76 | 9.744 | 0 | 7.056 | 7.392 | 0 | 8.064 | 8.4 | 8.4 | 8.736 | 10.08 | 11.424 | 12.768 | 13.104 | 12.432 | 12.768
CANELA_2_EO | 13.2 | 11.4 | 10.8 | 10.8 | 10.2 | 9.6 | 9.6 | 9.6 | 9.6 | 12 | 16.2 | 19.2 | 21 | 0 | 22.8 | 22.8 | 23.4 | 23.4 | 23.4 | 22.8 | 19.2 | 18 | 15.6 | 14.4
CANELA_EO | 2.541 | 2.3595 | 2.178 | 2.178 | 1.9965 | 1.9965 | 1.815 | 1.9965 | 1.9965 | 2.3595 | 3.4485 | 4.719 | 5.445 | 0 | 6.534 | 6.7155 | 6.7155 | 6.3525 | 5.6265 | 4.719 | 3.993 | 3.8115 | 3.267 | 2.904
CARDONAL_EO | 12.831 | 13.489 | 13.818 | 13.16 | 12.831 | 12.502 | 11.844 | 12.173 | 11.844 | 10.199 | 8.554 | 7.238 | 6.909 | 6.58 | 6.251 | 6.909 | 7.238 | 7.567 | 8.554 | 10.857 | 11.844 | 12.831 | 13.16 | 13.16
CERRO_TIGRE_EO | 3.696 | 3.696 | 1.848 | 3.696 | 3.696 | 1.848 | 1.848 | 1.848 | 1.848 | 1.848 | 0 | 1.848 | 12.936 | 46.2 | 85.008 | 107.184 | 116.424 | 118.272 | 125.664 | 133.056 | 81.312 | 36.96 | 14.784 | 5.544
CH1_BUTALCURA_EO | 2.61 | 2.7 | 2.7 | 2.7 | 2.61 | 2.7 | 2.7 | 2.7 | 2.79 | 2.61 | 2.61 | 2.52 | 2.52 | 2.61 | 2.7 | 2.61 | 2.52 | 2.61 | 2.7 | 2.7 | 2.79 | 2.7 | 2.7 | 2.52
CH2_BUTALCURA_EO | 2.61 | 2.7 | 2.7 | 2.7 | 2.61 | 2.7 | 2.7 | 2.7 | 2.79 | 2.61 | 2.61 | 2.52 | 2.52 | 2.61 | 2.7 | 2.61 | 2.52 | 2.61 | 2.7 | 2.7 | 2.79 | 2.7 | 2.7 | 2.52
CHEQUENES_EO | 64.35 | 67.65 | 69.3 | 66 | 64.35 | 62.7 | 59.4 | 61.05 | 59.4 | 51.15 | 42.9 | 36.3 | 34.65 | 33 | 31.35 | 34.65 | 36.3 | 37.95 | 42.9 | 54.45 | 59.4 | 64.35 | 66 | 66
CKHURI_EO | 49.312 | 53.6 | 54.672 | 54.672 | 53.6 | 53.6 | 53.6 | 53.6 | 55.744 | 55.744 | 56.816 | 57.888 | 54.672 | 49.312 | 45.024 | 43.952 | 40.736 | 34.304 | 26.8 | 18.224 | 15.008 | 23.584 | 34.304 | 45.024
CUEL_EO | 10.89 | 10.89 | 10.56 | 10.23 | 9.9 | 9.9 | 9.9 | 9.9 | 9.24 | 8.25 | 7.92 | 7.59 | 7.59 | 7.92 | 8.25 | 8.25 | 8.25 | 8.25 | 8.91 | 9.9 | 10.23 | 10.89 | 11.22 | 10.89
EL_ALEMAN_EO | 2.52 | 2.7 | 2.79 | 2.88 | 2.79 | 2.79 | 3.06 | 3.42 | 3.6 | 3.15 | 2.88 | 2.7 | 2.97 | 2.88 | 2.79 | 2.43 | 2.43 | 2.43 | 2.43 | 2.43 | 2.79 | 2.88 | 2.52 | 2.52
EL_ARRAYAN_EO | 43.7 | 43.7 | 41.4 | 40.25 | 37.95 | 35.65 | 34.5 | 33.35 | 34.5 | 31.05 | 0 | 31.05 | 35.65 | 41.4 | 43.7 | 44.85 | 46 | 47.15 | 51.75 | 54.05 | 52.9 | 51.75 | 49.45 | 48.3
EL_ARREBOL_EO | 3.33 | 3.33 | 3.33 | 3.15 | 3.15 | 3.33 | 3.15 | 3.06 | 2.79 | 2.52 | 2.16 | 2.25 | 2.25 | 2.25 | 2.52 | 2.79 | 2.97 | 3.06 | 3.15 | 3.33 | 3.42 | 3.42 | 3.33 | 3.42
EL_CRUCE_EO | 0.754 | 0.754 | 0.725 | 0.725 | 0.725 | 0.754 | 0.754 | 0.783 | 0.783 | 0.667 | 0.58 | 0.58 | 0.58 | 0.58 | 0.58 | 0.58 | 0.58 | 0.609 | 0.609 | 0.638 | 0.667 | 0.725 | 0.754 | 0.754
EL_MAITEN_EO | 3.33 | 3.51 | 3.33 | 3.42 | 3.33 | 3.33 | 3.33 | 3.24 | 2.88 | 2.34 | 1.98 | 1.8 | 1.71 | 1.71 | 1.71 | 1.8 | 1.89 | 1.98 | 2.25 | 2.61 | 2.88 | 3.06 | 3.24 | 3.42
EL_NOGAL_EO | 3.42 | 3.33 | 3.33 | 3.33 | 3.24 | 3.06 | 2.97 | 2.88 | 2.7 | 2.25 | 2.07 | 2.07 | 2.07 | 2.25 | 2.43 | 2.52 | 2.52 | 2.61 | 2.61 | 2.79 | 3.15 | 3.24 | 3.24 | 3.42
GAW_EO | 0.84 | 0.9 | 0.93 | 0.96 | 0.93 | 0.93 | 1.02 | 1.14 | 1.2 | 1.05 | 0.96 | 0.9 | 0.99 | 0.96 | 0.93 | 0.81 | 0.81 | 0.81 | 0.81 | 0.81 | 0.93 | 0.96 | 0.84 | 0.84
HORIZONTE_NORTE_EO | 0 | 0 | 156.7661 | 0 | 175.1039 | 0 | 174.248 | 0 | 0 | 45.8863 | 0 | 0 | 183.3333 | 0 | 0 | 0 | 150 | 102.3828 | 0 | 0 | 61.5732 | 0 | 48.6651 | 150
HORIZONTE_SUR_EO | 0 | 175.1039 | 0 | 0 | 0 | 0 | 0 | 0 | 0 | 200 | 0 | 0 | 116.6667 | 0 | 76 | 0 | 0 | 0 | 0 | 0 | 66.6667 | 92.0522 | 133.3333 | 150
HUAJACHE_EO | 2.1 | 2.04 | 1.98 | 1.92 | 1.92 | 1.92 | 1.86 | 1.8 | 1.8 | 1.56 | 1.38 | 1.44 | 1.62 | 1.86 | 2.04 | 2.22 | 2.22 | 2.22 | 2.1 | 1.98 | 1.98 | 1.92 | 1.98 | 2.04
KALLPA_EO | 101.1046 | 110.0256 | 112.9992 | 110.0256 | 110.0256 | 110.0256 | 107.0519 | 110.0256 | 112.9992 | 127.8676 | 157.6042 | 163.5515 | 145.7095 | 127.8676 | 118.9466 | 121.9202 | 127.8676 | 121.9202 | 104.0782 | 80.2889 | 71.3679 | 71.3679 | 77.3153 | 89.2099
LAS_PENAS_EO | 3.52 | 3.52 | 3.44 | 3.36 | 3.36 | 3.36 | 3.28 | 3.04 | 2.8 | 2.4 | 2.08 | 2.08 | 2.16 | 2.16 | 2.4 | 2.8 | 3.12 | 3.28 | 3.28 | 3.36 | 3.52 | 3.68 | 3.6 | 3.52
LA_CABANA_EO | 40.128 | 39.072 | 39.072 | 39.072 | 38.016 | 35.904 | 34.848 | 33.792 | 31.68 | 26.4 | 24.288 | 24.288 | 24.288 | 26.4 | 28.512 | 29.568 | 29.568 | 30.624 | 30.624 | 32.736 | 36.96 | 38.016 | 38.016 | 40.128
LA_ESPERANZA_EO | 2.94 | 2.94 | 2.835 | 2.835 | 2.73 | 2.625 | 2.415 | 2.31 | 2.31 | 2.205 | 2.205 | 2.415 | 2.31 | 2.205 | 2.205 | 2.31 | 2.52 | 2.415 | 2.52 | 2.52 | 2.73 | 2.94 | 3.045 | 2.625
LA_ESTRELLA_EO | 15 | 14.5 | 14 | 14 | 13 | 12 | 11.5 | 12 | 11 | 8.5 | 7 | 6 | 5.5 | 5.5 | 6 | 6.5 | 7 | 8 | 10 | 12.5 | 15 | 17 | 17 | 16
LA_FLOR_EO | 8.748 | 8.748 | 8.424 | 8.1 | 8.424 | 8.424 | 8.1 | 8.1 | 7.452 | 6.804 | 0 | 7.128 | 6.48 | 6.48 | 6.48 | 7.128 | 7.128 | 7.452 | 7.776 | 8.1 | 8.748 | 9.072 | 9.396 | 8.424
LEBU_3_EO | 0.3675 | 0.3675 | 0.3675 | 0.3675 | 0.3675 | 0.3675 | 0.3675 | 0.315 | 0.315 | 0.315 | 0.315 | 0.315 | 0.3675 | 0.42 | 0.42 | 0.4725 | 0.4725 | 0.4725 | 0.42 | 0.42 | 0.42 | 0.42 | 0.3675 | 0.3675
LEBU_EO | 0.927 | 0.927 | 0.927 | 0.927 | 0.927 | 0.927 | 0.927 | 0.927 | 0.927 | 0.927 | 0.927 | 0.927 | 0.927 | 0.927 | 0.934 | 0.934 | 0.934 | 1.0274 | 0.934 | 0.934 | 0.934 | 0.927 | 0.927 | 0.927
LEBU_NORTE_EO | 0.81 | 0.81 | 0.81 | 0.81 | 0.72 | 0.72 | 0.72 | 0.72 | 0.81 | 0.72 | 0.63 | 0.72 | 0.72 | 0.81 | 0.9 | 0.9 | 0.9 | 0.99 | 0.9 | 0.9 | 0.9 | 0.81 | 0.81 | 0.81
LLANOS_DEL_VIENTO_EO | 4.764 | 4.5338 | 3.7968 | 4.955 | 5.2024 | 4.987 | 3.2469 | 2.6477 | 2.4704 | 1.6249 | 1.8812 | 3.9517 | 7.7827 | 26.9855 | 51.0684 | 69.1128 | 77.2824 | 80.2278 | 100.1708 | 137.945 | 105.3871 | 49.1316 | 17.4735 | 6.2928
LOMAS_DE_DUQUECO_EO | 21.812 | 22.386 | 21.812 | 19.516 | 21.812 | 20.09 | 20.664 | 20.09 | 20.09 | 16.646 | 10.332 | 0 | 12.628 | 0 | 13.776 | 14.35 | 14.35 | 14.924 | 17.22 | 19.516 | 21.812 | 22.386 | 21.238 | 21.812
LOS_BUENOS_AIRES_EO | 9.12 | 9.36 | 8.88 | 8.64 | 8.16 | 8.16 | 8.4 | 7.92 | 7.68 | 6.96 | 0 | 6.72 | 6.96 | 7.2 | 7.44 | 7.44 | 7.68 | 7.68 | 7.92 | 8.16 | 8.64 | 9.12 | 9.36 | 9.36
LOS_CERRILLOS_EO | 17.784 | 18.696 | 19.152 | 18.24 | 17.784 | 17.328 | 16.416 | 16.872 | 16.416 | 14.136 | 11.856 | 10.032 | 9.576 | 9.12 | 8.664 | 9.576 | 10.032 | 10.488 | 11.856 | 15.048 | 16.416 | 17.784 | 18.24 | 18.24
LOS_CURUROS_EO | 25.848 | 24.771 | 22.617 | 22.617 | 19.386 | 18.309 | 16.155 | 16.155 | 16.155 | 17.232 | 22.617 | 0 | 38.772 | 44.157 | 48.465 | 49.542 | 50.619 | 50.619 | 53.85 | 51.696 | 46.311 | 40.926 | 36.618 | 32.31
LOS_OLMOS_EO | 32 | 32 | 31 | 31 | 30 | 29 | 28 | 27 | 27 | 23 | 20 | 19 | 20 | 20 | 21 | 21 | 22 | 23 | 26 | 31 | 34 | 36 | 35 | 32
MALLECO_NORTE_EO | 49.3468 | 48.0172 | 46.6876 | 41.3692 | 40.0396 | 41.3692 | 38.71 | 41.3692 | 41.3692 | 36.0508 | 32.062 | 30.7324 | 32.062 | 32.062 | 33.3916 | 33.3916 | 34.7212 | 34.7212 | 38.71 | 42.6988 | 42.6988 | 46.6876 | 49.3468 | 50.6764
MALLECO_SUR_EO | 52.076 | 49.4386 | 46.8012 | 45.4825 | 44.1638 | 44.1638 | 42.8451 | 45.4825 | 45.4825 | 38.889 | 33.6142 | 32.2955 | 33.6142 | 33.6142 | 33.6142 | 34.9329 | 34.9329 | 34.9329 | 38.889 | 42.8451 | 44.1638 | 48.1199 | 50.7573 | 52.076
MANANTIALES_EO | 10.569 | 11.111 | 11.382 | 10.84 | 10.569 | 10.298 | 9.756 | 10.027 | 9.756 | 8.401 | 7.046 | 5.962 | 5.691 | 5.42 | 5.149 | 5.691 | 5.962 | 6.233 | 7.046 | 8.943 | 9.756 | 10.569 | 10.84 | 10.84
MESAMAVIDA_EO | 20.79 | 20.79 | 20.16 | 19.53 | 18.9 | 18.9 | 18.9 | 18.9 | 17.64 | 15.75 | 15.12 | 14.49 | 14.49 | 15.12 | 15.75 | 15.75 | 15.75 | 15.75 | 17.01 | 18.9 | 19.53 | 20.79 | 21.42 | 20.79
MONTE_REDONDO_EO | 10.08 | 10.08 | 9.12 | 9.12 | 8.64 | 8.16 | 8.16 | 8.16 | 8.16 | 8.64 | 10.08 | 12.96 | 15.84 | 17.28 | 18.24 | 19.2 | 19.2 | 18.72 | 17.76 | 16.32 | 14.88 | 13.92 | 12.48 | 11.52
NEGRETE_EO | 12.6 | 12.96 | 12.24 | 12.6 | 11.88 | 11.52 | 11.16 | 10.08 | 9.72 | 8.64 | 8.28 | 8.64 | 8.64 | 9 | 9 | 9.36 | 9.72 | 10.08 | 10.8 | 11.88 | 12.24 | 13.32 | 13.68 | 13.68
OCHS_EO | 0.754 | 0.754 | 0.725 | 0.725 | 0.725 | 0.754 | 0.754 | 0.783 | 0.783 | 0.667 | 0.58 | 0.58 | 0.58 | 0.58 | 0.58 | 0.58 | 0.58 | 0.609 | 0.609 | 0.638 | 0.667 | 0.725 | 0.754 | 0.754
OLMOS_AMP_EO | 3.2 | 3.2 | 3.1 | 3.1 | 3 | 2.9 | 2.8 | 2.7 | 2.7 | 2.3 | 2 | 1.9 | 2 | 2 | 2.1 | 2.1 | 2.2 | 2.3 | 2.6 | 3.1 | 3.4 | 3.6 | 3.5 | 3.2
PAMPAS_EO | 2.56 | 2.56 | 1.28 | 2.56 | 2.56 | 1.28 | 1.28 | 1.28 | 1.28 | 1.28 | 1.28 | 1.28 | 8.96 | 32 | 58.88 | 74.24 | 80.64 | 81.92 | 87.04 | 92.16 | 56.32 | 25.6 | 10.24 | 3.84
PAMPA_FIDELIA_E1_EO | 0 | 0 | 0 | 0 | 0 | 0 | 0 | 0 | 0 | 0 | 1.26 | 0 | 0 | 0 | 0 | 0 | 0 | 80.64 | 0 | 90.72 | 0 | 25.2 | 0 | 0
PAMPA_FIDELIA_E2_EO | 0 | 0 | 0 | 0 | 0 | 0 | 0 | 0 | 0 | 0 | 0 | 0 | 0 | 0 | 0 | 0 | 0 | 115.2 | 0 | 91.0177 | 0 | 36 | 0 | 0
PUELCHE_SUR_EO | 47.0618 | 50.199 | 51.7676 | 53.3362 | 51.7676 | 51.7676 | 56.4734 | 62.7478 | 65.885 | 58.042 | 53.3362 | 50.199 | 54.9048 | 53.3362 | 51.7676 | 45.4932 | 45.4932 | 45.4932 | 45.4932 | 45.4932 | 51.7676 | 53.3362 | 47.0618 | 47.0618
PUNTA_COLORADA_EO | 0 | 0 | 0 | 0 | 0 | 0 | 0 | 0 | 0 | 0 | 0 | 0 | 1.95 | 2 | 2.2 | 2 | 1.95 | 1.95 | 1.95 | 1.95 | 0 | 0 | 0 | 0
PUNTA_DE_TALCA_EO | 22.5261 | 21.2927 | 20.5137 | 19.2802 | 19.4101 | 19.2802 | 17.6573 | 17.3328 | 17.138 | 18.7609 | 22.8507 | 26.9404 | 30.6407 | 33.2373 | 35.3796 | 36.3533 | 37.3271 | 37.9763 | 38.6903 | 38.3657 | 34.8603 | 30.7056 | 27.0053 | 25.7719
PUNTA_PALMERAS_EO | 14.85 | 13.5 | 13.05 | 12.6 | 11.7 | 10.8 | 11.25 | 10.8 | 10.35 | 9.45 | 11.25 | 13.95 | 15.75 | 16.2 | 17.1 | 17.55 | 18 | 18.9 | 19.8 | 19.35 | 18.9 | 18.9 | 17.55 | 16.65
PUNTA_SIERRA_EO | 35.7236 | 34.9117 | 33.2879 | 31.6641 | 30.0403 | 28.4165 | 28.4165 | 28.4165 | 27.6046 | 25.1689 | 25.9808 | 30.0403 | 34.0998 | 37.3474 | 39.7831 | 40.595 | 39.7831 | 40.595 | 43.0307 | 44.6545 | 43.0307 | 42.2188 | 40.595 | 38.1593
PURRANQUE_1_EO | 2.34 | 2.34 | 2.25 | 2.25 | 2.25 | 2.34 | 2.34 | 2.43 | 2.43 | 2.07 | 1.8 | 1.8 | 1.8 | 1.8 | 1.8 | 1.8 | 1.8 | 1.89 | 1.89 | 1.98 | 2.07 | 2.25 | 2.34 | 2.34
PURRANQUE_2_EO | 2.34 | 2.34 | 2.25 | 2.25 | 2.25 | 2.34 | 2.34 | 2.43 | 2.43 | 2.07 | 1.8 | 1.8 | 1.8 | 1.8 | 1.8 | 1.8 | 1.8 | 1.89 | 1.89 | 1.98 | 2.07 | 2.25 | 2.34 | 2.34
RAKI_EO | 2.61 | 2.61 | 2.52 | 2.52 | 2.43 | 2.43 | 2.43 | 2.34 | 2.34 | 2.07 | 1.98 | 1.98 | 2.16 | 2.34 | 2.52 | 2.7 | 2.79 | 2.79 | 2.79 | 2.61 | 2.7 | 2.61 | 2.61 | 2.61
RENAICO_2_EO | 44.64 | 46.08 | 43.2 | 41.76 | 40.32 | 40.32 | 38.88 | 37.44 | 37.44 | 36 | 36 | 38.88 | 38.88 | 37.44 | 38.88 | 40.32 | 40.32 | 41.76 | 41.76 | 41.76 | 46.08 | 46.08 | 48.96 | 46.08
RENAICO_EO | 0 | 0 | 0 | 0 | 0 | 0 | 0 | 0 | 0 | 0 | 0 | 0 | 0 | 0 | 0 | 0 | 0 | 0 | 0 | 0 | 0 | 0 | 0 | 0
SAN_GABRIEL_EO | 54 | 54 | 52.2 | 52.2 | 54 | 52.2 | 50.4 | 48.6 | 46.8 | 37.8 | 36 | 36 | 36 | 36 | 36 | 36 | 37.8 | 37.8 | 45 | 50.4 | 55.8 | 57.6 | 57.6 | 55.8
SAN_JUAN_EO | 83.336 | 81.442 | 77.654 | 75.76 | 75.76 | 71.972 | 66.29 | 60.608 | 56.82 | 53.032 | 0 | 58.714 | 68.184 | 79.548 | 89.018 | 94.7 | 100.382 | 106.064 | 117.428 | 123.11 | 119.322 | 113.64 | 107.958 | 98.488
SAN_MATIAS_AMP_EO | 1.419 | 1.419 | 1.376 | 1.333 | 1.29 | 1.29 | 1.29 | 1.29 | 1.204 | 1.075 | 1.032 | 0.989 | 0.989 | 1.032 | 1.075 | 1.075 | 1.075 | 1.075 | 1.161 | 1.29 | 1.333 | 1.419 | 1.462 | 1.419
SAN_MATIAS_EO | 27.7106 | 27.7106 | 26.9526 | 26.1946 | 25.4366 | 25.4366 | 25.4366 | 25.4366 | 23.9206 | 21.6466 | 20.8886 | 20.1306 | 20.1306 | 20.8886 | 21.6466 | 21.6466 | 21.6466 | 21.6466 | 23.1626 | 25.4366 | 26.1946 | 27.7106 | 28.4686 | 27.7106
SAN_PEDRO_2_EO | 16.25 | 16.9 | 16.9 | 16.25 | 15.6 | 16.25 | 15.6 | 16.25 | 16.25 | 15.6 | 14.95 | 14.95 | 15.6 | 15.6 | 15.6 | 15.6 | 15.6 | 16.25 | 16.25 | 16.25 | 16.9 | 16.9 | 16.9 | 16.25
SAN_PEDRO_EO | 10.44 | 10.8 | 10.8 | 10.8 | 10.44 | 10.8 | 10.8 | 10.8 | 11.16 | 10.44 | 10.44 | 10.08 | 10.08 | 10.44 | 10.8 | 10.44 | 10.08 | 10.44 | 10.8 | 10.8 | 11.16 | 10.8 | 10.8 | 10.08
SARCO_EO | 80.4288 | 77.0776 | 72.0508 | 68.6996 | 68.6996 | 65.3484 | 60.3216 | 55.2948 | 50.268 | 41.89 | 0 | 41.89 | 45.2412 | 50.268 | 56.9704 | 61.9972 | 67.024 | 75.402 | 95.5092 | 112.2652 | 110.5896 | 103.8872 | 97.1848 | 88.8068
SIERRA_GORDA_EO | 22.124 | 27.655 | 30.9736 | 35.3984 | 39.8232 | 43.1418 | 46.4604 | 49.779 | 48.6728 | 37.6108 | 22.124 | 14.3806 | 19.9116 | 27.655 | 34.2922 | 37.6108 | 39.8232 | 42.0356 | 43.1418 | 36.5046 | 15.4868 | 5.531 | 6.6372 | 13.2744
TALINAY_ORIENTE_EO | 22.5 | 21.6 | 19.8 | 18.9 | 18 | 17.1 | 15.3 | 15.3 | 17.1 | 16.2 | 18.9 | 27 | 35.1 | 41.4 | 46.8 | 0 | 49.5 | 49.5 | 53.1 | 50.4 | 43.2 | 36.9 | 30.6 | 25.2
TALINAY_PONIENTE_EO | 26.058 | 26.058 | 25.452 | 24.24 | 24.24 | 23.634 | 23.028 | 23.028 | 23.028 | 21.21 | 19.998 | 22.422 | 24.846 | 26.664 | 28.482 | 29.694 | 30.3 | 30.906 | 33.33 | 34.542 | 33.33 | 31.512 | 30.3 | 29.088
TALTAL_EO | 45.54 | 49.5 | 50.49 | 50.49 | 49.5 | 49.5 | 49.5 | 49.5 | 51.48 | 51.48 | 52.47 | 53.46 | 50.49 | 45.54 | 41.58 | 0 | 37.62 | 31.68 | 24.75 | 16.83 | 13.86 | 21.78 | 31.68 | 41.58
TCHAMMA_EO | 45.2252 | 65.8388 | 83.0168 | 95.0414 | 103.6304 | 113.9372 | 122.5262 | 131.1152 | 129.3974 | 107.066 | 58.9676 | 21.176 | 28.0472 | 40.0718 | 52.0964 | 57.2498 | 58.9676 | 57.2498 | 53.8142 | 50.3786 | 22.8938 | 5.7158 | 5.7158 | 19.4582
TOLPAN_SUR_EO | 31.92 | 30.24 | 31.08 | 29.4 | 29.4 | 27.72 | 26.88 | 26.04 | 25.2 | 21.84 | 22.68 | 23.52 | 23.52 | 23.52 | 22.68 | 23.52 | 23.52 | 25.2 | 27.72 | 29.4 | 32.76 | 35.28 | 34.44 | 33.6
TOTORAL_EO | 10.58 | 9.2 | 9.2 | 8.74 | 7.82 | 7.82 | 7.82 | 7.82 | 7.36 | 7.36 | 7.82 | 10.12 | 11.5 | 0 | 14.72 | 15.18 | 14.72 | 15.18 | 16.56 | 17.02 | 16.56 | 15.64 | 13.8 | 12.42
UCUQUER_2_EO | 2.4456 | 2.5475 | 2.5475 | 2.4456 | 2.5475 | 2.4456 | 2.4456 | 2.4456 | 2.3437 | 1.9361 | 1.5285 | 1.3247 | 1.019 | 1.019 | 1.019 | 1.019 | 1.1209 | 1.1209 | 1.3247 | 1.7323 | 2.038 | 2.2418 | 2.4456 | 2.1399
UCUQUER_EO | 2.7183 | 2.8577 | 2.9274 | 2.788 | 2.7183 | 2.6486 | 2.5092 | 2.5789 | 2.5092 | 2.1607 | 1.8122 | 1.5334 | 1.4637 | 1.394 | 1.3243 | 1.4637 | 1.5334 | 1.6031 | 1.8122 | 2.3001 | 2.5092 | 2.7183 | 2.788 | 2.788
VALLE_DE_LOS_VIENTOS_EO | 4.5 | 5.4 | 6.3 | 7.2 | 9 | 9.9 | 10.8 | 11.7 | 11.7 | 8.1 | 0 | 3.6 | 9.9 | 19.8 | 28.8 | 32.4 | 34.2 | 36.9 | 39.6 | 38.7 | 24.3 | 9.9 | 4.5 | 4.5
CERRO_DOMINADOR_CS | 110 | 110 | 110 | 110 | 110 | 110 | 110 | 110 | 110 | 110 | 110 | 110 | 30 | 30 | 30 | 30 | 30 | 30 | 110 | 110 | 110 | 110 | 110 | 110
ABASTIBLE_CONCON_FV | 0 | 0 | 0 | 0 | 0 | 0 | 0 | 0.0063 | 0.0225 | 0.0402 | 0.0532 | 0.0617 | 0.0645 | 0.0622 | 0.0578 | 0.0456 | 0.0292 | 0.0104 | 0 | 0 | 0 | 0 | 0 | 0
AEROPUERTO_FV | 0 | 0 | 0 | 0 | 0 | 0 | 0 | 0.055 | 0.605 | 1.54 | 2.31 | 2.695 | 2.86 | 2.915 | 2.805 | 2.64 | 2.475 | 1.87 | 0.825 | 0.055 | 0 | 0 | 0 | 0
AGUAS_CLARAS_FV | 0 | 0 | 0 | 0 | 0 | 0 | 0 | 0.09 | 1.17 | 3.42 | 4.77 | 5.4 | 5.94 | 5.94 | 5.85 | 5.4 | 4.68 | 3.33 | 1.17 | 0.09 | 0 | 0 | 0 | 0
AHE_BUENAS_YERBAS_FV | 0 | 0 | 0 | 0 | 0 | 0 | 0 | 0.09 | 1.62 | 3.96 | 4.95 | 5.49 | 5.4 | 5.58 | 5.58 | 5.4 | 4.95 | 4.14 | 1.89 | 0.18 | 0 | 0 | 0 | 0
ALAMEDA_FV | 0 | 0 | 0 | 0 | 0 | 0 | 0 | 0.09 | 1.44 | 3.33 | 4.23 | 4.68 | 4.95 | 5.04 | 5.04 | 4.86 | 4.59 | 3.87 | 1.89 | 0.18 | 0 | 0 | 0 | 0
ALBATROS_FV | 0 | 0 | 0 | 0 | 0 | 0 | 0 | 0.013 | 0.156 | 0.429 | 0.598 | 0.689 | 0.728 | 0.741 | 0.754 | 0.715 | 0.676 | 0.494 | 0.208 | 0.013 | 0 | 0 | 0 | 0
ALBOR_FV | 0 | 0 | 0 | 0 | 0 | 0 | 0 | 0.052 | 0.728 | 2.288 | 3.016 | 3.224 | 3.276 | 3.276 | 3.12 | 3.12 | 2.912 | 2.392 | 1.144 | 0.104 | 0 | 0 | 0 | 0
ALCALDESA_FV | 0 | 0 | 0 | 0 | 0 | 0 | 0 | 0.06 | 0.84 | 2.64 | 3.48 | 3.84 | 3.78 | 3.78 | 3.72 | 3.6 | 3.48 | 2.82 | 1.38 | 0.12 | 0 | 0 | 0 | 0
ALCAZAR_FV | 0 | 0 | 0 | 0 | 0 | 0 | 0 | 0.09 | 1.26 | 3.96 | 5.22 | 5.58 | 5.67 | 5.67 | 5.4 | 5.4 | 5.04 | 4.14 | 1.98 | 0.18 | 0 | 0 | 0 | 0
ALCONES_FV | 0 | 0 | 0 | 0 | 0 | 0 | 0 | 0.9 | 16.2 | 39.6 | 49.5 | 54.9 | 54 | 55.8 | 55.8 | 54 | 49.5 | 41.4 | 18.9 | 1.8 | 0 | 0 | 0 | 0
ALCON_FV | 0 | 0 | 0 | 0 | 0 | 0 | 0 | 0.09 | 1.62 | 3.96 | 4.95 | 5.49 | 5.4 | 5.58 | 5.58 | 5.4 | 4.95 | 4.14 | 1.89 | 0.18 | 0 | 0 | 0 | 0
ALDEBARAN_FV | 0 | 0 | 0 | 0 | 0 | 0 | 0 | 0 | 0.48 | 1.2 | 1.62 | 1.92 | 2.22 | 2.34 | 2.34 | 2.22 | 2.04 | 1.68 | 0.84 | 0.06 | 0 | 0 | 0 | 0
ALGARROBO_V_FV | 0 | 0 | 0 | 0 | 0 | 0 | 0 | 0.03 | 0.36 | 0.99 | 1.38 | 1.59 | 1.68 | 1.71 | 1.74 | 1.65 | 1.56 | 1.14 | 0.48 | 0.03 | 0 | 0 | 0 | 0
ALHUE_FV | 0 | 0 | 0 | 0 | 0 | 0 | 0 | 0.06 | 1.08 | 2.64 | 3.3 | 3.66 | 3.6 | 3.72 | 3.72 | 3.6 | 3.3 | 2.76 | 1.26 | 0.12 | 0 | 0 | 0 | 0
ALIANZA_FV | 0 | 0 | 0 | 0 | 0 | 0 | 0 | 0.27 | 2.79 | 5.49 | 6.12 | 6.3 | 6.39 | 6.3 | 6.21 | 6.12 | 5.85 | 5.04 | 2.88 | 0.18 | 0 | 0 | 0 | 0
ALICAHUE_FV | 0 | 0 | 0 | 0 | 0 | 0 | 0 | 0 | 0.24 | 0.84 | 1.35 | 1.8 | 2.07 | 2.16 | 2.1 | 1.89 | 1.5 | 0.93 | 0.36 | 0.03 | 0 | 0 | 0 | 0
ALMEYDA_FV | 0 | 0 | 0 | 0 | 0 | 0 | 0 | 2.0996 | 19.9462 | 38.8426 | 43.0418 | 44.0916 | 44.0916 | 44.0916 | 43.0418 | 43.5667 | 43.5667 | 38.3177 | 21.5209 | 1.5747 | 0 | 0 | 0 | 0
ALPHA_FV | 0 | 0 | 0 | 0 | 0 | 0 | 0 | 0.008 | 0.088 | 0.248 | 0.344 | 0.392 | 0.416 | 0.432 | 0.432 | 0.424 | 0.4 | 0.296 | 0.128 | 0.008 | 0 | 0 | 0 | 0
ALSOL_FV | 0 | 0 | 0 | 0 | 0 | 0 | 0 | 0.567 | 2.025 | 3.618 | 4.788 | 5.553 | 5.805 | 5.598 | 5.202 | 4.104 | 2.628 | 0.936 | 0 | 0 | 0 | 0 | 0 | 0
ALTOS_DEL_PAICO_FV | 0 | 0 | 0 | 0 | 0 | 0 | 0 | 0.021 | 0.231 | 0.651 | 0.903 | 1.029 | 1.092 | 1.134 | 1.134 | 1.113 | 1.05 | 0.777 | 0.336 | 0.021 | 0 | 0 | 0 | 0
ALTOS_TILTIL_FV | 0 | 0 | 0 | 0 | 0 | 0 | 0 | 0 | 0.18 | 0.84 | 1.62 | 2.16 | 2.37 | 2.43 | 2.37 | 2.22 | 1.74 | 0.99 | 0.24 | 0 | 0 | 0 | 0 | 0
ALTO_BELLAVISTA_SUN_FV | 0 | 0 | 0 | 0 | 0 | 0 | 0 | 0.079 | 1.264 | 2.923 | 3.713 | 4.108 | 4.345 | 4.424 | 4.424 | 4.266 | 4.029 | 3.397 | 1.659 | 0.158 | 0 | 0 | 0 | 0
ALTO_DEL_SOL_FV | 0 | 0 | 0 | 0 | 0 | 0 | 0 | 0.09 | 1.26 | 3.96 | 5.22 | 5.76 | 5.67 | 5.67 | 5.58 | 5.4 | 5.22 | 4.23 | 2.07 | 0.18 | 0 | 0 | 0 | 0
ALTO_SOLAR_FV | 0 | 0 | 0 | 0 | 0 | 0 | 0 | 0.03 | 0.27 | 0.75 | 1.17 | 1.44 | 1.59 | 1.65 | 1.65 | 1.47 | 1.2 | 0.81 | 0.33 | 0.03 | 0 | 0 | 0 | 0
ALTURAS_DE_OVALLE_FV | 0 | 0 | 0 | 0 | 0 | 0 | 0 | 0.06 | 0.6 | 1.98 | 3.24 | 4.02 | 4.38 | 4.44 | 4.38 | 4.26 | 3.6 | 2.52 | 1.2 | 0.18 | 0 | 0 | 0 | 0
AMANCAY_FV | 0 | 0 | 0 | 0 | 0 | 0 | 0 | 0.09 | 1.08 | 2.97 | 4.14 | 4.77 | 5.04 | 5.13 | 5.22 | 4.95 | 4.68 | 3.42 | 1.44 | 0.09 | 0 | 0 | 0 | 0
AMANECER_FV | 0 | 0 | 0 | 0 | 0 | 0 | 0 | 1.1656 | 4.5452 | 4.9043 | 4.9345 | 4.8636 | 4.8444 | 4.8813 | 4.8642 | 4.6278 | 4.3299 | 2.1894 | 0.019894 | 0 | 0 | 0 | 0 | 0
AMPARO_DEL_SOL_FV | 0 | 0 | 0 | 0 | 0 | 0 | 0 | 0.03 | 0.42 | 1.11 | 1.62 | 1.86 | 2.01 | 2.07 | 2.07 | 2.07 | 2.01 | 1.53 | 0.63 | 0.06 | 0 | 0 | 0 | 0
AMPELO_FV | 0 | 0 | 0 | 0 | 0 | 0 | 0 | 0.034 | 0.374 | 0.986 | 1.428 | 1.564 | 1.7 | 1.734 | 1.768 | 1.598 | 1.564 | 1.19 | 0.51 | 0.034 | 0 | 0 | 0 | 0
ANAKENA_FV | 0 | 0 | 0 | 0 | 0 | 0 | 0 | 0.09 | 0.9 | 2.97 | 4.86 | 6.03 | 6.57 | 6.66 | 6.57 | 6.39 | 5.4 | 3.78 | 1.8 | 0.27 | 0 | 0 | 0 | 0
ANCAHUAL_FV | 0 | 0 | 0 | 0 | 0 | 0 | 0 | 0.09 | 1.26 | 3.96 | 5.22 | 5.58 | 5.67 | 5.67 | 5.4 | 5.4 | 5.04 | 4.14 | 1.98 | 0.18 | 0 | 0 | 0 | 0
ANDES_2A_FV | 0 | 0 | 0 | 0 | 0 | 0 | 0 | 2.6025 | 21.6875 | 39.905 | 43.375 | 0 | 9.1661 | 11.4704 | 0 | 48.58 | 47.7125 | 40.7725 | 22.555 | 5.205 | 0 | 0 | 0 | 0
ANDES_2B_FV | 0 | 0 | 0 | 0 | 0 | 0 | 0 | 10.5497 | 110.4774 | 130 | 34.1128 | 37.9141 | 36.9243 | 83.8796 | 34.751 | 130 | 130 | 130 | 39.9796 | 3.9465 | 0.0004381 | 0 | 0 | 0
ANDES_3_FV | 0 | 0 | 0 | 0 | 0 | 0 | 0 | 8.9647 | 93.8791 | 138.4679 | 143.3337 | 146.5638 | 0 | 145.0378 | 143.876 | 142.2169 | 137.2133 | 112.3234 | 33.973 | 3.3535 | 0.00037228 | 0 | 0 | 0
ANDES_4_FV | 0 | 0 | 0 | 0 | 0 | 0 | 0 | 6.9312 | 72.5842 | 107.0588 | 110.8208 | 113.3183 | 0 | 112.1384 | 111.2401 | 0 | 106.0887 | 86.8447 | 26.2668 | 2.5928 | 0.00028783 | 0 | 0 | 0
ANDES_FV | 0 | 0 | 0 | 0 | 0 | 0 | 0 | 1.0703 | 11.2079 | 16.5311 | 17.112 | 0 | 0 | 0 | 0 | 0 | 16.3813 | 13.4098 | 4.0559 | 0.40037 | 0 | 0 | 0 | 0
ANDROMEDA_FV | 0 | 0 | 0 | 0 | 0 | 0 | 0 | 0.99421 | 5.7429 | 7.0113 | 7.3375 | 7.3055 | 7.2958 | 7.3162 | 7.3348 | 7.2631 | 7.203 | 5.935 | 2.2297 | 0.305 | 2.1729e-05 | 0 | 0 | 0
ANGOL_1_FV | 0 | 0 | 0 | 0 | 0 | 0 | 0 | 0.029 | 0.406 | 1.276 | 1.682 | 1.798 | 1.827 | 1.827 | 1.74 | 1.74 | 1.624 | 1.334 | 0.638 | 0.058 | 0 | 0 | 0 | 0
ANTAY_FV | 0 | 0 | 0 | 0 | 0 | 0 | 0 | 0 | 1.62 | 4.23 | 6.75 | 8.01 | 8.28 | 8.37 | 8.28 | 8.01 | 6.93 | 4.77 | 1.89 | 0 | 0 | 0 | 0 | 0
ANTONIA_FV | 0 | 0 | 0 | 0 | 0 | 0 | 0 | 0.03 | 0.36 | 1.11 | 1.47 | 1.56 | 1.65 | 1.68 | 1.68 | 1.59 | 1.41 | 1.14 | 0.54 | 0.03 | 0 | 0 | 0 | 0
ANUNUCA_DEL_VERANO_FV | 0 | 0 | 0 | 0 | 0 | 0 | 0 | 0.03 | 0.33 | 1.02 | 1.5 | 1.68 | 1.77 | 1.8 | 1.83 | 1.77 | 1.65 | 1.35 | 0.72 | 0.09 | 0 | 0 | 0 | 0
ARENISCA_FV | 0 | 0 | 0 | 0 | 0 | 0 | 0 | 0.3314 | 1.9143 | 2.3371 | 2.4458 | 2.4352 | 2.4319 | 2.4387 | 2.4449 | 2.421 | 2.401 | 1.9783 | 0.74323 | 0.10167 | 7.2428e-06 | 0 | 0 | 0
ARGOMEDO_FV | 0 | 0 | 0 | 0 | 0 | 0 | 0 | 0.08 | 1.04 | 2.48 | 3.28 | 3.6 | 3.84 | 3.84 | 3.84 | 0 | 3.28 | 2.48 | 1.12 | 0.08 | 0 | 0 | 0 | 0
ARICA_FV | 0 | 0 | 0 | 0 | 0 | 0 | 0 | 0.36 | 2.88 | 5.85 | 7.02 | 7.65 | 7.74 | 7.74 | 7.74 | 7.74 | 7.56 | 6.75 | 4.05 | 0.36 | 0 | 0 | 0 | 0
ARIS_FV | 0 | 0 | 0 | 0 | 0 | 0 | 0 | 0.09 | 1.26 | 3.96 | 5.22 | 5.76 | 5.67 | 5.67 | 5.58 | 5.4 | 5.22 | 4.23 | 2.07 | 0.18 | 0 | 0 | 0 | 0
ARIZTIA_FV | 0 | 0 | 0 | 0 | 0 | 0 | 0 | 0.028 | 0.308 | 0.868 | 1.148 | 1.316 | 1.428 | 1.512 | 1.484 | 1.428 | 1.316 | 0.98 | 0.42 | 0.028 | 0 | 0 | 0 | 0
ARMAZONES_FV | 0 | 0 | 0 | 0 | 0 | 0 | 0 | 0.2 | 1.7 | 3.6 | 4.05 | 4.1 | 4.15 | 4.1 | 4.05 | 4.1 | 3.95 | 3.4 | 1.85 | 0.15 | 0 | 0 | 0 | 0
AROMO_VERANO_FV | 0 | 0 | 0 | 0 | 0 | 0 | 0 | 0.03 | 0.48 | 1.11 | 1.41 | 1.56 | 1.65 | 1.68 | 1.68 | 1.62 | 1.53 | 1.29 | 0.63 | 0.06 | 0 | 0 | 0 | 0
ARREBOL_FV | 0 | 0 | 0 | 0 | 0 | 0 | 0.09 | 0.99 | 4.86 | 7.02 | 7.47 | 7.65 | 7.65 | 7.56 | 7.29 | 7.2 | 7.02 | 6.21 | 3.87 | 0.18 | 0 | 0 | 0 | 0
ARTEMISA_FV | 0 | 0 | 0 | 0 | 0 | 0 | 0 | 0.03 | 0.36 | 0.99 | 1.35 | 1.47 | 1.59 | 1.65 | 1.62 | 1.53 | 1.44 | 1.05 | 0.42 | 0.03 | 0 | 0 | 0 | 0
ASTILLAS_FV | 0 | 0 | 0 | 0 | 0 | 0 | 0 | 0.09 | 1.17 | 2.97 | 4.5 | 5.49 | 6.03 | 6.12 | 5.85 | 5.22 | 4.05 | 2.52 | 0.9 | 0 | 0 | 0 | 0 | 0
ATACALCO_1_FV | 0 | 0 | 0 | 0 | 0 | 0 | 0 | 0.03 | 0.42 | 1.32 | 1.74 | 1.92 | 1.89 | 1.89 | 1.86 | 1.8 | 1.74 | 1.41 | 0.69 | 0.06 | 0 | 0 | 0 | 0
ATACAMA_SOLAR_2_FV | 0 | 0 | 0 | 0 | 0 | 0 | 0 | 12 | 69 | 112.5 | 123 | 124.5 | 124.5 | 123 | 0 | 117 | 114 | 97.5 | 43.5 | 4.5 | 0 | 0 | 0 | 0
AVELLANO_FV | 0 | 0 | 0 | 0 | 0 | 0 | 0 | 0.06 | 0.84 | 2.64 | 3.48 | 3.72 | 3.78 | 3.78 | 3.6 | 3.6 | 3.36 | 2.76 | 1.32 | 0.12 | 0 | 0 | 0 | 0
AVEL_FV | 0 | 0 | 0 | 0 | 0 | 0 | 0 | 0.09 | 1.26 | 3.96 | 5.22 | 5.58 | 5.67 | 5.67 | 5.4 | 5.4 | 5.04 | 4.14 | 1.98 | 0.18 | 0 | 0 | 0 | 0
AVILES_FV | 0 | 0 | 0 | 0 | 0 | 0 | 0 | 0.083 | 1.494 | 3.652 | 4.565 | 5.063 | 4.98 | 5.146 | 5.146 | 4.98 | 4.565 | 3.818 | 1.743 | 0.166 | 0 | 0 | 0 | 0
AXEL_FV | 0 | 0 | 0 | 0 | 0 | 0 | 0 | 0.0271 | 0.2981 | 0.8672 | 1.4092 | 1.8157 | 2.0596 | 2.1138 | 2.0325 | 1.8428 | 1.4634 | 0.9214 | 0.3252 | 0.0271 | 0 | 0 | 0 | 0
AYLA_FV | 0 | 0 | 0 | 0 | 0 | 0 | 0 | 0.09 | 1.08 | 2.97 | 4.05 | 4.41 | 4.77 | 4.95 | 4.86 | 4.59 | 4.32 | 3.15 | 1.26 | 0.09 | 0 | 0 | 0 | 0
AZABACHE_FV | 0 | 0 | 0 | 0 | 0 | 0 | 0 | 5.382 | 27.508 | 41.262 | 41.86 | 41.86 | 40.664 | 38.87 | 38.272 | 37.076 | 35.88 | 30.498 | 19.136 | 1.196 | 0 | 0 | 0 | 0
BALLOTA_FV | 0 | 0 | 0 | 0 | 0 | 0 | 0 | 0.06 | 0.66 | 1.98 | 3 | 3.48 | 3.54 | 3.66 | 0 | 3.54 | 3.36 | 2.76 | 1.26 | 0.06 | 0 | 0 | 0 | 0
BARCELONA_FV | 0 | 0 | 0 | 0 | 0 | 0 | 0 | 0.09 | 1.08 | 2.97 | 4.14 | 4.77 | 5.04 | 5.13 | 5.22 | 4.95 | 4.68 | 3.42 | 1.44 | 0.09 | 0 | 0 | 0 | 0
BELENOS_TILTIL_FV | 0 | 0 | 0 | 0 | 0 | 0 | 0 | 0.18 | 1.62 | 3.69 | 4.59 | 5.13 | 5.31 | 5.31 | 5.4 | 5.4 | 5.04 | 3.87 | 1.62 | 0.09 | 0 | 0 | 0 | 0
BELEN_FV | 0 | 0 | 0 | 0 | 0 | 0 | 0 | 0.06 | 0.72 | 1.98 | 2.7 | 2.94 | 3.18 | 3.3 | 3.24 | 3.06 | 2.88 | 2.1 | 0.84 | 0.06 | 0 | 0 | 0 | 0
BELLAVISTA_1_FV | 0 | 0 | 0 | 0 | 0 | 0 | 0 | 0.63 | 4.05 | 6.57 | 7.38 | 7.38 | 7.38 | 7.47 | 0 | 7.56 | 7.47 | 6.57 | 3.6 | 0.27 | 0 | 0 | 0 | 0
BELLAVISTA_FV | 0 | 0 | 0 | 0 | 0 | 0 | 0 | 0 | 0.12 | 0.45 | 0.78 | 0.99 | 1.11 | 1.14 | 1.11 | 1.02 | 0.87 | 0.57 | 0.21 | 0.03 | 0 | 0 | 0 | 0
BELLOTO_B_FV | 0 | 0 | 0 | 0 | 0 | 0 | 0 | 0.027 | 0.324 | 0.891 | 1.242 | 1.431 | 1.512 | 1.539 | 1.566 | 1.485 | 1.404 | 1.026 | 0.432 | 0.027 | 0 | 0 | 0 | 0
BERGAMO_FV | 0 | 0 | 0 | 0 | 0 | 0 | 0 | 0.038 | 0.456 | 1.254 | 1.748 | 2.014 | 2.128 | 2.166 | 2.204 | 2.09 | 1.976 | 1.444 | 0.608 | 0.038 | 0 | 0 | 0 | 0
BERRUECO_FV | 0 | 0 | 0 | 0 | 0 | 0 | 0 | 0.0898 | 1.2572 | 3.9512 | 5.2084 | 5.7472 | 5.6574 | 5.6574 | 5.5676 | 5.388 | 5.2084 | 4.2206 | 2.0654 | 0.1796 | 0 | 0 | 0 | 0
BICENTENARIO_FV | 0 | 0 | 0 | 0 | 0 | 0 | 0 | 0.028 | 0.392 | 1.036 | 1.428 | 1.596 | 1.652 | 1.708 | 1.68 | 1.624 | 1.54 | 1.26 | 0.588 | 0.056 | 0 | 0 | 0 | 0
BLU_FV | 0 | 0 | 0 | 0 | 0 | 0 | 0 | 0.048 | 0.672 | 2.112 | 2.784 | 3.072 | 3.024 | 3.024 | 2.976 | 2.88 | 2.784 | 2.256 | 1.104 | 0.096 | 0 | 0 | 0 | 0
BOIX_FV | 0 | 0 | 0 | 0 | 0 | 0 | 0 | 0.03 | 0.54 | 1.32 | 1.65 | 1.83 | 1.8 | 1.86 | 1.86 | 1.8 | 1.65 | 1.38 | 0.63 | 0.06 | 0 | 0 | 0 | 0
BOLERO_1_FV | 0 | 0 | 0 | 0 | 0 | 0 | 0 | 6.6846 | 66.7466 | 97.07 | 100.3162 | 102.0583 | 102.2757 | 100.5716 | 99.2731 | 0 | 94.7563 | 76.1964 | 25.3174 | 2.79 | 0 | 0 | 0 | 0
BUENAVENTURA_FV | 0 | 0 | 0 | 0 | 0 | 0 | 0.09 | 0.99 | 4.86 | 7.02 | 7.47 | 7.65 | 7.65 | 7.56 | 7.29 | 7.2 | 7.02 | 6.21 | 3.87 | 0.18 | 0 | 0 | 0 | 0
BULNES_FV | 0 | 0 | 0 | 0 | 0 | 0 | 0 | 0.09 | 1.26 | 3.96 | 5.22 | 5.76 | 5.67 | 5.67 | 5.58 | 5.4 | 5.22 | 4.23 | 2.07 | 0.18 | 0 | 0 | 0 | 0
BULNES_LOS_BARONES_FV | 0 | 0 | 0 | 0 | 0 | 0 | 0 | 0.029 | 0.406 | 1.276 | 1.682 | 1.856 | 1.827 | 1.827 | 1.798 | 1.74 | 1.682 | 1.363 | 0.667 | 0.058 | 0 | 0 | 0 | 0
CABILDO_FV | 0 | 0 | 0 | 0 | 0 | 0 | 0 | 0.27 | 2.07 | 4.41 | 5.4 | 5.85 | 5.85 | 6.12 | 6.12 | 5.94 | 5.4 | 4.05 | 1.71 | 0 | 0 | 0 | 0 | 0
CABILSOL_FV | 0 | 0 | 0 | 0 | 0 | 0 | 0 | 0.03 | 0.24 | 0.72 | 1.26 | 1.68 | 1.95 | 2.1 | 2.04 | 1.8 | 1.41 | 0.87 | 0.3 | 0 | 0 | 0 | 0 | 0
CABIMAS_FV | 0 | 0 | 0 | 0 | 0 | 0 | 0 | 0.09 | 0.99 | 2.52 | 3.78 | 4.41 | 4.68 | 4.77 | 4.59 | 4.32 | 4.05 | 3.06 | 1.35 | 0.09 | 0 | 0 | 0 | 0
CABRERO_FV | 0 | 0 | 0 | 0 | 0 | 0 | 0 | 0.09 | 1.26 | 3.96 | 5.22 | 5.58 | 5.67 | 5.67 | 5.4 | 5.4 | 5.04 | 4.14 | 1.98 | 0.18 | 0 | 0 | 0 | 0
CACHANAS_FV | 0 | 0 | 0 | 0 | 0 | 0 | 0 | 0 | 0.72 | 1.8 | 2.43 | 2.88 | 3.33 | 0 | 3.51 | 3.33 | 3.06 | 2.52 | 1.26 | 0.09 | 0 | 0 | 0 | 0
CACHIYUYO_2_FV | 0 | 0 | 0 | 0 | 0 | 0 | 0 | 1 | 9.5 | 23.5 | 36 | 43 | 45 | 45 | 43.5 | 40.5 | 34.5 | 23 | 8.5 | 0.5 | 0 | 0 | 0 | 0
CACHIYUYO_FV | 0 | 0 | 0 | 0 | 0 | 0 | 0 | 0.18 | 2.7 | 6.57 | 7.65 | 7.65 | 7.74 | 7.74 | 7.65 | 7.56 | 7.47 | 6.66 | 3.87 | 0.27 | 0 | 0 | 0 | 0
CAIMANES_FV | 0 | 0 | 0 | 0 | 0 | 0 | 0 | 0.27 | 2.07 | 4.41 | 5.4 | 5.85 | 5.85 | 6.12 | 6.12 | 5.94 | 5.4 | 4.05 | 1.71 | 0 | 0 | 0 | 0 | 0
CAIMI_FV | 0 | 0 | 0 | 0 | 0 | 0 | 0 | 0.002 | 0.028 | 0.066 | 0.086 | 0.098 | 0.104 | 0.106 | 0.104 | 0.1 | 0.09 | 0.066 | 0.03 | 0.002 | 0 | 0 | 0 | 0
CALAMA_1_FV | 0 | 0 | 0 | 0 | 0 | 0 | 0 | 1.08 | 5.67 | 8.19 | 8.28 | 8.19 | 8.01 | 8.1 | 8.1 | 8.19 | 8.01 | 6.84 | 3.6 | 0.27 | 0 | 0 | 0 | 0
CALDERAZA_FV | 0 | 0 | 0 | 0 | 0 | 0 | 0 | 0.27 | 2.79 | 5.49 | 6.12 | 6.3 | 6.39 | 6.3 | 6.21 | 6.12 | 5.85 | 5.04 | 2.88 | 0.18 | 0 | 0 | 0 | 0
CALDERA_FV | 0 | 0 | 0 | 0 | 0 | 0 | 0 | 0.27 | 2.79 | 5.49 | 6.12 | 6.3 | 6.39 | 6.3 | 6.21 | 6.12 | 5.85 | 5.04 | 2.88 | 0.18 | 0 | 0 | 0 | 0
CALEU_FV | 0 | 0 | 0 | 0 | 0 | 0 | 0 | 0.09 | 1.26 | 2.97 | 3.87 | 4.41 | 4.68 | 4.77 | 4.68 | 4.5 | 4.05 | 2.97 | 1.35 | 0.09 | 0 | 0 | 0 | 0
CALLE_LARGA_FV | 0 | 0 | 0 | 0 | 0 | 0 | 0 | 0.06 | 0.57 | 1.5 | 1.95 | 2.13 | 2.22 | 2.25 | 2.22 | 2.16 | 2.01 | 1.59 | 0.69 | 0.06 | 0 | 0 | 0 | 0
CAMILA_FV | 0 | 0 | 0 | 0 | 0 | 0 | 0 | 0.09 | 1.17 | 3.06 | 3.96 | 4.41 | 4.59 | 4.77 | 4.77 | 4.59 | 4.32 | 3.42 | 1.35 | 0.09 | 0 | 0 | 0 | 0
CAMPOS_DEL_SOL_FV | 0 | 0 | 0 | 0 | 0 | 0 | 0 | 15.24 | 160.02 | 266.7 | 281.94 | 289.56 | 285.75 | 285.75 | 281.94 | 278.13 | 274.32 | 236.22 | 137.16 | 11.43 | 0 | 0 | 0 | 0
CANCURA_2_FV | 0 | 0 | 0 | 0 | 0 | 0 | 0 | 0.028 | 0.392 | 1.232 | 1.624 | 1.736 | 1.764 | 1.764 | 1.68 | 1.68 | 1.568 | 1.288 | 0.616 | 0.056 | 0 | 0 | 0 | 0
CANDELARIA_FV | 0 | 0 | 0 | 0 | 0 | 0 | 0 | 0.03 | 0.54 | 1.26 | 1.56 | 1.71 | 1.83 | 1.83 | 1.86 | 1.89 | 1.74 | 1.35 | 0.57 | 0.03 | 0 | 0 | 0 | 0
CANELILLO_FV | 0 | 0 | 0 | 0 | 0 | 0 | 0 | 0.0556 | 0.5004 | 1.0842 | 1.4456 | 1.7514 | 1.8904 | 1.9182 | 1.9182 | 1.8904 | 1.7792 | 1.4178 | 0.5838 | 0.0278 | 0 | 0 | 0 | 0
CANESA_1_FV | 0 | 0 | 0 | 0 | 0 | 0 | 0 | 0.03 | 0.3 | 1.08 | 1.68 | 2.04 | 2.16 | 2.25 | 2.28 | 2.28 | 2.16 | 1.74 | 0.81 | 0.06 | 0 | 0 | 0 | 0
CANQUEN_FV | 0 | 0 | 0 | 0 | 0 | 0 | 0 | 0.03 | 0.42 | 1.32 | 1.74 | 1.92 | 1.89 | 1.89 | 1.86 | 1.8 | 1.74 | 1.41 | 0.69 | 0.06 | 0 | 0 | 0 | 0
CANTERA_FV | 0 | 0 | 0 | 0 | 0 | 0 | 0 | 0.029 | 0.522 | 1.276 | 1.595 | 1.769 | 1.74 | 1.798 | 1.798 | 1.74 | 1.595 | 1.334 | 0.609 | 0.058 | 0 | 0 | 0 | 0
CANTILLANA_FV | 0 | 0 | 0 | 0 | 0 | 0 | 0 | 0.09 | 1.26 | 3.06 | 3.87 | 4.23 | 4.68 | 4.86 | 4.95 | 4.68 | 4.41 | 3.33 | 1.44 | 0.09 | 0 | 0 | 0 | 0
CAPRICORNIO_FV | 0 | 0 | 0 | 0 | 0 | 0 | 0 | 4.1147 | 27.4204 | 57.6403 | 64.833 | 68.6474 | 71.3526 | 72.0734 | 68.4507 | 66.3077 | 64.9732 | 56.4546 | 18.1299 | 5.3005 | 0 | 0 | 0 | 0
CARACAS_2_FV | 0 | 0 | 0 | 0 | 0 | 0 | 0 | 0.27 | 2.07 | 4.41 | 5.4 | 5.85 | 5.85 | 6.12 | 6.12 | 5.94 | 5.4 | 4.05 | 1.71 | 0 | 0 | 0 | 0 | 0
CARACOLES_FV | 0 | 0 | 0 | 0 | 0 | 0 | 0 | 0.027 | 0.297 | 0.891 | 1.35 | 1.566 | 1.593 | 1.647 | 0 | 1.593 | 1.512 | 1.242 | 0.567 | 0.027 | 0 | 0 | 0 | 0
CARANCA_FV | 0 | 0 | 0 | 0 | 0 | 0 | 0 | 0.09 | 0.93 | 1.83 | 2.04 | 2.1 | 2.13 | 2.1 | 2.07 | 2.04 | 1.95 | 1.68 | 0.96 | 0.06 | 0 | 0 | 0 | 0
CARA_DE_GALLO_FV | 0 | 0 | 0 | 0 | 0 | 0 | 0 | 0.027 | 0.432 | 0.999 | 1.269 | 1.404 | 1.485 | 1.512 | 1.512 | 1.458 | 1.377 | 1.161 | 0.567 | 0.054 | 0 | 0 | 0 | 0
CARRERA_PINTO_FV | 0 | 0 | 0 | 0 | 0 | 0 | 0 | 2.7279 | 25.4604 | 58.1952 | 67.2882 | 68.1975 | 69.1068 | 68.1975 | 67.2882 | 66.3789 | 63.651 | 51.8301 | 24.5511 | 1.8186 | 0 | 0 | 0 | 0
CASABERMEJA_FV | 0 | 0 | 0 | 0 | 0 | 0 | 0 | 0.0687 | 0.8931 | 2.6106 | 3.6411 | 4.122 | 4.5342 | 4.5342 | 4.4655 | 4.122 | 3.5724 | 2.5419 | 0.8931 | 0.0687 | 0 | 0 | 0 | 0
CASA_DE_LATA_FV | 0 | 0 | 0 | 0 | 0 | 0 | 0 | 0.05 | 0.7 | 2.2 | 2.9 | 3.2 | 3.15 | 3.15 | 3.1 | 3 | 2.9 | 2.35 | 1.15 | 0.1 | 0 | 0 | 0 | 0
CASTANO_FV | 0 | 0 | 0 | 0 | 0 | 0 | 0 | 0.083 | 1.328 | 3.071 | 3.901 | 4.316 | 4.565 | 4.648 | 4.648 | 4.482 | 4.233 | 3.569 | 1.743 | 0.166 | 0 | 0 | 0 | 0
CASTILLA_FV | 0 | 0 | 0 | 0 | 0 | 0 | 0 | 0.028 | 0.448 | 1.092 | 1.456 | 1.848 | 2.156 | 2.324 | 2.38 | 2.352 | 2.296 | 1.96 | 0.924 | 0.056 | 0 | 0 | 0 | 0
CASUTO_FV | 0 | 0 | 0 | 0 | 0 | 0 | 0 | 0.09 | 0.75 | 1.47 | 1.8 | 1.92 | 2.01 | 2.04 | 2.04 | 1.98 | 1.77 | 1.08 | 0.18 | 0.03 | 0 | 0 | 0 | 0
CATAN_SOLAR_FV | 0 | 0 | 0 | 0 | 0 | 0 | 0 | 0.03 | 0.51 | 1.2 | 1.5 | 1.65 | 1.68 | 1.71 | 1.71 | 1.68 | 1.53 | 1.05 | 0.3 | 0 | 0 | 0 | 0 | 0
CATEMU_FV | 0 | 0 | 0 | 0 | 0 | 0 | 0 | 0.02 | 0.26 | 0.82 | 1.28 | 1.42 | 1.5 | 1.52 | 1.52 | 1.46 | 1.34 | 0.88 | 0.18 | 0.02 | 0 | 0 | 0 | 0
CATO_FV | 0 | 0 | 0 | 0 | 0 | 0 | 0 | 0.026 | 0.364 | 1.144 | 1.508 | 1.664 | 1.638 | 1.638 | 1.612 | 1.56 | 1.508 | 1.222 | 0.598 | 0.052 | 0 | 0 | 0 | 0
CAUCE_FV | 0 | 0 | 0 | 0 | 0 | 0 | 0 | 0.9 | 6.39 | 8.64 | 8.73 | 8.73 | 8.73 | 8.73 | 8.73 | 8.82 | 8.73 | 8.28 | 5.94 | 0.81 | 0 | 0 | 0 | 0
CAUQUENES_FV | 0 | 0 | 0 | 0 | 0 | 0 | 0 | 0.03 | 0.39 | 1.17 | 1.65 | 1.83 | 1.92 | 1.92 | 1.92 | 1.86 | 1.74 | 1.41 | 0.63 | 0.03 | 0 | 0 | 0 | 0
CEFALU_FV | 0 | 0 | 0 | 0 | 0 | 0 | 0 | 0.03 | 0.33 | 0.93 | 1.29 | 1.47 | 1.56 | 1.62 | 1.62 | 1.59 | 1.5 | 1.11 | 0.48 | 0.03 | 0 | 0 | 0 | 0
CEME1_FV | 0 | 0 | 0 | 0 | 0 | 0 | 0 | 39.3719 | 199.2602 | 314.0518 | 322.2512 | 326.3509 | 326.3509 | 322.2512 | 318.1515 | 309.9521 | 297.653 | 248.4566 | 145.9641 | 10.674 | 0 | 0 | 0 | 0
CENTAURO_FV | 0 | 0 | 0 | 0 | 0 | 0 | 0 | 0.09 | 1.26 | 3.96 | 5.22 | 5.76 | 5.67 | 5.67 | 5.58 | 5.4 | 5.22 | 4.23 | 2.07 | 0.18 | 0 | 0 | 0 | 0
CERESUELA_FV | 0 | 0 | 0 | 0 | 0 | 0 | 0 | 0.99421 | 5.7429 | 7.0113 | 7.3375 | 7.3055 | 7.2958 | 7.3162 | 7.3348 | 7.2631 | 7.203 | 5.935 | 2.2297 | 0.305 | 2.1729e-05 | 0 | 0 | 0
CERES_FV | 0 | 0 | 0 | 0 | 0 | 0 | 0 | 0.09 | 0.99 | 2.79 | 3.87 | 4.41 | 4.68 | 4.86 | 4.86 | 4.77 | 4.5 | 3.33 | 1.44 | 0.09 | 0 | 0 | 0 | 0
CERRILLOS_FV | 0 | 0 | 0 | 0 | 0 | 0 | 0 | 0.09 | 0.9 | 2.97 | 4.86 | 6.03 | 6.57 | 6.66 | 6.57 | 6.39 | 5.4 | 3.78 | 1.8 | 0.27 | 0 | 0 | 0 | 0
CERRO_COLORADO_FV | 0 | 0 | 0 | 0 | 0 | 0 | 0 | 0.03 | 0.42 | 1.32 | 1.74 | 1.86 | 1.89 | 1.89 | 1.8 | 1.8 | 1.68 | 1.38 | 0.66 | 0.06 | 0 | 0 | 0 | 0
CERRO_DOMINADOR_FV | 0 | 0 | 0 | 0 | 0 | 0 | 0 | 16.6343 | 64.8662 | 69.992 | 70.4225 | 69.4105 | 69.1361 | 69.6626 | 69.4196 | 66.045 | 61.7943 | 31.2463 | 0 | 0 | 0 | 0 | 0 | 0
CETUS_FV | 0 | 0 | 0 | 0 | 0 | 0 | 0 | 0.06 | 0.36 | 0.87 | 1.2 | 1.35 | 1.44 | 1.47 | 1.44 | 1.35 | 1.2 | 0.84 | 0.33 | 0.03 | 0 | 0 | 0 | 0
CE_CANTERAS_FV | 0 | 0 | 0 | 0 | 0 | 0 | 0 | 0.09 | 1.26 | 3.96 | 5.22 | 5.58 | 5.67 | 5.67 | 5.4 | 5.4 | 5.04 | 4.14 | 1.98 | 0.18 | 0 | 0 | 0 | 0
CE_MACHALI_FV | 0 | 0 | 0 | 0 | 0 | 0 | 0 | 0.09 | 1.44 | 3.6 | 4.68 | 5.22 | 5.58 | 5.67 | 5.58 | 5.31 | 4.86 | 3.6 | 1.53 | 0.09 | 0 | 0 | 0 | 0
CHACABUCO_FV | 0 | 0 | 0 | 0 | 0 | 0 | 0 | 0.18 | 1.8 | 4.59 | 6.3 | 6.93 | 7.2 | 7.47 | 7.56 | 7.11 | 6.48 | 5.04 | 2.07 | 0.18 | 0 | 0 | 0 | 0
CHACAICO_FV | 0 | 0 | 0 | 0 | 0 | 0 | 0 | 0.09 | 1.26 | 3.96 | 5.22 | 5.58 | 5.67 | 5.67 | 5.4 | 5.4 | 5.04 | 4.14 | 1.98 | 0.18 | 0 | 0 | 0 | 0
CHAGUAL_FV | 0 | 0 | 0 | 0 | 0 | 0 | 0 | 0.09 | 0.72 | 2.25 | 3.51 | 0 | 4.14 | 0 | 4.41 | 4.23 | 3.96 | 3.06 | 1.26 | 0.09 | 0 | 0 | 0 | 0
CHALINGA_FV | 0 | 0 | 0 | 0 | 0 | 0 | 0 | 0 | 0.3 | 1.26 | 1.68 | 1.86 | 1.92 | 1.98 | 1.98 | 1.98 | 1.89 | 1.53 | 0.63 | 0.03 | 0 | 0 | 0 | 0
CHAMONATE_SOLAR_FV | 0 | 0 | 0 | 0 | 0 | 0 | 0 | 0.27 | 2.79 | 5.49 | 6.12 | 6.3 | 6.39 | 6.3 | 6.21 | 6.12 | 5.85 | 5.04 | 2.88 | 0.18 | 0 | 0 | 0 | 0
CHAMPA_FV | 0 | 0 | 0 | 0 | 0 | 0 | 0 | 0.076 | 1.064 | 2.584 | 3.268 | 3.572 | 3.952 | 4.104 | 4.18 | 3.952 | 3.724 | 2.812 | 1.216 | 0.076 | 0 | 0 | 0 | 0
CHANARES_FV | 0 | 0 | 0 | 0 | 0 | 0 | 0 | 1.44 | 9.72 | 22.32 | 0 | 0 | 27.72 | 27.72 | 27.72 | 27.72 | 27 | 23.4 | 12.24 | 2.88 | 0 | 0 | 0 | 0
CHANAR_VERANO_FV | 0 | 0 | 0 | 0 | 0 | 0 | 0 | 0.3 | 2.13 | 2.88 | 2.91 | 2.91 | 2.91 | 2.91 | 2.91 | 2.94 | 2.91 | 2.76 | 1.98 | 0.27 | 0 | 0 | 0 | 0
CHANCON_FV | 0 | 0 | 0 | 0 | 0 | 0 | 0 | 0.0299 | 0.3588 | 0.9269 | 1.2259 | 1.3455 | 1.4352 | 1.4053 | 1.4352 | 1.3455 | 1.1661 | 0.8671 | 0.3289 | 0.0299 | 0 | 0 | 0 | 0
CHEQUEN_FV | 0 | 0 | 0 | 0 | 0 | 0 | 0 | 0.567 | 2.025 | 3.618 | 4.788 | 5.553 | 5.805 | 5.598 | 5.202 | 4.104 | 2.628 | 0.936 | 0 | 0 | 0 | 0 | 0 | 0
CHERCAN_FV | 0 | 0 | 0 | 0 | 0 | 0 | 0 | 0.09 | 0.99 | 2.88 | 4.68 | 6.03 | 6.84 | 7.02 | 6.75 | 6.12 | 4.86 | 3.06 | 1.08 | 0.09 | 0 | 0 | 0 | 0
CHICAUMA_VERANO_FV | 0 | 0 | 0 | 0 | 0 | 0 | 0 | 0.09 | 1.17 | 3.24 | 4.32 | 4.86 | 5.13 | 5.13 | 5.22 | 5.04 | 4.5 | 3.51 | 1.44 | 0.09 | 0 | 0 | 0 | 0
CHICHA_FV | 0 | 0 | 0 | 0 | 0 | 0 | 0 | 0.09 | 0.99 | 2.79 | 3.87 | 4.41 | 4.68 | 4.86 | 4.86 | 4.77 | 4.5 | 3.33 | 1.44 | 0.09 | 0 | 0 | 0 | 0
CHICUREO_FV | 0 | 0 | 0 | 0 | 0 | 0 | 0 | 0.567 | 2.025 | 3.618 | 4.788 | 5.553 | 5.805 | 5.598 | 5.202 | 4.104 | 2.628 | 0.936 | 0 | 0 | 0 | 0 | 0 | 0
CHILCA_FV | 0 | 0 | 0 | 0 | 0 | 0 | 0 | 0.03 | 0.42 | 1.32 | 1.74 | 1.86 | 1.89 | 1.89 | 1.8 | 1.8 | 1.68 | 1.38 | 0.66 | 0.06 | 0 | 0 | 0 | 0
CHILENER_FV | 0 | 0 | 0 | 0 | 0 | 0 | 0 | 0.03 | 0.33 | 0.99 | 1.5 | 1.74 | 1.77 | 1.83 | 1.83 | 1.77 | 1.68 | 1.38 | 0.63 | 0.03 | 0 | 0 | 0 | 0
CHILLAN_CONFLUENCIA_3_FV | 0 | 0 | 0 | 0 | 0 | 0 | 0 | 0.03 | 0.42 | 1.32 | 1.74 | 1.92 | 1.89 | 1.89 | 1.86 | 1.8 | 1.74 | 1.41 | 0.69 | 0.06 | 0 | 0 | 0 | 0
CHILLAN_HUAMBALI_HIPER_FV | 0 | 0 | 0 | 0 | 0 | 0 | 0 | 0.03 | 0.42 | 1.32 | 1.74 | 1.92 | 1.89 | 1.89 | 1.86 | 1.8 | 1.74 | 1.41 | 0.69 | 0.06 | 0 | 0 | 0 | 0
CHILLAN_VICENTE_MENDEZ_FV | 0 | 0 | 0 | 0 | 0 | 0 | 0 | 0.03 | 0.42 | 1.32 | 1.74 | 1.92 | 1.89 | 1.89 | 1.86 | 1.8 | 1.74 | 1.41 | 0.69 | 0.06 | 0 | 0 | 0 | 0
CHILOE_FV | 0 | 0 | 0 | 0 | 0 | 0 | 0 | 0.09 | 1.08 | 2.97 | 4.14 | 4.77 | 5.04 | 5.13 | 5.22 | 4.95 | 4.68 | 3.42 | 1.44 | 0.09 | 0 | 0 | 0 | 0
CHIMBARONGO_FV | 0 | 0 | 0 | 0 | 0 | 0 | 0 | 0 | 0.24 | 0.6 | 0.81 | 0.96 | 1.11 | 0 | 1.17 | 1.11 | 1.02 | 0.84 | 0.42 | 0.03 | 0 | 0 | 0 | 0
CHIMBARONGO_NIEBLA_FV | 0 | 0 | 0 | 0 | 0 | 0 | 0 | 0 | 0.72 | 1.8 | 2.43 | 2.88 | 3.33 | 0 | 3.51 | 3.33 | 3.06 | 2.52 | 1.26 | 0.09 | 0 | 0 | 0 | 0
CHINCOL_FV | 0 | 0 | 0 | 0 | 0 | 0 | 0 | 0.03 | 0.42 | 1.23 | 1.65 | 1.89 | 1.92 | 1.92 | 1.89 | 1.89 | 1.77 | 1.5 | 0.69 | 0.06 | 0 | 0 | 0 | 0
CHUCAO_FV | 0 | 0 | 0 | 0 | 0 | 0 | 0 | 0 | 0.243 | 0.756 | 1.161 | 1.296 | 1.35 | 1.377 | 1.377 | 1.35 | 1.242 | 0.972 | 0.378 | 0.027 | 0 | 0 | 0 | 0
CHUCHINI_FV | 0 | 0 | 0 | 0 | 0 | 0 | 0 | 0 | 0.1728 | 0.6048 | 1.1232 | 1.5264 | 1.7568 | 1.872 | 1.8144 | 1.6128 | 1.296 | 0.8352 | 0.3168 | 0.0288 | 0 | 0 | 0 | 0
CHUNGUNGO_FV | 0 | 0 | 0 | 0 | 0 | 0 | 0 | 0.18 | 2.34 | 5.13 | 5.67 | 5.67 | 5.58 | 5.67 | 5.58 | 5.58 | 5.4 | 4.77 | 2.61 | 0.18 | 0 | 0 | 0 | 0
CINTAC_FV | 0 | 0 | 0 | 0 | 0 | 0 | 0 | 0.025 | 0.325 | 0.85 | 1.1 | 1.225 | 1.275 | 1.325 | 1.325 | 1.275 | 1.2 | 0.95 | 0.375 | 0.025 | 0 | 0 | 0 | 0
CIPRES_FV | 0 | 0 | 0 | 0 | 0 | 0 | 0 | 0.09 | 1.26 | 3.96 | 5.22 | 5.58 | 5.67 | 5.67 | 0 | 5.4 | 5.04 | 4.14 | 1.98 | 0.18 | 0 | 0 | 0 | 0
CITRINO_FV | 0 | 0 | 0 | 0 | 0 | 0 | 0 | 0.028 | 0.364 | 0.952 | 1.232 | 1.372 | 1.428 | 1.484 | 1.484 | 1.428 | 1.344 | 1.064 | 0.42 | 0.028 | 0 | 0 | 0 | 0
CKILIR_FV | 0 | 0 | 0 | 0 | 0 | 0 | 0 | 0.18 | 2.34 | 5.13 | 5.67 | 5.67 | 5.58 | 5.67 | 5.58 | 5.58 | 5.4 | 4.77 | 2.61 | 0.18 | 0 | 0 | 0 | 0
CKONTOR_FV | 0 | 0 | 0 | 0 | 0 | 0 | 0.033801 | 0.44334 | 4.4268 | 6.4379 | 6.6532 | 6.7688 | 6.7832 | 6.6702 | 6.5841 | 6.4823 | 6.2845 | 5.0536 | 1.6791 | 0.15232 | 0.00059892 | 5.3574e-06 | 0 | 0
CLEMENTINA_FV | 0 | 0 | 0 | 0 | 0 | 0 | 0 | 0.06 | 0.66 | 2.04 | 3 | 3.36 | 3.54 | 3.6 | 3.66 | 3.54 | 3.3 | 2.7 | 1.44 | 0.18 | 0 | 0 | 0 | 0
COCHARCAS_FV | 0 | 0 | 0 | 0 | 0 | 0 | 0 | 0.028 | 0.392 | 1.036 | 1.456 | 1.652 | 1.652 | 1.624 | 1.596 | 1.512 | 1.4 | 1.092 | 0.448 | 0.028 | 0 | 0 | 0 | 0
COCINILLAS_FV | 0 | 0 | 0 | 0 | 0 | 0 | 0 | 0.0278 | 0.3614 | 1.0564 | 1.5012 | 1.7792 | 1.8626 | 1.946 | 1.946 | 1.9182 | 1.807 | 1.529 | 0.8062 | 0.0834 | 0 | 0 | 0 | 0
CODORNIZ_FV | 0 | 0 | 0 | 0 | 0 | 0 | 0 | 0.03 | 0.36 | 0.99 | 1.38 | 1.59 | 1.68 | 1.71 | 1.74 | 1.65 | 1.56 | 1.14 | 0.48 | 0.03 | 0 | 0 | 0 | 0
COIHUE_FV | 0 | 0 | 0 | 0 | 0 | 0 | 0 | 0.09 | 1.17 | 3.51 | 4.95 | 5.49 | 5.76 | 5.76 | 5.76 | 5.58 | 5.22 | 4.23 | 1.89 | 0.09 | 0 | 0 | 0 | 0
COINCO_FV | 0 | 0 | 0 | 0 | 0 | 0 | 0 | 0.028 | 0.448 | 1.036 | 1.316 | 1.456 | 1.54 | 1.568 | 1.568 | 1.512 | 1.428 | 1.204 | 0.588 | 0.056 | 0 | 0 | 0 | 0
COLCHAGUA_FV | 0 | 0 | 0 | 0 | 0 | 0 | 0 | 0.027 | 0.486 | 1.188 | 1.485 | 1.647 | 1.62 | 1.674 | 1.674 | 1.62 | 1.485 | 1.242 | 0.567 | 0.054 | 0 | 0 | 0 | 0
COLIBRI_FV | 0 | 0 | 0 | 0 | 0 | 0 | 0 | 0.03 | 0.42 | 1.32 | 1.74 | 1.86 | 1.89 | 1.89 | 1.8 | 1.8 | 1.68 | 1.38 | 0.66 | 0.06 | 0 | 0 | 0 | 0
COLINA_FV | 0 | 0 | 0 | 0 | 0 | 0 | 0 | 0.09 | 0.99 | 3.06 | 4.5 | 5.04 | 5.31 | 5.4 | 5.49 | 5.31 | 4.95 | 4.05 | 2.16 | 0.27 | 0 | 0 | 0 | 0
COLLANCO_FV | 0 | 0 | 0 | 0 | 0 | 0 | 0 | 0.09 | 0.99 | 2.52 | 3.78 | 4.41 | 4.68 | 4.77 | 4.59 | 4.32 | 4.05 | 3.06 | 1.35 | 0.09 | 0 | 0 | 0 | 0
COLTAUCO_ALMENDRO_FV | 0 | 0 | 0 | 0 | 0 | 0 | 0 | 0.058 | 0.348 | 0.841 | 1.16 | 1.305 | 1.392 | 1.421 | 1.392 | 1.305 | 1.16 | 0.812 | 0.319 | 0.029 | 0 | 0 | 0 | 0
CONCORDE_FV | 0 | 0 | 0 | 0 | 0 | 0 | 0 | 0.24 | 1.8 | 3.66 | 4.32 | 4.44 | 4.5 | 4.5 | 4.44 | 4.26 | 4.08 | 3.24 | 1.2 | 0.06 | 0 | 0 | 0 | 0
CONDOR_CHEPICA_FV | 0 | 0 | 0 | 0 | 0 | 0 | 0 | 0.03 | 0.54 | 1.32 | 1.65 | 1.83 | 1.8 | 1.86 | 1.86 | 1.8 | 1.65 | 1.38 | 0.63 | 0.06 | 0 | 0 | 0 | 0
CONDOR_LIGUA_FV | 0 | 0 | 0 | 0 | 0 | 0 | 0 | 0.18 | 1.38 | 2.94 | 3.6 | 3.9 | 3.9 | 4.08 | 4.08 | 3.96 | 3.6 | 2.7 | 1.14 | 0 | 0 | 0 | 0 | 0
CONDOR_MINILLAS_2_FV | 0 | 0 | 0 | 0 | 0 | 0 | 0 | 0.03 | 0.33 | 1.02 | 1.5 | 1.68 | 1.77 | 1.8 | 1.83 | 1.77 | 1.65 | 1.35 | 0.72 | 0.09 | 0 | 0 | 0 | 0
CONDOR_PELVIN_FV | 0 | 0 | 0 | 0 | 0 | 0 | 0 | 0.03 | 0.39 | 1.02 | 1.32 | 1.47 | 1.53 | 1.59 | 1.59 | 1.53 | 1.44 | 1.14 | 0.45 | 0.03 | 0 | 0 | 0 | 0
CONDOR_PETORCA_FV | 0 | 0 | 0 | 0 | 0 | 0 | 0 | 0.03 | 0.3 | 0.87 | 1.35 | 1.77 | 2.04 | 2.1 | 2.01 | 1.8 | 1.44 | 0.93 | 0.39 | 0.06 | 0 | 0 | 0 | 0
CONEJO_FV | 0 | 0 | 0 | 0 | 0 | 0 | 0 | 0 | 33.28 | 72.8 | 0 | 82.16 | 81.12 | 0 | 80.08 | 79.04 | 76.96 | 66.56 | 32.24 | 0 | 0 | 0 | 0 | 0
CONTY_FV | 0 | 0 | 0 | 0 | 0 | 0 | 0 | 0.082 | 1.312 | 3.034 | 3.854 | 4.264 | 4.51 | 4.592 | 4.592 | 4.428 | 4.182 | 3.526 | 1.722 | 0.164 | 0 | 0 | 0 | 0
CORDILLERILLA_FV | 0 | 0 | 0 | 0 | 0 | 0 | 0 | 0 | 0.0286 | 0.1001 | 0.1287 | 0.1573 | 0.1716 | 0.1859 | 0.1716 | 0.1573 | 0.143 | 0.1144 | 0.0572 | 0 | 0 | 0 | 0 | 0
CORRALES_DEL_VERANO_FV | 0 | 0 | 0 | 0 | 0 | 0 | 0 | 0.09 | 0.99 | 2.61 | 3.78 | 4.14 | 4.5 | 4.59 | 4.68 | 4.23 | 4.14 | 3.15 | 1.35 | 0.09 | 0 | 0 | 0 | 0
CORSO_FV | 0 | 0 | 0 | 0 | 0 | 0 | 0 | 0.09 | 0.9 | 2.61 | 4.05 | 5.31 | 0 | 6.3 | 6.03 | 5.4 | 4.32 | 2.79 | 1.17 | 0.18 | 0 | 0 | 0 | 0
CORTIJO_FV | 0 | 0 | 0 | 0 | 0 | 0 | 0 | 0.09 | 1.26 | 3.96 | 5.22 | 5.58 | 5.67 | 5.67 | 5.4 | 5.4 | 5.04 | 4.14 | 1.98 | 0.18 | 0 | 0 | 0 | 0
COTORRA_FV | 0 | 0 | 0 | 0 | 0 | 0 | 0 | 0.03 | 0.39 | 1.17 | 1.65 | 1.83 | 1.92 | 1.92 | 1.92 | 1.86 | 1.74 | 1.41 | 0.63 | 0.03 | 0 | 0 | 0 | 0
COVADONGA_FV | 0 | 0 | 0 | 0 | 0 | 0 | 0 | 0.18 | 1.53 | 4.5 | 7.11 | 8.28 | 8.64 | 8.64 | 8.64 | 8.64 | 8.28 | 6.75 | 2.97 | 0.18 | 0 | 0 | 0 | 0
COYA_FV | 0 | 0 | 0 | 0 | 0 | 0 | 0 | 5.4 | 59.4 | 129.6 | 144 | 144 | 142.2 | 133.2 | 124.2 | 117 | 111.6 | 99 | 54 | 3.6 | 0 | 0 | 0 | 0
COYUNCHE_FV | 0 | 0 | 0 | 0 | 0 | 0 | 0 | 0.027 | 0.378 | 1.188 | 1.566 | 1.674 | 1.701 | 1.701 | 1.62 | 1.62 | 1.512 | 1.242 | 0.594 | 0.054 | 0 | 0 | 0 | 0
CRISTALES_FV | 0 | 0 | 0 | 0 | 0 | 0 | 0 | 284.029 | 0 | 0 | 0 | 0 | 0 | 0 | 0 | 0 | 0 | 0 | 237.3224 | 400 | 0 | 0 | 0 | 0
CRUCERO_FV | 0 | 0 | 0 | 0 | 0 | 0 | 0 | 0.028 | 0.364 | 0.924 | 1.148 | 1.232 | 1.204 | 1.232 | 1.232 | 1.176 | 1.036 | 0.784 | 0.336 | 0.028 | 0 | 0 | 0 | 0
CRUZ_SOLAR_1_FV | 0 | 0 | 0 | 0 | 0 | 0 | 0 | 0.06 | 0.66 | 1.5 | 1.92 | 2.13 | 2.28 | 2.31 | 2.34 | 2.31 | 2.19 | 1.77 | 0.81 | 0.06 | 0 | 0 | 0 | 0
CUARTO_MENGUANTE_FV | 0 | 0 | 0 | 0 | 0 | 0 | 0 | 0.09 | 1.26 | 3.96 | 5.22 | 5.76 | 5.67 | 5.67 | 5.58 | 5.4 | 5.22 | 4.23 | 2.07 | 0.18 | 0 | 0 | 0 | 0
CUARZO_FV | 0 | 0 | 0 | 0 | 0 | 0 | 0 | 0.03 | 0.54 | 1.32 | 1.65 | 1.83 | 1.8 | 1.86 | 1.86 | 1.8 | 1.65 | 1.38 | 0.63 | 0.06 | 0 | 0 | 0 | 0
CURACAVI_FV | 0 | 0 | 0 | 0 | 0 | 0 | 0 | 0.027 | 0.297 | 0.837 | 1.161 | 1.323 | 1.404 | 1.458 | 1.458 | 1.431 | 1.35 | 0.999 | 0.432 | 0.027 | 0 | 0 | 0 | 0
CURACO_FV | 0 | 0 | 0 | 0 | 0 | 0 | 0 | 0.09 | 1.26 | 3.96 | 5.22 | 5.58 | 5.67 | 5.67 | 5.4 | 5.4 | 5.04 | 4.14 | 1.98 | 0.18 | 0 | 0 | 0 | 0
CURICURA_FV | 0 | 0 | 0 | 0 | 0 | 0 | 0 | 0.09 | 1.08 | 2.97 | 4.14 | 4.77 | 5.04 | 5.13 | 5.22 | 4.95 | 4.68 | 3.42 | 1.44 | 0.09 | 0 | 0 | 0 | 0
CUZCUZ_FV | 0 | 0 | 0 | 0 | 0 | 0 | 0 | 0 | 0.24 | 0.81 | 1.26 | 1.53 | 1.68 | 1.74 | 1.77 | 1.74 | 1.59 | 1.23 | 0.54 | 0.03 | 0 | 0 | 0 | 0
DADINCO_FV | 0 | 0 | 0 | 0 | 0 | 0 | 0 | 0.03 | 0.42 | 1.32 | 1.74 | 1.92 | 1.89 | 1.89 | 1.86 | 1.8 | 1.74 | 1.41 | 0.69 | 0.06 | 0 | 0 | 0 | 0
DARLIN_FV | 0 | 0 | 0 | 0 | 0 | 0 | 0 | 0.09 | 1.26 | 3.06 | 3.87 | 4.23 | 4.68 | 4.86 | 4.95 | 4.68 | 4.41 | 3.33 | 1.44 | 0.09 | 0 | 0 | 0 | 0
DAS_FV | 0 | 0 | 0 | 0 | 0 | 0 | 0 | 0.32 | 2.4 | 4.88 | 5.76 | 5.92 | 6 | 6 | 5.92 | 5.68 | 5.44 | 4.32 | 1.6 | 0.08 | 0 | 0 | 0 | 0
DEL_DESIERTO_FV | 0 | 0 | 0 | 0 | 0 | 0 | 0 | 0 | 0 | 0 | 0 | 0 | 0 | 0 | 0 | 0 | 0 | 0 | 0 | 0 | 0 | 0 | 0 | 0
DESIERTO_DE_ATACAMA_FV | 0 | 0 | 0 | 0 | 0 | 0 | 0 | 0 | 2.7 | 40.5 | 78.3 | 99.9 | 105.3 | 99.9 | 89.1 | 72.9 | 62.1 | 35.1 | 0 | 0 | 0 | 0 | 0 | 0
DIEGO_ALMAGRO_SUR_FV | 0 | 0 | 0 | 0 | 0 | 0 | 0 | 8.9138 | 65.333 | 130.1106 | 84.3566 | 97.7346 | 92.715 | 159.365 | 157.2754 | 151.0066 | 144.7378 | 115.4834 | 65.333 | 8.9138 | 0 | 0 | 0 | 0
DIEGO_DE_ALMAGRO_2_FV | 0 | 0 | 0 | 0 | 0 | 0 | 0 | 0.36 | 2.7 | 5.49 | 6.48 | 6.66 | 6.75 | 6.75 | 6.66 | 6.39 | 6.12 | 4.86 | 1.8 | 0.09 | 0 | 0 | 0 | 0
DIEGO_DE_ALMAGRO_FV | 0 | 0 | 0 | 0 | 0 | 0 | 0 | 1.2 | 9 | 18.3 | 0 | 22.2 | 22.5 | 0 | 22.2 | 21.3 | 20.4 | 16.2 | 6 | 0.4 | 0 | 0 | 0 | 0
DINAMO_FV | 0 | 0 | 0 | 0 | 0 | 0 | 0 | 0.029 | 0.319 | 0.899 | 1.247 | 1.421 | 1.508 | 1.566 | 1.566 | 1.537 | 1.45 | 1.073 | 0.464 | 0.029 | 0 | 0 | 0 | 0
DOLORES_FV | 0 | 0 | 0 | 0 | 0 | 0 | 0 | 1.4986 | 5.8438 | 6.3056 | 6.3444 | 6.2532 | 6.2285 | 6.2759 | 6.254 | 5.95 | 5.5671 | 2.815 | 0.025578 | 0 | 0 | 0 | 0 | 0
DOMEYKO_FV | 0 | 0 | 0 | 0 | 0 | 0 | 0 | 15.611 | 104.8454 | 149.8969 | 0 | 157.3081 | 157.6311 | 155.0993 | 108.5266 | 150.8894 | 146.4595 | 118.885 | 43.2939 | 9.0918 | 0 | 0 | 0 | 0
DONA_ANTONIA_FV | 0 | 0 | 0 | 0 | 0 | 0 | 0 | 0.75 | 7.5 | 24.75 | 40.5 | 50.25 | 0 | 0 | 0 | 0 | 0 | 0 | 0 | 0 | 0 | 0 | 0 | 0
DONA_BERTA_FV | 0 | 0 | 0 | 0 | 0 | 0 | 0 | 0.1764 | 0.63 | 1.1256 | 1.4896 | 1.7276 | 1.806 | 1.7416 | 1.6184 | 1.2768 | 0.8176 | 0.2912 | 0 | 0 | 0 | 0 | 0 | 0
DONA_CARMEN_FV | 0 | 0 | 0 | 0 | 0 | 0 | 0 | 0.3454 | 2.4178 | 7.5988 | 0 | 16.9246 | 20.3786 | 21.4148 | 21.0694 | 19.3424 | 15.1976 | 10.362 | 4.1448 | 0.3454 | 0 | 0 | 0 | 0
DONA_IGNA_FV | 0 | 0 | 0 | 0 | 0 | 0 | 0 | 0.022 | 0.242 | 0.682 | 0.946 | 1.078 | 1.144 | 1.188 | 1.188 | 1.166 | 1.1 | 0.814 | 0.352 | 0.022 | 0 | 0 | 0 | 0
DONA_REGINA_FV | 0 | 0 | 0 | 0 | 0 | 0 | 0 | 0.026 | 0.364 | 1.144 | 1.508 | 1.612 | 1.638 | 1.638 | 1.56 | 1.56 | 1.456 | 1.196 | 0.572 | 0.052 | 0 | 0 | 0 | 0
DONA_RUBENA_FV | 0 | 0 | 0 | 0 | 0 | 0 | 0 | 0.03 | 0.42 | 0.99 | 1.29 | 1.47 | 1.56 | 1.59 | 1.56 | 1.5 | 1.35 | 0.99 | 0.45 | 0.03 | 0 | 0 | 0 | 0
DONA_VICTORIA_FV | 0 | 0 | 0 | 0 | 0 | 0 | 0 | 0.028 | 0.392 | 1.232 | 1.624 | 1.736 | 1.764 | 1.764 | 1.68 | 1.68 | 1.568 | 1.288 | 0.616 | 0.056 | 0 | 0 | 0 | 0
DONIHUE_FV | 0 | 0 | 0 | 0 | 0 | 0 | 0.075 | 0.45 | 1.5 | 3 | 3.6 | 4.05 | 4.2 | 4.2 | 4.05 | 3.75 | 3.15 | 2.25 | 0.9 | 0.075 | 0 | 0 | 0 | 0
DON_ANDRONICO_FV | 0 | 0 | 0 | 0 | 0 | 0 | 0 | 0.027 | 0.351 | 0.945 | 1.296 | 1.458 | 1.593 | 1.647 | 1.593 | 1.485 | 1.404 | 1.08 | 0.405 | 0.027 | 0 | 0 | 0 | 0
DON_ENRIQUE_FV | 0 | 0 | 0 | 0 | 0 | 0 | 0 | 0.09 | 0.9 | 2.97 | 4.86 | 6.03 | 6.57 | 6.66 | 6.57 | 6.39 | 5.4 | 3.78 | 1.8 | 0.27 | 0 | 0 | 0 | 0
DON_EUGENIO_FV | 0 | 0 | 0 | 0 | 0 | 0 | 0 | 0.03 | 0.48 | 1.11 | 1.41 | 1.56 | 1.65 | 1.68 | 1.68 | 1.62 | 1.53 | 1.29 | 0.63 | 0.06 | 0 | 0 | 0 | 0
DON_GERARDO_FV | 0 | 0 | 0 | 0 | 0 | 0 | 0 | 0.028 | 0.392 | 1.232 | 1.624 | 1.736 | 1.764 | 1.764 | 1.68 | 1.68 | 1.568 | 1.288 | 0.616 | 0.056 | 0 | 0 | 0 | 0
DON_HUMBERTO_FV | 0 | 0 | 0 | 0 | 0 | 0 | 0 | 4.599 | 16.425 | 29.346 | 38.836 | 45.041 | 0 | 45.406 | 42.194 | 33.288 | 21.316 | 7.592 | 0 | 0 | 0 | 0 | 0 | 0
DON_JORGE_FV | 0 | 0 | 0 | 0 | 0 | 0 | 0 | 0.03 | 0.54 | 1.32 | 1.65 | 1.83 | 1.8 | 1.86 | 1.86 | 1.8 | 1.65 | 1.38 | 0.63 | 0.06 | 0 | 0 | 0 | 0
DON_MARIANO_FV | 0 | 0 | 0 | 0 | 0 | 0 | 0 | 0 | 0.252 | 0.868 | 1.176 | 1.26 | 1.344 | 0 | 1.344 | 1.316 | 1.204 | 0.98 | 0.476 | 0.056 | 0 | 0 | 0 | 0
DON_MARTIN_FV | 0 | 0 | 0 | 0 | 0 | 0 | 0 | 0.028 | 0.392 | 1.232 | 1.624 | 1.736 | 1.764 | 1.764 | 1.68 | 1.68 | 1.568 | 1.288 | 0.616 | 0.056 | 0 | 0 | 0 | 0
DON_MATIAS_FV | 0 | 0 | 0 | 0 | 0 | 0 | 0 | 0 | 0.216 | 0.54 | 0.729 | 0.864 | 0.999 | 0 | 1.053 | 0.999 | 0.918 | 0.756 | 0.378 | 0.027 | 0 | 0 | 0 | 0
DON_OSCAR_FV | 0 | 0 | 0 | 0 | 0 | 0 | 0 | 0.09 | 0.99 | 2.88 | 4.68 | 6.03 | 6.84 | 7.02 | 6.75 | 6.12 | 4.86 | 3.06 | 1.08 | 0.09 | 0 | 0 | 0 | 0
DON_RENATO_FV | 0 | 0 | 0 | 0 | 0 | 0 | 0 | 0.087 | 0.667 | 1.421 | 1.74 | 1.885 | 1.885 | 1.972 | 1.972 | 1.914 | 1.74 | 1.305 | 0.551 | 0 | 0 | 0 | 0 | 0
DON_RODRIGO_FV | 0 | 0 | 0 | 0 | 0 | 0 | 0 | 0.045 | 0.495 | 1.26 | 1.89 | 2.205 | 2.34 | 2.385 | 2.295 | 2.16 | 2.025 | 1.53 | 0.675 | 0.045 | 0 | 0 | 0 | 0
DON_SIMON_FV | 0 | 0 | 0 | 0 | 0 | 0 | 0 | 0.07 | 1.12 | 2.59 | 3.29 | 3.64 | 3.85 | 3.92 | 3.92 | 3.78 | 3.57 | 3.01 | 1.47 | 0.14 | 0 | 0 | 0 | 0
DOS_PINOS_FV | 0 | 0 | 0 | 0 | 0 | 0 | 0 | 0.03 | 0.33 | 0.96 | 1.56 | 2.01 | 2.28 | 2.34 | 2.25 | 2.04 | 1.62 | 1.02 | 0.36 | 0.03 | 0 | 0 | 0 | 0
DRUX_2_FV | 0 | 0 | 0 | 0 | 0 | 0 | 0 | 0.09 | 1.08 | 2.97 | 4.14 | 4.77 | 5.04 | 5.13 | 5.22 | 4.95 | 4.68 | 3.42 | 1.44 | 0.09 | 0 | 0 | 0 | 0
DUQUECO_FV | 0 | 0 | 0 | 0 | 0 | 0 | 0 | 0.09 | 1.26 | 3.96 | 5.22 | 5.58 | 5.67 | 5.67 | 5.4 | 5.4 | 5.04 | 4.14 | 1.98 | 0.18 | 0 | 0 | 0 | 0
EA_MAITEN_FV | 0 | 0 | 0 | 0 | 0 | 0 | 0 | 0.03 | 0.33 | 0.84 | 1.26 | 1.47 | 1.56 | 1.59 | 1.53 | 1.44 | 1.35 | 1.02 | 0.45 | 0.03 | 0 | 0 | 0 | 0
EA_SF_GRANEROS_FV | 0 | 0 | 0 | 0 | 0 | 0 | 0 | 0.03 | 0.27 | 0.72 | 1.17 | 1.53 | 1.71 | 1.77 | 1.71 | 1.5 | 1.14 | 0.69 | 0.24 | 0.03 | 0 | 0 | 0 | 0
EA_SF_PICHILEMU_FV | 0 | 0 | 0 | 0 | 0 | 0 | 0 | 0.03 | 0.54 | 1.32 | 1.65 | 1.83 | 1.8 | 1.86 | 1.86 | 1.8 | 1.65 | 1.38 | 0.63 | 0.06 | 0 | 0 | 0 | 0
ECLIPSE_FV | 0 | 0 | 0 | 0 | 0 | 0 | 0 | 0.09 | 0.81 | 2.25 | 3.87 | 5.13 | 5.76 | 5.94 | 5.85 | 5.22 | 4.05 | 2.7 | 1.08 | 0.09 | 0 | 0 | 0 | 0
ELENA_FV | 0 | 0 | 0 | 0 | 0 | 0 | 0 | 4.0494 | 26.3211 | 51.9673 | 57.3665 | 58.0414 | 58.0414 | 58.0414 | 58.7163 | 59.3912 | 58.0414 | 52.6422 | 31.7203 | 1.3498 | 0 | 0 | 0 | 0
ELVIRA_FV | 0 | 0 | 0 | 0 | 0 | 0 | 0 | 0.04 | 0.56 | 1.76 | 2.32 | 2.56 | 2.52 | 2.52 | 2.48 | 2.4 | 2.32 | 1.88 | 0.92 | 0.08 | 0 | 0 | 0 | 0
EL_AGUILA_FV | 0 | 0 | 0 | 0 | 0 | 0 | 0 | 0.06 | 0.44 | 1 | 1.42 | 1.66 | 1.82 | 1.84 | 1.78 | 1.6 | 1.3 | 0.88 | 0.34 | 0 | 0 | 0 | 0 | 0
EL_ARAUCANO_FV | 0 | 0 | 0 | 0 | 0 | 0 | 0 | 0.025 | 0.35 | 1.1 | 1.45 | 1.55 | 1.575 | 1.575 | 1.5 | 1.5 | 1.4 | 1.15 | 0.55 | 0.05 | 0 | 0 | 0 | 0
EL_BOCO_FV | 0 | 0 | 0 | 0 | 0 | 0 | 0 | 0.077 | 1.078 | 2.541 | 3.311 | 3.773 | 4.004 | 4.081 | 4.004 | 3.85 | 3.465 | 2.541 | 1.155 | 0.077 | 0 | 0 | 0 | 0
EL_CAIQUEN_FV | 0 | 0 | 0 | 0 | 0 | 0 | 0 | 0.09 | 0.99 | 2.97 | 4.5 | 5.22 | 5.31 | 5.49 | 0 | 5.31 | 5.04 | 4.14 | 1.89 | 0.09 | 0 | 0 | 0 | 0
EL_CANELO_3_FV | 0 | 0 | 0 | 0 | 0 | 0 | 0 | 0.03 | 0.33 | 0.84 | 1.26 | 1.47 | 1.56 | 1.59 | 1.53 | 1.44 | 1.35 | 1.02 | 0.45 | 0.03 | 0 | 0 | 0 | 0
EL_CARDENAL_FV | 0 | 0 | 0 | 0 | 0 | 0 | 0 | 0.06 | 0.36 | 0.87 | 1.2 | 1.35 | 1.44 | 1.47 | 1.44 | 1.35 | 1.2 | 0.84 | 0.33 | 0.03 | 0 | 0 | 0 | 0
EL_CARMELO_FV | 0 | 0 | 0 | 0 | 0 | 0 | 0 | 0.09 | 1.44 | 3.33 | 4.23 | 4.68 | 4.95 | 5.04 | 5.04 | 4.86 | 4.59 | 3.87 | 1.89 | 0.18 | 0 | 0 | 0 | 0
EL_CARPINTERO_FV | 0 | 0 | 0 | 0 | 0 | 0 | 0 | 0.085 | 0.935 | 2.38 | 3.57 | 4.165 | 4.42 | 4.505 | 4.335 | 4.08 | 3.825 | 2.89 | 1.275 | 0.085 | 0 | 0 | 0 | 0
EL_CERNICALO_1_FV | 0 | 0 | 0 | 0 | 0 | 0 | 0 | 0.015 | 0.255 | 0.75 | 1.005 | 1.035 | 1.005 | 0.99 | 0.975 | 0.96 | 0.915 | 0.75 | 0.345 | 0.03 | 0 | 0 | 0 | 0
EL_CERNICALO_2_FV | 0 | 0 | 0 | 0 | 0 | 0 | 0 | 0.015 | 0.21 | 0.675 | 0.945 | 0.96 | 0.945 | 0.915 | 0.9 | 0.9 | 0.84 | 0.705 | 0.33 | 0.03 | 0 | 0 | 0 | 0
EL_CHERCAN_FV | 0 | 0 | 0 | 0 | 0 | 0 | 0 | 0.09 | 1.08 | 2.97 | 4.14 | 4.77 | 5.04 | 5.13 | 5.22 | 4.95 | 4.68 | 3.42 | 1.44 | 0.09 | 0 | 0 | 0 | 0
EL_CONDOR_FV | 0 | 0 | 0 | 0 | 0 | 0 | 0 | 0.013 | 0.117 | 0.299 | 0.429 | 0.52 | 0.598 | 0.637 | 0.624 | 0.585 | 0.52 | 0.377 | 0.143 | 0.013 | 0 | 0 | 0 | 0
EL_CUERVO_FV | 0 | 0 | 0 | 0 | 0 | 0 | 0 | 0.03 | 0.36 | 0.99 | 1.38 | 1.59 | 1.68 | 1.71 | 1.74 | 1.65 | 1.56 | 1.14 | 0.48 | 0.03 | 0 | 0 | 0 | 0
EL_DIVISADERO_FV | 0 | 0 | 0 | 0 | 0 | 0 | 0 | 0.03 | 0.63 | 1.86 | 2.07 | 2.22 | 2.31 | 2.28 | 2.22 | 2.16 | 2.1 | 1.95 | 1.29 | 0.15 | 0 | 0 | 0 | 0
EL_FLAMENCO_FV | 0 | 0 | 0 | 0 | 0 | 0 | 0 | 0.09 | 0.99 | 2.7 | 4.23 | 5.49 | 6.21 | 6.3 | 6.03 | 5.31 | 4.32 | 2.7 | 1.08 | 0.09 | 0 | 0 | 0 | 0
EL_GUINDAL_FV | 0 | 0 | 0 | 0 | 0 | 0 | 0 | 0.081 | 1.296 | 3.24 | 4.212 | 4.698 | 5.022 | 5.103 | 5.022 | 4.779 | 4.374 | 3.24 | 1.377 | 0.081 | 0 | 0 | 0 | 0
EL_HUASO_FV | 0 | 0 | 0 | 0 | 0 | 0 | 0 | 0.027 | 0.216 | 0.675 | 1.053 | 0 | 1.242 | 0 | 1.323 | 1.269 | 1.188 | 0.918 | 0.378 | 0.027 | 0 | 0 | 0 | 0
EL_LITRE_2_FV | 0 | 0 | 0 | 0 | 0 | 0 | 0 | 0.567 | 2.025 | 3.618 | 4.788 | 5.553 | 5.805 | 5.598 | 5.202 | 4.104 | 2.628 | 0.936 | 0 | 0 | 0 | 0 | 0 | 0
EL_LORO_CHOROY_FV | 0 | 0 | 0 | 0 | 0 | 0 | 0 | 0.09 | 0.99 | 2.7 | 4.23 | 5.49 | 6.21 | 6.3 | 6.03 | 5.31 | 4.32 | 2.7 | 1.08 | 0.09 | 0 | 0 | 0 | 0
EL_MANZANO_HUECHUN_FV | 0 | 0 | 0 | 0 | 0 | 0 | 0 | 0.567 | 2.025 | 3.618 | 4.788 | 5.553 | 5.805 | 5.598 | 5.202 | 4.104 | 2.628 | 0.936 | 0 | 0 | 0 | 0 | 0 | 0
EL_MEMBRILLAR_FV | 0 | 0 | 0 | 0 | 0 | 0 | 0 | 0.09 | 1.44 | 3.33 | 4.23 | 4.68 | 4.95 | 5.04 | 5.04 | 4.86 | 4.59 | 3.87 | 1.89 | 0.18 | 0 | 0 | 0 | 0
EL_MIRLO_FV | 0 | 0 | 0 | 0 | 0 | 0 | 0 | 0.09 | 1.17 | 2.79 | 3.69 | 4.05 | 4.32 | 4.32 | 4.32 | 0 | 3.69 | 2.79 | 1.26 | 0.09 | 0 | 0 | 0 | 0
EL_MONTE_AMP_FV | 0 | 0 | 0 | 0 | 0 | 0 | 0 | 0.06 | 0.78 | 2.04 | 2.64 | 2.94 | 3.06 | 3.18 | 3.18 | 3.06 | 2.88 | 2.28 | 0.9 | 0.06 | 0 | 0 | 0 | 0
EL_MONTE_FV | 0 | 0 | 0 | 0 | 0 | 0 | 0 | 0.03 | 0.33 | 0.93 | 1.29 | 1.47 | 1.56 | 1.62 | 1.62 | 1.59 | 1.5 | 1.11 | 0.48 | 0.03 | 0 | 0 | 0 | 0
EL_NANDU_FV | 0 | 0 | 0 | 0 | 0 | 0 | 0 | 0.09 | 0.93 | 1.83 | 2.04 | 2.1 | 2.13 | 2.1 | 2.07 | 2.04 | 1.95 | 1.68 | 0.96 | 0.06 | 0 | 0 | 0 | 0
EL_OLIVAR_FV | 0 | 0 | 0 | 0 | 0 | 0 | 0 | 0.09 | 1.17 | 2.97 | 4.5 | 5.49 | 6.03 | 6.12 | 5.85 | 5.22 | 4.05 | 2.52 | 0.9 | 0 | 0 | 0 | 0 | 0
EL_PALQUI_FV | 0 | 0 | 0 | 0 | 0 | 0 | 0 | 0.028 | 0.28 | 0.924 | 1.512 | 1.876 | 2.044 | 2.072 | 2.044 | 1.988 | 1.68 | 1.176 | 0.56 | 0.084 | 0 | 0 | 0 | 0
EL_PELICANO_FV | 0 | 0 | 0 | 0 | 0 | 0 | 0 | 5 | 31.509 | 66.1689 | 78.7725 | 82.9737 | 82.9737 | 81.9234 | 81.9234 | 80.8731 | 77.7222 | 63.018 | 29.4084 | 5 | 0 | 0 | 0 | 0
EL_PENON_FV | 0 | 0 | 0 | 0 | 0 | 0 | 0 | 0.09 | 0.9 | 2.97 | 4.86 | 6.03 | 6.57 | 6.66 | 6.57 | 6.39 | 5.4 | 3.78 | 1.8 | 0.27 | 0 | 0 | 0 | 0
EL_PERAL_FV | 0 | 0 | 0 | 0 | 0 | 0 | 0 | 0.09 | 1.26 | 3.06 | 3.87 | 4.23 | 4.68 | 4.86 | 4.95 | 4.68 | 4.41 | 3.33 | 1.44 | 0.09 | 0 | 0 | 0 | 0
EL_PILPEN_FV | 0 | 0 | 0 | 0 | 0 | 0 | 0 | 0.03 | 0.48 | 1.23 | 1.59 | 1.8 | 1.83 | 1.86 | 1.86 | 1.8 | 1.74 | 1.41 | 0.6 | 0.03 | 0 | 0 | 0 | 0
EL_PIQUERO_FV | 0 | 0 | 0 | 0 | 0 | 0 | 0 | 0.09 | 0.72 | 2.25 | 3.51 | 0 | 4.14 | 0 | 4.41 | 4.23 | 3.96 | 3.06 | 1.26 | 0.09 | 0 | 0 | 0 | 0
EL_PITIO_FV | 0 | 0 | 0 | 0 | 0 | 0 | 0 | 0.03 | 0.33 | 0.99 | 1.5 | 1.74 | 1.77 | 1.83 | 1.83 | 1.77 | 1.68 | 1.38 | 0.63 | 0.03 | 0 | 0 | 0 | 0
EL_PIUQUEN_FV | 0 | 0 | 0 | 0 | 0 | 0 | 0 | 0.03 | 0.42 | 1.32 | 1.74 | 1.92 | 1.89 | 1.89 | 1.86 | 1.8 | 1.74 | 1.41 | 0.69 | 0.06 | 0 | 0 | 0 | 0
EL_QUELTEHUE_FV | 0 | 0 | 0 | 0 | 0 | 0 | 0 | 0.03 | 0.48 | 1.29 | 1.65 | 1.83 | 1.95 | 1.98 | 1.95 | 1.89 | 1.8 | 1.47 | 0.66 | 0.03 | 0 | 0 | 0 | 0
EL_QUEMADO_FV | 0 | 0 | 0 | 0 | 0 | 0 | 0 | 0.03 | 0.48 | 1.14 | 1.53 | 1.71 | 1.83 | 1.95 | 1.95 | 1.86 | 1.83 | 1.47 | 0.6 | 0.03 | 0 | 0 | 0 | 0
EL_RACO_FV | 0 | 0 | 0 | 0 | 0 | 0 | 0 | 0.029 | 0.406 | 1.276 | 1.682 | 1.798 | 1.827 | 1.827 | 1.74 | 1.74 | 1.624 | 1.334 | 0.638 | 0.058 | 0 | 0 | 0 | 0
EL_RAYADOR_FV | 0 | 0 | 0 | 0 | 0 | 0 | 0 | 0.09 | 0.99 | 2.88 | 4.68 | 6.03 | 6.84 | 7.02 | 6.75 | 6.12 | 4.86 | 3.06 | 1.08 | 0.09 | 0 | 0 | 0 | 0
EL_RECONQUISTADOR_FV | 0 | 0 | 0 | 0 | 0 | 0 | 0 | 0.025 | 0.35 | 1.1 | 1.45 | 1.6 | 1.575 | 1.575 | 1.55 | 1.5 | 1.45 | 1.175 | 0.575 | 0.05 | 0 | 0 | 0 | 0
EL_RESPLANDOR_FV | 0 | 0 | 0 | 0 | 0 | 0 | 0 | 0.0263 | 0.3682 | 1.1572 | 1.5254 | 1.6306 | 1.6569 | 1.6569 | 1.578 | 1.578 | 1.4728 | 1.2098 | 0.5786 | 0.0526 | 0 | 0 | 0 | 0
EL_ROBLE_FV | 0 | 0 | 0 | 0 | 0 | 0 | 0 | 0.09 | 1.35 | 3.69 | 4.86 | 5.49 | 5.67 | 5.85 | 5.67 | 5.49 | 5.13 | 3.78 | 1.26 | 0.09 | 0 | 0 | 0 | 0
EL_ROMERAL_FV | 0 | 0 | 0 | 0 | 0 | 0 | 0 | 0.08 | 0.8 | 2.16 | 3.04 | 3.76 | 4.4 | 0 | 4.56 | 4.4 | 4.08 | 3.28 | 1.52 | 0.16 | 0 | 0 | 0 | 0
EL_ROMERO_FV | 0 | 0 | 0 | 0 | 0 | 0 | 0 | 5.39 | 37.24 | 92.12 | 0 | 168.56 | 176.4 | 176.4 | 170.52 | 158.76 | 135.24 | 90.16 | 33.32 | 0 | 0 | 0 | 0 | 0
EL_SALITRAL_FV | 0 | 0 | 0 | 0 | 0 | 0 | 0 | 0.0891 | 0.9801 | 2.1681 | 2.376 | 2.4651 | 2.4354 | 2.4057 | 2.4354 | 2.4057 | 2.2572 | 1.9305 | 0.9801 | 0.0594 | 0 | 0 | 0 | 0
EL_SAUCE_FV | 0 | 0 | 0 | 0 | 0 | 0 | 0 | 0.03 | 0.42 | 1.17 | 1.62 | 1.8 | 1.92 | 1.95 | 1.92 | 1.86 | 1.71 | 1.23 | 0.33 | 0.03 | 0 | 0 | 0 | 0
EL_SHARON_FV | 0 | 0 | 0 | 0 | 0 | 0 | 0 | 0.03 | 0.54 | 1.32 | 1.65 | 1.83 | 1.8 | 1.86 | 1.86 | 1.8 | 1.65 | 1.38 | 0.63 | 0.06 | 0 | 0 | 0 | 0
EL_TIUQUE_FV | 0 | 0 | 0 | 0 | 0 | 0 | 0 | 0.015 | 0.165 | 0.42 | 0.63 | 0.735 | 0.78 | 0.795 | 0.765 | 0.72 | 0.675 | 0.51 | 0.225 | 0.015 | 0 | 0 | 0 | 0
EL_TREBOL_FV | 0 | 0 | 0 | 0 | 0 | 0 | 0 | 0.0299 | 0.4186 | 1.3156 | 1.7342 | 1.8538 | 0 | 0 | 0 | 1.794 | 1.6744 | 1.3754 | 0.6578 | 0.0598 | 0 | 0 | 0 | 0
EL_TRILE_FV | 0 | 0 | 0 | 0 | 0 | 0 | 0 | 0.09 | 0.99 | 2.97 | 4.5 | 5.22 | 5.31 | 5.49 | 0 | 5.31 | 5.04 | 4.14 | 1.89 | 0.09 | 0 | 0 | 0 | 0
EL_TRIUNFO_FV | 0 | 0 | 0 | 0 | 0 | 0 | 0 | 0.09 | 0.99 | 3.06 | 4.5 | 5.04 | 5.31 | 5.4 | 5.49 | 5.31 | 4.95 | 4.05 | 2.16 | 0.27 | 0 | 0 | 0 | 0
EL_TURPIAL_FV | 0 | 0 | 0 | 0 | 0 | 0 | 0 | 0.09 | 0.93 | 1.83 | 2.04 | 2.1 | 2.13 | 2.1 | 2.07 | 2.04 | 1.95 | 1.68 | 0.96 | 0.06 | 0 | 0 | 0 | 0
EL_ZORZAL_FV | 0 | 0 | 0 | 0 | 0 | 0 | 0 | 0.03 | 0.33 | 0.9 | 1.41 | 1.83 | 2.07 | 2.1 | 2.01 | 1.77 | 1.44 | 0.9 | 0.36 | 0.03 | 0 | 0 | 0 | 0
EMILIA_FV | 0 | 0 | 0 | 0 | 0 | 0 | 0 | 0.038 | 0.38 | 1.254 | 2.052 | 2.546 | 2.774 | 2.812 | 2.774 | 2.698 | 2.28 | 1.596 | 0.76 | 0.114 | 0 | 0 | 0 | 0
ENAMI_FV | 0 | 0 | 0 | 0 | 0 | 0 | 0 | 0.054 | 0.756 | 1.782 | 2.322 | 2.646 | 2.808 | 2.862 | 2.808 | 2.7 | 2.43 | 1.782 | 0.81 | 0.054 | 0 | 0 | 0 | 0
ENCINA_3_FV | 0 | 0 | 0 | 0 | 0 | 0 | 0 | 0.06 | 0.72 | 1.98 | 2.76 | 3.18 | 3.36 | 3.42 | 3.48 | 3.3 | 3.12 | 2.28 | 0.96 | 0.06 | 0 | 0 | 0 | 0
ENCINO_FV | 0 | 0 | 0 | 0 | 0 | 0 | 0 | 0.026 | 0.312 | 0.858 | 1.17 | 1.274 | 1.378 | 1.43 | 1.404 | 1.326 | 1.248 | 0.91 | 0.364 | 0.026 | 0 | 0 | 0 | 0
ENCON_SOLAR_FV | 0 | 0 | 0 | 0 | 0 | 0 | 0 | 0.0864 | 0.864 | 3.1104 | 4.9248 | 5.616 | 5.9616 | 6.1344 | 6.048 | 6.048 | 5.5296 | 4.2336 | 1.6416 | 0.0864 | 0 | 0 | 0 | 0
ERINOME_FV | 0 | 0 | 0 | 0 | 0 | 0 | 0 | 0.029 | 0.319 | 0.87 | 1.363 | 1.769 | 2.001 | 2.03 | 1.943 | 1.711 | 1.392 | 0.87 | 0.348 | 0.029 | 0 | 0 | 0 | 0
ESCORIAL_VERANO_FV | 0 | 0 | 0 | 0 | 0 | 0 | 0 | 0.03 | 0.42 | 0.99 | 1.29 | 1.47 | 1.56 | 1.59 | 1.56 | 1.5 | 1.35 | 0.99 | 0.45 | 0.03 | 0 | 0 | 0 | 0
ESFENA_FV | 0 | 0 | 0 | 0 | 0 | 0 | 0 | 0.18 | 1.38 | 2.94 | 3.6 | 3.9 | 3.9 | 4.08 | 4.08 | 3.96 | 3.6 | 2.7 | 1.14 | 0 | 0 | 0 | 0 | 0
ESPEJO_FV | 0 | 0 | 0 | 0 | 0 | 0 | 0 | 0.09 | 0.9 | 2.25 | 3.51 | 4.32 | 4.86 | 4.95 | 4.77 | 4.14 | 3.33 | 2.07 | 0.72 | 0.09 | 0 | 0 | 0 | 0
ESPERANZA_2_FV | 0 | 0 | 0 | 0 | 0 | 0 | 0.54 | 0.9 | 2.16 | 4.14 | 4.95 | 5.04 | 5.22 | 5.4 | 4.95 | 4.59 | 4.23 | 3.42 | 1.62 | 0.09 | 0 | 0 | 0 | 0
ESPERANZA_FV | 0 | 0 | 0 | 0 | 0 | 0 | 0 | 0.1152 | 0.864 | 1.7568 | 2.0736 | 2.1312 | 2.16 | 2.16 | 2.1312 | 2.0448 | 1.9584 | 1.5552 | 0.576 | 0.0288 | 0 | 0 | 0 | 0
ESPIGA_DE_ORO_FV | 0 | 0 | 0 | 0 | 0 | 0 | 0 | 0.026 | 0.364 | 1.144 | 1.508 | 1.612 | 1.638 | 1.638 | 1.56 | 1.56 | 1.456 | 1.196 | 0.572 | 0.052 | 0 | 0 | 0 | 0
ESTANCILLA_FV | 0 | 0 | 0 | 0 | 0 | 0 | 0 | 0.029 | 0.377 | 0.957 | 1.45 | 1.769 | 1.943 | 1.972 | 1.885 | 1.682 | 1.305 | 0.812 | 0.29 | 0 | 0 | 0 | 0 | 0
ESTELA_SOLAR_FV | 0 | 0 | 0 | 0 | 0 | 0 | 0 | 13.09 | 63.58 | 121.55 | 145.86 | 151.47 | 147.73 | 145.86 | 142.12 | 140.25 | 132.77 | 99.11 | 39.27 | 1.87 | 0 | 0 | 0 | 0
ESTERO_FV | 0 | 0 | 0 | 0 | 0 | 0 | 0 | 0 | 0.243 | 0.756 | 1.08 | 1.215 | 1.269 | 1.323 | 1.269 | 1.242 | 1.188 | 0.891 | 0.378 | 0.027 | 0 | 0 | 0 | 0
FALCON_FV | 0 | 0 | 0 | 0 | 0 | 0 | 0 | 0.029 | 0.319 | 0.899 | 1.247 | 1.421 | 1.508 | 1.566 | 1.566 | 1.537 | 1.45 | 1.073 | 0.464 | 0.029 | 0 | 0 | 0 | 0
FARAMALLA_FV | 0 | 0 | 0 | 0 | 0 | 0 | 0 | 0.03 | 0.54 | 1.32 | 1.65 | 1.83 | 1.8 | 1.86 | 1.86 | 1.8 | 1.65 | 1.38 | 0.63 | 0.06 | 0 | 0 | 0 | 0
FARDELA_NEGRA_FV | 0 | 0 | 0 | 0 | 0 | 0 | 0 | 0.03 | 0.24 | 0.75 | 1.17 | 0 | 1.38 | 0 | 1.47 | 1.41 | 1.32 | 1.02 | 0.42 | 0.03 | 0 | 0 | 0 | 0
FAROL_FV | 0 | 0 | 0 | 0 | 0 | 0 | 0 | 0.18 | 2.34 | 5.13 | 5.67 | 5.67 | 5.58 | 5.67 | 5.58 | 5.58 | 5.4 | 4.77 | 2.61 | 0.18 | 0 | 0 | 0 | 0
FENIX_FV | 0 | 0 | 0 | 0 | 0 | 0 | 0 | 0.09 | 1.17 | 3.42 | 4.77 | 5.4 | 5.94 | 5.94 | 5.85 | 5.4 | 4.68 | 3.33 | 1.17 | 0.09 | 0 | 0 | 0 | 0
FILOMENA_FV | 0 | 0 | 0 | 0 | 0 | 0 | 0 | 0.03 | 0.27 | 1.02 | 1.5 | 1.68 | 1.74 | 1.74 | 1.74 | 1.74 | 1.62 | 1.11 | 0.42 | 0.03 | 0 | 0 | 0 | 0
FINIS_TERRAE_FV | 0 | 0 | 0 | 0 | 0 | 0 | 0 | 21.2473 | 126.211 | 179.2962 | 181.6034 | 188.6943 | 192.283 | 194.873 | 187.131 | 178.1559 | 174.7737 | 139.3831 | 46.6913 | 6.3365 | 0 | 0 | 0 | 0
FITO_3_FV | 0 | 0 | 0 | 0 | 0 | 0 | 0 | 0.03 | 0.39 | 0.99 | 1.5 | 1.83 | 2.01 | 2.04 | 1.95 | 1.74 | 1.35 | 0.84 | 0.3 | 0 | 0 | 0 | 0 | 0
FLORENCIA_FV | 0 | 0 | 0 | 0 | 0 | 0 | 0 | 0.27 | 2.07 | 4.41 | 5.4 | 5.85 | 5.85 | 6.12 | 6.12 | 5.94 | 5.4 | 4.05 | 1.71 | 0 | 0 | 0 | 0 | 0
FONTANA_VERANO_FV | 0 | 0 | 0 | 0 | 0 | 0 | 0 | 0.03 | 0.39 | 0.93 | 1.23 | 1.35 | 1.44 | 1.44 | 1.44 | 0 | 1.23 | 0.93 | 0.42 | 0.03 | 0 | 0 | 0 | 0
FOSTER_FV | 0 | 0 | 0 | 0 | 0 | 0 | 0 | 0.03 | 0.42 | 1.32 | 1.74 | 1.92 | 1.89 | 1.89 | 1.86 | 1.8 | 1.74 | 1.41 | 0.69 | 0.06 | 0 | 0 | 0 | 0
FOTOVOLTAICA_ESMERALDA_FV | 0 | 0 | 0 | 0 | 0 | 0 | 0 | 0.03 | 0.39 | 1.17 | 1.65 | 1.83 | 1.92 | 1.92 | 1.92 | 1.86 | 1.74 | 1.41 | 0.63 | 0.03 | 0 | 0 | 0 | 0
FOTOVOLT_LIN_FV | 0 | 0 | 0 | 0 | 0 | 0 | 0 | 0.045 | 0.495 | 1.485 | 2.25 | 2.61 | 2.655 | 2.745 | 0 | 2.655 | 2.52 | 2.07 | 0.945 | 0.045 | 0 | 0 | 0 | 0
FRAGATA_FV | 0 | 0 | 0 | 0 | 0 | 0 | 0 | 0.03 | 0.21 | 0.66 | 1.11 | 1.47 | 1.77 | 1.86 | 1.83 | 1.68 | 1.32 | 0.9 | 0.36 | 0.03 | 0 | 0 | 0 | 0
FRANCISCO_FV | 0 | 0 | 0 | 0 | 0 | 0 | 0 | 0.03 | 0.36 | 0.99 | 1.35 | 1.47 | 1.59 | 1.65 | 1.62 | 1.53 | 1.44 | 1.05 | 0.42 | 0.03 | 0 | 0 | 0 | 0
FRANGEL_FV | 0 | 0 | 0 | 0 | 0 | 0 | 0 | 0.09 | 1.17 | 3.51 | 4.95 | 5.49 | 5.76 | 5.76 | 5.76 | 5.58 | 5.22 | 4.23 | 1.89 | 0.09 | 0 | 0 | 0 | 0
FULGOR_FV | 0 | 0 | 0 | 0 | 0 | 0 | 0 | 0.026 | 0.364 | 1.144 | 1.508 | 1.612 | 1.638 | 1.638 | 1.56 | 1.56 | 1.456 | 1.196 | 0.572 | 0.052 | 0 | 0 | 0 | 0
FUNDO_SAN_ISIDRO_FV | 0 | 0 | 0 | 0 | 0 | 0 | 0 | 0.09 | 0.99 | 2.88 | 4.68 | 6.03 | 6.84 | 7.02 | 6.75 | 6.12 | 4.86 | 3.06 | 1.08 | 0.09 | 0 | 0 | 0 | 0
FUSTER_DEL_VERANO_FV | 0 | 0 | 0 | 0 | 0 | 0 | 0 | 0.09 | 1.17 | 3.24 | 4.32 | 4.86 | 5.13 | 5.13 | 5.22 | 5.04 | 4.5 | 3.51 | 1.44 | 0.09 | 0 | 0 | 0 | 0
GABARDO_VERANO_FV | 0 | 0 | 0 | 0 | 0 | 0 | 0 | 0.09 | 1.26 | 3.06 | 3.87 | 4.23 | 4.68 | 4.86 | 4.95 | 4.68 | 4.41 | 3.33 | 1.44 | 0.09 | 0 | 0 | 0 | 0
GABRIELA_COBRE_FV | 0 | 0 | 0 | 0 | 0 | 0 | 0.9791 | 12.8421 | 128.2302 | 186.4859 | 192.7224 | 196.0692 | 196.4869 | 193.2131 | 190.7185 | 187.7692 | 182.041 | 146.3846 | 48.6385 | 4.4121 | 0.017349 | 0.00015518 | 0 | 0
GABRIELA_FV | 0 | 0 | 0 | 0 | 0 | 0 | 0 | 0.09 | 0.99 | 2.88 | 4.68 | 6.03 | 6.84 | 7.02 | 6.75 | 6.12 | 4.86 | 3.06 | 1.08 | 0.09 | 0 | 0 | 0 | 0
GAMMA_FV | 0 | 0 | 0 | 0 | 0 | 0 | 0 | 0.08 | 1.12 | 3.52 | 4.64 | 4.96 | 5.04 | 5.04 | 4.8 | 4.8 | 4.48 | 3.68 | 1.76 | 0.16 | 0 | 0 | 0 | 0
GARZAS_FV | 0 | 0 | 0 | 0 | 0 | 0 | 0 | 0.06 | 0.36 | 0.87 | 1.2 | 1.35 | 1.44 | 1.47 | 1.44 | 1.35 | 1.2 | 0.84 | 0.33 | 0.03 | 0 | 0 | 0 | 0
GAVIOTIN_FV | 0 | 0 | 0 | 0 | 0 | 0 | 0 | 0.09 | 0.99 | 2.88 | 4.68 | 6.03 | 6.84 | 7.02 | 6.75 | 6.12 | 4.86 | 3.06 | 1.08 | 0.09 | 0 | 0 | 0 | 0
GENOVA_FV | 0 | 0 | 0 | 0 | 0 | 0 | 0 | 0.09 | 1.26 | 3.96 | 5.22 | 5.58 | 5.67 | 5.67 | 0 | 5.4 | 5.04 | 4.14 | 1.98 | 0.18 | 0 | 0 | 0 | 0
GOLONDRINAS_FV | 0 | 0 | 0 | 0 | 0 | 0 | 0 | 0.09 | 1.17 | 3.51 | 4.95 | 0 | 5.76 | 5.76 | 5.76 | 5.58 | 5.22 | 4.23 | 1.89 | 0.09 | 0 | 0 | 0 | 0
GONZALINA_TUNICHE_SUNLIGHT_FV | 0 | 0 | 0 | 0 | 0 | 0 | 0 | 0.09 | 1.44 | 3.33 | 4.23 | 4.68 | 4.95 | 5.04 | 5.04 | 4.86 | 4.59 | 3.87 | 1.89 | 0.18 | 0 | 0 | 0 | 0
GRANADA_FV | 0 | 0 | 0 | 0 | 0 | 0 | 0 | 0.09 | 1.08 | 2.97 | 4.41 | 5.22 | 5.49 | 5.58 | 0 | 5.4 | 5.22 | 3.96 | 1.8 | 0.18 | 0 | 0 | 0 | 0
GRANATE_FV | 0 | 0 | 0 | 0 | 0 | 0 | 0 | 0.09 | 0.9 | 2.97 | 4.86 | 6.03 | 6.57 | 6.66 | 6.57 | 6.39 | 5.4 | 3.78 | 1.8 | 0.27 | 0 | 0 | 0 | 0
GRANJA_FV | 0 | 0 | 0 | 0 | 0 | 0 | 1.05 | 11.55 | 56.7 | 81.9 | 87.15 | 89.25 | 89.25 | 88.2 | 85.05 | 84 | 81.9 | 72.45 | 45.15 | 2.1 | 0 | 0 | 0 | 0
GRAN_TENO_FV | 0 | 0 | 0 | 0 | 0 | 0 | 0 | 2 | 24 | 66 | 92 | 106 | 112 | 114 | 116 | 110 | 104 | 76 | 32 | 2 | 0 | 0 | 0 | 0
GR_PEUMO_FV | 0 | 0 | 0 | 0 | 0 | 0 | 0 | 0.16 | 0.96 | 2.32 | 3.2 | 3.6 | 3.84 | 3.92 | 3.84 | 3.6 | 3.2 | 2.24 | 0.88 | 0.08 | 0 | 0 | 0 | 0
GR_PITAO_FV | 0 | 0 | 0 | 0 | 0 | 0 | 0 | 0.0911 | 1.0932 | 3.0063 | 4.1906 | 4.8283 | 5.1016 | 5.1927 | 5.2838 | 5.0105 | 4.7372 | 3.4618 | 1.4576 | 0.0911 | 0 | 0 | 0 | 0
GUADALAO_FV | 0 | 0 | 0 | 0 | 0 | 0 | 0 | 0.03 | 0.45 | 1.08 | 1.35 | 1.44 | 1.5 | 1.53 | 1.5 | 1.47 | 1.44 | 1.23 | 0.66 | 0.06 | 0 | 0 | 0 | 0
GUADALUPE_FV | 0 | 0 | 0 | 0 | 0 | 0 | 0 | 0.056 | 0.616 | 1.904 | 2.8 | 3.136 | 3.304 | 3.36 | 3.416 | 3.304 | 3.08 | 2.52 | 1.344 | 0.168 | 0 | 0 | 0 | 0
GUANACO_1_FV | 0 | 0 | 0 | 0 | 0 | 0 | 0 | 0.09776 | 0.99676 | 2.615 | 3.7837 | 4.1433 | 4.5029 | 4.5928 | 4.6827 | 4.2332 | 4.1433 | 3.1544 | 1.3564 | 0.09776 | 0 | 0 | 0 | 0
GUANCHOI_FV | 0 | 0 | 0 | 0 | 0 | 0 | 0 | 18.48 | 144.144 | 247.632 | 262.416 | 262.416 | 258.72 | 262.416 | 262.416 | 262.416 | 258.72 | 221.76 | 125.664 | 14.784 | 0 | 0 | 0 | 0
GUARANA_FV | 0 | 0 | 0 | 0 | 0 | 0 | 0 | 0.03 | 0.54 | 1.32 | 1.65 | 1.83 | 1.8 | 1.86 | 1.86 | 1.8 | 1.65 | 1.38 | 0.63 | 0.06 | 0 | 0 | 0 | 0
GUINDO_SANTO_FV | 0 | 0 | 0 | 0 | 0 | 0 | 0 | 0.09 | 1.26 | 3.96 | 5.22 | 5.58 | 5.67 | 5.67 | 5.4 | 5.4 | 5.04 | 4.14 | 1.98 | 0.18 | 0 | 0 | 0 | 0
HEFESTO_FV | 0 | 0 | 0 | 0 | 0 | 0 | 0 | 0.09 | 0.81 | 2.16 | 3.51 | 4.59 | 5.13 | 5.31 | 5.13 | 4.5 | 3.42 | 2.07 | 0.72 | 0.09 | 0 | 0 | 0 | 0
HELIOS_FV | 0 | 0 | 0 | 0 | 0 | 0 | 0 | 0.03 | 0.42 | 0.99 | 1.29 | 0 | 1.56 | 1.59 | 1.56 | 1.5 | 1.35 | 0.99 | 0.45 | 0.03 | 0 | 0 | 0 | 0
HIJUELA_FV | 0 | 0 | 0 | 0 | 0 | 0 | 0 | 0.09 | 1.17 | 2.97 | 4.5 | 5.49 | 6.03 | 6.12 | 5.85 | 5.22 | 4.05 | 2.52 | 0.9 | 0 | 0 | 0 | 0 | 0
HOMERO_FV | 0 | 0 | 0 | 0 | 0 | 0 | 0 | 0.03 | 0.36 | 0.99 | 1.35 | 1.47 | 1.59 | 1.65 | 1.62 | 1.53 | 1.44 | 1.05 | 0.42 | 0.03 | 0 | 0 | 0 | 0
HORMIGA_FV | 0 | 0 | 0 | 0 | 0 | 0 | 0 | 0.0254 | 0.2794 | 0.7366 | 1.143 | 1.4224 | 1.6002 | 1.651 | 1.5748 | 1.4224 | 1.1176 | 0.6858 | 0.2286 | 0 | 0 | 0 | 0 | 0
HORNITOS_FV | 0 | 0 | 0 | 0 | 0 | 0.0035 | 0.0105 | 0.021 | 0.0315 | 0.049 | 0.063 | 0.07 | 0.07 | 0.063 | 0.0525 | 0.042 | 0.028 | 0.014 | 0.007 | 0.0035 | 0 | 0 | 0 | 0
HUAPE_FV | 0 | 0 | 0 | 0 | 0 | 0 | 0 | 0.028 | 0.392 | 1.232 | 1.624 | 1.792 | 1.764 | 1.764 | 1.736 | 1.68 | 1.624 | 1.316 | 0.644 | 0.056 | 0 | 0 | 0 | 0
HUAQUELON_FV | 0 | 0 | 0 | 0 | 0 | 0 | 0 | 0.09 | 0.9 | 2.97 | 4.86 | 6.03 | 6.57 | 6.66 | 6.57 | 6.39 | 5.4 | 3.78 | 1.8 | 0.27 | 0 | 0 | 0 | 0
HUATACONDO_FV | 0 | 0 | 0 | 0 | 0 | 0 | 0 | 6.167 | 29.954 | 57.265 | 68.718 | 71.361 | 69.599 | 68.718 | 0 | 66.075 | 62.551 | 46.693 | 18.501 | 0.881 | 0 | 0 | 0 | 0
HUINGAN_FV | 0 | 0 | 0 | 0 | 0 | 0 | 0 | 0.09 | 0.99 | 2.61 | 3.78 | 4.14 | 4.5 | 4.59 | 4.68 | 4.23 | 4.14 | 3.15 | 1.35 | 0.09 | 0 | 0 | 0 | 0
HURTADO_FV | 0 | 0 | 0 | 0 | 0 | 0 | 0 | 0.027 | 0.378 | 1.188 | 1.566 | 1.674 | 1.701 | 1.701 | 1.62 | 1.62 | 1.512 | 1.242 | 0.594 | 0.054 | 0 | 0 | 0 | 0
ICB_FV | 0 | 0 | 0 | 0 | 0 | 0 | 0 | 0.0189 | 0.0675 | 0.1206 | 0.1596 | 0.1851 | 0.1935 | 0.1866 | 0.1734 | 0.1368 | 0.0876 | 0.0312 | 0 | 0 | 0 | 0 | 0 | 0
IDAHUE_DEL_VERANO_FV | 0 | 0 | 0 | 0 | 0 | 0 | 0 | 0.06 | 0.36 | 0.87 | 1.2 | 1.35 | 1.44 | 1.47 | 1.44 | 1.35 | 1.2 | 0.84 | 0.33 | 0.03 | 0 | 0 | 0 | 0
ILLAPEL_5_FV | 0 | 0 | 0 | 0 | 0 | 0 | 0 | 0.03 | 0.42 | 1.32 | 1.83 | 2.01 | 2.1 | 2.13 | 2.1 | 2.1 | 2.01 | 1.68 | 0.69 | 0.03 | 0 | 0 | 0 | 0
IMPERIAL_FV | 0 | 0 | 0 | 0 | 0 | 0 | 0 | 0.09 | 1.26 | 3.96 | 5.22 | 5.58 | 5.67 | 5.67 | 5.4 | 5.4 | 5.04 | 4.14 | 1.98 | 0.18 | 0 | 0 | 0 | 0
INDEPENDENCIA_FV | 0 | 0 | 0 | 0 | 0 | 0 | 0 | 0.1701 | 0.6075 | 1.0854 | 1.4364 | 1.6659 | 1.7415 | 1.6794 | 1.5606 | 1.2312 | 0.7884 | 0.2808 | 0 | 0 | 0 | 0 | 0 | 0
INGENIO_FV | 0 | 0 | 0 | 0 | 0 | 0 | 0 | 0.27 | 2.07 | 4.41 | 5.4 | 5.85 | 5.85 | 6.12 | 6.12 | 5.94 | 5.4 | 4.05 | 1.71 | 0 | 0 | 0 | 0 | 0
INTERLOCUTOR_FV | 0 | 0 | 0 | 0 | 0 | 0 | 0 | 0.054 | 0.324 | 0.783 | 1.08 | 1.215 | 1.296 | 1.323 | 1.296 | 1.215 | 1.08 | 0.756 | 0.297 | 0.027 | 0 | 0 | 0 | 0
ISIDRO_FV | 0 | 0 | 0 | 0 | 0 | 0 | 0 | 0.09 | 1.26 | 3.96 | 5.22 | 5.76 | 5.67 | 5.67 | 5.58 | 5.4 | 5.22 | 4.23 | 2.07 | 0.18 | 0 | 0 | 0 | 0
ITAHUE_FV | 0 | 0 | 0 | 0 | 0 | 0 | 0 | 0.05 | 0.55 | 1.5 | 2.35 | 3.05 | 3.45 | 3.5 | 3.35 | 2.95 | 2.4 | 1.5 | 0.6 | 0.05 | 0 | 0 | 0 | 0
ITIHUE_FV | 0 | 0 | 0 | 0 | 0 | 0 | 0 | 0.09 | 1.17 | 3.51 | 4.95 | 5.49 | 5.76 | 5.76 | 5.76 | 5.58 | 5.22 | 4.23 | 1.89 | 0.09 | 0 | 0 | 0 | 0
JACARANDA_FV | 0 | 0 | 0 | 0 | 0 | 0 | 0 | 0.03 | 0.3 | 0.99 | 1.62 | 2.01 | 2.19 | 2.22 | 2.19 | 2.13 | 1.8 | 1.26 | 0.6 | 0.09 | 0 | 0 | 0 | 0
JAHUEL_FV | 0 | 0 | 0 | 0 | 0 | 0 | 0 | 0.06 | 0.84 | 2.7 | 3.78 | 3.96 | 4.08 | 4.14 | 4.26 | 4.2 | 3.84 | 3 | 1.26 | 0.06 | 0 | 0 | 0 | 0
JAMA_1_FV | 0 | 0 | 0 | 0 | 0 | 0 | 0 | 6.048 | 24.192 | 28.1232 | 0 | 29.3328 | 29.6352 | 29.6352 | 29.3328 | 29.3328 | 28.728 | 27.5184 | 20.2608 | 2.4192 | 0 | 0 | 0 | 0
JAMA_2_FV | 0 | 0 | 0 | 0 | 0 | 0 | 0 | 2.0169 | 11.6532 | 15.687 | 16.1352 | 16.1352 | 16.1352 | 16.1352 | 15.9111 | 16.1352 | 15.687 | 15.0147 | 10.7568 | 0 | 0 | 0 | 0 | 0
JARDIN_SOLAR_PETORCA_FV | 0 | 0 | 0 | 0 | 0 | 0 | 0 | 0.27 | 2.07 | 4.41 | 5.4 | 5.85 | 5.85 | 6.12 | 0 | 5.94 | 5.4 | 4.05 | 1.71 | 0 | 0 | 0 | 0 | 0
JAURURO_FV | 0 | 0 | 0 | 0 | 0 | 0 | 0 | 0.03 | 0.3 | 0.84 | 1.23 | 1.5 | 1.65 | 1.77 | 1.8 | 1.74 | 1.59 | 1.2 | 0.54 | 0.06 | 0 | 0 | 0 | 0
JAVIERA_CARRERA_FV | 0 | 0 | 0 | 0 | 0 | 0 | 0 | 0.09 | 1.17 | 3.15 | 4.32 | 4.86 | 5.31 | 5.49 | 5.31 | 4.95 | 4.68 | 3.6 | 1.35 | 0.09 | 0 | 0 | 0 | 0
JAVIERA_FV | 0 | 0 | 0 | 0 | 0 | 0 | 0 | 0 | 17.25 | 46.23 | 0 | 0 | 56.58 | 0 | 56.58 | 55.89 | 55.2 | 48.99 | 24.84 | 3.45 | 0 | 0 | 0 | 0
JILGUERO_FV | 0 | 0 | 0 | 0 | 0 | 0 | 0 | 0.017 | 0.204 | 0.561 | 0.782 | 0.901 | 0.952 | 0.969 | 0.986 | 0.935 | 0.884 | 0.646 | 0.272 | 0.017 | 0 | 0 | 0 | 0
JOTABECHE_FV | 0 | 0 | 0 | 0 | 0 | 0 | 0 | 0.27 | 2.79 | 5.49 | 6.12 | 6.3 | 6.39 | 6.3 | 6.21 | 6.12 | 5.85 | 5.04 | 2.88 | 0.18 | 0 | 0 | 0 | 0
J_SOLER_M_FV | 0 | 0 | 0 | 0 | 0 | 0 | 0 | 0.0133 | 0.133 | 0.399 | 0.5852 | 0.6916 | 0.7847 | 0.8645 | 0.8512 | 0.8113 | 0.7847 | 0.6783 | 0.3192 | 0.0133 | 0 | 0 | 0 | 0
KALI_FV | 0 | 0 | 0 | 0 | 0 | 0 | 0 | 0.027 | 0.297 | 0.891 | 1.35 | 1.566 | 1.593 | 1.647 | 1.647 | 1.593 | 1.512 | 1.242 | 0.567 | 0.027 | 0 | 0 | 0 | 0
KANKAR_FV | 0 | 0 | 0 | 0 | 0 | 0 | 0.00015743 | 0.63072 | 5.2061 | 6.6057 | 6.7612 | 6.7293 | 6.7413 | 6.6424 | 0 | 6.5247 | 6.3003 | 5.086 | 1.4738 | 0.15628 | 0 | 0 | 0 | 0
KAUFMANN_FV | 0 | 0 | 0 | 0 | 0 | 0 | 0 | 0 | 0 | 0 | 0 | 0 | 0 | 0 | 0 | 0 | 0 | 0 | 0 | 0 | 0 | 0 | 0 | 0
KONDA_FV | 0 | 0 | 0 | 0 | 0 | 0 | 0 | 0.03 | 0.48 | 1.2 | 1.56 | 1.77 | 1.83 | 1.89 | 1.89 | 1.86 | 1.74 | 1.35 | 0.51 | 0.03 | 0 | 0 | 0 | 0
LAGUNILLA_FV | 0 | 0 | 0 | 0 | 0 | 0 | 0 | 0.0296 | 0.444 | 1.184 | 1.5096 | 1.5984 | 1.6576 | 1.6576 | 1.628 | 1.5984 | 1.4504 | 1.0952 | 0.3256 | 0.0296 | 0 | 0 | 0 | 0
LAJA_ANDINO_FV | 0 | 0 | 0 | 0 | 0 | 0 | 0 | 0.09 | 1.26 | 3.96 | 5.22 | 5.58 | 5.67 | 5.67 | 5.4 | 5.4 | 5.04 | 4.14 | 1.98 | 0.18 | 0 | 0 | 0 | 0
LALACKAMA_2_FV | 0 | 0 | 0 | 0 | 0 | 0 | 0 | 0 | 0 | 0 | 0 | 0 | 0 | 0 | 0 | 0 | 0 | 0 | 0 | 0 | 0 | 0 | 0 | 0
LALACKAMA_FV | 0 | 0 | 0 | 0 | 0 | 0 | 0 | 0 | 0 | 0 | 0 | 0 | 0 | 0 | 0 | 0 | 0 | 0 | 0 | 0 | 0 | 0 | 0 | 0
LAS_ARBOLEDAS_FV | 0 | 0 | 0 | 0 | 0 | 0 | 0 | 0.03 | 0.36 | 0.99 | 1.38 | 1.59 | 1.68 | 1.71 | 1.74 | 1.65 | 1.56 | 1.14 | 0.48 | 0.03 | 0 | 0 | 0 | 0
LAS_BANDURRIAS_FV | 0 | 0 | 0 | 0 | 0 | 0 | 0 | 0.034988 | 0.33499 | 0.90499 | 1.415 | 1.835 | 2.075 | 2.105 | 2.015 | 1.775 | 1.445 | 0.90499 | 0.36499 | 0.034988 | 0 | 0 | 0 | 0
LAS_CABRAS_FV | 0 | 0 | 0 | 0 | 0 | 0 | 0 | 0.03 | 0.48 | 1.11 | 1.41 | 1.56 | 1.65 | 1.68 | 1.68 | 1.62 | 1.53 | 1.29 | 0.63 | 0.06 | 0 | 0 | 0 | 0
LAS_CATITAS_FV | 0 | 0 | 0 | 0 | 0 | 0 | 0 | 0.09 | 0.99 | 2.97 | 4.5 | 5.22 | 5.31 | 5.49 | 5.49 | 5.31 | 5.04 | 4.14 | 1.89 | 0.09 | 0 | 0 | 0 | 0
LAS_CHACRAS_FV | 0 | 0 | 0 | 0 | 0 | 0 | 0 | 0.03 | 0.54 | 1.32 | 1.65 | 1.83 | 1.8 | 1.86 | 1.86 | 1.8 | 1.65 | 1.38 | 0.63 | 0.06 | 0 | 0 | 0 | 0
LAS_CHILCAS_FV | 0 | 0 | 0 | 0 | 0 | 0 | 0 | 0.36 | 2.88 | 5.85 | 7.02 | 7.65 | 7.74 | 7.74 | 7.74 | 7.74 | 7.56 | 6.75 | 4.05 | 0.36 | 0 | 0 | 0 | 0
LAS_CODORNICES_FV | 0 | 0 | 0 | 0 | 0 | 0 | 0 | 0.03 | 0.48 | 1.23 | 1.62 | 1.83 | 1.89 | 1.83 | 1.8 | 1.77 | 1.71 | 1.41 | 0.72 | 0.06 | 0 | 0 | 0 | 0
LAS_GAVIOTAS_FV | 0 | 0 | 0 | 0 | 0 | 0 | 0 | 0.03 | 0.33 | 0.96 | 1.56 | 2.01 | 2.28 | 2.34 | 2.25 | 2.04 | 1.62 | 1.02 | 0.36 | 0.03 | 0 | 0 | 0 | 0
LAS_GUINDILLAS_FV | 0 | 0 | 0 | 0 | 0 | 0 | 0 | 0.09 | 0.99 | 3.06 | 4.5 | 5.04 | 5.31 | 5.4 | 5.49 | 5.31 | 4.95 | 4.05 | 2.16 | 0.27 | 0 | 0 | 0 | 0
LAS_HORTENCIAS_FV | 0 | 0 | 0 | 0 | 0 | 0 | 0 | 0.03 | 0.33 | 1.02 | 1.5 | 1.68 | 1.77 | 1.8 | 1.83 | 1.77 | 1.65 | 1.35 | 0.72 | 0.09 | 0 | 0 | 0 | 0
LAS_LECHUZAS_FV | 0 | 0 | 0 | 0 | 0 | 0 | 0 | 0.03 | 0.36 | 1.14 | 1.68 | 1.95 | 1.95 | 1.95 | 1.89 | 1.83 | 1.74 | 1.47 | 0.78 | 0.09 | 0 | 0 | 0 | 0
LAS_LOICAS_FV | 0 | 0 | 0 | 0 | 0 | 0 | 0 | 0.028 | 0.392 | 1.232 | 1.624 | 1.736 | 1.764 | 1.764 | 0 | 1.68 | 1.568 | 1.288 | 0.616 | 0.056 | 0 | 0 | 0 | 0
LAS_MAJADAS_FV | 0 | 0 | 0 | 0 | 0 | 0 | 0 | 0.09 | 0.9 | 2.97 | 4.86 | 6.03 | 6.57 | 6.66 | 6.57 | 6.39 | 5.4 | 3.78 | 1.8 | 0.27 | 0 | 0 | 0 | 0
LAS_MERCEDES_1_FV | 0 | 0 | 0 | 0 | 0 | 0 | 0 | 0.03 | 0.42 | 1.05 | 1.32 | 1.5 | 1.59 | 1.62 | 1.59 | 1.53 | 1.38 | 1.08 | 0.45 | 0.03 | 0 | 0 | 0 | 0
LAS_MOLLACAS_FV | 0 | 0 | 0 | 0 | 0 | 0 | 0 | 0 | 0.14 | 0.476 | 0.784 | 1.064 | 1.204 | 1.316 | 1.288 | 1.232 | 1.092 | 0.784 | 0.364 | 0.028 | 0 | 0 | 0 | 0
LAS_PALMAS_DEL_VERANO_FV | 0 | 0 | 0 | 0 | 0 | 0 | 0 | 0.028 | 0.308 | 0.868 | 1.204 | 1.372 | 1.456 | 1.512 | 1.512 | 1.484 | 1.4 | 1.036 | 0.448 | 0.028 | 0 | 0 | 0 | 0
LAS_PALOMAS_FV | 0 | 0 | 0 | 0 | 0 | 0 | 0 | 0.03 | 0.42 | 1.32 | 1.74 | 1.92 | 1.89 | 1.89 | 1.86 | 1.8 | 1.74 | 1.41 | 0.69 | 0.06 | 0 | 0 | 0 | 0
LAS_PENITAS_FV | 0 | 0 | 0 | 0 | 0 | 0 | 0 | 0.09 | 1.26 | 2.97 | 3.87 | 4.41 | 4.68 | 4.77 | 0 | 4.5 | 4.05 | 2.97 | 1.35 | 0.09 | 0 | 0 | 0 | 0
LAS_PERDICES_FV | 0 | 0 | 0 | 0 | 0 | 0 | 0 | 0.03 | 0.39 | 1.02 | 1.35 | 1.59 | 1.65 | 1.65 | 1.62 | 1.56 | 1.56 | 1.23 | 0.57 | 0.03 | 0 | 0 | 0 | 0
LAS_ROJAS_FV | 0 | 0 | 0 | 0 | 0 | 0 | 0 | 0 | 0.24 | 0.84 | 1.38 | 1.62 | 1.77 | 1.92 | 1.8 | 1.71 | 1.59 | 1.2 | 0.48 | 0.03 | 0 | 0 | 0 | 0
LAS_SALINAS_FV | 0 | 0 | 0 | 0 | 0 | 0 | 0 | 37.5349 | 133.2164 | 143.3849 | 144.2391 | 142.2314 | 141.6872 | 142.7316 | 142.2495 | 135.5551 | 127.1226 | 66.522 | 5.0993 | 0 | 0 | 0 | 0 | 0
LAS_TABLAS_FV | 0 | 0 | 0 | 0 | 0 | 0 | 0 | 0.27 | 2.7 | 5.67 | 6.75 | 7.11 | 7.11 | 7.02 | 7.02 | 6.93 | 6.66 | 5.4 | 2.52 | 0.18 | 0 | 0 | 0 | 0
LAS_TACAS_II_FV | 0 | 0 | 0 | 0 | 0 | 0 | 0 | 0.03 | 0.3 | 0.99 | 1.62 | 2.01 | 2.19 | 2.22 | 2.19 | 2.13 | 1.8 | 1.26 | 0.6 | 0.09 | 0 | 0 | 0 | 0
LAS_TAGUAS_FV | 0 | 0 | 0 | 0 | 0 | 0 | 0 | 0.09 | 0.99 | 2.88 | 4.68 | 6.03 | 6.84 | 7.02 | 6.75 | 6.12 | 4.86 | 3.06 | 1.08 | 0.09 | 0 | 0 | 0 | 0
LAS_TENCAS_FV | 0 | 0 | 0 | 0 | 0 | 0 | 0 | 0.18 | 1.08 | 2.61 | 3.6 | 4.05 | 4.32 | 4.41 | 4.32 | 4.05 | 3.6 | 2.52 | 0.99 | 0.09 | 0 | 0 | 0 | 0
LAS_TERRAZAS_FV | 0 | 0 | 0 | 0 | 0 | 0 | 0 | 0.09 | 0.93 | 1.83 | 2.04 | 2.1 | 2.13 | 2.1 | 2.07 | 2.04 | 1.95 | 1.68 | 0.96 | 0.06 | 0 | 0 | 0 | 0
LAS_TORCAZAS_FV | 0 | 0 | 0 | 0 | 0 | 0 | 0 | 0.03 | 0.54 | 1.32 | 1.65 | 1.83 | 1.8 | 1.86 | 1.86 | 1.8 | 1.65 | 1.38 | 0.63 | 0.06 | 0 | 0 | 0 | 0
LAS_TORTOLAS_DEL_VERANO_FV | 0 | 0 | 0 | 0 | 0 | 0 | 0 | 0.09 | 0.99 | 3.06 | 4.5 | 5.04 | 5.31 | 5.4 | 5.49 | 5.31 | 4.95 | 4.05 | 2.16 | 0.27 | 0 | 0 | 0 | 0
LAS_TORTOLAS_FV | 0 | 0 | 0 | 0 | 0 | 0 | 0 | 0.03 | 0.42 | 1.32 | 1.74 | 1.92 | 1.89 | 1.89 | 1.86 | 1.8 | 1.74 | 1.41 | 0.69 | 0.06 | 0 | 0 | 0 | 0
LAS_TURCAS_FV | 0 | 0 | 0 | 0 | 0 | 0 | 0 | 0.03 | 0.33 | 0.93 | 1.29 | 1.47 | 1.56 | 1.62 | 1.62 | 1.59 | 1.5 | 1.11 | 0.48 | 0.03 | 0 | 0 | 0 | 0
LAS_VIOLETAS_FV | 0 | 0 | 0 | 0 | 0 | 0 | 0 | 0.252 | 0.9 | 1.608 | 2.128 | 2.468 | 2.58 | 2.488 | 2.312 | 1.824 | 1.168 | 0.416 | 0 | 0 | 0 | 0 | 0 | 0
LAUREL_FV | 0 | 0 | 0 | 0 | 0 | 0 | 0 | 0.075 | 0.975 | 2.55 | 3.6 | 4.125 | 4.425 | 4.65 | 4.65 | 4.5 | 4.125 | 3.15 | 1.275 | 0.075 | 0 | 0 | 0 | 0
LA_ACACIA_FV | 0 | 0 | 0 | 0 | 0 | 0 | 0 | 0.17 | 1.02 | 2.465 | 3.4 | 3.825 | 4.08 | 4.165 | 4.08 | 3.825 | 3.4 | 2.38 | 0.935 | 0.085 | 0 | 0 | 0 | 0
LA_BLANQUINA_1_FV | 0 | 0 | 0 | 0 | 0 | 0 | 0 | 0.18 | 1.53 | 3.33 | 4.5 | 5.04 | 5.4 | 5.49 | 5.4 | 5.22 | 4.68 | 3.06 | 1.08 | 0.09 | 0 | 0 | 0 | 0
LA_BRUJULA_FV | 0 | 0 | 0 | 0 | 0 | 0 | 0 | 0.029 | 0.522 | 1.276 | 1.595 | 1.769 | 1.74 | 1.798 | 1.798 | 1.74 | 1.595 | 1.334 | 0.609 | 0.058 | 0 | 0 | 0 | 0
LA_CHAPEANA_FV | 0 | 0 | 0 | 0 | 0 | 0 | 0 | 0.028 | 0.308 | 0.812 | 1.12 | 1.288 | 1.372 | 1.428 | 1.4 | 1.372 | 1.316 | 1.12 | 0.504 | 0.028 | 0 | 0 | 0 | 0
LA_CHIMBA_BIS_FV | 0 | 0 | 0 | 0 | 0 | 0 | 0 | 0.0556 | 0.5004 | 1.1676 | 1.4178 | 1.5846 | 1.6124 | 1.668 | 1.6958 | 1.7236 | 1.6958 | 1.4734 | 0.8062 | 0.0834 | 0 | 0 | 0 | 0
LA_COLONIA_FV | 0 | 0 | 0 | 0 | 0 | 0 | 0 | 0.09 | 1.26 | 3.06 | 3.87 | 4.23 | 4.68 | 4.86 | 4.95 | 4.68 | 4.41 | 3.33 | 1.44 | 0.09 | 0 | 0 | 0 | 0
LA_COSECHA_FV | 0 | 0 | 0 | 0 | 0 | 0 | 0 | 0.09 | 1.26 | 3.96 | 5.22 | 5.76 | 5.67 | 5.67 | 5.58 | 5.4 | 5.22 | 4.23 | 2.07 | 0.18 | 0 | 0 | 0 | 0
LA_CRUZ_SOLAR_FV | 0 | 0 | 0 | 0 | 0 | 0 | 0 | 4.4336 | 25.7618 | 45.0092 | 46.5698 | 46.0496 | 45.5294 | 45.5294 | 44.489 | 43.9688 | 42.9284 | 35.6456 | 19.5194 | 2.3528 | 0 | 0 | 0 | 0
LA_ESTANCIA_FV | 0 | 0 | 0 | 0 | 0 | 0 | 0 | 0.03 | 0.42 | 1.11 | 1.41 | 1.65 | 1.8 | 1.83 | 1.77 | 1.68 | 1.5 | 1.17 | 0.54 | 0.03 | 0 | 0 | 0 | 0
LA_FORESTA_FV | 0 | 0 | 0 | 0 | 0 | 0 | 0 | 0.028 | 0.504 | 1.232 | 1.54 | 1.708 | 1.68 | 1.736 | 1.736 | 1.68 | 1.54 | 1.288 | 0.588 | 0.056 | 0 | 0 | 0 | 0
LA_FRONTERA_FV | 0 | 0 | 0 | 0 | 0 | 0 | 0 | 0.048 | 0.528 | 1.44 | 2.256 | 2.928 | 3.312 | 3.36 | 3.216 | 2.832 | 2.304 | 1.44 | 0.576 | 0.048 | 0 | 0 | 0 | 0
LA_GAMBOINA_FV | 0 | 0 | 0 | 0 | 0 | 0 | 0 | 0.05 | 0.8 | 1.85 | 2.35 | 2.6 | 2.75 | 2.8 | 2.8 | 2.7 | 2.55 | 2.15 | 1.05 | 0.1 | 0 | 0 | 0 | 0
LA_HUAYCA_2_FV | 0 | 0 | 0 | 0 | 0 | 0 | 0 | 0.2505 | 4.008 | 11.022 | 0 | 14.529 | 0 | 15.2805 | 15.2805 | 14.2785 | 13.026 | 10.521 | 4.2585 | 0.2505 | 0 | 0 | 0 | 0
LA_HUELLA_FV | 0 | 0 | 0 | 0 | 0 | 0 | 0 | 3.36 | 22.68 | 47.88 | 59.64 | 62.16 | 61.32 | 60.48 | 59.64 | 57.96 | 55.44 | 43.68 | 20.16 | 1.68 | 0 | 0 | 0 | 0
LA_HUERTA_FV | 0 | 0 | 0 | 0 | 0 | 0 | 0 | 0.03 | 0.33 | 0.84 | 1.26 | 1.47 | 1.56 | 1.59 | 1.53 | 1.44 | 1.35 | 1.02 | 0.45 | 0.03 | 0 | 0 | 0 | 0
LA_LAJUELA_FV | 0 | 0 | 0 | 0 | 0 | 0 | 0 | 0.132 | 1.386 | 3.234 | 3.96 | 4.224 | 4.356 | 4.422 | 4.356 | 4.29 | 3.96 | 3.3 | 1.716 | 0.132 | 0 | 0 | 0 | 0
LA_LIGUA_FV | 0 | 0 | 0 | 0 | 0 | 0 | 0 | 0.03 | 0.27 | 0.81 | 1.32 | 1.74 | 1.98 | 2.1 | 2.07 | 1.89 | 1.53 | 0.93 | 0.33 | 0.03 | 0 | 0 | 0 | 0
LA_MANGA_1_FV | 0 | 0 | 0 | 0 | 0 | 0 | 0 | 0.035 | 0.28 | 0.805 | 1.295 | 1.61 | 1.785 | 1.89 | 1.855 | 1.645 | 1.33 | 0.84 | 0.315 | 0.035 | 0 | 0 | 0 | 0
LA_MURALLA_FV | 0 | 0 | 0 | 0 | 0 | 0 | 0 | 0.025 | 0.4 | 0.925 | 1.175 | 1.3 | 1.375 | 1.4 | 1.4 | 1.35 | 1.275 | 1.075 | 0.525 | 0.05 | 0 | 0 | 0 | 0
LA_PALMA_FV | 0 | 0 | 0 | 0 | 0 | 0 | 0 | 0.09 | 1.26 | 3.96 | 5.22 | 5.76 | 5.67 | 5.67 | 5.58 | 5.4 | 5.22 | 4.23 | 2.07 | 0.18 | 0 | 0 | 0 | 0
LA_PAZ_FV | 0 | 0 | 0 | 0 | 0 | 0 | 0 | 0.09 | 1.08 | 2.97 | 4.05 | 4.41 | 4.77 | 4.95 | 4.86 | 4.59 | 4.32 | 3.15 | 1.26 | 0.09 | 0 | 0 | 0 | 0
LA_PERLA_DEL_NORTE_FV | 0 | 0 | 0 | 0 | 0 | 0 | 0 | 0.18 | 2.34 | 5.13 | 5.67 | 5.67 | 5.58 | 5.67 | 5.58 | 5.58 | 5.4 | 4.77 | 2.61 | 0.18 | 0 | 0 | 0 | 0
LA_PERLA_FV | 0 | 0 | 0 | 0 | 0 | 0 | 0 | 0.05 | 0.7 | 2.2 | 2.9 | 3.1 | 3.15 | 3.15 | 3 | 3 | 2.8 | 2.3 | 1.1 | 0.1 | 0 | 0 | 0 | 0
LA_PUNTILLA_FV | 0 | 0 | 0 | 0 | 0 | 0 | 0 | 0.09 | 1.17 | 3.15 | 4.32 | 4.86 | 5.31 | 5.49 | 5.31 | 4.95 | 4.68 | 3.6 | 1.35 | 0.09 | 0 | 0 | 0 | 0
LA_QUINTA_FV | 0 | 0 | 0 | 0 | 0 | 0 | 0 | 0.03 | 0.51 | 1.38 | 1.74 | 1.92 | 2.04 | 2.1 | 2.07 | 2.04 | 1.86 | 1.44 | 0.63 | 0.03 | 0 | 0 | 0 | 0
LA_QUINTRALA_FV | 0 | 0 | 0 | 0 | 0 | 0 | 0 | 0.009 | 0.126 | 0.306 | 0.387 | 0.423 | 0.468 | 0.486 | 0.495 | 0.468 | 0.441 | 0.333 | 0.144 | 0.009 | 0 | 0 | 0 | 0
LA_SIERRA_2_FV | 0 | 0 | 0 | 0 | 0 | 0 | 0 | 1.4986 | 5.8438 | 6.3056 | 6.3444 | 6.2532 | 6.2285 | 6.2759 | 6.254 | 5.95 | 5.5671 | 2.815 | 0.025578 | 0 | 0 | 0 | 0 | 0
LA_SIERRA_FV | 0 | 0 | 0 | 0 | 0 | 0 | 0 | 1.4986 | 5.8438 | 6.3056 | 6.3444 | 6.2532 | 6.2285 | 6.2759 | 6.254 | 5.95 | 5.5671 | 2.815 | 0.025578 | 0 | 0 | 0 | 0 | 0
LA_SILLA_FV | 0 | 0 | 0 | 0 | 0 | 0 | 0 | 0.057 | 0.589 | 1.292 | 1.463 | 1.539 | 1.558 | 1.558 | 1.558 | 1.558 | 1.482 | 1.216 | 0.589 | 0.038 | 0 | 0 | 0 | 0
LA_VENDIMIA_FV | 0 | 0 | 0 | 0 | 0 | 0 | 0 | 0.09 | 1.17 | 3.51 | 4.95 | 5.49 | 5.76 | 5.76 | 5.76 | 5.58 | 5.22 | 4.23 | 1.89 | 0.09 | 0 | 0 | 0 | 0
LA_VICTORIA_FV | 0 | 0 | 0 | 0 | 0 | 0 | 0 | 0.09 | 1.26 | 3.96 | 5.22 | 5.76 | 5.67 | 5.67 | 5.58 | 5.4 | 5.22 | 4.23 | 2.07 | 0.18 | 0 | 0 | 0 | 0
LEMU_FV | 0 | 0 | 0 | 0 | 0 | 0 | 0 | 0.05 | 0.85 | 2.15 | 2.8 | 3.05 | 3.15 | 3.2 | 3.2 | 3.1 | 2.95 | 2.25 | 0.95 | 0.05 | 0 | 0 | 0 | 0
LENGA_FV | 0 | 0 | 0 | 0 | 0 | 0 | 0 | 0.04 | 0.56 | 1.76 | 2.32 | 2.56 | 2.52 | 2.52 | 2.48 | 2.4 | 2.32 | 1.88 | 0.92 | 0.08 | 0 | 0 | 0 | 0
LEN_FV | 0 | 0 | 0 | 0 | 0 | 0 | 0 | 0.09 | 1.08 | 2.97 | 4.14 | 4.77 | 5.04 | 5.13 | 5.22 | 4.95 | 4.68 | 3.42 | 1.44 | 0.09 | 0 | 0 | 0 | 0
LEYDA_FV | 0 | 0 | 0 | 0 | 0 | 0 | 0 | 0.8 | 10.4 | 26.4 | 34.4 | 40 | 43.2 | 45.6 | 44.8 | 44 | 40 | 32 | 14.4 | 0.8 | 0 | 0 | 0 | 0
LGS_FV | 0 | 0 | 0 | 0 | 0 | 0 | 0 | 0.03 | 0.42 | 1.32 | 1.74 | 1.86 | 1.89 | 1.89 | 1.8 | 1.8 | 1.68 | 1.38 | 0.66 | 0.06 | 0 | 0 | 0 | 0
LIBELULA_FV | 0 | 0 | 0 | 0 | 0 | 0 | 0 | 1.397 | 15.367 | 47.498 | 69.85 | 78.232 | 82.423 | 83.82 | 85.217 | 82.423 | 76.835 | 62.865 | 33.528 | 4.191 | 0 | 0 | 0 | 0
LIBERTAD_1_FV | 0 | 0 | 0 | 0 | 0 | 0 | 0 | 0 | 0 | 0 | 0 | 0 | 0 | 0 | 0 | 0 | 0 | 0 | 0 | 0 | 0 | 0 | 0 | 0
LIBERTAD_2_FV | 0 | 0 | 0 | 0 | 0 | 0 | 0 | 0 | 0 | 0 | 0 | 0 | 0 | 0 | 0 | 0 | 0 | 0 | 0 | 0 | 0 | 0 | 0 | 0
LIEBRE_DEL_VERANO_FV | 0 | 0 | 0 | 0 | 0 | 0 | 0 | 0.09 | 0.99 | 2.79 | 3.87 | 4.41 | 4.68 | 4.86 | 4.86 | 4.77 | 4.5 | 3.33 | 1.44 | 0.09 | 0 | 0 | 0 | 0
LIMACHINO_FV | 0 | 0 | 0 | 0 | 0 | 0 | 0 | 0 | 0 | 0.18 | 0.9 | 1.71 | 2.43 | 2.97 | 2.97 | 2.52 | 1.71 | 0.72 | 0.09 | 0 | 0 | 0 | 0 | 0
LIMA_FV | 0 | 0 | 0 | 0 | 0 | 0 | 0 | 0.03 | 0.48 | 1.11 | 1.41 | 1.56 | 1.65 | 1.68 | 1.68 | 1.62 | 1.53 | 1.29 | 0.63 | 0.06 | 0 | 0 | 0 | 0
LINARES_SAN_ANTONIO_FV | 0 | 0 | 0 | 0 | 0 | 0 | 0 | 0.029 | 0.319 | 0.957 | 1.45 | 1.682 | 1.711 | 1.769 | 0 | 1.711 | 1.624 | 1.334 | 0.609 | 0.029 | 0 | 0 | 0 | 0
LINARES_SOLAR_FV | 0 | 0 | 0 | 0 | 0 | 0 | 0 | 0.09 | 0.99 | 2.97 | 4.5 | 5.22 | 5.31 | 5.49 | 5.49 | 5.31 | 5.04 | 4.14 | 1.89 | 0.09 | 0 | 0 | 0 | 0
LINCE_FV | 0 | 0 | 0 | 0 | 0 | 0 | 0 | 0.18 | 2.34 | 5.13 | 5.67 | 5.67 | 5.58 | 5.67 | 5.58 | 5.58 | 5.4 | 4.77 | 2.61 | 0.18 | 0 | 0 | 0 | 0
LINGUE_FV | 0 | 0 | 0 | 0 | 0 | 0 | 0 | 0.03 | 0.24 | 0.75 | 1.17 | 0 | 1.38 | 0 | 1.47 | 1.41 | 1.32 | 1.02 | 0.42 | 0.03 | 0 | 0 | 0 | 0
LIPANGUE_FV | 0 | 0 | 0 | 0 | 0 | 0 | 0 | 0.03 | 0.3 | 0.75 | 1.17 | 1.44 | 1.62 | 1.65 | 1.59 | 1.38 | 1.11 | 0.69 | 0.24 | 0.03 | 0 | 0 | 0 | 0
LIQUIDAMBAR_FV | 0 | 0 | 0 | 0 | 0 | 0 | 0 | 0.09 | 0.99 | 3.06 | 4.5 | 5.04 | 5.31 | 5.4 | 5.49 | 5.31 | 4.95 | 4.05 | 2.16 | 0.27 | 0 | 0 | 0 | 0
LIRIOS_DE_CHUMAQUITO_FV | 0 | 0 | 0 | 0 | 0 | 0 | 0 | 0.085 | 1.36 | 3.145 | 3.995 | 4.42 | 4.675 | 4.76 | 4.76 | 4.59 | 4.335 | 3.655 | 1.785 | 0.17 | 0 | 0 | 0 | 0
LIRIOS_FV | 0 | 0 | 0 | 0 | 0 | 0 | 0 | 0.09 | 1.44 | 3.33 | 4.23 | 4.68 | 4.95 | 5.04 | 5.04 | 4.86 | 4.59 | 3.87 | 1.89 | 0.18 | 0 | 0 | 0 | 0
LIRIO_DE_CAMPO_FV | 0 | 0 | 0 | 0 | 0 | 0 | 0 | 0.0278 | 0.3058 | 0.8618 | 1.1954 | 1.3622 | 1.4456 | 1.5012 | 1.5012 | 1.4734 | 1.39 | 1.0286 | 0.4448 | 0.0278 | 0 | 0 | 0 | 0
LIRIO_SOLAR_FV | 0 | 0 | 0 | 0 | 0 | 0 | 0 | 0.09 | 0.72 | 2.25 | 3.51 | 4.05 | 4.14 | 0 | 4.41 | 4.23 | 3.96 | 3.06 | 1.26 | 0.09 | 0 | 0 | 0 | 0
LITORAL_FV | 0 | 0 | 0 | 0 | 0 | 0 | 0 | 0.09 | 0.72 | 2.25 | 3.51 | 0 | 4.14 | 4.32 | 4.41 | 4.23 | 3.96 | 3.06 | 1.26 | 0.09 | 0 | 0 | 0 | 0
LIVORNO_FV | 0 | 0 | 0 | 0 | 0 | 0 | 0 | 0.05 | 0.7 | 1.65 | 2.15 | 0 | 2.6 | 2.65 | 2.6 | 2.5 | 2.25 | 1.65 | 0.75 | 0.05 | 0 | 0 | 0 | 0
LLANCAY_FV | 0 | 0 | 0 | 0 | 0 | 0 | 0 | 0.09 | 1.62 | 3.96 | 4.95 | 5.49 | 5.4 | 5.58 | 5.58 | 5.4 | 4.95 | 4.14 | 1.89 | 0.18 | 0 | 0 | 0 | 0
LLANOS_DE_POTROSO_FV | 0 | 0 | 0 | 0 | 0 | 0 | 0 | 0 | 0.54 | 2.97 | 4.41 | 4.5 | 4.41 | 4.41 | 4.32 | 4.23 | 4.23 | 3.69 | 1.71 | 0.09 | 0 | 0 | 0 | 0
LLANO_DE_LLAMPOS_FV | 0 | 0 | 0 | 0 | 0 | 0 | 0 | 3.0306 | 31.3162 | 61.6222 | 0 | 70.714 | 71.7242 | 70.714 | 69.7038 | 68.6936 | 65.663 | 56.5712 | 32.3264 | 2.0204 | 0 | 0 | 0 | 0
LLAY_LLAY_FV | 0 | 0 | 0 | 0 | 0 | 0 | 0 | 0.09 | 1.26 | 2.97 | 3.87 | 4.41 | 4.68 | 4.77 | 4.68 | 4.5 | 4.05 | 2.97 | 1.35 | 0.09 | 0 | 0 | 0 | 0
LLOICA_FV | 0 | 0 | 0 | 0 | 0 | 0 | 0 | 0.09 | 0.93 | 1.83 | 2.04 | 2.1 | 2.13 | 2.1 | 2.07 | 2.04 | 1.95 | 1.68 | 0.96 | 0.06 | 0 | 0 | 0 | 0
LLUTA_SOLAR_FV | 0 | 0 | 0 | 0 | 0 | 0 | 0 | 0.29826 | 1.7229 | 2.1034 | 2.2012 | 2.1917 | 2.1888 | 2.1949 | 0 | 2.1789 | 2.1609 | 1.7805 | 0.66891 | 0.0915 | 6.5186e-06 | 0 | 0 | 0
LOCKMA_FV | 0 | 0 | 0 | 0 | 0 | 0 | 0 | 0.18 | 2.34 | 5.13 | 5.67 | 5.67 | 5.58 | 5.67 | 5.58 | 5.58 | 5.4 | 4.77 | 2.61 | 0.18 | 0 | 0 | 0 | 0
LOICA_FV | 0 | 0 | 0 | 0 | 0 | 0 | 0 | 0.03 | 0.36 | 0.99 | 1.38 | 1.59 | 1.68 | 1.71 | 1.74 | 1.65 | 1.56 | 1.14 | 0.48 | 0.03 | 0 | 0 | 0 | 0
LOMAS_COLORADAS_FV | 0 | 0 | 0 | 0 | 0 | 0 | 0 | 0.02 | 0.2 | 0.66 | 1.08 | 1.34 | 1.46 | 1.48 | 1.46 | 1.42 | 1.2 | 0.84 | 0.4 | 0.06 | 0 | 0 | 0 | 0
LOMA_LOS_COLORADOS_FV | 0 | 0 | 0 | 0 | 0 | 0 | 0 | 0.051 | 0.16875 | 0.3015 | 0.399 | 0.46275 | 0.48375 | 0.4665 | 0.4335 | 0.342 | 0.219 | 0.078 | 0 | 0 | 0 | 0 | 0 | 0
LOMA_TENDIDA_DEL_VERANO_FV | 0 | 0 | 0 | 0 | 0 | 0 | 0 | 0.189 | 0.675 | 1.206 | 1.596 | 1.851 | 1.935 | 1.866 | 1.734 | 1.368 | 0.876 | 0.312 | 0 | 0 | 0 | 0 | 0 | 0
LONCURA_FV | 0 | 0 | 0 | 0 | 0 | 0 | 0 | 0.09 | 0.9 | 2.61 | 4.05 | 5.31 | 6.12 | 6.3 | 6.03 | 5.4 | 4.32 | 2.79 | 1.17 | 0.18 | 0 | 0 | 0 | 0
LORETO_FV | 0 | 0 | 0 | 0 | 0 | 0 | 0 | 0.0297 | 0.3861 | 1.0395 | 1.3365 | 1.485 | 1.5147 | 1.5147 | 1.5147 | 1.3959 | 1.188 | 0.7425 | 0.2079 | 0 | 0 | 0 | 0 | 0
LOROS_TRICAHUES_FV | 0 | 0 | 0 | 0 | 0 | 0 | 0 | 0.03 | 0.48 | 1.11 | 1.41 | 1.56 | 1.65 | 1.68 | 1.68 | 1.62 | 1.53 | 1.29 | 0.63 | 0.06 | 0 | 0 | 0 | 0
LOS_ANDES_FV | 0 | 0 | 0 | 0 | 0 | 0 | 0.09 | 0.99 | 2.7 | 3.69 | 3.78 | 0 | 3.96 | 0 | 0 | 0 | 3.78 | 2.61 | 0.9 | 0 | 0 | 0 | 0 | 0
LOS_BANOS_FV | 0 | 0 | 0 | 0 | 0 | 0 | 0 | 0.06 | 0.84 | 2.64 | 3.48 | 3.72 | 3.78 | 3.78 | 3.6 | 3.6 | 3.36 | 2.76 | 1.32 | 0.12 | 0 | 0 | 0 | 0
LOS_CANONES_SUNLIGHT_FV | 0 | 0 | 0 | 0 | 0 | 0 | 0 | 0.09 | 1.26 | 2.97 | 3.87 | 4.41 | 4.68 | 4.77 | 4.68 | 4.5 | 4.05 | 2.97 | 1.35 | 0.09 | 0 | 0 | 0 | 0
LOS_CISNES_FV | 0 | 0 | 0 | 0 | 0 | 0 | 0 | 0.12 | 0.72 | 1.74 | 2.4 | 2.7 | 2.88 | 2.94 | 2.88 | 2.7 | 2.4 | 1.68 | 0.66 | 0.06 | 0 | 0 | 0 | 0
LOS_GIRASOLES_FV | 0 | 0 | 0 | 0 | 0 | 0 | 0 | 0.0296 | 0.3848 | 1.1248 | 1.5688 | 1.776 | 1.9536 | 1.9536 | 1.924 | 1.776 | 1.5392 | 1.0952 | 0.3848 | 0.0296 | 0 | 0 | 0 | 0
LOS_GORRIONES_FV | 0 | 0 | 0 | 0 | 0 | 0 | 0 | 0.03 | 0.39 | 1.17 | 1.65 | 1.83 | 1.92 | 1.92 | 1.92 | 1.86 | 1.74 | 1.41 | 0.63 | 0.03 | 0 | 0 | 0 | 0
LOS_HUERTOS_FV | 0 | 0 | 0 | 0 | 0 | 0 | 0 | 0.567 | 2.025 | 3.618 | 4.788 | 5.553 | 5.805 | 5.598 | 5.202 | 4.104 | 2.628 | 0.936 | 0 | 0 | 0 | 0 | 0 | 0
LOS_JOTES_FV | 0 | 0 | 0 | 0 | 0 | 0 | 0 | 0.09 | 0.69 | 1.47 | 1.8 | 1.95 | 1.95 | 2.04 | 2.04 | 1.98 | 1.8 | 1.35 | 0.57 | 0 | 0 | 0 | 0 | 0
LOS_LAGOS_FV | 0 | 0 | 0 | 0 | 0 | 0 | 0 | 0.022 | 0.352 | 0.814 | 1.034 | 1.144 | 1.21 | 1.232 | 1.232 | 1.188 | 1.122 | 0.946 | 0.462 | 0.044 | 0 | 0 | 0 | 0
LOS_LIBERTADORES_FV | 0 | 0 | 0 | 0 | 0 | 0 | 0 | 0.08 | 0.72 | 1.92 | 3.12 | 4.08 | 4.56 | 4.72 | 4.56 | 4 | 3.04 | 1.84 | 0.64 | 0.08 | 0 | 0 | 0 | 0
LOS_LOROS_FV | 0 | 0 | 0 | 0 | 0 | 0 | 0 | 0 | 10.5 | 23.5 | 0 | 39 | 42 | 42.5 | 41 | 37.5 | 30 | 20 | 10 | 0 | 0 | 0 | 0 | 0
LOS_MAGNOLIOS_FV | 0 | 0 | 0 | 0 | 0 | 0 | 0 | 0.03 | 0.24 | 0.75 | 1.17 | 0 | 1.38 | 1.44 | 1.47 | 1.41 | 1.32 | 1.02 | 0.42 | 0.03 | 0 | 0 | 0 | 0
LOS_MAITENES_FV | 0 | 0 | 0 | 0 | 0 | 0 | 0 | 0.315 | 1.125 | 2.01 | 2.66 | 3.085 | 3.225 | 3.11 | 2.89 | 2.28 | 1.46 | 0.52 | 0 | 0 | 0 | 0 | 0 | 0
LOS_MOLINOS_FV | 0 | 0 | 0 | 0 | 0 | 0 | 0 | 0.09 | 0.99 | 2.79 | 3.87 | 4.41 | 4.68 | 4.86 | 4.86 | 4.77 | 4.5 | 3.33 | 1.44 | 0.09 | 0 | 0 | 0 | 0
LOS_MORROS_1_FV | 0 | 0 | 0 | 0 | 0 | 0 | 0 | 0.052 | 0.468 | 1.066 | 1.326 | 1.482 | 1.534 | 1.534 | 1.56 | 1.56 | 1.456 | 1.118 | 0.468 | 0.026 | 0 | 0 | 0 | 0
LOS_NARANJOS_FV | 0 | 0 | 0 | 0 | 0 | 0 | 0 | 0.09 | 1.26 | 3.96 | 5.22 | 5.76 | 5.67 | 5.67 | 5.58 | 5.4 | 5.22 | 4.23 | 2.07 | 0.18 | 0 | 0 | 0 | 0
LOS_NOGALES_FV | 0 | 0 | 0 | 0 | 0 | 0 | 0 | 0.09 | 0.9 | 2.97 | 4.86 | 6.03 | 6.57 | 6.66 | 6.57 | 6.39 | 5.4 | 3.78 | 1.8 | 0.27 | 0 | 0 | 0 | 0
LOS_PALTOS_FV | 0 | 0 | 0 | 0 | 0 | 0 | 0 | 0.025 | 0.275 | 0.9 | 1.325 | 1.5 | 1.6 | 1.675 | 1.675 | 1.625 | 1.525 | 1.125 | 0.45 | 0.025 | 0 | 0 | 0 | 0
LOS_PATOS_FV | 0 | 0 | 0 | 0 | 0 | 0 | 0 | 0.03 | 0.39 | 1.2 | 1.62 | 1.83 | 1.86 | 1.86 | 1.83 | 1.74 | 1.71 | 1.41 | 0.66 | 0.03 | 0 | 0 | 0 | 0
LOS_PERALES_FV | 0 | 0 | 0 | 0 | 0 | 0 | 0 | 0.03 | 0.3 | 0.87 | 1.35 | 1.77 | 0 | 2.1 | 2.01 | 0 | 1.44 | 0.93 | 0.39 | 0.06 | 0 | 0 | 0 | 0
LOS_PETALOS_FV | 0 | 0 | 0 | 0 | 0 | 0 | 0 | 0.567 | 2.025 | 3.618 | 4.788 | 5.553 | 5.805 | 5.598 | 5.202 | 4.104 | 2.628 | 0.936 | 0 | 0 | 0 | 0 | 0 | 0
LOS_PLUMEROS_FV | 0 | 0 | 0 | 0 | 0 | 0 | 0 | 0.03 | 0.36 | 0.99 | 1.38 | 1.59 | 1.68 | 1.71 | 1.74 | 1.65 | 1.56 | 1.14 | 0.48 | 0.03 | 0 | 0 | 0 | 0
LOS_PUQUIOS_FV | 0 | 0 | 0 | 0 | 0 | 0 | 0 | 0 | 0 | 0 | 0 | 0 | 0 | 0 | 0 | 0 | 0 | 0 | 0 | 0 | 0 | 0 | 0 | 0
LOS_QUILOS_FV | 0 | 0 | 0 | 0 | 0 | 0 | 0 | 0.09 | 1.44 | 3.33 | 4.23 | 4.68 | 4.95 | 5.04 | 5.04 | 4.86 | 4.59 | 3.87 | 1.89 | 0.18 | 0 | 0 | 0 | 0
LOS_ROBLES_FV | 0 | 0 | 0 | 0 | 0 | 0 | 0 | 0.029 | 0.319 | 0.812 | 1.218 | 1.421 | 1.508 | 1.537 | 1.479 | 1.392 | 1.305 | 0.986 | 0.435 | 0.029 | 0 | 0 | 0 | 0
LOS_SAUCES_1_FV | 0 | 0 | 0 | 0 | 0 | 0 | 0 | 0.03 | 0.42 | 1.32 | 1.74 | 1.86 | 1.89 | 1.89 | 1.8 | 1.8 | 1.68 | 1.38 | 0.66 | 0.06 | 0 | 0 | 0 | 0
LOS_SAUCES_2_FV | 0 | 0 | 0 | 0 | 0 | 0 | 0 | 0.03 | 0.42 | 1.32 | 1.74 | 1.86 | 1.89 | 1.89 | 1.8 | 1.8 | 1.68 | 1.38 | 0.66 | 0.06 | 0 | 0 | 0 | 0
LOS_TAURETES_FV | 0 | 0 | 0 | 0 | 0 | 0 | 0 | 0.189 | 0.675 | 1.206 | 1.596 | 1.851 | 1.935 | 1.866 | 1.734 | 1.368 | 0.876 | 0.312 | 0 | 0 | 0 | 0 | 0 | 0
LOS_TILOS_FV | 0 | 0 | 0 | 0 | 0 | 0 | 0 | 0.035 | 0.455 | 1.575 | 2.065 | 0 | 2.45 | 2.485 | 2.485 | 2.38 | 2.205 | 1.575 | 0.595 | 0.035 | 0 | 0 | 0 | 0
LOS_TOLDOS_FV | 0 | 0 | 0 | 0 | 0 | 0 | 0 | 0.03 | 0.42 | 1.32 | 1.74 | 1.86 | 1.89 | 1.89 | 1.8 | 1.8 | 1.68 | 1.38 | 0.66 | 0.06 | 0 | 0 | 0 | 0
LOS_TORDOS_FV | 0 | 0 | 0 | 0 | 0 | 0 | 0 | 0.05 | 0.55 | 1.4 | 2.1 | 2.45 | 2.6 | 2.65 | 2.55 | 2.4 | 2.25 | 1.7 | 0.75 | 0.05 | 0 | 0 | 0 | 0
LOTHAR_FV | 0 | 0 | 0 | 0 | 0 | 0 | 0 | 0.03 | 0.42 | 0.99 | 1.29 | 0 | 1.56 | 1.59 | 1.56 | 1.5 | 1.35 | 0.99 | 0.45 | 0.03 | 0 | 0 | 0 | 0
LO_BOZA_FV | 0 | 0 | 0 | 0 | 0 | 0 | 0 | 0.008 | 0.08 | 0.2 | 0.312 | 0.384 | 0.432 | 0.44 | 0 | 0.368 | 0.296 | 0.184 | 0.064 | 0.008 | 0 | 0 | 0 | 0
LO_CHACON_FV | 0 | 0 | 0 | 0 | 0 | 0 | 0 | 0.03 | 0.54 | 1.32 | 1.65 | 1.83 | 1.8 | 1.86 | 1.86 | 1.8 | 1.65 | 1.38 | 0.63 | 0.06 | 0 | 0 | 0 | 0
LO_MIGUEL_FV | 0 | 0 | 0 | 0 | 0 | 0 | 0 | 0.09 | 1.17 | 2.79 | 3.69 | 4.05 | 4.32 | 4.32 | 4.32 | 4.14 | 3.69 | 2.79 | 1.26 | 0.09 | 0 | 0 | 0 | 0
LO_MIRANDA_FV | 0 | 0 | 0 | 0 | 0 | 0 | 0 | 0.06 | 0.96 | 2.4 | 3.12 | 3.48 | 3.72 | 3.78 | 3.72 | 3.54 | 3.24 | 2.4 | 1.02 | 0.06 | 0 | 0 | 0 | 0
LUCAS_FV | 0 | 0 | 0 | 0 | 0 | 0 | 0 | 0.09 | 0.99 | 2.88 | 4.68 | 6.03 | 6.84 | 7.02 | 6.75 | 6.12 | 4.86 | 3.06 | 1.08 | 0.09 | 0 | 0 | 0 | 0
LUCE_SOLAR_FV | 0 | 0 | 0 | 0 | 0 | 0 | 0 | 0.029 | 0.377 | 1.073 | 1.363 | 1.479 | 1.537 | 1.595 | 1.624 | 1.566 | 1.479 | 1.16 | 0.493 | 0.058 | 0 | 0 | 0 | 0
LUCUMO_FV | 0 | 0 | 0 | 0 | 0 | 0 | 0 | 0.03 | 0.33 | 0.99 | 1.5 | 1.74 | 1.77 | 1.83 | 0 | 1.77 | 1.68 | 1.38 | 0.63 | 0.03 | 0 | 0 | 0 | 0
LUDERS_FV | 0 | 0 | 0 | 0 | 0 | 0 | 0 | 0.026 | 0.338 | 1.144 | 1.482 | 1.612 | 1.716 | 1.742 | 1.742 | 1.69 | 1.586 | 1.248 | 0.546 | 0.026 | 0 | 0 | 0 | 0
LUMBRERAS_FV | 0 | 0 | 0 | 0 | 0 | 0 | 0 | 0.03 | 0.33 | 0.93 | 1.29 | 1.47 | 1.56 | 1.62 | 1.62 | 1.59 | 1.5 | 1.11 | 0.48 | 0.03 | 0 | 0 | 0 | 0
LUMILLA_FV | 0 | 0 | 0 | 0 | 0 | 0 | 0 | 0.9 | 6.39 | 8.64 | 8.73 | 8.73 | 8.73 | 8.73 | 8.73 | 8.82 | 8.73 | 8.28 | 5.94 | 0.81 | 0 | 0 | 0 | 0
LUNA_DEL_NORTE_FV | 0 | 0 | 0 | 0 | 0 | 0 | 0 | 0.0296 | 0.3848 | 1.0656 | 1.7168 | 2.22 | 2.5456 | 2.5752 | 2.4568 | 2.2496 | 1.776 | 1.1248 | 0.444 | 0.0296 | 0 | 0 | 0 | 0
LUNA_DE_VERANO_FV | 0 | 0 | 0 | 0 | 0 | 0 | 0 | 2.46 | 24.6 | 51.66 | 61.5 | 64.78 | 64.78 | 63.96 | 63.96 | 63.14 | 60.68 | 49.2 | 22.96 | 1.64 | 0 | 0 | 0 | 0
LUNA_FV | 0 | 0 | 0 | 0 | 0 | 0 | 0 | 0.0268 | 0.3216 | 0.8844 | 1.206 | 1.3132 | 1.4204 | 1.474 | 1.4472 | 1.3668 | 1.2864 | 0.938 | 0.3752 | 0.0268 | 0 | 0 | 0 | 0
LUN_FV | 0 | 0 | 0 | 0 | 0 | 0 | 0 | 0.09 | 1.08 | 2.97 | 4.14 | 4.77 | 5.04 | 5.13 | 5.22 | 4.95 | 4.68 | 3.42 | 1.44 | 0.09 | 0 | 0 | 0 | 0
LUZ_DEL_NORTE_FV | 0 | 0 | 0 | 0 | 0 | 0 | 0 | 21.15 | 70.5 | 100.11 | 50.45 | 102.16 | 51.86 | 51.86 | 99.34 | 47.63 | 98.7 | 76.14 | 31.02 | 2.82 | 0 | 0 | 0 | 0
MACAO_FV | 0 | 0 | 0 | 0 | 0 | 0 | 0 | 0.09 | 1.26 | 3.06 | 3.87 | 4.23 | 4.68 | 4.86 | 4.95 | 4.68 | 4.41 | 3.33 | 1.44 | 0.09 | 0 | 0 | 0 | 0
MACARENA_FV | 0 | 0 | 0 | 0 | 0 | 0 | 0 | 0.3314 | 1.9143 | 2.3371 | 2.4458 | 2.4352 | 2.4319 | 2.4387 | 2.4449 | 2.421 | 2.401 | 1.9783 | 0.74323 | 0.10167 | 7.2428e-06 | 0 | 0 | 0
MACHICURA_FV | 0 | 0 | 0 | 0 | 0 | 0 | 0 | 0.09 | 0.72 | 2.16 | 3.51 | 0 | 5.04 | 5.22 | 5.22 | 5.04 | 4.59 | 3.69 | 1.44 | 0.09 | 0 | 0 | 0 | 0
MAIKONO_FV | 0 | 0 | 0 | 0 | 0 | 0 | 0 | 0.03 | 0.3 | 0.87 | 1.35 | 1.77 | 2.04 | 0 | 2.01 | 1.8 | 1.44 | 0.93 | 0.39 | 0.06 | 0 | 0 | 0 | 0
MAIMALICAN_FV | 0 | 0 | 0 | 0 | 0 | 0 | 0 | 0.27 | 2.07 | 4.41 | 5.4 | 5.85 | 5.85 | 6.12 | 6.12 | 5.94 | 5.4 | 4.05 | 1.71 | 0 | 0 | 0 | 0 | 0
MAITENLAHUE_FV | 0 | 0 | 0 | 0 | 0 | 0 | 0 | 0.029 | 0.522 | 1.276 | 1.595 | 1.769 | 1.74 | 1.798 | 1.798 | 1.74 | 1.595 | 1.334 | 0.609 | 0.058 | 0 | 0 | 0 | 0
MALAQUITA_SOLAR_FV | 0 | 0 | 0 | 0 | 0 | 0 | 0 | 0.54 | 4.41 | 7.47 | 7.92 | 7.92 | 7.92 | 7.92 | 7.83 | 7.83 | 7.56 | 6.39 | 2.52 | 0.09 | 0 | 0 | 0 | 0
MALGARIDA_FV | 0 | 0 | 0 | 0 | 0 | 0 | 0 | 10.216 | 87.8576 | 167.5424 | 115.0352 | 115.0352 | 173.3691 | 171.6288 | 167.5424 | 108.2751 | 165.4992 | 149.1536 | 79.6848 | 6.1296 | 0 | 0 | 0 | 0
MALINKE_FV | 0 | 0 | 0 | 0 | 0 | 0 | 0 | 0.03 | 0.33 | 0.93 | 1.29 | 1.47 | 1.56 | 1.62 | 1.62 | 1.59 | 1.5 | 1.11 | 0.48 | 0.03 | 0 | 0 | 0 | 0
MALLOA_SUNLIGHT_FV | 0 | 0 | 0 | 0 | 0 | 0 | 0 | 0.18 | 1.08 | 2.61 | 3.6 | 4.05 | 4.32 | 4.41 | 4.32 | 4.05 | 3.6 | 2.52 | 0.99 | 0.09 | 0 | 0 | 0 | 0
MALLOCO_FV | 0 | 0 | 0 | 0 | 0 | 0 | 0 | 0.0255 | 0.2805 | 0.7395 | 1.071 | 1.173 | 1.275 | 1.3005 | 1.326 | 1.1985 | 1.173 | 0.8925 | 0.3825 | 0.0255 | 0 | 0 | 0 | 0
MALVILLA_FV | 0 | 0 | 0 | 0 | 0 | 0 | 0 | 0.03 | 0.33 | 0.93 | 1.29 | 1.47 | 1.56 | 1.62 | 1.62 | 1.59 | 1.5 | 1.11 | 0.48 | 0.03 | 0 | 0 | 0 | 0
MANAO_FV | 0 | 0 | 0 | 0 | 0 | 0 | 0 | 0.03 | 0.42 | 0.99 | 1.29 | 1.47 | 1.56 | 1.59 | 1.56 | 1.5 | 1.35 | 0.99 | 0.45 | 0.03 | 0 | 0 | 0 | 0
MANDINGA_FV | 0 | 0 | 0 | 0 | 0 | 0 | 0 | 0.09 | 0.99 | 2.79 | 3.87 | 4.41 | 4.68 | 4.86 | 4.86 | 4.77 | 4.5 | 3.33 | 1.44 | 0.09 | 0 | 0 | 0 | 0
MANO_FV | 0 | 0 | 0 | 0 | 0 | 0 | 0 | 0.03 | 0.3 | 0.99 | 1.62 | 2.01 | 2.19 | 2.22 | 2.19 | 2.13 | 1.8 | 1.26 | 0.6 | 0.09 | 0 | 0 | 0 | 0
MANZANO_FV | 0 | 0 | 0 | 0 | 0 | 0 | 0 | 4.107 | 13.281 | 34.3812 | 49.0596 | 54.564 | 57.3162 | 58.2336 | 59.151 | 57.3162 | 53.6466 | 44.4726 | 25.2072 | 5.9418 | 0 | 0 | 0 | 0
MARAMBIO_FV | 0 | 0 | 0 | 0 | 0 | 0 | 0 | 0.027 | 0.297 | 0.837 | 1.161 | 1.323 | 1.404 | 1.458 | 1.458 | 1.431 | 1.35 | 0.999 | 0.432 | 0.027 | 0 | 0 | 0 | 0
MARANON_FV | 0 | 0 | 0 | 0 | 0 | 0 | 0 | 0.09 | 1.17 | 2.97 | 4.5 | 5.49 | 6.03 | 6.12 | 5.85 | 5.22 | 4.05 | 2.52 | 0.9 | 0 | 0 | 0 | 0 | 0
MARCHIGUE_2_FV | 0 | 0 | 0 | 0 | 0 | 0 | 0 | 0.09 | 1.62 | 3.96 | 4.95 | 5.49 | 5.4 | 5.58 | 5.58 | 5.4 | 4.95 | 4.14 | 1.89 | 0.18 | 0 | 0 | 0 | 0
MARCHIGUE_7_FV | 0 | 0 | 0 | 0 | 0 | 0 | 0 | 0.03 | 0.48 | 1.08 | 1.35 | 1.53 | 1.59 | 1.65 | 1.65 | 1.62 | 1.5 | 1.2 | 0.54 | 0.03 | 0 | 0 | 0 | 0
MARGARITA_SOLAR_FV | 0 | 0 | 0 | 0 | 0 | 0 | 0 | 0.09 | 1.26 | 3.06 | 3.87 | 4.23 | 4.68 | 4.86 | 4.95 | 4.68 | 4.41 | 3.33 | 1.44 | 0.09 | 0 | 0 | 0 | 0
MARGARITA_X_FV | 0 | 0 | 0 | 0 | 0 | 0 | 0 | 0.039 | 0.624 | 1.443 | 1.833 | 2.028 | 2.145 | 2.184 | 2.184 | 2.106 | 1.989 | 1.677 | 0.819 | 0.078 | 0 | 0 | 0 | 0
MARIA_DOLORES_FV | 0 | 0 | 0 | 0 | 0 | 0 | 0 | 0.09 | 1.26 | 3.96 | 5.22 | 5.58 | 5.67 | 5.67 | 5.4 | 5.4 | 5.04 | 4.14 | 1.98 | 0.18 | 0 | 0 | 0 | 0
MARIA_ELENA_FV | 0 | 0 | 0 | 0 | 0 | 0 | 0 | 4.7452 | 39.167 | 49.6972 | 50.8664 | 50.6265 | 50.7169 | 49.973 | 0 | 49.0872 | 47.399 | 38.2637 | 11.0881 | 1.1758 | 0 | 0 | 0 | 0
MARIA_PINTO_FV | 0 | 0 | 0 | 0 | 0 | 0 | 0 | 0.03 | 0.33 | 0.93 | 1.29 | 1.47 | 1.56 | 1.62 | 1.62 | 1.59 | 1.5 | 1.11 | 0.48 | 0.03 | 0 | 0 | 0 | 0
MARIN_FV | 0 | 0 | 0 | 0 | 0 | 0 | 0 | 0.06 | 0.66 | 1.62 | 2.01 | 2.16 | 2.31 | 2.37 | 2.34 | 2.25 | 2.04 | 1.41 | 0.39 | 0.03 | 0 | 0 | 0 | 0
MAUCO_2_FV | 0 | 0 | 0 | 0 | 0 | 0 | 0 | 0.03 | 0.33 | 1.02 | 1.5 | 1.68 | 1.77 | 1.8 | 1.83 | 1.77 | 1.65 | 1.35 | 0.72 | 0.09 | 0 | 0 | 0 | 0
MAULE_FV | 0 | 0 | 0 | 0 | 0 | 0 | 0 | 0.09 | 0.99 | 2.7 | 4.23 | 5.49 | 6.21 | 6.3 | 6.03 | 5.31 | 4.32 | 2.7 | 1.08 | 0.09 | 0 | 0 | 0 | 0
MECO_CHILLAN_FV | 0 | 0 | 0 | 0 | 0 | 0 | 0 | 0.06 | 0.84 | 2.64 | 3.48 | 3.84 | 3.78 | 3.78 | 3.72 | 3.6 | 3.48 | 2.82 | 1.38 | 0.12 | 0 | 0 | 0 | 0
MELI_FV | 0 | 0 | 0 | 0 | 0 | 0 | 0 | 0.09 | 1.08 | 2.97 | 4.05 | 4.41 | 4.77 | 4.95 | 4.86 | 4.59 | 4.32 | 3.15 | 1.26 | 0.09 | 0 | 0 | 0 | 0
MEMBRILLO_FV | 0 | 0 | 0 | 0 | 0 | 0 | 0 | 0.03 | 0.36 | 0.99 | 1.38 | 1.59 | 1.68 | 1.71 | 1.74 | 1.65 | 1.56 | 1.14 | 0.48 | 0.03 | 0 | 0 | 0 | 0
MERCURIO_SUR_FV | 0 | 0 | 0 | 0 | 0 | 0 | 0 | 0.03 | 0.33 | 0.99 | 1.5 | 1.74 | 1.77 | 1.83 | 0 | 1.77 | 1.68 | 1.38 | 0.63 | 0.03 | 0 | 0 | 0 | 0
MESETA_DE_LOS_ANDES_FV | 0 | 0 | 0 | 0 | 0 | 0 | 0 | 5.0535 | 22.9215 | 60.1465 | 79.5035 | 83.9705 | 83.9705 | 82.4815 | 80.9925 | 78.0145 | 69.0805 | 54.1905 | 30.3665 | 5.0535 | 0 | 0 | 0 | 0
MICHILLA_FV | 0 | 0 | 0 | 0 | 0 | 0 | 0 | 1.4986 | 5.8438 | 6.3056 | 6.3444 | 6.2532 | 6.2285 | 6.2759 | 6.254 | 5.95 | 5.5671 | 2.815 | 0.025578 | 0 | 0 | 0 | 0 | 0
MILAN_A_FV | 0 | 0 | 0 | 0 | 0 | 0 | 0 | 0.03 | 0.36 | 0.99 | 1.38 | 1.59 | 1.68 | 1.71 | 1.74 | 1.65 | 1.56 | 1.14 | 0.48 | 0.03 | 0 | 0 | 0 | 0
MILLAHUE_FV | 0 | 0 | 0 | 0 | 0 | 0 | 0 | 0.09 | 0.99 | 2.52 | 3.78 | 4.41 | 4.68 | 4.77 | 4.59 | 4.32 | 4.05 | 3.06 | 1.35 | 0.09 | 0 | 0 | 0 | 0
MIRACEA_FV | 0 | 0 | 0 | 0 | 0 | 0 | 0 | 0.09 | 1.17 | 3.51 | 4.95 | 5.49 | 5.76 | 5.76 | 5.76 | 5.58 | 5.22 | 4.23 | 1.89 | 0.09 | 0 | 0 | 0 | 0
MIRADOR_FV | 0 | 0 | 0 | 0 | 0 | 0 | 0 | 0.18 | 1.86 | 3.66 | 4.08 | 4.2 | 4.26 | 4.2 | 4.14 | 4.08 | 3.9 | 3.36 | 1.92 | 0.12 | 0 | 0 | 0 | 0
MITCHI_FV | 0 | 0 | 0 | 0 | 0 | 0 | 0 | 0.27 | 2.79 | 5.49 | 6.12 | 6.3 | 6.39 | 6.3 | 6.21 | 6.12 | 5.85 | 5.04 | 2.88 | 0.18 | 0 | 0 | 0 | 0
MOMO_FV | 0 | 0 | 0 | 0 | 0 | 0 | 0 | 0.03 | 0.3 | 0.99 | 1.62 | 2.01 | 2.19 | 2.22 | 2.19 | 2.13 | 1.8 | 1.26 | 0.6 | 0.09 | 0 | 0 | 0 | 0
MONTENEGRO_SOLAR_FV | 0 | 0 | 0 | 0 | 0 | 0 | 0 | 0.09 | 1.26 | 2.97 | 3.87 | 4.41 | 4.68 | 4.77 | 4.68 | 4.5 | 4.05 | 2.97 | 1.35 | 0.09 | 0 | 0 | 0 | 0
MONTT_SOLAR_FV | 0 | 0 | 0 | 0 | 0 | 0 | 0 | 0 | 0.24 | 0.99 | 1.41 | 1.62 | 1.68 | 1.68 | 1.68 | 1.68 | 1.59 | 1.35 | 0.63 | 0.03 | 0 | 0 | 0 | 0
MONZA_FV | 0 | 0 | 0 | 0 | 0 | 0 | 0 | 0.065 | 0.715 | 1.885 | 2.73 | 2.99 | 3.25 | 3.315 | 0 | 3.055 | 2.99 | 2.275 | 0.975 | 0.065 | 0 | 0 | 0 | 0
MORA_FV | 0 | 0 | 0 | 0 | 0 | 0 | 0 | 0.03 | 0.39 | 1.05 | 1.44 | 1.62 | 1.77 | 1.83 | 1.77 | 1.65 | 1.56 | 1.2 | 0.45 | 0.03 | 0 | 0 | 0 | 0
MOSTAZAL_FV | 0 | 0 | 0 | 0 | 0 | 0 | 0 | 0.09 | 1.44 | 3.96 | 4.95 | 5.49 | 5.76 | 5.85 | 5.94 | 5.76 | 5.4 | 4.32 | 1.8 | 0.09 | 0 | 0 | 0 | 0
MOYA_FV | 0 | 0 | 0 | 0 | 0 | 0 | 0 | 0.09 | 1.26 | 3.96 | 5.22 | 5.58 | 5.67 | 5.67 | 5.4 | 5.4 | 5.04 | 4.14 | 1.98 | 0.18 | 0 | 0 | 0 | 0
MULCHEN_SANTA_BARBARA_FV | 0 | 0 | 0 | 0 | 0 | 0 | 0 | 0.09 | 1.26 | 3.96 | 5.22 | 5.58 | 5.67 | 5.67 | 5.4 | 5.4 | 5.04 | 4.14 | 1.98 | 0.18 | 0 | 0 | 0 | 0
MUTUPIN_FV | 0 | 0 | 0 | 0 | 0 | 0 | 0 | 0.0902 | 1.1726 | 3.5178 | 4.961 | 5.5022 | 5.7728 | 5.7728 | 5.7728 | 5.5924 | 5.2316 | 4.2394 | 1.8942 | 0.0902 | 0 | 0 | 0 | 0
NAHUEN_FV | 0 | 0 | 0 | 0 | 0 | 0 | 0 | 0.09 | 0.99 | 2.79 | 3.87 | 4.41 | 4.68 | 4.86 | 4.86 | 4.77 | 4.5 | 3.33 | 1.44 | 0.09 | 0 | 0 | 0 | 0
NANCAGUA_FV | 0 | 0 | 0 | 0 | 0 | 0 | 0 | 0 | 0.48 | 1.2 | 1.62 | 1.92 | 2.22 | 2.34 | 2.34 | 2.22 | 2.04 | 1.68 | 0.84 | 0.06 | 0 | 0 | 0 | 0
NANCO_FV | 0 | 0 | 0 | 0 | 0 | 0 | 0 | 0.028 | 0.392 | 1.232 | 1.624 | 1.736 | 1.764 | 1.764 | 1.68 | 1.68 | 1.568 | 1.288 | 0.616 | 0.056 | 0 | 0 | 0 | 0
NAN_FV | 0 | 0 | 0 | 0 | 0 | 0 | 0 | 0.067 | 1.072 | 2.479 | 3.149 | 3.484 | 3.685 | 3.752 | 3.752 | 3.618 | 3.417 | 2.881 | 1.407 | 0.134 | 0 | 0 | 0 | 0
NAZARINO_VERANO_FV | 0 | 0 | 0 | 0 | 0 | 0 | 0 | 0.03 | 0.39 | 1.02 | 1.32 | 1.47 | 1.53 | 1.59 | 1.59 | 1.53 | 1.44 | 1.14 | 0.45 | 0.03 | 0 | 0 | 0 | 0
NEWENTUN_FV | 0 | 0 | 0 | 0 | 0 | 0 | 0 | 0.06 | 1.08 | 2.64 | 3.3 | 3.66 | 3.6 | 3.72 | 3.72 | 3.6 | 3.3 | 2.76 | 1.26 | 0.12 | 0 | 0 | 0 | 0
NIHUE_FV | 0 | 0 | 0 | 0 | 0 | 0 | 0 | 0.029 | 0.319 | 0.899 | 1.247 | 1.421 | 1.508 | 1.566 | 1.566 | 1.537 | 1.45 | 1.073 | 0.464 | 0.029 | 0 | 0 | 0 | 0
NILHUE_FV | 0 | 0 | 0 | 0 | 0 | 0 | 0 | 0 | 0.077 | 0.275 | 0.462 | 0.616 | 0.704 | 0.737 | 0.715 | 0.627 | 0.506 | 0.308 | 0.11 | 0 | 0 | 0 | 0 | 0
NIQUEN_FV | 0 | 0 | 0 | 0 | 0 | 0 | 0 | 0.03 | 0.36 | 1.02 | 1.47 | 1.68 | 1.71 | 1.77 | 1.74 | 1.68 | 1.53 | 1.26 | 0.51 | 0.03 | 0 | 0 | 0 | 0
NORTE_CHICO_1_FV | 0 | 0 | 0 | 0 | 0 | 0 | 0 | 0.02 | 0.24 | 0.76 | 1.18 | 1.3 | 1.38 | 1.4 | 1.42 | 1.38 | 1.26 | 0.94 | 0.38 | 0.02 | 0 | 0 | 0 | 0
NORTH_WEST_FV | 0 | 0 | 0 | 0 | 0 | 0 | 0 | 0.27 | 2.7 | 5.67 | 6.75 | 7.11 | 7.11 | 7.02 | 7.02 | 6.93 | 6.66 | 5.4 | 2.52 | 0.18 | 0 | 0 | 0 | 0
NUEVA_PAILLACO_FV | 0 | 0 | 0 | 0 | 0 | 0 | 0 | 0 | 0 | 0 | 0 | 0 | 0 | 0 | 0 | 0 | 0 | 0 | 0 | 0 | 0 | 0 | 0 | 0
NUEVO_QUILLAGUA_2_FV | 0 | 0 | 0 | 0 | 0 | 0 | 0 | 5.25 | 39.9 | 78.75 | 85.05 | 86.1 | 85.05 | 85.05 | 0 | 81.9 | 78.75 | 67.2 | 32.55 | 2.1 | 0 | 0 | 0 | 0
NUEVO_QUILLAGUA_FV | 0 | 0 | 0 | 0 | 0 | 0 | 0 | 4.7525 | 36.119 | 71.2875 | 76.9905 | 77.941 | 76.9905 | 76.9905 | 0 | 74.139 | 71.2875 | 60.832 | 29.4655 | 1.901 | 0 | 0 | 0 | 0
OCOA_FV | 0 | 0 | 0 | 0 | 0 | 0 | 0 | 0 | 0.377 | 1.247 | 1.595 | 1.798 | 1.914 | 1.943 | 1.972 | 1.943 | 1.856 | 1.479 | 0.667 | 0.029 | 0 | 0 | 0 | 0
OLIVIA_FV | 0 | 0 | 0 | 0 | 0 | 0 | 0 | 0.03 | 0.33 | 0.96 | 1.56 | 2.01 | 2.28 | 2.34 | 2.25 | 2.04 | 1.62 | 1.02 | 0.36 | 0.03 | 0 | 0 | 0 | 0
OLIVIER_FV | 0 | 0 | 0 | 0 | 0 | 0 | 0 | 0.03 | 0.33 | 0.96 | 1.56 | 2.01 | 2.28 | 2.34 | 2.25 | 2.04 | 1.62 | 1.02 | 0.36 | 0.03 | 0 | 0 | 0 | 0
OLIVILLO_FV | 0 | 0 | 0 | 0 | 0 | 0 | 0 | 0.09 | 0.81 | 2.61 | 4.23 | 4.95 | 5.31 | 5.4 | 5.49 | 5.4 | 5.04 | 3.69 | 1.53 | 0.09 | 0 | 0 | 0 | 0
ORILLA_DEL_MAULE_FV | 0 | 0 | 0 | 0 | 0 | 0 | 0 | 0.06 | 0.66 | 1.68 | 2.52 | 2.94 | 3.12 | 3.18 | 3.06 | 2.88 | 2.7 | 2.04 | 0.9 | 0.06 | 0 | 0 | 0 | 0
ORION_FV | 0 | 0 | 0 | 0 | 0 | 0 | 0 | 0.03 | 0.42 | 1.32 | 1.74 | 1.92 | 1.89 | 1.89 | 1.86 | 1.8 | 1.74 | 1.41 | 0.69 | 0.06 | 0 | 0 | 0 | 0
ORQUIDEA_FV | 0 | 0 | 0 | 0 | 0 | 0 | 0 | 0.03 | 0.3 | 0.99 | 1.62 | 2.01 | 2.19 | 2.22 | 2.19 | 2.13 | 1.8 | 1.26 | 0.6 | 0.09 | 0 | 0 | 0 | 0
OVALLE_NORTE_FV | 0 | 0 | 0 | 0 | 0 | 0 | 0 | 0 | 0 | 0 | 0 | 0 | 0 | 0 | 0 | 0 | 0 | 0 | 0 | 0 | 0 | 0 | 0 | 0
OVEJERIA_FV | 0 | 0 | 0 | 0 | 0 | 0 | 0 | 0.567 | 2.025 | 3.618 | 4.788 | 5.553 | 5.805 | 5.598 | 5.202 | 4.104 | 2.628 | 0.936 | 0 | 0 | 0 | 0 | 0 | 0
PACHIRA_FV | 0 | 0 | 0 | 0 | 0 | 0 | 0 | 0.09 | 0.99 | 2.97 | 4.5 | 5.22 | 5.31 | 5.49 | 5.49 | 5.31 | 5.04 | 4.14 | 1.89 | 0.09 | 0 | 0 | 0 | 0
PAIHUEN_FV | 0 | 0 | 0 | 0 | 0 | 0 | 0 | 0.09 | 0.9 | 2.97 | 4.86 | 6.03 | 6.57 | 6.66 | 6.57 | 6.39 | 5.4 | 3.78 | 1.8 | 0.27 | 0 | 0 | 0 | 0
PAILLIHUE_FV | 0 | 0 | 0 | 0 | 0 | 0 | 0 | 0.09 | 1.26 | 3.96 | 5.22 | 5.58 | 5.67 | 5.67 | 5.4 | 5.4 | 5.04 | 4.14 | 1.98 | 0.18 | 0 | 0 | 0 | 0
PAINE_FV | 0 | 0 | 0 | 0 | 0 | 0 | 0 | 0.9 | 6.39 | 8.64 | 8.73 | 8.73 | 8.73 | 8.73 | 8.73 | 8.82 | 8.73 | 8.28 | 5.94 | 0.81 | 0 | 0 | 0 | 0
PALERMO_FV | 0 | 0 | 0 | 0 | 0 | 0 | 0 | 0.09 | 1.62 | 3.96 | 4.95 | 5.49 | 5.4 | 5.58 | 5.58 | 5.4 | 4.95 | 4.14 | 1.89 | 0.18 | 0 | 0 | 0 | 0
PALTO_SUNLIGHT_FV | 0 | 0 | 0 | 0 | 0 | 0 | 0 | 0.09 | 1.26 | 2.97 | 3.87 | 4.41 | 4.68 | 4.77 | 4.68 | 4.5 | 4.05 | 2.97 | 1.35 | 0.09 | 0 | 0 | 0 | 0
PAMA_FV | 0 | 0 | 0 | 0 | 0 | 0 | 0 | 0.0199 | 0.2587 | 0.7761 | 1.194 | 1.4129 | 1.5124 | 1.4328 | 1.393 | 1.3333 | 1.1343 | 0.7562 | 0.3184 | 0.0199 | 0 | 0 | 0 | 0
PAMPAS_FV | 0 | 0 | 0 | 0 | 0 | 0 | 0 | 8.8 | 74.8 | 158.4 | 128.5988 | 180.4 | 182.6 | 180.4 | 178.2 | 180.4 | 173.8 | 149.6 | 81.4 | 6.6 | 0 | 0 | 0 | 0
PAMPA_CAMARONES_FV | 0 | 0 | 0 | 0 | 0 | 0 | 0 | 0.303 | 1.92 | 3.9 | 4.68 | 5.1 | 5.16 | 5.16 | 5.16 | 5.16 | 5.04 | 4.5 | 2.7 | 0.303 | 0 | 0 | 0 | 0
PAMPA_SOLAR_NORTE_FV | 0 | 0 | 0 | 0 | 0 | 0 | 0 | 3 | 15.87 | 41.4 | 0 | 49.68 | 49.68 | 48.99 | 47.61 | 48.3 | 46.92 | 42.09 | 26.22 | 3 | 0 | 0 | 0 | 0
PAMPA_TIGRE_FV | 0 | 0 | 0 | 0 | 0 | 0 | 0 | 5.8277 | 46.5877 | 76.1387 | 90.4047 | 91.4237 | 90.4047 | 89.3857 | 89.3857 | 88.3667 | 85.3097 | 74.1007 | 39.4547 | 3.7897 | 0 | 0 | 0 | 0
PANQUEHUE_2_FV | 0 | 0 | 0 | 0 | 0 | 0 | 0 | 0 | 0.54 | 1.74 | 2.88 | 3.72 | 4.2 | 4.5 | 4.5 | 4.02 | 3.06 | 1.92 | 0.72 | 0.06 | 0 | 0 | 0 | 0
PARAGUAY_FV | 0 | 0 | 0 | 0 | 0 | 0 | 0 | 0.09 | 0.9 | 2.52 | 3.87 | 4.95 | 5.49 | 5.58 | 5.58 | 5.4 | 5.13 | 4.05 | 1.62 | 0.18 | 0 | 0 | 0 | 0
PARANAL_FV | 0 | 0 | 0 | 0 | 0 | 0 | 0 | 0.16 | 1.36 | 2.88 | 3.24 | 3.28 | 3.32 | 3.28 | 3.24 | 3.28 | 3.16 | 2.72 | 1.48 | 0.12 | 0 | 0 | 0 | 0
PARQUE_ESTELAR_1_FV | 0 | 0 | 0 | 0 | 0 | 0 | 0 | 0.03 | 0.42 | 1.32 | 1.74 | 1.86 | 1.89 | 1.89 | 1.8 | 1.8 | 1.68 | 1.38 | 0.66 | 0.06 | 0 | 0 | 0 | 0
PARQUE_QUILLECO_FV | 0 | 0 | 0 | 0 | 0 | 0 | 0 | 0.027 | 0.378 | 1.188 | 1.566 | 1.674 | 1.701 | 1.701 | 1.62 | 1.62 | 1.512 | 1.242 | 0.594 | 0.054 | 0 | 0 | 0 | 0
PARQUE_ROMA_FV | 0 | 0 | 0 | 0 | 0 | 0 | 0 | 0 | 0.224 | 0.56 | 0.756 | 0.896 | 1.036 | 0 | 1.092 | 1.036 | 0.952 | 0.784 | 0.392 | 0.028 | 0 | 0 | 0 | 0
PARQUE_SOLAR_EL_OLIVAR_FV | 0 | 0 | 0 | 0 | 0 | 0 | 0 | 0.09 | 1.26 | 3.96 | 5.22 | 5.58 | 5.67 | 5.67 | 5.4 | 5.4 | 5.04 | 4.14 | 1.98 | 0.18 | 0 | 0 | 0 | 0
PARQUE_VALPARAISO_FV | 0 | 0 | 0 | 0 | 0 | 0 | 0 | 0.06 | 0.84 | 1.98 | 2.58 | 2.94 | 3.12 | 3.18 | 3.12 | 3 | 2.7 | 1.98 | 0.9 | 0.06 | 0 | 0 | 0 | 0
PARRONAL_2_FV | 0 | 0 | 0 | 0 | 0 | 0 | 0 | 0.09 | 1.26 | 3.96 | 5.22 | 5.58 | 5.67 | 5.67 | 5.4 | 5.4 | 5.04 | 4.14 | 1.98 | 0.18 | 0 | 0 | 0 | 0
PASTRAN_FV | 0 | 0 | 0 | 0 | 0 | 0 | 0 | 0.09 | 1.26 | 3.96 | 5.22 | 5.76 | 5.67 | 5.67 | 5.58 | 5.4 | 5.22 | 4.23 | 2.07 | 0.18 | 0 | 0 | 0 | 0
PATAGUA_FV | 0 | 0 | 0 | 0 | 0 | 0 | 0 | 0.09 | 0.99 | 2.79 | 3.87 | 4.41 | 4.68 | 4.86 | 4.86 | 4.77 | 4.5 | 3.33 | 1.44 | 0.09 | 0 | 0 | 0 | 0
PATAGUILLA_FV | 0 | 0 | 0 | 0 | 0 | 0 | 0 | 0.09 | 1.17 | 3.06 | 3.96 | 4.41 | 4.59 | 4.77 | 4.77 | 4.59 | 4.32 | 3.42 | 1.35 | 0.09 | 0 | 0 | 0 | 0
PATRICIA_VERANO_FV | 0 | 0 | 0 | 0 | 0 | 0 | 0 | 0.09 | 1.26 | 3.06 | 3.87 | 4.23 | 4.68 | 4.86 | 4.95 | 4.68 | 4.41 | 3.33 | 1.44 | 0.09 | 0 | 0 | 0 | 0
PEDREROS_FV | 0 | 0 | 0 | 0 | 0 | 0 | 0 | 0 | 0 | 0 | 0 | 0 | 0 | 0 | 0 | 0 | 0 | 0 | 0 | 0 | 0 | 0 | 0 | 0
PEGASUS_FV | 0 | 0 | 0 | 0 | 0 | 0 | 0 | 0.03 | 0.42 | 1.32 | 1.74 | 1.92 | 1.89 | 1.89 | 1.86 | 1.8 | 1.74 | 1.41 | 0.69 | 0.06 | 0 | 0 | 0 | 0
PELDEHUE_FV | 0 | 0 | 0 | 0 | 0 | 0 | 0 | 1.097 | 14.261 | 36.201 | 59.238 | 75.693 | 84.469 | 86.663 | 83.372 | 72.402 | 54.85 | 32.91 | 10.97 | 1.097 | 0 | 0 | 0 | 0
PELLIN_FV | 0 | 0 | 0 | 0 | 0 | 0 | 0 | 0.09 | 1.26 | 3.96 | 5.22 | 5.58 | 5.67 | 5.67 | 5.4 | 5.4 | 5.04 | 4.14 | 1.98 | 0.18 | 0 | 0 | 0 | 0
PELUMPEN_FV | 0 | 0 | 0 | 0 | 0 | 0 | 0 | 0.029 | 0.406 | 0.957 | 1.247 | 0 | 1.508 | 1.537 | 1.508 | 1.45 | 1.305 | 0.957 | 0.435 | 0.029 | 0 | 0 | 0 | 0
PENAFLOR_FV | 0 | 0 | 0 | 0 | 0 | 0 | 0 | 0.12978 | 1.0298 | 2.6498 | 3.8198 | 4.1798 | 4.5398 | 4.6298 | 4.7198 | 4.2698 | 4.1798 | 3.1898 | 1.3898 | 0.12978 | 0 | 0 | 0 | 0
PENCAHUE_ESTE_FV | 0 | 0 | 0 | 0 | 0 | 0 | 0 | 0.025 | 0.275 | 0.75 | 1.175 | 1.525 | 1.725 | 1.75 | 1.675 | 1.475 | 1.2 | 0.75 | 0.3 | 0.025 | 0 | 0 | 0 | 0
PENCAHUE_FV | 0 | 0 | 0 | 0 | 0 | 0 | 0 | 0.09 | 0.99 | 2.52 | 3.78 | 4.41 | 4.68 | 4.77 | 4.59 | 4.32 | 4.05 | 3.06 | 1.35 | 0.09 | 0 | 0 | 0 | 0
PEPA_SOLAR_1_FV | 0 | 0 | 0 | 0 | 0 | 0 | 0 | 0.09 | 1.08 | 2.88 | 3.87 | 4.41 | 4.77 | 4.95 | 4.95 | 4.77 | 4.41 | 3.42 | 1.53 | 0.18 | 0 | 0 | 0 | 0
PEQUEN_CHOLGUAN_FV | 0 | 0 | 0 | 0 | 0 | 0 | 0 | 0.09 | 1.26 | 3.96 | 5.22 | 5.58 | 5.67 | 5.67 | 5.4 | 5.4 | 5.04 | 4.14 | 1.98 | 0.18 | 0 | 0 | 0 | 0
PEQUEN_FV | 0 | 0 | 0 | 0 | 0 | 0 | 0 | 0.029 | 0.348 | 0.957 | 1.334 | 1.537 | 1.624 | 1.653 | 1.682 | 1.595 | 1.508 | 1.102 | 0.464 | 0.029 | 0 | 0 | 0 | 0
PERALILLO_FV | 0 | 0 | 0 | 0 | 0 | 0 | 0 | 0.029 | 0.348 | 0.957 | 1.334 | 1.537 | 1.624 | 1.653 | 1.682 | 1.595 | 1.508 | 1.102 | 0.464 | 0.029 | 0 | 0 | 0 | 0
PERSEFONE_SOLAR_FV | 0 | 0 | 0 | 0 | 0 | 0 | 0 | 0.09 | 0.9 | 2.97 | 4.86 | 6.03 | 6.57 | 6.66 | 6.57 | 6.39 | 5.4 | 3.78 | 1.8 | 0.27 | 0 | 0 | 0 | 0
PESARO_FV | 0 | 0 | 0 | 0 | 0 | 0 | 0 | 0.03 | 0.24 | 0.75 | 1.17 | 0 | 1.38 | 0 | 1.47 | 1.41 | 1.32 | 1.02 | 0.42 | 0.03 | 0 | 0 | 0 | 0
PEUMO_FV | 0 | 0 | 0 | 0 | 0 | 0 | 0 | 0.09 | 1.26 | 3.96 | 5.22 | 5.58 | 5.67 | 5.67 | 5.4 | 5.4 | 5.04 | 4.14 | 1.98 | 0.18 | 0 | 0 | 0 | 0
PICA_FV | 0 | 0 | 0 | 0 | 0 | 0 | 0 | 0.069595 | 0.402 | 0.49079 | 0.51362 | 0.51139 | 0.51071 | 0.51213 | 0.51343 | 0.50842 | 0.50421 | 0.41545 | 0.15608 | 0.02135 | 1.521e-06 | 0 | 0 | 0
PICHIDANGUI_FV | 0 | 0 | 0 | 0 | 0 | 0 | 0 | 0.09 | 0.9 | 2.97 | 4.86 | 6.03 | 6.57 | 6.66 | 6.57 | 6.39 | 5.4 | 3.78 | 1.8 | 0.27 | 0 | 0 | 0 | 0
PICHIRROPULLI_FV | 0 | 0 | 0 | 0 | 0 | 0 | 0 | 0 | 0 | 0 | 0 | 0 | 0 | 0 | 0 | 0 | 0 | 0 | 0 | 0 | 0 | 0 | 0 | 0
PICHON_FV | 0 | 0 | 0 | 0 | 0 | 0 | 0 | 0.03 | 0.39 | 1.17 | 1.65 | 1.83 | 1.92 | 1.92 | 1.92 | 1.86 | 1.74 | 1.41 | 0.63 | 0.03 | 0 | 0 | 0 | 0
PICUNCHE_FV | 0 | 0 | 0 | 0 | 0 | 0 | 0 | 0.09 | 1.08 | 2.97 | 4.05 | 4.41 | 4.77 | 4.95 | 4.86 | 4.59 | 4.32 | 3.15 | 1.26 | 0.09 | 0 | 0 | 0 | 0
PICURIO_FV | 0 | 0 | 0 | 0 | 0 | 0 | 0 | 0.03 | 0.36 | 0.87 | 1.26 | 1.56 | 1.8 | 1.92 | 1.89 | 1.83 | 1.74 | 1.44 | 0.66 | 0.06 | 0 | 0 | 0 | 0
PIDUCO_FV | 0 | 0 | 0 | 0 | 0 | 0 | 0 | 0.03 | 0.33 | 0.84 | 1.26 | 1.47 | 1.56 | 1.59 | 1.53 | 1.44 | 1.35 | 1.02 | 0.45 | 0.03 | 0 | 0 | 0 | 0
PILAR_LOS_AMARILLOS_FV | 0 | 0 | 0 | 0 | 0 | 0 | 0 | 0.12 | 0.9 | 1.83 | 2.16 | 2.22 | 2.25 | 2.25 | 2.22 | 2.13 | 2.04 | 1.62 | 0.6 | 0.03 | 0 | 0 | 0 | 0
PILOTO_CARDONES_FV | 0 | 0 | 0 | 0 | 0 | 0 | 0 | 0 | 0 | 0.071 | 0.116 | 0.148 | 0.156 | 0.148 | 0.132 | 0.108 | 0.092 | 0.071 | 0 | 0 | 0 | 0 | 0 | 0
PILPILEN_FV | 0 | 0 | 0 | 0 | 0 | 0 | 0 | 0.054 | 0.594 | 1.296 | 1.566 | 1.647 | 1.728 | 1.755 | 1.701 | 1.674 | 1.62 | 1.377 | 0.702 | 0.054 | 0 | 0 | 0 | 0
PIRINCHO_FV | 0 | 0 | 0 | 0 | 0 | 0 | 0 | 0.03 | 0.42 | 1.02 | 1.29 | 1.41 | 1.56 | 1.62 | 1.65 | 1.56 | 1.47 | 1.11 | 0.48 | 0.03 | 0 | 0 | 0 | 0
PIRQUE_FV | 0 | 0 | 0 | 0 | 0 | 0 | 0 | 0.056 | 0.504 | 1.148 | 1.428 | 1.596 | 1.652 | 1.652 | 1.68 | 1.68 | 1.568 | 1.204 | 0.504 | 0.028 | 0 | 0 | 0 | 0
PITOTOY_FV | 0 | 0 | 0 | 0 | 0 | 0 | 0 | 0.03 | 0.42 | 1.02 | 1.38 | 1.56 | 1.62 | 1.68 | 1.68 | 1.59 | 1.44 | 1.11 | 0.51 | 0.03 | 0 | 0 | 0 | 0
PITRA_FV | 0 | 0 | 0 | 0 | 0 | 0 | 0 | 0.03 | 0.45 | 1.14 | 1.44 | 0 | 1.71 | 1.74 | 1.74 | 1.65 | 1.59 | 1.32 | 0.66 | 0.06 | 0 | 0 | 0 | 0
PLACILLA_FV | 0 | 0 | 0 | 0 | 0 | 0 | 0 | 0.09 | 0.99 | 2.43 | 3.42 | 4.14 | 4.5 | 0 | 4.5 | 4.14 | 3.78 | 2.97 | 1.26 | 0.09 | 0 | 0 | 0 | 0
PLAYERITO_FV | 0 | 0 | 0 | 0 | 0 | 0 | 0 | 0.03 | 0.42 | 1.23 | 1.86 | 1.95 | 1.98 | 2.01 | 1.95 | 1.89 | 1.71 | 1.26 | 0.51 | 0.03 | 0 | 0 | 0 | 0
PLAYERON_FV | 0 | 0 | 0 | 0 | 0 | 0 | 0 | 0.03 | 0.39 | 1.17 | 1.65 | 1.83 | 1.92 | 1.92 | 1.92 | 1.86 | 1.74 | 1.41 | 0.63 | 0.03 | 0 | 0 | 0 | 0
PLAYERO_FV | 0 | 0 | 0 | 0 | 0 | 0 | 0 | 0.03 | 0.39 | 1.23 | 1.83 | 1.89 | 1.98 | 1.95 | 1.95 | 1.89 | 1.68 | 1.29 | 0.54 | 0.06 | 0 | 0 | 0 | 0
PLAZA_SUNLIGHT_FV | 0 | 0 | 0 | 0 | 0 | 0 | 0 | 0.09 | 0.9 | 2.97 | 4.86 | 6.03 | 6.57 | 6.66 | 6.57 | 6.39 | 5.4 | 3.78 | 1.8 | 0.27 | 0 | 0 | 0 | 0
PLOMO_DEL_VERANO_FV | 0 | 0 | 0 | 0 | 0 | 0 | 0 | 0.024 | 0.264 | 0.672 | 1.08 | 1.32 | 1.488 | 1.584 | 1.536 | 1.344 | 1.032 | 0.648 | 0.216 | 0.024 | 0 | 0 | 0 | 0
PMGD_HIJUELA_4_FV | 0 | 0 | 0 | 0 | 0 | 0 | 0 | 0.03 | 0.33 | 0.9 | 1.41 | 1.83 | 2.07 | 2.1 | 2.01 | 1.77 | 1.44 | 0.9 | 0.36 | 0.03 | 0 | 0 | 0 | 0
PMG_CAUQUENES_FV | 0 | 0 | 0 | 0 | 0 | 0 | 0 | 0.09 | 1.17 | 3.51 | 4.95 | 5.49 | 5.76 | 5.76 | 5.76 | 5.58 | 5.22 | 4.23 | 1.89 | 0.09 | 0 | 0 | 0 | 0
PMG_ITAHUE_FV | 0 | 0 | 0 | 0 | 0 | 0 | 0 | 0.075 | 0.825 | 2.25 | 3.525 | 4.575 | 5.175 | 5.25 | 5.025 | 4.425 | 3.6 | 2.25 | 0.9 | 0.075 | 0 | 0 | 0 | 0
PMG_RAULI_FV | 0 | 0 | 0 | 0 | 0 | 0 | 0 | 0.09 | 1.26 | 3.96 | 5.22 | 5.76 | 5.67 | 5.67 | 0 | 5.4 | 5.22 | 4.23 | 2.07 | 0.18 | 0 | 0 | 0 | 0
PMG_TOLEDO_FV | 0 | 0 | 0 | 0 | 0 | 0 | 0 | 0.27 | 2.79 | 5.49 | 6.12 | 6.3 | 6.39 | 6.3 | 6.21 | 6.12 | 5.85 | 5.04 | 2.88 | 0.18 | 0 | 0 | 0 | 0
POBLACION_FV | 0 | 0 | 0 | 0 | 0 | 0 | 0 | 0.03 | 0.48 | 1.08 | 1.35 | 1.47 | 1.47 | 1.53 | 1.47 | 1.5 | 1.44 | 1.17 | 0.57 | 0.03 | 0 | 0 | 0 | 0
POCILLAS_FV | 0 | 0 | 0 | 0 | 0 | 0 | 0 | 0.03 | 0.39 | 1.17 | 1.65 | 1.83 | 1.92 | 1.92 | 1.92 | 1.86 | 1.74 | 1.41 | 0.63 | 0.03 | 0 | 0 | 0 | 0
POMUYETO_SOLAR_FV | 0 | 0 | 0 | 0 | 0 | 0 | 0 | 0.03 | 0.39 | 1.17 | 1.65 | 1.83 | 1.92 | 1.92 | 1.92 | 1.86 | 1.74 | 1.41 | 0.63 | 0.03 | 0 | 0 | 0 | 0
POROTA_FV | 0 | 0 | 0 | 0 | 0 | 0 | 0 | 0.378 | 1.35 | 2.412 | 3.192 | 3.702 | 0 | 3.732 | 3.468 | 2.736 | 1.752 | 0.624 | 0 | 0 | 0 | 0 | 0 | 0
PORTEZUELO_FV | 0 | 0 | 0 | 0 | 0 | 0 | 0 | 0.03 | 0.42 | 1.11 | 1.44 | 1.53 | 1.62 | 1.68 | 1.65 | 1.59 | 1.5 | 1.2 | 0.57 | 0.06 | 0 | 0 | 0 | 0
POZO_ALMONTE_1_FV | 0 | 0 | 0 | 0 | 0 | 0 | 0 | 0.99421 | 5.7429 | 7.0113 | 7.3375 | 7.3055 | 7.2958 | 7.3162 | 7.3348 | 7.2631 | 7.203 | 5.935 | 2.2297 | 0.305 | 2.1729e-05 | 0 | 0 | 0
POZO_ALMONTE_2_FV | 0 | 0 | 0 | 0 | 0 | 0 | 0 | 0.83072 | 4.7985 | 5.8583 | 6.1309 | 6.1042 | 6.0961 | 6.1131 | 6.1286 | 6.0687 | 6.0185 | 4.959 | 1.863 | 0.25485 | 0 | 0 | 0 | 0
POZO_ALMONTE_3_FV | 0 | 0 | 0 | 0 | 0 | 0 | 0 | 1.6402 | 10.1211 | 12.4533 | 13.0553 | 13.0142 | 12.9569 | 13.0549 | 13.1309 | 12.9768 | 12.7478 | 10.8514 | 4.1818 | 0.72952 | 0 | 0 | 0 | 0
PRETTY_FIELD_FV | 0 | 0 | 0 | 0 | 0 | 0 | 0 | 0.0278 | 0.278 | 0.9174 | 1.5012 | 1.8626 | 2.0294 | 2.0572 | 2.0294 | 1.9738 | 1.668 | 1.1676 | 0.556 | 0.0834 | 0 | 0 | 0 | 0
PSF_HORIZONTE_FV | 0 | 0 | 0 | 0 | 0 | 0 | 0 | 0.06 | 0.84 | 2.04 | 2.58 | 2.82 | 3.12 | 3.24 | 3.3 | 3.12 | 2.94 | 2.22 | 0.96 | 0.06 | 0 | 0 | 0 | 0
PSF_LO_SIERRA_FV | 0 | 0 | 0 | 0 | 0 | 0 | 0 | 0.03 | 0.33 | 0.87 | 1.38 | 1.71 | 1.98 | 2.04 | 1.92 | 1.62 | 1.23 | 0.72 | 0.24 | 0.03 | 0 | 0 | 0 | 0
PSF_SAN_RAMON_FV | 0 | 0 | 0 | 0 | 0 | 0 | 0 | 0.09 | 0.81 | 2.16 | 3.51 | 4.59 | 5.13 | 5.31 | 5.13 | 4.5 | 3.42 | 2.07 | 0.72 | 0.09 | 0 | 0 | 0 | 0
PUANGUE_FV | 0 | 0 | 0 | 0 | 0 | 0 | 0 | 0.04 | 0.44 | 1.24 | 1.72 | 1.96 | 2.08 | 2.16 | 2.16 | 2.12 | 2 | 1.48 | 0.64 | 0.04 | 0 | 0 | 0 | 0
PUEBLO_HUNDIDO_FV | 0 | 0 | 0 | 0 | 0 | 0 | 0 | 0.028 | 0.336 | 0.924 | 1.26 | 1.372 | 1.484 | 1.54 | 1.512 | 1.428 | 1.344 | 0.98 | 0.392 | 0.028 | 0 | 0 | 0 | 0
PUEBLO_SECO_FV | 0 | 0 | 0 | 0 | 0 | 0 | 0 | 0.09 | 1.26 | 3.96 | 5.22 | 5.58 | 5.67 | 5.67 | 5.4 | 5.4 | 5.04 | 4.14 | 1.98 | 0.18 | 0 | 0 | 0 | 0
PUELCHE_FV | 0 | 0 | 0 | 0 | 0 | 0 | 0 | 0.026 | 0.364 | 1.144 | 1.508 | 1.612 | 1.638 | 1.638 | 1.56 | 1.56 | 1.456 | 1.196 | 0.572 | 0.052 | 0 | 0 | 0 | 0
PUENTE_FV | 0 | 0 | 0 | 0 | 0 | 0 | 0 | 0.03 | 0.36 | 0.93 | 1.23 | 1.35 | 1.44 | 1.5 | 1.5 | 1.44 | 1.35 | 1.02 | 0.42 | 0.03 | 0 | 0 | 0 | 0
PUERTO_SECO_FV | 0 | 0 | 0 | 0 | 0 | 0 | 0 | 0.9 | 6.39 | 8.64 | 8.73 | 8.73 | 8.73 | 8.73 | 8.73 | 8.82 | 8.73 | 8.28 | 5.94 | 0.81 | 0 | 0 | 0 | 0
PULLALLI_FV | 0 | 0 | 0 | 0 | 0 | 0 | 0 | 0.03 | 0.3 | 0.78 | 1.02 | 1.23 | 1.29 | 1.35 | 1.41 | 1.41 | 1.32 | 1.05 | 0.51 | 0.03 | 0 | 0 | 0 | 0
PUMAS_FV | 0 | 0 | 0 | 0 | 0 | 0 | 0 | 0.058 | 0.348 | 0.841 | 1.16 | 1.305 | 1.392 | 1.421 | 1.392 | 1.305 | 1.16 | 0.812 | 0.319 | 0.029 | 0 | 0 | 0 | 0
PUNTA_BAJA_SOLAR_1_FV | 0 | 0 | 0 | 0 | 0 | 0 | 0 | 0.02 | 0.26 | 0.66 | 1 | 1.22 | 1.34 | 1.36 | 1.3 | 1.16 | 0.9 | 0.56 | 0.2 | 0 | 0 | 0 | 0 | 0
PUNTA_DEL_VIENTO_FV | 0 | 0 | 0 | 0 | 0 | 0 | 0 | 0 | 0 | 0 | 0 | 0 | 0 | 0 | 0 | 0 | 0 | 0 | 0 | 0 | 0 | 0 | 0 | 0
PVP_CHINCHORRO_FV | 0 | 0 | 0 | 0 | 0 | 0 | 0 | 0.36 | 2.88 | 5.85 | 7.02 | 7.65 | 7.74 | 7.74 | 7.74 | 7.74 | 7.56 | 6.75 | 4.05 | 0.36 | 0 | 0 | 0 | 0
PVP_LA_ROSA_FV | 0 | 0 | 0 | 0 | 0 | 0 | 0 | 0.12 | 0.72 | 1.74 | 2.4 | 2.7 | 2.88 | 2.94 | 2.88 | 2.7 | 2.4 | 1.68 | 0.66 | 0.06 | 0 | 0 | 0 | 0
PVP_MAYOS_FV | 0 | 0 | 0 | 0 | 0 | 0 | 0 | 0.046 | 0.276 | 0.667 | 0.92 | 1.035 | 1.104 | 1.127 | 1.104 | 1.035 | 0.92 | 0.644 | 0.253 | 0.023 | 0 | 0 | 0 | 0
PVP_UNIHUE_FV | 0 | 0 | 0 | 0 | 0 | 0 | 0 | 0.027 | 0.297 | 0.81 | 1.269 | 1.647 | 1.863 | 1.89 | 1.809 | 1.593 | 1.296 | 0.81 | 0.324 | 0.027 | 0 | 0 | 0 | 0
QANQINA_FV | 0 | 0 | 0 | 0 | 0 | 0 | 0 | 8.8374 | 51.048 | 62.3228 | 65.222 | 64.9381 | 64.8519 | 65.0326 | 65.1979 | 64.561 | 64.0264 | 52.7554 | 19.8196 | 2.7111 | 0.00019314 | 0 | 0 | 0
QUEBRADA_DEL_SOL_FV | 0 | 0 | 0 | 0 | 0 | 0 | 0 | 0.028 | 0.308 | 0.784 | 1.176 | 1.372 | 1.456 | 1.484 | 1.428 | 1.344 | 1.26 | 0.952 | 0.42 | 0.028 | 0 | 0 | 0 | 0
QUEBRADA_DEL_SOL_SING_FV | 0 | 0 | 0 | 0 | 0 | 0 | 0 | 0.152 | 1.976 | 4.332 | 4.788 | 4.788 | 4.712 | 4.788 | 4.712 | 4.712 | 4.56 | 4.028 | 2.204 | 0.152 | 0 | 0 | 0 | 0
QUEBRADA_DE_TALCA_FV | 0 | 0 | 0 | 0 | 0 | 0 | 0 | 0.09 | 0.99 | 2.88 | 4.68 | 6.03 | 6.84 | 7.02 | 6.75 | 6.12 | 4.86 | 3.06 | 1.08 | 0.09 | 0 | 0 | 0 | 0
QUELTEHUE_FV | 0 | 0 | 0 | 0 | 0 | 0 | 0 | 0.03 | 0.36 | 0.87 | 1.14 | 1.29 | 1.38 | 1.38 | 1.35 | 1.26 | 1.17 | 0.93 | 0.42 | 0.03 | 0 | 0 | 0 | 0
QUEMADOS_FV | 0 | 0 | 0 | 0 | 0 | 0 | 0 | 0.07 | 1.12 | 2.59 | 3.29 | 3.64 | 3.85 | 3.92 | 3.92 | 3.78 | 3.57 | 3.01 | 1.47 | 0.14 | 0 | 0 | 0 | 0
QUETENA_FV | 0 | 0 | 0 | 0 | 0 | 0 | 0 | 0.9 | 6.39 | 8.64 | 8.73 | 8.73 | 8.73 | 8.73 | 8.73 | 8.82 | 8.73 | 8.28 | 5.94 | 0.81 | 0 | 0 | 0 | 0
QUEULE_FV | 0 | 0 | 0 | 0 | 0 | 0 | 0 | 0.07 | 0.42 | 1.26 | 1.89 | 2.38 | 2.66 | 2.73 | 2.59 | 2.52 | 2.38 | 1.96 | 1.26 | 0 | 0 | 0 | 0 | 0
QUILAPILUN_FV | 0 | 0 | 0 | 0 | 0 | 0 | 0 | 0 | 13.8829 | 39.7326 | 57.715 | 64.4584 | 67.8301 | 68.954 | 70.0779 | 67.8301 | 63.3345 | 52.0955 | 28.4936 | 10.6 | 0 | 0 | 0 | 0
QUILLAY_FV | 0 | 0 | 0 | 0 | 0 | 0 | 0 | 0.054 | 0.432 | 0.918 | 1.188 | 1.323 | 1.404 | 1.458 | 1.404 | 1.377 | 1.296 | 0.972 | 0.378 | 0.027 | 0 | 0 | 0 | 0
QUILLEN_FV | 0 | 0 | 0 | 0 | 0 | 0 | 0 | 0.028 | 0.392 | 1.232 | 1.624 | 1.736 | 1.764 | 1.764 | 1.68 | 1.68 | 1.568 | 1.288 | 0.616 | 0.056 | 0 | 0 | 0 | 0
QUILMO_BULNES_FV | 0 | 0 | 0 | 0 | 0 | 0 | 0 | 0.052 | 0.728 | 2.288 | 3.016 | 3.328 | 3.276 | 3.276 | 3.224 | 3.12 | 3.016 | 2.444 | 1.196 | 0.104 | 0 | 0 | 0 | 0
QUILMO_FV | 0 | 0 | 0 | 0 | 0 | 0 | 0 | 0.09 | 1.26 | 3.96 | 5.22 | 5.76 | 5.67 | 5.67 | 5.58 | 5.4 | 5.22 | 4.23 | 2.07 | 0.18 | 0 | 0 | 0 | 0
QUILVO_FV | 0 | 0 | 0 | 0 | 0 | 0 | 0 | 0.09 | 1.08 | 2.97 | 4.14 | 4.77 | 5.04 | 5.13 | 5.22 | 4.95 | 4.68 | 3.42 | 1.44 | 0.09 | 0 | 0 | 0 | 0
QUINANTU_FV | 0 | 0 | 0 | 0 | 0 | 0 | 0 | 0.09 | 0.99 | 2.52 | 3.78 | 4.41 | 4.68 | 4.77 | 4.59 | 4.32 | 4.05 | 3.06 | 1.35 | 0.09 | 0 | 0 | 0 | 0
QUINTACABRERO_FV | 0 | 0 | 0 | 0 | 0 | 0 | 0 | 0.09 | 1.26 | 3.96 | 5.22 | 5.58 | 5.67 | 5.67 | 5.4 | 5.4 | 5.04 | 4.14 | 1.98 | 0.18 | 0 | 0 | 0 | 0
RAMIREZ_VERANO_FV | 0 | 0 | 0 | 0 | 0 | 0 | 0 | 0.03 | 0.3 | 0.99 | 1.62 | 2.01 | 2.19 | 2.22 | 2.19 | 2.13 | 1.8 | 1.26 | 0.6 | 0.09 | 0 | 0 | 0 | 0
RANGUIL_FV | 0 | 0 | 0 | 0 | 0 | 0 | 0.028 | 0.084 | 0.504 | 0.98 | 1.204 | 1.372 | 1.4 | 1.372 | 1.344 | 1.288 | 1.26 | 0.924 | 0.336 | 0.028 | 0 | 0 | 0 | 0
RANGUIL_NORTE_FV | 0 | 0 | 0 | 0 | 0 | 0 | 0 | 0.029 | 0.319 | 0.87 | 1.363 | 1.769 | 2.001 | 2.03 | 1.943 | 1.711 | 1.392 | 0.87 | 0.348 | 0.029 | 0 | 0 | 0 | 0
RATULEMUS_FV | 0 | 0 | 0 | 0 | 0 | 0 | 0 | 0.03 | 0.39 | 1.17 | 1.65 | 1.83 | 1.92 | 1.92 | 1.92 | 1.86 | 1.74 | 1.41 | 0.63 | 0.03 | 0 | 0 | 0 | 0
RAULI_FV | 0 | 0 | 0 | 0 | 0 | 0 | 0 | 0.09 | 1.08 | 2.61 | 3.69 | 4.95 | 5.76 | 5.76 | 5.67 | 5.67 | 5.31 | 4.23 | 1.8 | 0.18 | 0 | 0 | 0 | 0
RAUQUEN_FV | 0 | 0 | 0 | 0 | 0 | 0 | 0 | 0.09 | 0.9 | 2.43 | 3.51 | 4.5 | 5.22 | 5.4 | 5.4 | 5.22 | 4.77 | 3.96 | 1.71 | 0.18 | 0 | 0 | 0 | 0
RCU_FV | 0 | 0 | 0 | 0 | 0 | 0 | 0 | 0.06 | 0.72 | 1.98 | 2.76 | 3.18 | 3.36 | 3.42 | 3.48 | 3.3 | 3.12 | 2.28 | 0.96 | 0.06 | 0 | 0 | 0 | 0
RDCL_SAN_FV | 0 | 0 | 0 | 0 | 0 | 0 | 0 | 0.075 | 0.75 | 2.175 | 3.375 | 4.425 | 5.1 | 5.25 | 5.025 | 4.5 | 3.6 | 2.325 | 0.975 | 0.15 | 0 | 0 | 0 | 0
RECOLETA_FV | 0 | 0 | 0 | 0 | 0 | 0 | 0 | 0.09 | 0.9 | 2.97 | 4.86 | 6.03 | 6.57 | 6.66 | 6.57 | 6.39 | 5.4 | 3.78 | 1.8 | 0.27 | 0 | 0 | 0 | 0
RENGO_FV | 0 | 0 | 0 | 0 | 0 | 0 | 0 | 0.07 | 1.12 | 2.59 | 3.29 | 3.64 | 3.85 | 3.92 | 3.92 | 3.78 | 3.57 | 3.01 | 1.47 | 0.14 | 0 | 0 | 0 | 0
REN_FV | 0 | 0 | 0 | 0 | 0 | 0 | 0 | 0.06 | 0.72 | 1.98 | 2.76 | 3.18 | 3.36 | 3.42 | 3.48 | 3.3 | 3.12 | 2.28 | 0.96 | 0.06 | 0 | 0 | 0 | 0
REXNER_FV | 0 | 0 | 0 | 0 | 0 | 0 | 0 | 0.03 | 0.33 | 1.02 | 1.5 | 1.68 | 1.77 | 1.8 | 1.83 | 1.77 | 1.65 | 1.35 | 0.72 | 0.09 | 0 | 0 | 0 | 0
RIMINI_FV | 0 | 0 | 0 | 0 | 0 | 0 | 0 | 0.09 | 0.99 | 2.79 | 3.87 | 4.41 | 4.68 | 4.86 | 4.86 | 4.77 | 4.5 | 3.33 | 1.44 | 0.09 | 0 | 0 | 0 | 0
RINCONADA_ALCONES_FV | 0 | 0 | 0 | 0 | 0 | 0 | 0 | 0.09 | 1.62 | 3.96 | 4.95 | 5.49 | 5.4 | 5.58 | 5.58 | 5.4 | 4.95 | 4.14 | 1.89 | 0.18 | 0 | 0 | 0 | 0
RINCONADA_FV | 0 | 0 | 0 | 0 | 0 | 0 | 0 | 0.08 | 1.36 | 3.28 | 4.32 | 4.88 | 5.2 | 5.36 | 5.2 | 4.96 | 4.56 | 3.68 | 1.68 | 0.16 | 0 | 0 | 0 | 0
RIO_ESCONDIDO_FV | 0 | 0 | 0 | 0 | 0 | 0 | 0 | 4.8195 | 53.0145 | 85.1445 | 0 | 88.3575 | 88.3575 | 86.751 | 86.751 | 85.1445 | 83.538 | 80.325 | 61.047 | 3.213 | 0 | 0 | 0 | 0
RIO_MAULE_FV | 0 | 0 | 0 | 0 | 0 | 0 | 0 | 0.09 | 0.99 | 2.52 | 3.78 | 4.41 | 4.68 | 4.77 | 4.59 | 4.32 | 4.05 | 3.06 | 1.35 | 0.09 | 0 | 0 | 0 | 0
RIO_PEUCO_FV | 0 | 0 | 0 | 0 | 0 | 0 | 0 | 0.028 | 0.336 | 0.924 | 1.26 | 1.372 | 1.484 | 1.54 | 1.512 | 1.428 | 1.344 | 0.98 | 0.392 | 0.028 | 0 | 0 | 0 | 0
RIVAZZURRA_FV | 0 | 0 | 0 | 0 | 0 | 0 | 0 | 0.09 | 0.99 | 2.79 | 3.87 | 4.41 | 4.68 | 4.86 | 4.86 | 4.77 | 4.5 | 3.33 | 1.44 | 0.09 | 0 | 0 | 0 | 0
RLA_FV | 0 | 0 | 0 | 0 | 0 | 0 | 0 | 0.027 | 0.27 | 0.891 | 1.296 | 1.458 | 1.539 | 1.593 | 1.593 | 1.539 | 1.458 | 1.215 | 0.594 | 0.054 | 0 | 0 | 0 | 0
RODEO_FV | 0 | 0 | 0 | 0 | 0 | 0 | 0 | 0.029 | 0.348 | 1.015 | 1.363 | 0 | 1.624 | 1.653 | 1.653 | 1.624 | 1.479 | 1.131 | 0.464 | 0.029 | 0 | 0 | 0 | 0
ROMERIA_FV | 0 | 0 | 0 | 0 | 0 | 0 | 0 | 0.09 | 1.08 | 2.97 | 4.14 | 4.77 | 5.04 | 5.13 | 5.22 | 4.95 | 4.68 | 3.42 | 1.44 | 0.09 | 0 | 0 | 0 | 0
ROQUE_FV | 0 | 0 | 0 | 0 | 0 | 0 | 0 | 0.09 | 0.99 | 2.52 | 4.05 | 4.95 | 5.58 | 5.94 | 5.76 | 5.04 | 3.87 | 2.43 | 0.81 | 0.09 | 0 | 0 | 0 | 0
ROSARIO_FV | 0 | 0 | 0 | 0 | 0 | 0 | 0 | 0.049 | 0.588 | 1.617 | 2.205 | 2.401 | 2.597 | 2.695 | 2.646 | 2.499 | 2.352 | 1.715 | 0.686 | 0.049 | 0 | 0 | 0 | 0
ROSA_DE_SHARON_FV | 0 | 0 | 0 | 0 | 0 | 0 | 0 | 0.06 | 0.78 | 2.28 | 3.18 | 3.6 | 3.96 | 3.96 | 3.9 | 3.6 | 3.12 | 2.22 | 0.78 | 0.06 | 0 | 0 | 0 | 0
ROVIAN_FV | 0 | 0 | 0 | 0 | 0 | 0 | 0 | 0.07 | 0.91 | 2.24 | 3.01 | 3.64 | 3.85 | 0 | 3.85 | 3.71 | 3.43 | 2.73 | 1.19 | 0.07 | 0 | 0 | 0 | 0
RUCAPAINE_FV | 0 | 0 | 0 | 0 | 0 | 0 | 0 | 0.09 | 1.26 | 3.06 | 3.87 | 4.23 | 4.68 | 4.86 | 4.95 | 4.68 | 4.41 | 3.33 | 1.44 | 0.09 | 0 | 0 | 0 | 0
RUCASOL_FV | 0 | 0 | 0 | 0 | 0 | 0 | 0 | 0.567 | 2.025 | 3.618 | 4.788 | 5.553 | 5.805 | 5.598 | 5.202 | 4.104 | 2.628 | 0.936 | 0 | 0 | 0 | 0 | 0 | 0
SAGRADA_FAMILIA_FORTUNA_15_FV | 0 | 0 | 0 | 0 | 0 | 0 | 0 | 0.03 | 0.33 | 0.9 | 1.41 | 1.83 | 2.07 | 2.1 | 2.01 | 1.77 | 1.44 | 0.9 | 0.36 | 0.03 | 0 | 0 | 0 | 0
SALAMANCA_FV | 0 | 0 | 0 | 0 | 0 | 0 | 0 | 0.029 | 0.29 | 0.957 | 1.566 | 1.943 | 2.117 | 2.146 | 2.117 | 2.059 | 1.74 | 1.218 | 0.58 | 0.087 | 0 | 0 | 0 | 0
SALAMANCA_SOLAR_FV | 0 | 0 | 0 | 0 | 0 | 0 | 0 | 0.09 | 0.99 | 2.52 | 3.78 | 4.41 | 4.68 | 4.77 | 4.59 | 4.32 | 4.05 | 3.06 | 1.35 | 0.09 | 0 | 0 | 0 | 0
SALERNO_FV | 0 | 0 | 0 | 0 | 0 | 0 | 0 | 0.028 | 0.308 | 0.868 | 1.204 | 1.372 | 1.456 | 1.512 | 1.512 | 1.484 | 1.4 | 1.036 | 0.448 | 0.028 | 0 | 0 | 0 | 0
SALVADOR_FV | 0 | 0 | 0 | 0 | 0 | 0 | 0 | 4.08 | 23.8 | 40.8 | 46.24 | 0 | 48.28 | 0 | 46.24 | 46.24 | 46.24 | 40.12 | 21.76 | 2.652 | 0 | 0 | 0 | 0
SAMO_BAJO_FV | 0 | 0 | 0 | 0 | 0 | 0 | 0 | 0.028 | 0.28 | 0.924 | 1.512 | 1.876 | 2.044 | 2.072 | 2.044 | 1.988 | 1.68 | 1.176 | 0.56 | 0.084 | 0 | 0 | 0 | 0
SAND_SOLAR_FV | 0 | 0 | 0 | 0 | 0 | 0 | 0 | 0.09 | 0.99 | 2.79 | 3.87 | 4.41 | 4.68 | 4.86 | 4.86 | 4.77 | 4.5 | 3.33 | 1.44 | 0.09 | 0 | 0 | 0 | 0
SANTA_ADRIANA_FV | 0 | 0 | 0 | 0 | 0 | 0 | 0 | 0.03 | 0.39 | 0.99 | 1.29 | 1.5 | 1.62 | 1.71 | 1.68 | 1.65 | 1.5 | 1.2 | 0.54 | 0.03 | 0 | 0 | 0 | 0
SANTA_AMELIA_FV | 0 | 0 | 0 | 0 | 0 | 0 | 0 | 0.03 | 0.48 | 1.08 | 1.41 | 1.56 | 1.62 | 1.68 | 1.65 | 1.56 | 1.44 | 1.14 | 0.57 | 0.06 | 0 | 0 | 0 | 0
SANTA_BARBARA_FV | 0 | 0 | 0 | 0 | 0 | 0 | 0 | 0.09 | 1.17 | 3.51 | 4.95 | 5.49 | 5.76 | 5.76 | 5.76 | 5.58 | 5.22 | 4.23 | 1.89 | 0.09 | 0 | 0 | 0 | 0
SANTA_BLANCA_ISLA_MAIPO_FV | 0 | 0 | 0 | 0 | 0 | 0 | 0 | 0.024 | 0.336 | 0.816 | 1.032 | 1.128 | 1.248 | 1.296 | 1.32 | 1.248 | 1.176 | 0.888 | 0.384 | 0.024 | 0 | 0 | 0 | 0
SANTA_CAROLINA_FV | 0 | 0 | 0 | 0 | 0 | 0 | 0 | 0 | 0.24 | 0.6 | 0.81 | 0.96 | 1.11 | 1.17 | 1.17 | 1.11 | 1.02 | 0.84 | 0.42 | 0.03 | 0 | 0 | 0 | 0
SANTA_CECILIA_FV | 0 | 0 | 0 | 0 | 0 | 0 | 0 | 0.03 | 0.39 | 0.99 | 1.5 | 1.83 | 2.01 | 2.04 | 1.95 | 1.74 | 1.35 | 0.84 | 0.3 | 0 | 0 | 0 | 0 | 0
SANTA_CLARA_FV | 0 | 0 | 0 | 0 | 0 | 0 | 0 | 0.03 | 0.36 | 1.02 | 1.47 | 1.83 | 1.98 | 2.07 | 2.1 | 2.16 | 2.1 | 1.8 | 0.9 | 0.06 | 0 | 0 | 0 | 0
SANTA_CRUZ_FV | 0 | 0 | 0 | 0 | 0 | 0 | 0 | 0.09 | 1.08 | 2.97 | 4.05 | 4.41 | 4.77 | 4.95 | 4.86 | 4.59 | 4.32 | 3.15 | 1.26 | 0.09 | 0 | 0 | 0 | 0
SANTA_ELENA_FV | 0 | 0 | 0 | 0 | 0 | 0 | 0 | 0.09 | 1.44 | 3.33 | 4.23 | 4.68 | 4.95 | 5.04 | 5.04 | 4.86 | 4.59 | 3.87 | 1.89 | 0.18 | 0 | 0 | 0 | 0
SANTA_ELIZABETH_FV | 0 | 0 | 0 | 0 | 0 | 0 | 0 | 0.09 | 1.08 | 2.97 | 4.05 | 4.41 | 4.77 | 4.95 | 4.86 | 4.59 | 4.32 | 3.15 | 1.26 | 0.09 | 0 | 0 | 0 | 0
SANTA_EMILIA_FV | 0 | 0 | 0 | 0 | 0 | 0 | 0 | 0.09 | 1.08 | 2.97 | 4.05 | 4.41 | 4.77 | 4.95 | 4.86 | 4.59 | 4.32 | 3.15 | 1.26 | 0.09 | 0 | 0 | 0 | 0
SANTA_ESTER_FV | 0 | 0 | 0 | 0 | 0 | 0 | 0 | 0.03 | 0.42 | 1.32 | 1.74 | 1.92 | 1.89 | 1.89 | 1.86 | 1.8 | 1.74 | 1.41 | 0.69 | 0.06 | 0 | 0 | 0 | 0
SANTA_EUGENIA_FV | 0 | 0 | 0 | 0 | 0 | 0 | 0 | 0.029 | 0.406 | 1.276 | 1.682 | 1.798 | 1.827 | 1.827 | 1.74 | 1.74 | 1.624 | 1.334 | 0.638 | 0.058 | 0 | 0 | 0 | 0
SANTA_FE_FV | 0 | 0 | 0 | 0 | 0 | 0 | 0 | 0.09 | 0.9 | 2.79 | 4.05 | 4.59 | 4.77 | 4.95 | 4.95 | 4.77 | 4.5 | 3.42 | 1.35 | 0.09 | 0 | 0 | 0 | 0
SANTA_FRANCISCA_FV | 0 | 0 | 0 | 0 | 0 | 0 | 0 | 0.06 | 0.66 | 1.92 | 3.12 | 4.02 | 4.56 | 4.68 | 4.5 | 4.08 | 3.24 | 2.04 | 0.72 | 0.06 | 0 | 0 | 0 | 0
SANTA_INES_FV | 0 | 0 | 0 | 0 | 0 | 0 | 0 | 0.059 | 0.4425 | 1.121 | 1.5635 | 1.7995 | 1.947 | 1.9765 | 1.9175 | 1.8585 | 1.6815 | 1.1505 | 0.413 | 0.0295 | 0 | 0 | 0 | 0
SANTA_ISABEL_FV | 0 | 0 | 0 | 0 | 0 | 0 | 0.34964 | 6.7591 | 82.4764 | 119.6662 | 0 | 128.4663 | 129.1375 | 0 | 0 | 126.0038 | 120.6606 | 100.6067 | 35.7919 | 3.0881 | 0.0067287 | 0.0030931 | 3.2495e-05 | 1.745e-05
SANTA_ISIDORA_FV | 0 | 0 | 0 | 0 | 0 | 0 | 0 | 0.09 | 1.17 | 3.15 | 4.32 | 4.86 | 5.31 | 5.49 | 5.31 | 4.95 | 4.68 | 3.6 | 1.35 | 0.09 | 0 | 0 | 0 | 0
SANTA_JULIA_FV | 0 | 0 | 0 | 0 | 0 | 0 | 0 | 0.09 | 0.69 | 1.47 | 1.8 | 1.95 | 1.95 | 2.04 | 0 | 1.98 | 1.8 | 1.35 | 0.57 | 0 | 0 | 0 | 0 | 0
SANTA_LAURA_FV | 0 | 0 | 0 | 0 | 0 | 0 | 0 | 0.03 | 0.3 | 0.9 | 1.35 | 1.53 | 1.68 | 1.74 | 0 | 1.65 | 1.5 | 1.11 | 0.42 | 0.03 | 0 | 0 | 0 | 0
SANTA_LUCIA_FV | 0 | 0 | 0 | 0 | 0 | 0 | 0 | 0.069 | 0.69 | 2.277 | 3.726 | 4.623 | 5.037 | 5.106 | 5.037 | 4.899 | 4.14 | 2.898 | 1.38 | 0.207 | 0 | 0 | 0 | 0
SANTA_LUISA_FV | 0 | 0 | 0 | 0 | 0 | 0 | 0 | 0.026 | 0.364 | 1.144 | 1.508 | 1.664 | 1.638 | 1.638 | 1.612 | 1.56 | 1.508 | 1.222 | 0.598 | 0.052 | 0 | 0 | 0 | 0
SANTA_MARGARITA_FV | 0 | 0 | 0 | 0 | 0 | 0 | 0 | 0.03 | 0.54 | 1.32 | 1.65 | 1.83 | 1.8 | 1.86 | 1.86 | 1.8 | 1.65 | 1.38 | 0.63 | 0.06 | 0 | 0 | 0 | 0
SANTA_MARTA_MAIPO_FV | 0 | 0 | 0 | 0 | 0 | 0 | 0 | 0.09 | 1.26 | 3.06 | 3.87 | 4.23 | 4.68 | 4.86 | 4.95 | 4.68 | 4.41 | 3.33 | 1.44 | 0.09 | 0 | 0 | 0 | 0
SANTA_PAMELA_FV | 0 | 0 | 0 | 0 | 0 | 0 | 0 | 0.077 | 1.078 | 3.388 | 4.466 | 4.774 | 4.851 | 4.851 | 4.62 | 4.62 | 4.312 | 3.542 | 1.694 | 0.154 | 0 | 0 | 0 | 0
SANTA_RITA_FV | 0 | 0 | 0 | 0 | 0 | 0 | 0 | 0.027 | 0.378 | 1.188 | 1.566 | 1.728 | 1.701 | 1.701 | 1.674 | 1.62 | 1.566 | 1.269 | 0.621 | 0.054 | 0 | 0 | 0 | 0
SANTA_ROSA_FV | 0 | 0 | 0 | 0 | 0 | 0 | 0 | 0.09 | 1.44 | 3.6 | 4.77 | 5.22 | 5.49 | 5.67 | 5.58 | 5.4 | 5.04 | 4.05 | 1.71 | 0.09 | 0 | 0 | 0 | 0
SANTA_TERESITA_FV | 0 | 0 | 0 | 0 | 0 | 0 | 0 | 0.09 | 1.17 | 3.24 | 4.32 | 4.86 | 5.13 | 5.13 | 5.22 | 5.04 | 4.5 | 3.51 | 1.44 | 0.09 | 0 | 0 | 0 | 0
SANTIAGO_SOLAR_FV | 0 | 0 | 0 | 0 | 0 | 0 | 0 | 0.91 | 11.8079 | 29.9739 | 49.0482 | 62.6727 | 69.9391 | 71.7557 | 69.0308 | 59.9478 | 45.415 | 27.249 | 9.083 | 0.91 | 0 | 0 | 0 | 0
SANTUARIO_FV | 0 | 0 | 0 | 0 | 0 | 0 | 0 | 0.06 | 0.78 | 1.59 | 1.95 | 2.1 | 2.22 | 2.25 | 2.25 | 2.19 | 2.01 | 1.44 | 0.42 | 0.03 | 0 | 0 | 0 | 0
SAN_ALBERTO_FV | 0 | 0 | 0 | 0 | 0 | 0 | 0 | 0.09 | 1.26 | 3.96 | 5.22 | 5.76 | 5.67 | 5.67 | 5.58 | 5.4 | 5.22 | 4.23 | 2.07 | 0.18 | 0 | 0 | 0 | 0
SAN_ANDRES_FV | 0 | 0 | 0 | 0 | 0 | 0 | 0 | 1.2 | 8.676 | 18.798 | 26.028 | 28.438 | 29.402 | 29.402 | 29.402 | 29.402 | 28.438 | 21.69 | 8.676 | 1.2 | 0 | 0 | 0 | 0
SAN_ANTONIO_FV | 0 | 0 | 0 | 0 | 0 | 0 | 0 | 0.09 | 0.99 | 2.97 | 4.5 | 5.22 | 5.31 | 5.49 | 5.49 | 5.31 | 5.04 | 4.14 | 1.89 | 0.09 | 0 | 0 | 0 | 0
SAN_ANTONIO_SUNLIGHT_FV | 0 | 0 | 0 | 0 | 0 | 0 | 0 | 0.072 | 0.792 | 2.232 | 3.096 | 3.528 | 3.744 | 3.888 | 3.888 | 3.816 | 3.6 | 2.664 | 1.152 | 0.072 | 0 | 0 | 0 | 0
SAN_BERNARDO_FV | 0 | 0 | 0 | 0 | 0 | 0 | 0 | 0.09 | 1.26 | 3.96 | 5.22 | 5.76 | 5.67 | 5.67 | 5.58 | 5.4 | 5.22 | 4.23 | 2.07 | 0.18 | 0 | 0 | 0 | 0
SAN_CAMILO_FV | 0 | 0 | 0 | 0 | 0 | 0 | 0 | 0.03 | 0.33 | 0.9 | 1.41 | 1.83 | 2.07 | 2.1 | 2.01 | 1.77 | 1.44 | 0.9 | 0.36 | 0.03 | 0 | 0 | 0 | 0
SAN_CARLOS_FV | 0 | 0 | 0 | 0 | 0 | 0 | 0 | 0.026 | 0.338 | 1.014 | 1.43 | 1.586 | 1.664 | 1.664 | 1.664 | 1.612 | 1.508 | 1.222 | 0.546 | 0.026 | 0 | 0 | 0 | 0
SAN_EDUARDO_FV | 0 | 0 | 0 | 0 | 0 | 0 | 0 | 0.027 | 0.378 | 1.188 | 1.566 | 1.728 | 1.701 | 1.701 | 1.674 | 1.62 | 1.566 | 1.269 | 0.621 | 0.054 | 0 | 0 | 0 | 0
SAN_EMILIO_1_FV | 0 | 0 | 0 | 0 | 0 | 0 | 0 | 0.03 | 0.33 | 0.9 | 1.41 | 1.83 | 2.07 | 2.1 | 2.01 | 1.77 | 1.44 | 0.9 | 0.36 | 0.03 | 0 | 0 | 0 | 0
SAN_EUGENIO_FV | 0 | 0 | 0 | 0 | 0 | 0 | 0 | 0.09 | 1.26 | 3.96 | 5.22 | 5.58 | 5.67 | 5.67 | 5.4 | 5.4 | 5.04 | 4.14 | 1.98 | 0.18 | 0 | 0 | 0 | 0
SAN_FRANCISCO_FV | 0 | 0 | 0 | 0 | 0 | 0 | 0 | 0.03 | 0.54 | 1.38 | 1.77 | 1.95 | 2.04 | 2.1 | 2.07 | 2.04 | 1.86 | 1.44 | 0.63 | 0.06 | 0 | 0 | 0 | 0
SAN_FRANCISCO_PARRAL_FV | 0 | 0 | 0 | 0 | 0 | 0 | 0 | 0.025 | 0.325 | 0.975 | 1.375 | 1.525 | 1.6 | 1.6 | 1.6 | 1.55 | 1.45 | 1.175 | 0.525 | 0.025 | 0 | 0 | 0 | 0
SAN_FRANCISCO_PLANTAS_FV | 0 | 0 | 0 | 0 | 0 | 0 | 0 | 0.27 | 2.79 | 5.49 | 6.12 | 6.3 | 6.39 | 6.3 | 6.21 | 6.12 | 5.85 | 5.04 | 2.88 | 0.18 | 0 | 0 | 0 | 0
SAN_ISIDRO_FV | 0 | 0 | 0 | 0 | 0 | 0 | 0 | 0.03 | 0.39 | 1.05 | 1.35 | 1.56 | 1.65 | 1.68 | 1.65 | 1.59 | 1.44 | 1.11 | 0.48 | 0.03 | 0 | 0 | 0 | 0
SAN_JAVIER_FV | 0 | 0 | 0 | 0 | 0 | 0 | 0 | 0.06 | 0.66 | 1.68 | 2.52 | 2.94 | 3.12 | 3.18 | 3.06 | 2.88 | 2.7 | 2.04 | 0.9 | 0.06 | 0 | 0 | 0 | 0
SAN_JOSE_FV | 0 | 0 | 0 | 0 | 0 | 0 | 0 | 0.03 | 0.42 | 1.32 | 1.74 | 1.92 | 1.89 | 1.89 | 1.86 | 1.8 | 1.74 | 1.41 | 0.69 | 0.06 | 0 | 0 | 0 | 0
SAN_JUAN_FV | 0 | 0 | 0 | 0 | 0 | 0 | 0 | 0.09 | 1.17 | 3.51 | 4.95 | 5.49 | 5.76 | 5.76 | 5.76 | 5.58 | 5.22 | 4.23 | 1.89 | 0.09 | 0 | 0 | 0 | 0
SAN_MARCOS_FV | 0 | 0 | 0 | 0 | 0 | 0 | 0 | 0.116 | 0.928 | 1.885 | 2.262 | 2.465 | 2.494 | 2.494 | 2.494 | 2.494 | 2.436 | 2.175 | 1.305 | 0.116 | 0 | 0 | 0 | 0
SAN_PEDRO_FV | 0 | 0 | 0 | 0 | 0 | 0 | 0 | 0.03 | 0.3 | 0.81 | 0 | 1.74 | 1.95 | 2.04 | 1.98 | 1.8 | 1.44 | 0.93 | 0.36 | 0.03 | 0 | 0 | 0 | 0
SAN_PEDRO_GPG_FV | 0 | 0 | 0 | 0 | 0 | 0 | 0 | 7.3143 | 44.9307 | 81.5022 | 87.7716 | 88.8165 | 87.7716 | 82.5471 | 78.3675 | 74.1879 | 70.0083 | 54.3348 | 26.1225 | 1.0449 | 0 | 0 | 0 | 0
SAN_RAFAEL_FV | 0 | 0 | 0 | 0 | 0 | 0 | 0 | 0.03 | 0.33 | 0.84 | 1.26 | 1.47 | 1.56 | 1.59 | 1.53 | 1.44 | 1.35 | 1.02 | 0.45 | 0.03 | 0 | 0 | 0 | 0
SAN_RAMIRO_FV | 0 | 0 | 0 | 0 | 0 | 0 | 0 | 0.09 | 1.62 | 3.96 | 4.95 | 5.49 | 5.4 | 5.58 | 5.58 | 5.4 | 4.95 | 4.14 | 1.89 | 0.18 | 0 | 0 | 0 | 0
SAN_RAMON_FV | 0 | 0 | 0 | 0 | 0 | 0 | 0 | 0.09 | 1.26 | 3.06 | 3.87 | 4.23 | 4.68 | 4.86 | 4.95 | 4.68 | 4.41 | 3.33 | 1.44 | 0.09 | 0 | 0 | 0 | 0
SAN_SERAPIO_FV | 0 | 0 | 0 | 0 | 0 | 0 | 0 | 0.09 | 0.99 | 2.52 | 3.78 | 4.41 | 4.68 | 4.77 | 4.59 | 4.32 | 4.05 | 3.06 | 1.35 | 0.09 | 0 | 0 | 0 | 0
SAN_VICENTE_TT_FV | 0 | 0 | 0 | 0 | 0 | 0 | 0 | 0.18 | 1.08 | 2.61 | 3.6 | 4.05 | 4.32 | 4.41 | 4.32 | 4.05 | 3.6 | 2.52 | 0.99 | 0.09 | 0 | 0 | 0 | 0
SAN_YOLANDO_FV | 0 | 0 | 0 | 0 | 0 | 0 | 0 | 0.09 | 0.99 | 2.97 | 4.5 | 5.22 | 5.31 | 5.49 | 0 | 5.31 | 5.04 | 4.14 | 1.89 | 0.09 | 0 | 0 | 0 | 0
SATURNO_NORTE_FV | 0 | 0 | 0 | 0 | 0 | 0 | 0 | 0.045 | 0.495 | 1.485 | 2.25 | 2.61 | 2.655 | 2.745 | 2.745 | 2.655 | 2.52 | 2.07 | 0.945 | 0.045 | 0 | 0 | 0 | 0
SC_FLOR_DEL_LLANO_FV | 0 | 0 | 0 | 0 | 0 | 0 | 0 | 0.049 | 0.539 | 1.372 | 2.058 | 2.401 | 2.548 | 2.597 | 2.499 | 0 | 2.205 | 1.666 | 0.735 | 0.049 | 0 | 0 | 0 | 0
SDGx01_FV | 0 | 0 | 0 | 0 | 0 | 0 | 0 | 0 | 0.1638 | 0.4032 | 0.5922 | 0.7056 | 0.7686 | 0.7812 | 0.7434 | 0.6426 | 0.504 | 0.3024 | 0.0882 | 0 | 0 | 0 | 0 | 0
SGT_CATAPILCO_FV | 0 | 0 | 0 | 0 | 0 | 0 | 0 | 0.27 | 2.07 | 4.41 | 5.4 | 5.85 | 5.85 | 6.12 | 0 | 5.94 | 5.4 | 4.05 | 1.71 | 0 | 0 | 0 | 0 | 0
SGT_CHOLGUAN_FV | 0 | 0 | 0 | 0 | 0 | 0 | 0 | 0.022 | 0.308 | 0.968 | 1.276 | 1.364 | 1.386 | 1.386 | 1.32 | 1.32 | 1.232 | 1.012 | 0.484 | 0.044 | 0 | 0 | 0 | 0
SGT_TUCAPEL_FV | 0 | 0 | 0 | 0 | 0 | 0 | 0 | 0.068 | 0.952 | 2.992 | 3.944 | 4.216 | 4.284 | 4.284 | 4.08 | 4.08 | 3.808 | 3.128 | 1.496 | 0.136 | 0 | 0 | 0 | 0
SG_INES_MONTANA_FV | 0 | 0 | 0 | 0 | 0 | 0 | 0 | 0.09 | 1.17 | 3.42 | 4.77 | 5.4 | 5.94 | 5.94 | 5.85 | 5.4 | 4.68 | 3.33 | 1.17 | 0.09 | 0 | 0 | 0 | 0
SIERRA_SOLEADA_FV | 0 | 0 | 0 | 0 | 0 | 0 | 0 | 0.36 | 2.7 | 5.49 | 6.48 | 6.66 | 6.75 | 6.75 | 6.66 | 6.39 | 6.12 | 4.86 | 1.8 | 0.09 | 0 | 0 | 0 | 0
SIETE_COLORES_FV | 0 | 0 | 0 | 0 | 0 | 0 | 0 | 0.09 | 0.9 | 2.97 | 4.86 | 6.03 | 6.57 | 6.66 | 6.57 | 6.39 | 5.4 | 3.78 | 1.8 | 0.27 | 0 | 0 | 0 | 0
SIRIMAVO_FV | 0 | 0 | 0 | 0 | 0 | 0 | 0 | 0.03 | 0.3 | 0.99 | 1.62 | 2.01 | 2.19 | 2.22 | 2.19 | 2.13 | 1.8 | 1.26 | 0.6 | 0.09 | 0 | 0 | 0 | 0
SLK_808_FV | 0 | 0 | 0 | 0 | 0 | 0 | 0 | 0.03 | 0.33 | 1.02 | 1.5 | 1.68 | 1.77 | 1.8 | 1.83 | 1.77 | 1.65 | 1.35 | 0.72 | 0.09 | 0 | 0 | 0 | 0
SLK_CB_NUEVE_FV | 0 | 0 | 0 | 0 | 0 | 0 | 0 | 0.03 | 0.33 | 1.02 | 1.5 | 1.68 | 1.77 | 1.8 | 1.83 | 1.77 | 1.65 | 1.35 | 0.72 | 0.09 | 0 | 0 | 0 | 0
SOFIA_FV | 0 | 0 | 0 | 0 | 0 | 0 | 0 | 0.024 | 0.264 | 0.768 | 1.248 | 1.608 | 1.824 | 1.872 | 1.8 | 1.632 | 1.296 | 0.816 | 0.288 | 0.024 | 0 | 0 | 0 | 0
SOLARPARK_MALLOA_FV | 0 | 0 | 0 | 0 | 0 | 0 | 0 | 0.052 | 0.312 | 0.754 | 1.04 | 1.17 | 1.248 | 1.274 | 1.248 | 1.17 | 1.04 | 0.728 | 0.286 | 0.026 | 0 | 0 | 0 | 0
SOLAR_DEL_BUENO_FV | 0 | 0 | 0 | 0 | 0 | 0 | 0 | 0.03 | 0.42 | 1.32 | 1.74 | 1.86 | 1.89 | 1.89 | 1.8 | 1.8 | 1.68 | 1.38 | 0.66 | 0.06 | 0 | 0 | 0 | 0
SOLFERINO_SOLAR_FV | 0 | 0 | 0 | 0 | 0 | 0 | 0 | 0.09 | 1.44 | 3.33 | 4.23 | 4.68 | 4.95 | 5.04 | 5.04 | 4.86 | 4.59 | 3.87 | 1.89 | 0.18 | 0 | 0 | 0 | 0
SOL_DEL_MAULE_FV | 0 | 0 | 0 | 0 | 0 | 0 | 0 | 0.025 | 0.275 | 0.7 | 1.05 | 1.225 | 1.3 | 1.325 | 1.275 | 1.2 | 1.125 | 0.85 | 0.375 | 0.025 | 0 | 0 | 0 | 0
SOL_DEL_NORTE_ANDES_FV | 0 | 0 | 0 | 0 | 0 | 0 | 0.086 | 1.548 | 4.902 | 6.536 | 6.794 | 0 | 0 | 0 | 7.138 | 0 | 6.794 | 4.644 | 1.634 | 0 | 0 | 0 | 0 | 0
SOL_DEL_NORTE_FV | 0 | 0 | 0 | 0 | 0 | 0 | 0 | 0.0296 | 0.3552 | 1.0656 | 1.7168 | 2.2792 | 2.5752 | 2.6048 | 2.4864 | 2.2496 | 1.776 | 1.1248 | 0.444 | 0.0296 | 0 | 0 | 0 | 0
SOL_DE_DESIERTO_FV | 0 | 0 | 0 | 0 | 0 | 0 | 0 | 25.2734 | 113.2184 | 176.3584 | 180.8684 | 183.1234 | 183.1234 | 155.9382 | 24.9784 | 174.1034 | 167.3384 | 140.2784 | 83.9034 | 9.4884 | 0 | 0 | 0 | 0
SOL_DE_LILA_FV | 0 | 0 | 0 | 0 | 0 | 0 | 0 | 9.1368 | 63.9576 | 120.3012 | 132.4836 | 134.0064 | 0 | 134.0064 | 134.0064 | 134.0064 | 129.438 | 109.6416 | 56.3436 | 3.0456 | 0 | 0 | 0 | 0
SOL_DE_LOS_ANDES_FV | 0 | 0 | 0 | 0 | 0 | 0 | 0 | 4.118 | 31.2968 | 60.9464 | 64.2408 | 65.0644 | 64.2408 | 63.4172 | 61.77 | 60.1228 | 60.1228 | 52.7104 | 27.1788 | 2.4708 | 0 | 0 | 0 | 0
SOL_DE_SEPTIEMBRE_FV | 0 | 0 | 0 | 0 | 0 | 0 | 0 | 0.09 | 0.9 | 2.43 | 4.05 | 5.4 | 6.3 | 6.39 | 6.21 | 5.58 | 4.32 | 2.61 | 0.9 | 0.09 | 0 | 0 | 0 | 0
SOL_DE_VALLENAR_FV | 0 | 0 | 0 | 0 | 0 | 0 | 0 | 3 | 31 | 61 | 68 | 70 | 71 | 70 | 69 | 68 | 65 | 56 | 32 | 2 | 0 | 0 | 0 | 0
SOL_DE_VALLE_HERMOSO_FV | 0 | 0 | 0 | 0 | 0 | 0 | 0 | 0.09 | 0.72 | 2.25 | 3.51 | 0 | 4.14 | 0 | 4.41 | 4.23 | 3.96 | 3.06 | 1.26 | 0.09 | 0 | 0 | 0 | 0
SOL_SANTA_INES_FV | 0 | 0 | 0 | 0 | 0 | 0 | 0 | 0.026 | 0.364 | 1.144 | 1.508 | 1.612 | 1.638 | 1.638 | 1.56 | 1.56 | 1.456 | 1.196 | 0.572 | 0.052 | 0 | 0 | 0 | 0
SOY_SOLAR_FV | 0 | 0 | 0 | 0 | 0 | 0 | 0 | 0.03 | 0.33 | 0.96 | 1.56 | 2.01 | 2.28 | 2.34 | 2.25 | 2.04 | 1.62 | 1.02 | 0.36 | 0.03 | 0 | 0 | 0 | 0
SUNHUNTER_FV | 0 | 0 | 0 | 0 | 0 | 0 | 0 | 0.09 | 0.9 | 2.97 | 4.86 | 6.03 | 6.57 | 6.66 | 6.57 | 6.39 | 5.4 | 3.78 | 1.8 | 0.27 | 0 | 0 | 0 | 0
SUNRAY_FV | 0 | 0 | 0 | 0 | 0 | 0 | 0 | 0.16 | 0.96 | 2.32 | 3.2 | 3.6 | 3.84 | 3.92 | 3.84 | 3.6 | 3.2 | 2.24 | 0.88 | 0.08 | 0 | 0 | 0 | 0
TABOLANGO_FV | 0 | 0 | 0 | 0 | 0 | 0 | 0 | 0.567 | 2.025 | 3.618 | 4.788 | 5.553 | 5.805 | 5.598 | 5.202 | 4.104 | 2.628 | 0.936 | 0 | 0 | 0 | 0 | 0 | 0
TACNA_FV | 0 | 0 | 0 | 0 | 0 | 0 | 0 | 0.36 | 2.88 | 5.85 | 7.02 | 7.65 | 7.74 | 7.74 | 7.74 | 7.74 | 7.56 | 6.75 | 4.05 | 0.36 | 0 | 0 | 0 | 0
TAIRA_FV | 0 | 0 | 0 | 0 | 0 | 0 | 0 | 18.027 | 96.144 | 152.228 | 156.234 | 158.237 | 158.237 | 156.234 | 104.6004 | 150.225 | 144.216 | 120.18 | 70.105 | 4.006 | 0 | 0 | 0 | 0
TALAGANTE_2_FV | 0 | 0 | 0 | 0 | 0 | 0 | 0 | 0.09 | 0.99 | 2.61 | 3.78 | 4.14 | 4.5 | 4.59 | 4.68 | 4.23 | 4.14 | 3.15 | 1.35 | 0.09 | 0 | 0 | 0 | 0
TALCA_FV | 0 | 0 | 0 | 0 | 0 | 0 | 0 | 0.09 | 0.99 | 2.52 | 3.78 | 4.41 | 4.68 | 4.77 | 4.59 | 4.32 | 4.05 | 3.06 | 1.35 | 0.09 | 0 | 0 | 0 | 0
TALHUEN_FV | 0 | 0 | 0 | 0 | 0 | 0 | 0 | 0.03 | 0.6 | 1.41 | 1.71 | 1.89 | 1.98 | 1.98 | 1.98 | 1.98 | 1.98 | 1.77 | 1.08 | 0.09 | 0 | 0 | 0 | 0
TALLADO_FV | 0 | 0 | 0 | 0 | 0 | 0 | 0.033801 | 0.44334 | 4.4268 | 6.4379 | 6.6532 | 6.7688 | 6.7832 | 6.6702 | 6.5841 | 6.4823 | 6.2845 | 5.0536 | 1.6791 | 0.15232 | 0.00059892 | 5.3574e-06 | 0 | 0
TAMANGO_FV | 0 | 0 | 0 | 0 | 0 | 0 | 0 | 0 | 3.6 | 11.2 | 17.2 | 19.2 | 20 | 20.4 | 20.4 | 20 | 18.4 | 14.4 | 5.6 | 0.4 | 0 | 0 | 0 | 0
TAMARAMA_FV | 0 | 0 | 0 | 0 | 0 | 0 | 0 | 0.09 | 1.17 | 2.97 | 4.5 | 5.49 | 6.03 | 6.12 | 5.85 | 5.22 | 4.05 | 2.52 | 0.9 | 0 | 0 | 0 | 0 | 0
TAMARICO_FV | 0 | 0 | 0 | 0 | 0 | 0 | 0 | 1.447 | 18.811 | 47.751 | 72.35 | 88.267 | 96.949 | 98.396 | 94.055 | 83.926 | 65.115 | 40.516 | 14.47 | 0 | 0 | 0 | 0 | 0
TAMARUGO_FV | 0 | 0 | 0 | 0 | 0 | 0 | 0 | 0.03 | 0.48 | 1.11 | 1.41 | 1.56 | 1.65 | 1.68 | 1.68 | 1.62 | 1.53 | 1.29 | 0.63 | 0.06 | 0 | 0 | 0 | 0
TAMAYA_FV | 0 | 0 | 0 | 0 | 0 | 0 | 0 | 11.1708 | 54.069 | 90.1938 | 93.5805 | 94.7094 | 93.5805 | 93.5805 | 92.4516 | 91.3227 | 89.0649 | 76.647 | 40.5222 | 0 | 0 | 0 | 0 | 0
TAMBO_REAL_FV | 0 | 0 | 0 | 0 | 0 | 0 | 0 | 0.0293 | 0.3223 | 0.9376 | 1.5236 | 1.9631 | 2.2268 | 2.2854 | 2.1975 | 1.9924 | 1.5822 | 0.9962 | 0.3516 | 0.0293 | 0 | 0 | 0 | 0
TARANTO_FV | 0 | 0 | 0 | 0 | 0 | 0 | 0 | 0.09 | 0.72 | 2.25 | 3.51 | 0 | 4.14 | 4.32 | 4.41 | 4.23 | 3.96 | 3.06 | 1.26 | 0.09 | 0 | 0 | 0 | 0
TARUCA_FV | 0 | 0 | 0 | 0 | 0 | 0 | 0 | 0.36 | 2.88 | 5.85 | 7.02 | 7.65 | 7.74 | 7.74 | 7.74 | 7.74 | 7.56 | 6.75 | 4.05 | 0.36 | 0 | 0 | 0 | 0
TARWI_FV | 0 | 0 | 0 | 0 | 0 | 0 | 0 | 0.09 | 1.08 | 2.97 | 4.14 | 4.77 | 5.04 | 5.13 | 5.22 | 4.95 | 4.68 | 3.42 | 1.44 | 0.09 | 0 | 0 | 0 | 0
TECHOS_DE_ALTAMIRA_FV | 0 | 0 | 0 | 0 | 0 | 0 | 0 | 0.0051413 | 0.018741 | 0.028066 | 0.033 | 0.037442 | 0.038987 | 0.035286 | 0.029711 | 0.02248 | 0.012471 | 0.0039559 | 0 | 0 | 0 | 0 | 0 | 0
TECHOS_WATTS_FV | 0 | 0 | 0 | 0 | 0 | 0 | 0 | 0.009 | 0.117 | 0.306 | 0.396 | 0.441 | 0.459 | 0.477 | 0.477 | 0.459 | 0.432 | 0.342 | 0.135 | 0.009 | 0 | 0 | 0 | 0
TENO_FV | 0 | 0 | 0 | 0 | 0 | 0 | 0 | 0.074 | 0.888 | 2.442 | 3.404 | 3.922 | 4.144 | 4.218 | 4.292 | 4.07 | 3.848 | 2.812 | 1.184 | 0.074 | 0 | 0 | 0 | 0
TEPU_FV | 0 | 0 | 0 | 0 | 0 | 0 | 0 | 0.06 | 0.78 | 2.34 | 3.3 | 3.66 | 3.84 | 3.84 | 3.84 | 3.72 | 3.48 | 2.82 | 1.26 | 0.06 | 0 | 0 | 0 | 0
TES_SOLAR_FV | 0 | 0 | 0 | 0 | 0 | 0 | 0 | 0.026 | 0.364 | 1.144 | 1.508 | 1.664 | 1.638 | 1.638 | 1.612 | 1.56 | 1.508 | 1.222 | 0.598 | 0.052 | 0 | 0 | 0 | 0
TIERRA_FV | 0 | 0 | 0 | 0 | 0 | 0 | 0 | 0.24 | 2.48 | 4.88 | 5.44 | 5.6 | 5.68 | 5.6 | 5.52 | 5.44 | 5.2 | 4.48 | 2.56 | 0.16 | 0 | 0 | 0 | 0
TIJERAL_FV | 0 | 0 | 0 | 0 | 0 | 0 | 0 | 0.09 | 0.69 | 1.47 | 1.8 | 1.95 | 1.95 | 2.04 | 2.04 | 1.98 | 1.8 | 1.35 | 0.57 | 0 | 0 | 0 | 0 | 0
TIL_TIL_FV | 0 | 0 | 0 | 0 | 0 | 0 | 0 | 0 | 0 | 0 | 0 | 0 | 0 | 0 | 0 | 0 | 0 | 0 | 0 | 0 | 0 | 0 | 0 | 0
TOPACIO_FV | 0 | 0 | 0 | 0 | 0 | 0 | 0 | 0.03 | 0.42 | 1.32 | 1.74 | 1.86 | 1.89 | 1.89 | 1.8 | 1.8 | 1.68 | 1.38 | 0.66 | 0.06 | 0 | 0 | 0 | 0
TORINO_FV | 0 | 0 | 0 | 0 | 0 | 0 | 0 | 0.08 | 0.96 | 2.64 | 3.68 | 4.24 | 4.48 | 4.56 | 4.64 | 4.4 | 4.16 | 3.04 | 1.28 | 0.08 | 0 | 0 | 0 | 0
TORTUGA_SOLAR_FV | 0 | 0 | 0 | 0 | 0 | 0 | 0 | 0.03 | 0.42 | 1.32 | 1.74 | 1.92 | 1.89 | 1.89 | 1.86 | 1.8 | 1.74 | 1.41 | 0.69 | 0.06 | 0 | 0 | 0 | 0
TRANQUE_DEL_SOL_FV | 0 | 0 | 0 | 0 | 0 | 0 | 0 | 0.08 | 1.12 | 2.64 | 3.44 | 3.92 | 4.16 | 4.24 | 4.16 | 4 | 3.6 | 2.64 | 1.2 | 0.08 | 0 | 0 | 0 | 0
TRAVESIA_FV | 0 | 0 | 0 | 0 | 0 | 0 | 0 | 0.27 | 2.79 | 5.49 | 6.12 | 6.3 | 6.39 | 6.3 | 6.21 | 6.12 | 5.85 | 5.04 | 2.88 | 0.18 | 0 | 0 | 0 | 0
TREBAL_SOLAR_FV | 0 | 0 | 0 | 0 | 0 | 0 | 0 | 0.03 | 0.33 | 0.84 | 1.35 | 1.65 | 1.86 | 1.98 | 1.92 | 1.68 | 1.29 | 0.81 | 0.27 | 0.03 | 0 | 0 | 0 | 0
TREBO_FV | 0 | 0 | 0 | 0 | 0 | 0 | 0 | 0.03 | 0.33 | 0.93 | 1.29 | 1.47 | 1.56 | 1.62 | 1.62 | 1.59 | 1.5 | 1.11 | 0.48 | 0.03 | 0 | 0 | 0 | 0
TRICAHUE_2_FV | 0 | 0 | 0 | 0 | 0 | 0 | 0 | 0.09 | 1.26 | 3.15 | 3.96 | 4.59 | 4.77 | 4.95 | 4.86 | 4.68 | 4.23 | 3.24 | 1.35 | 0.09 | 0 | 0 | 0 | 0
TRICA_DOS_FV | 0 | 0 | 0 | 0 | 0 | 0 | 0 | 0.028 | 0.28 | 0.728 | 1.092 | 1.26 | 1.344 | 1.372 | 1.372 | 1.316 | 1.26 | 0.98 | 0.42 | 0.028 | 0 | 0 | 0 | 0
TRIGAL_FV | 0 | 0 | 0 | 0 | 0 | 0 | 0 | 0.09 | 1.26 | 3.96 | 5.22 | 5.58 | 5.67 | 5.67 | 5.4 | 5.4 | 5.04 | 4.14 | 1.98 | 0.18 | 0 | 0 | 0 | 0
TRINIDAD_FV | 0 | 0 | 0 | 0 | 0 | 0 | 0 | 0.03 | 0.33 | 0.93 | 1.29 | 1.47 | 1.56 | 1.62 | 1.62 | 1.59 | 1.5 | 1.11 | 0.48 | 0.03 | 0 | 0 | 0 | 0
TUCUQUERE_FV | 0 | 0 | 0 | 0 | 0 | 0 | 0 | 0.03 | 0.45 | 1.14 | 1.62 | 0 | 2.04 | 2.1 | 2.1 | 1.98 | 1.77 | 1.32 | 0.54 | 0.03 | 0 | 0 | 0 | 0
TURQUIA_FV | 0 | 0 | 0 | 0 | 0 | 0 | 0 | 0.015 | 0.21 | 0.66 | 0.87 | 0.93 | 0.945 | 0.945 | 0.9 | 0.9 | 0.84 | 0.69 | 0.33 | 0.03 | 0 | 0 | 0 | 0
TUTUVEN_FV | 0 | 0 | 0 | 0 | 0 | 0 | 0 | 0.09 | 1.17 | 3.51 | 4.95 | 5.49 | 5.76 | 5.76 | 5.76 | 5.58 | 5.22 | 4.23 | 1.89 | 0.09 | 0 | 0 | 0 | 0
UNIFRUTTI_TENO_1_FV | 0 | 0 | 0 | 0 | 0 | 0 | 0 | 0.011 | 0.132 | 0.363 | 0.506 | 0.583 | 0.616 | 0.627 | 0.638 | 0.605 | 0.572 | 0.418 | 0.176 | 0.011 | 0 | 0 | 0 | 0
URIBE_SOLAR_FV | 0 | 0 | 0 | 0 | 0 | 0 | 0 | 1 | 13 | 28.5 | 0 | 31.5 | 31 | 31.5 | 31 | 31 | 30 | 26.5 | 14.5 | 1 | 0 | 0 | 0 | 0
USYA_FV | 0 | 0 | 0 | 0 | 0 | 0 | 0 | 1.6779 | 11.7453 | 26.2871 | 0 | 46.9812 | 49.7777 | 48.6591 | 45.8626 | 42.5068 | 35.2359 | 23.4906 | 10.0674 | 0.5593 | 0 | 0 | 0 | 0
UTFSM_VALPARAISO_VALDES_FV | 0 | 0 | 0 | 0 | 0 | 0 | 0 | 0 | 0 | 0.0022 | 0.0088 | 0.0154 | 0.022 | 0.0286 | 0.0286 | 0.0242 | 0.0198 | 0.0088 | 0 | 0 | 0 | 0 | 0 | 0
UTFSM_VINA_DEL_MAR_FV | 0 | 0 | 0 | 0 | 0 | 0 | 0 | 0 | 0 | 0.01 | 0.05 | 0.095 | 0.135 | 0.165 | 0.165 | 0.14 | 0.095 | 0.04 | 0.005 | 0 | 0 | 0 | 0 | 0
UTFSM_VITACURA_FV | 0 | 0 | 0 | 0 | 0 | 0 | 0 | 0.0063 | 0.0225 | 0.0402 | 0.0532 | 0.0617 | 0.0645 | 0.0622 | 0.0578 | 0.0456 | 0.0292 | 0.0104 | 0 | 0 | 0 | 0 | 0 | 0
VALLE_ALEGRE_FV | 0 | 0 | 0 | 0 | 0 | 0 | 0 | 0.028 | 0.196 | 0.616 | 1.036 | 1.372 | 1.652 | 1.736 | 1.708 | 1.568 | 1.232 | 0.84 | 0.336 | 0.028 | 0 | 0 | 0 | 0
VALLE_DEL_SOL_FV | 0 | 0 | 0 | 0 | 0 | 0 | 0 | 4.497 | 53.964 | 98.934 | 0 | 103.431 | 98.934 | 97.435 | 95.936 | 95.936 | 94.437 | 85.443 | 49.467 | 2.998 | 0 | 0 | 0 | 0
VALLE_DE_LA_LUNA_2_FV | 0 | 0 | 0 | 0 | 0 | 0 | 0 | 0.03 | 0.39 | 1.08 | 1.44 | 1.62 | 1.71 | 1.71 | 1.74 | 1.68 | 1.5 | 1.17 | 0.48 | 0.03 | 0 | 0 | 0 | 0
VALLE_ESCONDIDO_FV | 0 | 0 | 0 | 0 | 0 | 0 | 0 | 3.5565 | 39.6747 | 72.606 | 0 | 80.0421 | 81.1044 | 80.0421 | 80.0421 | 78.9798 | 71.5437 | 61.983 | 31.1763 | 3.5565 | 0 | 0 | 0 | 0
VALLE_SOLAR_ESTE_FV | 0 | 0 | 0 | 0 | 0 | 0 | 0 | 0.18 | 1.53 | 3.69 | 5.49 | 7.02 | 7.92 | 8.01 | 8.01 | 7.92 | 7.74 | 6.57 | 2.88 | 0.09 | 0 | 0 | 0 | 0
VALLE_SOLAR_OESTE_FV | 0 | 0 | 0 | 0 | 0 | 0 | 0 | 0.18 | 1.62 | 3.69 | 5.49 | 7.02 | 7.83 | 8.01 | 7.92 | 7.83 | 7.65 | 6.39 | 2.52 | 0.09 | 0 | 0 | 0 | 0
VELASCO_FV | 0 | 0 | 0 | 0 | 0 | 0 | 0 | 0.05 | 0.7 | 2.2 | 2.9 | 3.2 | 3.15 | 3.15 | 3.1 | 3 | 2.9 | 2.35 | 1.15 | 0.1 | 0 | 0 | 0 | 0
VENEZIA_FV | 0 | 0 | 0 | 0 | 0 | 0 | 0 | 0.09 | 1.08 | 2.97 | 4.14 | 4.77 | 5.04 | 5.13 | 5.22 | 4.95 | 4.68 | 3.42 | 1.44 | 0.09 | 0 | 0 | 0 | 0
VENTURADA_FV | 0 | 0 | 0 | 0 | 0 | 0 | 0 | 0.09 | 1.26 | 3.96 | 5.22 | 5.76 | 5.67 | 5.67 | 5.58 | 5.4 | 5.22 | 4.23 | 2.07 | 0.18 | 0 | 0 | 0 | 0
VERONA_FV | 0 | 0 | 0 | 0 | 0 | 0 | 0 | 0.03 | 0.36 | 0.99 | 1.38 | 1.59 | 1.68 | 1.71 | 1.74 | 1.65 | 1.56 | 1.14 | 0.48 | 0.03 | 0 | 0 | 0 | 0
VICENTE_FV | 0 | 0 | 0 | 0 | 0 | 0 | 0 | 0.1764 | 0.63 | 1.1256 | 1.4896 | 1.7276 | 1.806 | 1.7416 | 1.6184 | 1.2768 | 0.8176 | 0.2912 | 0 | 0 | 0 | 0 | 0 | 0
VICHUQUEN_SANTA_ELENA_FV | 0 | 0 | 0 | 0 | 0 | 0 | 0 | 0.09 | 1.08 | 2.97 | 4.14 | 4.77 | 5.04 | 5.13 | 5.22 | 4.95 | 4.68 | 3.42 | 1.44 | 0.09 | 0 | 0 | 0 | 0
VICTORIA_FV | 0 | 0 | 0 | 0 | 0 | 0 | 0 | 0.9 | 6.39 | 8.64 | 8.73 | 8.73 | 8.73 | 8.73 | 8.73 | 8.82 | 8.73 | 8.28 | 5.94 | 0.81 | 0 | 0 | 0 | 0
VICTOR_JARA_FV | 0 | 0 | 0 | 0 | 0 | 0 | 0 | 22.0935 | 127.6199 | 155.807 | 163.0549 | 162.3453 | 162.1298 | 162.5815 | 162.9947 | 161.4025 | 160.066 | 131.8886 | 49.549 | 6.7778 | 0.00048286 | 0 | 0 | 0
VILLA_ALEGRE_FV | 0 | 0 | 0 | 0 | 0 | 0 | 0 | 0.09 | 0.99 | 2.88 | 4.23 | 4.77 | 5.04 | 5.13 | 5.04 | 4.77 | 4.59 | 3.51 | 1.44 | 0.09 | 0 | 0 | 0 | 0
VILLA_ALEMANA_FV | 0 | 0 | 0 | 0 | 0 | 0 | 0 | 0.027 | 0.27 | 0.783 | 1.215 | 1.593 | 0 | 1.89 | 1.809 | 1.62 | 1.296 | 0.837 | 0.351 | 0.054 | 0 | 0 | 0 | 0
VILLA_CRUZ_FV | 0 | 0 | 0 | 0 | 0 | 0 | 0 | 0.03 | 0.27 | 0.96 | 1.47 | 1.59 | 1.65 | 1.65 | 1.62 | 1.59 | 1.47 | 1.08 | 0.51 | 0.06 | 0 | 0 | 0 | 0
VILLA_CVE_FV | 0 | 0 | 0 | 0 | 0 | 0 | 0 | 0.06 | 1.08 | 2.64 | 3.3 | 3.66 | 3.6 | 3.72 | 3.72 | 3.6 | 3.3 | 2.76 | 1.26 | 0.12 | 0 | 0 | 0 | 0
VILLA_FV | 0 | 0 | 0 | 0 | 0 | 0 | 0 | 0.0274 | 0.3014 | 0.822 | 1.2878 | 1.6714 | 1.8906 | 1.918 | 1.8358 | 1.6166 | 1.3152 | 0.822 | 0.3288 | 0.0274 | 0 | 0 | 0 | 0
VILLA_LONGAVI_FV | 0 | 0 | 0 | 0 | 0 | 0 | 0 | 0.09 | 0.99 | 2.97 | 4.5 | 5.22 | 5.31 | 5.49 | 5.49 | 5.31 | 5.04 | 4.14 | 1.89 | 0.09 | 0 | 0 | 0 | 0
VILLA_MOSCOSO_FV | 0 | 0 | 0 | 0 | 0 | 0 | 0 | 0 | 0 | 0.06 | 0.3 | 0.57 | 0.81 | 0.99 | 0.99 | 0.84 | 0.57 | 0.24 | 0.03 | 0 | 0 | 0 | 0 | 0
VILLA_PRAT_FV | 0 | 0 | 0 | 0 | 0 | 0 | 0 | 0.0296 | 0.3256 | 1.0064 | 1.3912 | 1.5096 | 1.5392 | 1.5392 | 1.5984 | 1.5392 | 1.3616 | 1.0064 | 0.3848 | 0.0296 | 0 | 0 | 0 | 0
VILLA_SECA_FV | 0 | 0 | 0 | 0 | 0 | 0 | 0 | 0.03 | 0.3 | 0.84 | 1.29 | 1.5 | 1.53 | 1.59 | 0 | 1.5 | 1.41 | 1.08 | 0.45 | 0.03 | 0 | 0 | 0 | 0
VINAS_DEL_SOL_FV | 0 | 0 | 0 | 0 | 0 | 0 | 0 | 0.06 | 0.84 | 1.98 | 2.58 | 2.94 | 3.12 | 3.18 | 3.12 | 3 | 2.7 | 1.98 | 0.9 | 0.06 | 0 | 0 | 0 | 0
VINEDOS_FV | 0 | 0 | 0 | 0 | 0 | 0 | 0 | 0.06 | 0.6 | 1.5 | 2.34 | 2.88 | 3.24 | 3.3 | 0 | 2.76 | 2.22 | 1.38 | 0.48 | 0.06 | 0 | 0 | 0 | 0
VIOLETA_FV | 0 | 0 | 0 | 0 | 0 | 0 | 0 | 0.073 | 0.803 | 2.117 | 3.066 | 3.358 | 3.65 | 3.723 | 3.796 | 3.431 | 3.358 | 2.555 | 1.095 | 0.073 | 0 | 0 | 0 | 0
VIOLETA_LAUTARO_FV | 0 | 0 | 0 | 0 | 0 | 0 | 0 | 0.09 | 1.26 | 3.96 | 5.22 | 5.58 | 5.67 | 5.67 | 5.4 | 5.4 | 5.04 | 4.14 | 1.98 | 0.18 | 0 | 0 | 0 | 0
VITUCO_2B_FV | 0 | 0 | 0 | 0 | 0 | 0 | 0 | 0.03 | 0.42 | 1.14 | 1.47 | 1.56 | 1.62 | 1.68 | 1.65 | 1.62 | 1.53 | 1.29 | 0.63 | 0.03 | 0 | 0 | 0 | 0
WARAIRA_FV | 0 | 0 | 0 | 0 | 0 | 0 | 0 | 0.028 | 0.504 | 1.232 | 1.54 | 1.708 | 1.68 | 1.736 | 1.736 | 1.68 | 1.54 | 1.288 | 0.588 | 0.056 | 0 | 0 | 0 | 0
WATTS_LONQUEN_FV | 0 | 0 | 0 | 0 | 0 | 0 | 0 | 0.009 | 0.126 | 0.396 | 0.522 | 0.558 | 0.567 | 0.567 | 0.54 | 0.54 | 0.504 | 0.414 | 0.198 | 0.018 | 0 | 0 | 0 | 0
WILLKA_FV | 0 | 0 | 0 | 0 | 0 | 0 | 0 | 10.8258 | 62.5337 | 76.3454 | 79.8969 | 79.5492 | 79.4436 | 79.665 | 79.8674 | 79.0872 | 78.4323 | 64.6254 | 24.279 | 3.3211 | 0.0002366 | 0 | 0 | 0
YAHUTELA_FV | 0 | 0 | 0 | 0 | 0 | 0 | 0 | 0.06 | 0.48 | 1.5 | 2.34 | 0 | 2.76 | 0 | 2.94 | 2.82 | 2.64 | 2.04 | 0.84 | 0.06 | 0 | 0 | 0 | 0
YELLOWSTONE_1_FV | 0 | 0 | 0 | 0 | 0 | 0 | 0 | 0.035 | 0.63 | 1.54 | 1.925 | 2.135 | 2.1 | 2.17 | 2.17 | 2.1 | 1.925 | 1.61 | 0.735 | 0.07 | 0 | 0 | 0 | 0
YELLOWSTONE_2_FV | 0 | 0 | 0 | 0 | 0 | 0 | 0 | 0.035 | 0.63 | 1.54 | 1.925 | 2.135 | 2.1 | 2.17 | 2.17 | 2.1 | 1.925 | 1.61 | 0.735 | 0.07 | 0 | 0 | 0 | 0
YUNGAY_2_TRILALEO_FV | 0 | 0 | 0 | 0 | 0 | 0 | 0 | 0.09 | 1.26 | 3.96 | 5.22 | 5.58 | 5.67 | 5.67 | 5.4 | 5.4 | 5.04 | 4.14 | 1.98 | 0.18 | 0 | 0 | 0 | 0
ZATURNO_FV | 0 | 0 | 0 | 0 | 0 | 0 | 0 | 0.18 | 2.34 | 5.13 | 5.67 | 5.67 | 5.58 | 5.67 | 5.58 | 5.58 | 5.4 | 4.77 | 2.61 | 0.18 | 0 | 0 | 0 | 0
BAT_ALFALFAL | 0 | 0 | 0 | 0 | 0 | 0 | 0 | 0 | 0 | 0 | 0 | 0 | 0 | 0 | 0 | 0 | 0 | 0 | 0 | 0 | 0 | 0 | 0 | 0
BAT_ALFALFAL_2 | 0 | 0 | 0 | 0 | 0 | 0 | 0 | 0 | 0 | 0 | 0 | 0 | 0 | 0 | 0 | 0 | 0 | 0 | 0 | 0 | 0 | 0 | 0 | 0
BAT_ANDES_2A_FV | 44.3938 | 0 | 44.3938 | 44.3938 | 20.1541 | 0 | 20.1541 | 0 | 0 | 0 | 0 | 0 | 0 | 0 | 0 | 0 | 0 | 0 | 0 | 0 | 37.1263 | 0 | 0 | 52.7048
BAT_ANDES_2B_FV | 0 | 0 | 0 | 0 | 0 | 0 | 0 | 0 | 0 | 0 | 0 | 0 | 0 | 0 | 0 | 0 | 0 | 0 | 0 | 0 | 0 | 0 | 0 | 0
BAT_ANDES_3_FV | 57.6839 | 57.6839 | 57.6839 | 0 | 57.6839 | 0 | 57.6839 | 57.6839 | 0 | 0 | 0 | 0 | 0 | 0 | 0 | 0 | 0 | 0 | 0 | 0 | 43.6391 | 38.7778 | 0 | 85.3797
BAT_ANDES_4_FV | 0 | 0 | 0 | 0 | 0 | 0 | 0 | 0 | 0 | 0 | 0 | 0 | 0 | 0 | 0 | 0 | 0 | 0 | 0 | 0 | 0 | 0 | 0 | 7.078
BAT_ARENA | 0 | 124.8961 | 124.8961 | 0 | 124.8961 | 0 | 124.8961 | 0 | 78.5094 | 0 | 0 | 0 | 0 | 0 | 0 | 0 | 0 | 0 | 0 | 0 | 0 | 0 | 0 | 0
BAT_ARENALES | 0 | 0 | 0 | 0 | 67.126 | 0 | 0 | 67.126 | 0 | 0 | 0 | 0 | 0 | 0 | 0 | 0 | 0 | 0 | 0 | 159.93 | 159.93 | 0 | 140.6742 | 148.3302
BAT_ARICA | 0.11412 | 0 | 0 | 0 | 0 | 0 | 1.3238 | 0 | 0 | 0 | 0 | 0 | 0 | 0 | 0 | 0 | 0 | 0 | 0 | 0 | 0 | 0 | 0 | 0
BAT_ARICA_2 | 0 | 0 | 0 | 0 | 2.8838 | 0 | 0 | 30 | 0 | 0 | 0 | 0 | 0 | 0 | 0 | 0 | 0 | 0 | 0 | 30 | 30 | 12.8275 | 30 | 0
BAT_BOLERO_1_FV | 27.5847 | 27.5847 | 27.5847 | 0 | 0 | 27.5847 | 27.5847 | 27.5847 | 0 | 0 | 0 | 0 | 0 | 0 | 0 | 0 | 0 | 0 | 0 | 0 | 53.8088 | 68.2814 | 0 | 0
BAT_CAPRICORNIO_FV | 0 | 44.0317 | 44.0317 | 44.0317 | 0 | 44.0317 | 44.0317 | 44.0317 | 0 | 0 | 0 | 0 | 0 | 0 | 0 | 0 | 0 | 0 | 0 | 0 | 0 | 0 | 0 | 0
BAT_CHACA | 0 | 0 | 0 | 0 | 0 | 0 | 0 | 0 | 0 | 0 | 0 | 0 | 0 | 0 | 0 | 0 | 0 | 0 | 0 | 0 | 0 | 0 | 0 | 0
BAT_CHARRABATA_2_FV | 0 | 0 | 1.72 | 0 | 0 | 0 | 0 | 0 | 0 | 0 | 0 | 0 | 0 | 0 | 0 | 0 | 0 | 0 | 0 | 0 | 9 | 9 | 9 | 9
BAT_CHICHA_FV | 0 | 0 | 0 | 0 | 0 | 0 | 0 | 0 | 0 | 0 | 0 | 0 | 0 | 0 | 0 | 0 | 0 | 0 | 0 | 2.9827 | 9 | 9 | 9 | 9
BAT_COPIAPO_FV | 0 | 0 | 0 | 0 | 181.3101 | 0 | 0 | 0 | 0 | 0 | 0 | 0 | 0 | 0 | 0 | 0 | 0 | 0 | 0 | 0 | 0 | 156.6033 | 156.6033 | 136.6212
BAT_COYA_FV | 0 | 0 | 0 | 0 | 0 | 46.8243 | 0 | 139 | 0 | 0 | 0 | 0 | 0 | 0 | 0 | 0 | 0 | 0 | 0 | 32.5012 | 0 | 139 | 0 | 139
BAT_CRISTALES_FV | 234.4852 | 0 | 0 | 0 | 0 | 0 | 0 | 0 | 0 | 0 | 0 | 0 | 0 | 0 | 0 | 0 | 0 | 0 | 0 | 0 | 26.2865 | 0 | 340 | 340
BAT_DEL_DESIERTO | 0 | 0 | 27.1337 | 0 | 0 | 0 | 200 | 0 | 0 | 0 | 0 | 0 | 0 | 0 | 0 | 0 | 0 | 0 | 0 | 0 | 83.4559 | 83.4559 | 83.4559 | 52.6768
BAT_DESIERTO_DE_ATACAMA_FV | 68.0938 | 68.0938 | 68.0938 | 7.8593 | 7.8593 | 0 | 0 | 0 | 0 | 0 | 0 | 0 | 0 | 0 | 0 | 0 | 0 | 0 | 0 | 0 | 0 | 0 | 0 | 0
BAT_DIEGO_ALMAGRO_SUR_FV | 2.4379 | 2.4379 | 2.4379 | 2.4379 | 2.4379 | 2.4379 | 0 | 3.0879 | 0 | 0 | 0 | 0 | 0 | 0 | 0 | 0 | 0 | 0 | 0 | 2.4438 | 2.4438 | 0.042338 | 2.4438 | 2.4438
BAT_DIEGO_DE_ALMAGRO_SUR_2_FV | 228 | 0 | 0 | 0 | 0 | 0 | 0 | 20.8498 | 0 | 0 | 0 | 0 | 0 | 0 | 0 | 0 | 0 | 0 | 0 | 0 | 0 | 228 | 228 | 0
BAT_DONA_ANTONIA_FV | 6.5127 | 0 | 0 | 0 | 0 | 0 | 0 | 0 | 0 | 0 | 0 | 0 | 0 | 0 | 0 | 0 | 0 | 0 | 0 | 27.384 | 47 | 47 | 47 | 47
BAT_DON_HUMBERTO_FV | 0 | 0 | 0 | 0 | 0 | 0 | 0 | 0 | 0 | 0 | 0 | 0 | 0 | 0 | 0 | 0 | 0 | 0 | 0 | 0 | 0 | 0 | 67 | 25.0696
BAT_DOS_PINOS_FV | 0 | 0 | 0 | 0 | 0 | 0 | 0 | 0 | 0 | 0 | 0 | 0 | 0 | 0 | 0 | 0 | 0 | 0 | 0 | 0 | 3 | 1.5711 | 3 | 3
BAT_ELENA_FV | 369.469 | 274.6521 | 0 | 63.4619 | 0 | 0 | 0 | 0 | 0 | 0 | 0 | 0 | 0 | 0 | 0 | 0 | 0 | 0 | 0 | 433.7131 | 433.7131 | 105.7284 | 448.7902 | 466.8573
BAT_EL_OLIVAR_FV | 0 | 0 | 0 | 0 | 0 | 0 | 0 | 0 | 0 | 0 | 0 | 0 | 0 | 0 | 0 | 0 | 0 | 0 | 0 | 8.2507 | 9 | 9 | 9 | 0
BAT_EL_PELICANO_FV | 0 | 0 | 0 | 0 | 0 | 0 | 0 | 0 | 0 | 0 | 0 | 0 | 0 | 0 | 0 | 0 | 0 | 0 | 0 | 27.5424 | 50 | 50 | 50 | 0
BAT_ESTELA_SOLAR_FV | 0 | 0 | 0 | 117.1753 | 0 | 155.1254 | 0 | 0 | 0 | 0 | 0 | 0 | 0 | 0 | 0 | 0 | 0 | 0 | 0 | 0 | 0 | 187 | 187 | 127.9551
BAT_ESTEPA_2 | 87.2447 | 0 | 0 | 0 | 0 | 0 | 87.2447 | 0 | 0 | 0 | 0 | 0 | 0 | 0 | 0 | 0 | 0 | 0 | 0 | 142.7553 | 142.7553 | 138.7488 | 0 | 0
BAT_ESTEPA_FV | 0 | 0 | 0 | 0 | 0 | 0 | 188 | 36.698 | 0 | 0 | 0 | 0 | 0 | 0 | 0 | 0 | 0 | 0 | 0 | 0 | 143.2741 | 188 | 0 | 0
BAT_FRAGATA_FV | 0.53706 | 0 | 0 | 0 | 0.53706 | 0 | 0.53706 | 0 | 0 | 0 | 0 | 0 | 0 | 0 | 0 | 0 | 0 | 0 | 0 | 0 | 2.4629 | 0 | 0.59829 | 2.4629
BAT_GABRIELA_COBRE_FV | 0 | 0 | 0 | 0 | 0 | 0 | 0 | 0 | 0 | 0 | 0 | 0 | 0 | 0 | 0 | 0 | 0 | 0 | 0 | 0 | 0 | 0 | 0 | 22.0686
BAT_GRAN_TENO | 0 | 0 | 0 | 0 | 0 | 0 | 0 | 0 | 0 | 0 | 0 | 0 | 0 | 0 | 0 | 0 | 0 | 0 | 0 | 139 | 139 | 139 | 139 | 111.1938
BAT_HIJUELA_FV | 0 | 0 | 0 | 0 | 0 | 0 | 0 | 0 | 0 | 0 | 0 | 0 | 0 | 0 | 0 | 0 | 0 | 0 | 0 | 9 | 9 | 9 | 9 | 0
BAT_HUATACONDO_FV | 61.8561 | 0 | 0 | 0 | 0 | 0 | 0 | 0 | 0 | 0 | 0 | 0 | 0 | 0 | 0 | 0 | 0 | 0 | 0 | 0 | 33.4647 | 33.4647 | 33.4647 | 36.1439
BAT_KALLPA_EO | 0 | 0 | 57 | 12.7769 | 57 | 0 | 0 | 0 | 0 | 0 | 0 | 0 | 0 | 0 | 0 | 0 | 0 | 0 | 0 | 30.6873 | 1.7475 | 0 | 30.6873 | 30.6873
BAT_LAS_VIOLETAS_FV | 0 | 0 | 0 | 0 | 0 | 0 | 0 | 0 | 0 | 0 | 0 | 0 | 0 | 0 | 0 | 0 | 0 | 0 | 0 | 4 | 4 | 4 | 4 | 4
BAT_LATORRE_SUNLIGHT_FV | 0 | 0 | 0 | 0 | 0 | 0 | 0 | 0 | 0 | 0 | 0 | 0 | 0 | 0 | 0 | 0 | 0 | 0 | 0 | 4.9 | 4.9 | 4.9 | 0 | 3.4822
BAT_LA_CABANA_EO | 0 | 0 | 0 | 0 | 0 | 0 | 0 | 0 | 0 | 0 | 0 | 0 | 0 | 0 | 0 | 0 | 0 | 0 | 0 | 0 | 0 | 65 | 0 | 36.0039
BAT_LIBELULA_FV | 0 | 0 | 0 | 0 | 0 | 0 | 0 | 0 | 0 | 0 | 0 | 0 | 0 | 0 | 0 | 0 | 0 | 0 | 0 | 165.5207 | 165.5207 | 165.5207 | 165.5207 | 199.2
BAT_LILE | 0 | 0 | 0 | 0 | 0 | 0 | 0 | 0 | 0 | 0 | 0 | 0 | 0 | 0 | 0 | 0 | 0 | 0 | 0 | 140 | 140 | 140 | 140 | 104.6383
BAT_LIVORNO_FV | 0 | 0 | 0 | 0 | 0 | 0 | 0 | 0 | 0 | 0 | 0 | 0 | 0 | 0 | 0 | 0 | 0 | 0 | 0 | 4.6172 | 5 | 5 | 5 | 5
BAT_LOS_LOROS_FV | 0 | 0 | 0 | 0 | 0 | 0 | 0 | 0 | 0 | 0 | 0 | 0 | 0 | 0 | 0 | 0 | 0 | 0 | 0 | 26.2717 | 46 | 0 | 46 | 46
BAT_LOS_MAITENES_FV | 0 | 0 | 0 | 0 | 0 | 0 | 0 | 0 | 0 | 0 | 0 | 0 | 0 | 0 | 0 | 0 | 0 | 0 | 0 | 0 | 5 | 5 | 3.5863 | 5
BAT_LOS_QUILOS_FV | 0 | 0 | 0 | 0 | 0 | 0 | 0 | 0 | 0 | 0 | 0 | 0 | 0 | 0 | 0 | 0 | 0 | 0 | 0 | 0 | 9 | 0.87943 | 9 | 9
BAT_LUNA_DE_VERANO_FV | 0 | 0 | 0 | 0 | 0 | 0 | 0 | 0 | 0 | 0 | 0 | 0 | 0 | 0 | 0 | 0 | 0 | 0 | 0 | 0 | 0 | 0 | 0 | 0
BAT_LUZ_DEL_NORTE_FV | 56.9922 | 56.9922 | 20.5977 | 0 | 0 | 0 | 0 | 0 | 0 | 0 | 0 | 0 | 0 | 0 | 0 | 0 | 0 | 0 | 0 | 84.0078 | 84.0078 | 0 | 0 | 0
BAT_MANZANO_FV | 0 | 0 | 0 | 0 | 0 | 0 | 0 | 0 | 0 | 0 | 0 | 0 | 0 | 0 | 0 | 0 | 0 | 0 | 0 | 46.0348 | 0 | 46.0348 | 0 | 0
BAT_MARIA_ELENA_FV | 0 | 0 | 0 | 0 | 0 | 0 | 0 | 0 | 0 | 0 | 0 | 0 | 0 | 0 | 0 | 0 | 0 | 0 | 0 | 33.7726 | 0 | 0 | 33.7726 | 0
BAT_MODENA_FV | 0 | 0 | 0 | 0 | 0 | 0 | 0 | 0 | 0 | 0 | 0 | 0 | 0 | 0 | 0 | 0 | 0 | 0 | 0 | 9 | 9 | 7.6035 | 7.6035 | 0
BAT_MONZA_FV | 0 | 0 | 0 | 0 | 0 | 0 | 0 | 0 | 0 | 0 | 0 | 0 | 0 | 0 | 0 | 0 | 0 | 0 | 0 | 4.4828 | 6.5 | 0 | 6.5 | 6.5
BAT_NUEVA_PAILLACO_FV | 0 | 0 | 0 | 0 | 0 | 0 | 0 | 0 | 0 | 0 | 0 | 0 | 0 | 0 | 0 | 0 | 0 | 0 | 0 | 0 | 0 | 0 | 0 | 0
BAT_NUEVO_QUILLAGUA_2_FV | 0 | 0 | 0 | 0 | 0 | 0 | 0 | 0 | 0 | 0 | 0 | 0 | 0 | 0 | 0 | 0 | 0 | 0 | 0 | 0 | 0 | 0 | 0 | 0
BAT_NUEVO_QUILLAGUA_FV | 55.7942 | 0 | 0 | 0 | 0 | 0 | 0 | 45.2477 | 0 | 0 | 0 | 0 | 0 | 0 | 0 | 0 | 0 | 0 | 0 | 0 | 95 | 95 | 95 | 18.9916
BAT_PAMPAS_FV | 138.1478 | 137.9144 | 78.2308 | 0 | 0 | 139.1944 | 14.9496 | 130.3944 | 0 | 0 | 0 | 0 | 0 | 0 | 0 | 0 | 0 | 0 | 0 | 0 | 156.7046 | 181.2521 | 0 | 134.6828
BAT_PICHIRROPULLI_FV | 0 | 0 | 0 | 0 | 0 | 0 | 0 | 0 | 0 | 0 | 0 | 0 | 0 | 0 | 0 | 0 | 0 | 0 | 0 | 5.2953 | 5.2953 | 5.2953 | 5.2953 | 5.2953
BAT_PUNTA_DE_TALCA_EO | 0 | 0 | 0 | 0 | 0 | 0 | 0 | 0 | 0 | 0 | 0 | 0 | 0 | 0 | 0 | 0 | 0 | 0 | 0 | 22.7595 | 60 | 0 | 60 | 60
BAT_PUNTA_SIERRA_EO | 0 | 0.72838 | 0 | 0 | 0 | 0.72838 | 0 | 0.72838 | 0 | 0 | 0 | 0 | 0 | 0 | 0 | 0 | 0 | 0 | 0 | 0 | 0 | 2.1691 | 0 | 1.6457
BAT_RIVAZZURRA_FV | 0 | 0 | 0 | 0 | 0 | 0 | 0 | 0 | 0 | 0 | 0 | 0 | 0 | 0 | 0 | 0 | 0 | 0 | 0 | 7.0661 | 0 | 0 | 0 | 7.0661
BAT_SALVADOR_FV | 0 | 0 | 0 | 0 | 0 | 50 | 50 | 5.6777 | 0 | 0 | 0 | 0 | 0 | 0 | 0 | 0 | 0 | 0 | 0 | 8.837 | 0 | 50 | 0 | 50
BAT_SANTA_MARTA | 0 | 0 | 0 | 0 | 0 | 0 | 0 | 0 | 0 | 0 | 0 | 0 | 0 | 0 | 0 | 0 | 0 | 0 | 0 | 0 | 0 | 0 | 0 | 0
BAT_SAN_ANDRES_2_FV | 14.5583 | 14.5583 | 14.5583 | 14.5583 | 14.5583 | 0 | 14.5583 | 14.5583 | 0 | 0 | 0 | 0 | 0 | 0 | 0 | 0 | 0 | 0 | 0 | 27.4417 | 27.4417 | 0 | 27.4417 | 0
BAT_SAN_ANDRES_FV | 8.3434 | 8.3434 | 8.3434 | 0 | 8.3434 | 0 | 8.3434 | 8.3434 | 0 | 0 | 0 | 0 | 0 | 0 | 0 | 0 | 0 | 0 | 0 | 30.4742 | 30.4742 | 30.4742 | 0 | 0
BAT_SAN_JUAN_FV | 0 | 0 | 0 | 0 | 0 | 0 | 0 | 0 | 0 | 0 | 0 | 0 | 0 | 0 | 0 | 0 | 0 | 0 | 0 | 4.7134 | 9 | 9 | 9 | 9
BAT_SAN_MARCOS_FV | 0 | 0 | 0 | 0 | 0 | 0 | 0 | 0 | 0 | 0 | 0 | 0 | 0 | 0 | 0 | 0 | 0 | 0 | 0 | 0 | 0 | 0.71545 | 0.71545 | 0
BAT_SOL_DE_VALLE_HERMOSO_FV | 0 | 0 | 0 | 0 | 0 | 0 | 0 | 0 | 0 | 0 | 0 | 0 | 0 | 0 | 0 | 0 | 0 | 0 | 0 | 9 | 9 | 9 | 9 | 4.9426
BAT_TAIRA_FV | 0 | 96.7208 | 0 | 0 | 0 | 0 | 0 | 124 | 0 | 0 | 0 | 0 | 0 | 0 | 0 | 0 | 0 | 0 | 0 | 0 | 86.5568 | 86.5568 | 59.0602 | 59.0602
BAT_TAMARICO_FV | 25.8997 | 25.8997 | 0 | 25.8997 | 0 | 25.8997 | 25.8997 | 25.8997 | 0 | 0 | 0 | 0 | 0 | 0 | 0 | 0 | 0 | 0 | 0 | 64.0635 | 64.0635 | 0 | 0 | 71.6247
BAT_TAMAYA_FV | 0 | 0 | 0 | 0 | 0 | 0 | 0 | 34.0258 | 0 | 0 | 0 | 0 | 0 | 0 | 0 | 0 | 0 | 0 | 0 | 59.75 | 59.75 | 59.75 | 59.75 | 59.75
BAT_TARAPACA_FV | 0 | 0 | 0 | 0 | 0 | 0 | 192.0153 | 0 | 0 | 0 | 0 | 0 | 0 | 0 | 0 | 0 | 0 | 0 | 0 | 0 | 196.7372 | 196.7372 | 196.7372 | 196.7372
BAT_TOCOPILLA | 64.0517 | 64.0517 | 75.3161 | 75.3161 | 75.3161 | 75.3161 | 75.3161 | 75.3161 | 0 | 0 | 0 | 0 | 0 | 0 | 0 | 0 | 0 | 0 | 0 | 0 | 0 | 0 | 0 | 0
BAT_URIBE_SOLAR_FV | 0 | 0 | 0 | 0 | 0 | 0 | 0 | 0 | 0 | 0 | 0 | 0 | 0 | 0 | 0 | 0 | 0 | 0 | 0 | 0 | 0 | 2.1522 | 0 | 0
BAT_VICTOR_JARA_FV | 0 | 0 | 0 | 0 | 0 | 0 | 85.6514 | 112.3646 | 0 | 0 | 0 | 0 | 0 | 0 | 0 | 0 | 0 | 0 | 0 | 149.3749 | 200 | 200 | 37.5076 | 0
BAT_WILLKA_FV | 0 | 0 | 0 | 0 | 0 | 0 | 0 | 0 | 0 | 0 | 0 | 0 | 0 | 0 | 0 | 0 | 0 | 0 | 0 | 0 | 61 | 61 | 61 | 40.1434

## 3. E3 Salida Flujo
2027-09-03
LinNom | 1 | 2 | 3 | 4 | 5 | 6 | 7 | 8 | 9 | 10 | 11 | 12 | 13 | 14 | 15 | 16 | 17 | 18 | 19 | 20 | 21 | 22 | 23 | 24
AJahuel110_Sauzal110_BP1 | -55.9591 | -56.0928 | -56.1477 | -56.1694 | -56.0175 | -55.9468 | -55.8579 | -55.9229 | -55.8366 | -55.7168 | -55.7369 | -55.755 | -55.7827 | -55.8668 | -55.8471 | -55.8002 | -55.7228 | -55.8328 | -55.8687 | -55.7565 | -55.3244 | -55.2563 | -55.4209 | -55.7435
AJahuel154_Paine154 | 4.6898 | -7.4101 | -13.3222 | -16.3501 | -15.4944 | -13.3276 | -2.4582 | 6.5349 | 0.52477 | -47.1327 | -65.287 | -81.6116 | -93.9328 | -99.6437 | -81.8889 | -92.0217 | -79.8356 | -68.1123 | -29.0619 | -8.5278 | 3.455 | 4.3876 | 8.2644 | 5.5227
AJahuel154_Tuniche154_II | 4.4211 | -7.543 | -13.3909 | -16.2012 | -15.2014 | -13.248 | -2.7631 | 7.5674 | 19.9924 | 3.679 | 1.1401 | -9.0993 | -14.5531 | -17.3211 | -0.19582 | -14.6847 | -6.5999 | -12.552 | -3.5284 | -4.1814 | 5.9671 | 6.3356 | 8.5763 | 5.1529
AJahuel220_AJahuel110 | 208.9157 | 178.8796 | 161.0473 | 150.7819 | 145.3587 | 151.1776 | 180.7189 | 213.1851 | 215.6558 | 223.0116 | 217.1057 | 223.4419 | 230.1304 | 225.9348 | 218.889 | 233.2951 | 221.1668 | 221.1115 | 230.96 | 266.6505 | 291.6449 | 286.6107 | 268.0794 | 243.273
AJahuel220_AJahuel154 | 8.7447 | -15.3106 | -27.0603 | -32.8972 | -31.0397 | -26.9255 | -5.5822 | 13.7341 | 20.1474 | -43.7989 | -64.4799 | -91.0297 | -108.8103 | -117.2927 | -82.4885 | -107.0243 | -86.7639 | -81.0184 | -32.9531 | -13.0825 | 9.0326 | 10.3265 | 16.4489 | 10.3052
AJahuel220_Buin110 | 255.2467 | 233.538 | 219.9254 | 212.3874 | 209.4247 | 215.6823 | 238.5096 | 266.2074 | 270.6999 | 278.8153 | 268.4348 | 276.0348 | 278.8147 | 274.5394 | 271.0017 | 275.2319 | 273.3138 | 267.0158 | 268.5038 | 297.1097 | 318.3944 | 314.144 | 298.8417 | 281.8147
AJahuel220_Chena220 | 468.8902 | 475.3636 | 475.3959 | 473.9814 | 468.4048 | 475.3255 | 482.5157 | 487.9021 | 420.6011 | 410.2645 | 311.0217 | 365.751 | 384.9476 | 384.6289 | 357.2793 | 369.6982 | 389.2101 | 396.7797 | 429.7911 | 515.7744 | 525.7541 | 523.4157 | 500.9574 | 493.0685
AJahuel220_PAltoCmpc110 | 0 | 0 | 0 | 0 | 0 | 0 | 0 | 0 | 0 | 0 | 0 | 0 | 0 | 0 | 0 | 0 | 0 | 0 | 0 | 0 | 0 | 0 | 0 | 0
AJahuel220_SantaMarta220 | 100.6582 | 102.2457 | 102.4005 | 102.1291 | 100.8607 | 102.4811 | 104.0762 | 105.3212 | 96.4179 | 92.7473 | 67.8972 | 80.2115 | 86.5601 | 85.4962 | 79.5574 | 80.3709 | 88.7408 | 91.7914 | 97.9896 | 106.3798 | 108.7145 | 108.6087 | 103.0303 | 100.6892
AJahuel500_AJahuel220 | 968.9027 | 865.5597 | 808.2157 | 776.5433 | 767.4816 | 795.0746 | 901.3755 | 1027.9826 | 1074.0269 | 1037.2816 | 989.307 | 974.6248 | 980.1939 | 957.1154 | 927.4637 | 973.0285 | 966.8962 | 950.9137 | 1009.0827 | 1116.2723 | 1222.4688 | 1200.7894 | 1137.6022 | 1062.668
AMelipill220_LoAguirre220 | -110.1799 | -114.5672 | -122.6 | -128.1907 | -134.3394 | -138.3414 | -124.0615 | -98.0215 | -196.7063 | -151.4231 | -20.7896 | -50.3139 | -12.3284 | -38.9322 | 25.5615 | 11.42 | -52.4016 | -79.654 | -140.4761 | -184.2444 | -208.3323 | -207.1497 | -205.6485 | -239.8065
ASanta110_Mirafl110 | 131.7606 | 121.3955 | 114.6444 | 111.873 | 110.886 | 112.4717 | 123.8859 | 136.3471 | 121.1022 | 116.2869 | 109.9587 | 96.4584 | 110.4287 | 92.0855 | 104.5048 | 105.5597 | 118.8341 | 122.9291 | 122.5812 | 138.1638 | 146.8951 | 144.9905 | 128.6714 | 119.5853
ASanta220_AMelipilla220 | -256.579 | -259.0473 | -275.2973 | -282.4277 | -285.3622 | -283.1122 | -254.4521 | -244.5862 | -155.0053 | -144.6799 | -134.2095 | -132.184 | -166.8226 | -142.6419 | -140.1013 | -148.6361 | -147.827 | -132.5446 | -126.7723 | -161.2901 | -181.7059 | -183.061 | -171.171 | -146.1267
ASanta220_ASanta110 | 274.9032 | 251.2347 | 236.1039 | 228.2685 | 225.2702 | 229.0411 | 253.0998 | 279.7467 | 271.0342 | 274.0269 | 276.2321 | 267.3933 | 280.0429 | 262.8649 | 274.3569 | 271.4084 | 279.0955 | 279.0999 | 274.2196 | 293.8649 | 321.0075 | 316.6612 | 293.5347 | 275.9011
Alfalfal220_Almendros220 | 59.01 | 59.01 | 59.01 | 59.01 | 59.01 | 59.01 | 59.01 | 59.01 | 59.01 | 59.01 | 0.0493 | 0.05685 | 5.2233 | 0.05685 | 48.6145 | 0.016708 | 59.01 | 59.01 | 59.01 | 59.01 | 59.01 | 59.01 | 59.01 | 59.01
Almendros110_Apoquindo110 | 217.1696 | 229.508 | 238.4844 | 243.2113 | 244.195 | 243.366 | 239.628 | 255.7446 | 249.0511 | 258.0194 | 212.1562 | 230.7755 | 240.6245 | 237.812 | 227.9857 | 212.2044 | 233.6007 | 224.2343 | 220.3769 | 234.0524 | 224.96 | 215.5863 | 205.606 | 202.3421
Almendros220_AJahuel220 | -237.5136 | -215.7606 | -203.5122 | -196.108 | -191.6056 | -196.318 | -222.6797 | -260.3512 | -262.3 | -278.875 | -325.3269 | -322.4766 | -328.5709 | -329.5104 | -281.7015 | -338.7159 | -271.5611 | -263.6127 | -265.0548 | -298.3459 | -316.6768 | -307.9455 | -286.7404 | -261.7481
Almendros220_Almendros110 | 319.7636 | 298.0106 | 285.7622 | 278.358 | 273.8556 | 278.568 | 304.9297 | 342.6012 | 344.55 | 361.125 | 325.3762 | 345.7734 | 357.0342 | 352.8072 | 353.556 | 338.7326 | 353.8111 | 345.8627 | 347.3047 | 380.5959 | 398.9268 | 390.1955 | 368.9904 | 343.9981
Ancoa220_SantaIsabel220 | 106.6836 | 73.4816 | 55.1511 | 46.9599 | 43.0396 | 49.7395 | 87.0336 | 122.6755 | 174.2654 | 74.5787 | 41.4695 | 12.9749 | -11.9138 | -29.086 | 16.6218 | -10.7828 | -15.5961 | -20.8366 | 99.5817 | 107.2805 | 142.5202 | 136.7501 | 133.7335 | 120.3804
Ancoa500_AJahuel500 | 2449.9231 | 2661.6622 | 2700.6291 | 2702.7482 | 2643.4471 | 2622.7507 | 2576.9948 | 2499.2472 | 1502.3094 | 1189.9985 | 680.6059 | 1144.3163 | 1229.0146 | 1258.2215 | 1206.8601 | 1225.2801 | 1115.4493 | 1242.8426 | 1658.0132 | 2460.3649 | 2420.5105 | 2513.4929 | 2450.2979 | 2407.5029
Ancoa500_Ancoa220 | -954.5281 | -992.9669 | -1011.6208 | -1020.7099 | -996.0627 | -1004.5859 | -997.9559 | -949.7884 | -643.0132 | -541.6598 | -526.3627 | -557.7788 | -582.7862 | -598.4648 | -550.4759 | -569.6537 | -483.3179 | -537.0704 | -752.5273 | -1012.4552 | -960.8266 | -961.0794 | -963.7837 | -968.4046
Antuco220_Charrua220 | 417.2701 | 443.8955 | 416.769 | 413.5948 | 410.4447 | 410.4427 | 419.5562 | 432.2682 | 398.146 | 378.7921 | 281.5428 | 365.6921 | 370.3149 | 370.3262 | 370.0999 | 370.33 | 370.5141 | 370.153 | 380.1001 | 435.0838 | 453.8246 | 451.5893 | 449.8506 | 429.0554
Antuco220_Trupan220 | 165.7679 | 182.5547 | 166.2991 | 169.4732 | 172.6234 | 172.6253 | 163.5118 | 150.7998 | 180.2797 | 199.6323 | 153.0251 | 205.2393 | 208.106 | 208.0936 | 208.3188 | 208.0875 | 208.1903 | 207.974 | 198.3139 | 129.8026 | 129.2435 | 130.6638 | 122.3578 | 128.2255
Apoquindo110_ElSalto110 | -30.0334 | 4.3096 | 25.4627 | 36.0557 | 38.8965 | 34.2128 | -5.3472 | -55.2113 | -111.2615 | -141.2445 | -207.1207 | -195.1997 | -186.0582 | -188.7391 | -187.9394 | -191.5618 | -156.0699 | -149.0191 | -131.7155 | -120.3854 | -131.7723 | -118.7802 | -100.2137 | -73.8442
Buin110_LoEspejo110 | 92.1363 | 87.2552 | 84.2335 | 82.8937 | 80.9983 | 82.5059 | 89.2821 | 96.312 | 88.9955 | 90.3588 | 77.8905 | 84.4976 | 91.1016 | 90.0221 | 84.545 | 89.5366 | 91.6555 | 93.3583 | 97.9027 | 110.8336 | 113.3739 | 110.3096 | 101.1662 | 97.653
CNavia110_Chena110 | -181.2731 | -189.0492 | -194.9834 | -195.7375 | -195.4466 | -198.3035 | -197.4729 | -200.427 | -182.9289 | -166.9255 | -121.1995 | -125.5253 | -132.0237 | -122.8414 | -114.9712 | -121.3028 | -153.0397 | -160.69 | -168.1995 | -189.9864 | -188.0196 | -184.9994 | -170.3128 | -177.2575
CNavia110_LVegas110_exp | 0 | 0 | 0 | 0 | 0 | 0 | 0 | 0 | 0 | 0 | 0 | 0 | 0 | 0 | 0 | 0 | 0 | 0 | 0 | 0 | 0 | 0 | 0 | 0
CNavia110_PPeuco110_I | 64.3166 | 66.2722 | 68.164 | 69.7875 | 70.7625 | 71.012 | 65.0022 | 55.632 | 33.9546 | -5.0653 | -60.0426 | -79.9936 | -66.3333 | -99.8503 | -93.4901 | -73.4856 | -0.13943 | 24.7778 | 34.0058 | 48.6959 | 53.8291 | 55.2183 | 16.3976 | 42.5886
CNavia220_Aux_D_Polpaico220 | 100.0708 | 128.0752 | 149.072 | 159.4059 | 161.0193 | 154.7219 | 117.2082 | 83.6422 | 11.0369 | 1.0788 | -80.3356 | -64.5308 | -30.1142 | -36.9568 | -66.6881 | -43.9488 | -33.2856 | -41.2993 | -17.5989 | 11.4507 | 13.7538 | 20.045 | 31.8786 | 33.7691
CNavia220_CNavia110 | 545.341 | 486.689 | 454.862 | 436.5812 | 430.4207 | 444.9687 | 504.3435 | 580.8391 | 619.5922 | 634.0784 | 631.6722 | 618.9875 | 626.2443 | 605.494 | 604.2696 | 619.0694 | 632.5467 | 621.0962 | 611.23 | 646.6125 | 690.6676 | 672.3983 | 624.1358 | 592.1168
CNavia220_CNavia220_Aux_D | 100.0708 | 128.0752 | 149.072 | 159.4059 | 161.0193 | 154.7219 | 117.2082 | 83.6422 | 11.0369 | 1.0788 | -80.3356 | -64.5308 | -30.1142 | -36.9568 | -66.6881 | -43.9488 | -33.2856 | -41.2993 | -17.5989 | 11.4507 | 13.7538 | 20.045 | 31.8786 | 33.7691
CNavia220_Chena220 | -90.6957 | -154.8009 | -187.9568 | -203.4661 | -203.6761 | -199.3207 | -152.6449 | -92.5147 | 21.7957 | 58.4601 | 176.7599 | 114.1201 | 99.7585 | 89.0217 | 117.1181 | 115.5442 | 85.8894 | 61.8424 | 17.8732 | -52.8015 | -20.3025 | -32.8778 | -41.8274 | -68.8277
Candela220_AJahuel220 | 329.416 | 350.1958 | 353.7633 | 353.634 | 343.7816 | 344.2653 | 342.9999 | 334.4478 | 211.0493 | 195.9834 | 128.0035 | 202.283 | 219.1534 | 226.8024 | 211.5554 | 219.4939 | 189.2154 | 212.4252 | 259.6615 | 371.8242 | 360.2543 | 364.5824 | 353.3393 | 345.6038
Canutilla220_PMontt220 | 85.1 | 85.1 | 85.1 | 85.1 | 85.1 | 85.1 | 85.1 | 85.1 | 85.1 | 58.4598 | 85.1 | 81.3154 | 85.1 | 85.1 | 85.1 | 85.1 | 58.4598 | 58.4598 | 78.193 | 85.1 | 85.1 | 85.1 | 85.1 | 85.1
Cautin220_RioTolten220 | -17.4212 | -69.6073 | -97.9161 | -111.58 | -109.775 | -103.5752 | -58.8238 | 3.5954 | 58.0033 | 153.2792 | 179.4922 | 168.8116 | 163.5768 | 155.728 | 160.4031 | 169.4132 | 169.1853 | 115.7019 | 14.8117 | 25.7826 | 51.3341 | 35.0376 | 66.2938 | 48.4204
Charrua066_Cholguan066 | -8.9996 | -8.977 | -8.9789 | -8.9939 | -8.9909 | -8.9923 | -8.9936 | -9.0346 | -1.2092 | -3.9102 | -5.1463 | -5.1389 | -5.3064 | -5.6591 | -5.5596 | -5.3556 | -5.202 | -4.2045 | -2.07 | -0.18 | 0 | 0 | 0.001187 | 0
Charrua154_Charrua066 | 39.3095 | 34.1768 | 30.0964 | 29.6429 | 29.0301 | 33.5219 | 40.5558 | 47.5309 | 46.1569 | -1.2916 | -27.028 | -35.2979 | -40.9526 | -43.899 | -39.9749 | -41.5813 | -36.6272 | -21.7555 | 17.0615 | 57.8928 | 68.0761 | 68.1728 | 64.7187 | 60.9041
Charrua154_Chillan154 | 32.3976 | 25.9811 | 22.2177 | 20.2796 | 19.42 | 20.0794 | 27.2144 | 31.6424 | 0.21087 | -72.5465 | -106.5635 | -110.1824 | -108.5697 | -117.3787 | -107.569 | -104.4686 | -98.0988 | -71.4857 | -17.9561 | 35.2987 | 41.7576 | 41.3267 | 37.2662 | 30.8046
Charrua154_Conce154 | 58.3004 | 57.0636 | 55.8975 | 54.6919 | 54.7467 | 53.9786 | 53.1439 | 53.6727 | 74.2668 | 99.6614 | 102.9595 | 115.1041 | 117.8439 | 120.3071 | 118.8571 | 116.1361 | 113.8374 | 102.3065 | 79.4866 | 61.4262 | 60.8445 | 61.7947 | 67.1179 | 68.2487
Charrua154_Parral154 | 40.0759 | 36.0196 | 33.4037 | 32.0486 | 31.5999 | 31.6938 | 35.5345 | 42.6413 | 40.7786 | 25.9425 | 10.3763 | 8.7928 | 5.1533 | 3.0284 | 2.5015 | 2.3804 | 4.5567 | 9.3715 | 28.7445 | 43.6308 | 48.6304 | 47.7412 | 46.6389 | 43.3374
Charrua220_Charrua154 | 39.5146 | 11.8426 | -4.2361 | -11.1203 | -12.1604 | -4.3242 | 29.7111 | 70.1239 | 67.782 | -51.505 | -64.384 | -124.0857 | -138.3615 | -154.6662 | -144.8265 | -143.3967 | -141.5232 | -110.9748 | -14.1007 | 97.8377 | 130.4753 | 121.1375 | 109.9151 | 89.3395
Charrua220_Charrua500 | 1168.1452 | 1302.1682 | 1317.5872 | 1311.9651 | 1284.9967 | 1262.445 | 1232.6773 | 1210.4611 | 674.2899 | 509.6078 | 124.7012 | 460.4522 | 506.7736 | 517.1033 | 516.8098 | 514.1475 | 495.8873 | 553.3959 | 709.4223 | 1131.9692 | 1141.8341 | 1213.7657 | 1162.2732 | 1124.989
Charrua220_Conce154 | 96.1324 | 84.0366 | 76.6393 | 72.4671 | 72.3109 | 73.9298 | 84.4926 | 99.2697 | 132.8703 | 131.5579 | 133.9527 | 130.6554 | 129.6319 | 127.509 | 129.1179 | 125.3016 | 122.558 | 114.7995 | 112.6626 | 120.1683 | 130.4567 | 128.3479 | 132.8521 | 127.7852
Charrua220_Duqueco220 | -57.2638 | -73.7151 | -81.274 | -82.918 | -82.7421 | -78.4946 | -60.6077 | -37.9105 | -15.5875 | 13.6574 | 22.4474 | 20.7066 | 13.7451 | 15.1926 | 10.4474 | 10.0757 | 24.651 | 7.5111 | -32.5625 | -25.2646 | -20.6869 | -45.631 | -24.4259 | -40.4981
Charrua220_EntreRios220 | 321.1844 | 359.1808 | 363.5309 | 361.9135 | 354.5277 | 347.9791 | 339.252 | 333.0657 | 183.024 | 137.9429 | 29.4072 | 124.1151 | 137.2375 | 140.1188 | 140.4806 | 139.3895 | 135.1803 | 151.2968 | 192.5039 | 310.4551 | 313.417 | 333.9637 | 319.4112 | 308.8529
Charrua220_Hualpen220 | 107.0489 | 97.4762 | 90.3222 | 85.5059 | 84.9208 | 86.0557 | 96.5888 | 111.3084 | 161.0173 | 154.0036 | 146.6109 | 150.1492 | 148.9862 | 146.8086 | 149.2207 | 144.8899 | 141.7922 | 133.4995 | 136.2314 | 150.7927 | 162.6244 | 162.0928 | 166.6705 | 162.0192
Charrua220_Lagunillas220 | 85.5952 | 76.0298 | 68.1232 | 62.3116 | 61.8347 | 62.5569 | 74.2214 | 91.2657 | 171.2922 | 162.7145 | 150.515 | 156.5443 | 154.6245 | 151.723 | 155.9649 | 150.0502 | 148.3392 | 139.2752 | 141.727 | 158.3516 | 172.826 | 173.1554 | 176.6813 | 171.1374
Charrua220_Mulchen220 | -198.1775 | -249.8482 | -273.5202 | -278.0876 | -277.4975 | -264.3439 | -208.64 | -137.6718 | -64.5585 | 36.2489 | 68.7114 | 64.5474 | 42.9621 | 48.6289 | 31.962 | 30.8939 | 76.4572 | 22.1964 | -108.605 | -93.0393 | -80.2171 | -159.451 | -92.7033 | -144.2009
Charrua500_Ancoa500 | 492.6427 | 549.0428 | 555.5336 | 553.1672 | 541.8183 | 532.3298 | 519.8013 | 510.4413 | 284.5919 | 214.9251 | 52.7578 | 193.9993 | 213.4173 | 217.7101 | 217.5856 | 216.5178 | 208.8996 | 233.2858 | 299.2691 | 477.3378 | 481.5185 | 511.8089 | 490.1605 | 474.4661
Chena110_LoEspejo110 | 163.5287 | 117.3295 | 90.0816 | 76.7227 | 74.2049 | 82.3863 | 125.2718 | 176.2932 | 224.3655 | 255.5322 | 290.0002 | 279.4837 | 281.0089 | 276.8146 | 274.593 | 286.3534 | 257.8621 | 244.8081 | 231.6617 | 238.1562 | 274.3389 | 268.974 | 253.1326 | 211.2107
Chena220_Chena110 | 493.5508 | 437.2864 | 404.0423 | 386.7358 | 379.6998 | 392.6701 | 448.6311 | 515.7865 | 542.1053 | 564.8295 | 564.9334 | 569.2526 | 576.566 | 565.9087 | 561.893 | 573.7942 | 566.2394 | 552.4353 | 549.2798 | 593.2349 | 637.2892 | 622.6912 | 584.7461 | 548.3174
Chiloe110_Degan110 | 4.8771 | 4.6322 | 4.4668 | 4.3867 | 4.3711 | 4.3488 | 4.4431 | 4.4988 | 5.0873 | 5.3929 | 5.4991 | 5.5083 | 5.4012 | 5.3317 | 5.3272 | 5.3373 | 5.2164 | 4.0018 | 2.0802 | 2.258 | 2.5821 | 2.626 | 4.0833 | 5.2443
Chiloe110_Pid-Pid110 | 33.7785 | 30.8776 | 28.612 | 27.2636 | 26.3271 | 26.2693 | 28.6777 | 34.0111 | 37.2178 | 41.1832 | 43.4533 | 43.9298 | 43.5686 | 43.1983 | 42.126 | 41.2933 | 40.0998 | 34.3421 | 23.1908 | 25.0527 | 27.6553 | 27.8022 | 34.3253 | 36.6981
Chiloe220_Chiloe110 | 26.2883 | 19.9321 | 16.2784 | 14.852 | 14.7467 | 13.7187 | 18.6536 | 26.763 | 32.0074 | 40.0393 | 43.8494 | 45.0726 | 44.064 | 42.6777 | 40.7129 | 40.252 | 38.4422 | 27.6433 | 10.8837 | 13.9988 | 17.6265 | 18.1823 | 27.527 | 32.7658
Cholguan220_Charrua220 | 127.3986 | 129.0787 | 127.8029 | 121.9055 | 115.5883 | 115.503 | 133.1 | 157.1175 | 94.7652 | 57.4177 | 37.3349 | 41.0766 | 41.3273 | 41.8433 | 32.1503 | 42.0666 | 42.3767 | 42.1562 | 60.4639 | 184.5815 | 198.9026 | 195.3027 | 204.2259 | 181.1381
Cipreses154_Itahue154 | 229.4273 | 229.4085 | 229.403 | 229.3967 | 229.3887 | 229.375 | 229.3519 | 229.3307 | 115.8596 | 115.9025 | 115.6316 | 115.6492 | 115.6404 | 115.6972 | 115.7205 | 115.6606 | 115.9889 | 116.0024 | 115.9633 | 229.3793 | 229.3567 | 229.3405 | 229.3289 | 229.3379
Ciruelos220_Prropulli220 | -26.2711 | -48.5773 | -60.5979 | -66.3348 | -64.8061 | -61.3161 | -41.8271 | -15.1808 | 2.8512 | 48.0821 | 51.8802 | 50.6115 | 47.2179 | 44.1124 | 41.8774 | 49.6225 | 55.4935 | 30.265 | -20.9522 | -18.3472 | -8.8802 | -15.9504 | 2.967 | -1.1837
Ciruelos220_Valdivia220 | 8.9985 | -12.7929 | -25.0912 | -30.8617 | -30.0354 | -26.5071 | -6.8144 | 20.5521 | 39.7186 | 77.323 | 81.8819 | 81.6846 | 79.4604 | 76.3456 | 73.7635 | 78.4597 | 82.0707 | 61.2542 | 20.1773 | 25.0581 | 35.6603 | 29.6719 | 42.5316 | 34.3029
Colbun220_Ancoa220 | 134.1891 | 132.7965 | 130.0134 | 130.0831 | 102.2511 | 118.966 | 153.3161 | 144.466 | 248.1865 | 308.9215 | 374.6003 | 370.0104 | 370.6647 | 367.5721 | 367.2178 | 356.7699 | 189.598 | 192.4029 | 314.5969 | 194.5577 | 183.3826 | 175.709 | 173.5361 | 163.7937
Colbun220_PNegro220 | 347.6766 | 350.4639 | 344.5654 | 339.7674 | 329.3513 | 333.8254 | 353.8588 | 363.35 | 227.1209 | 129.4188 | 141.8984 | 114.2684 | 112.4632 | 113.75 | 110.4611 | 112.559 | 89.0962 | 93.3997 | 217.9937 | 337.6239 | 350.0025 | 357.3133 | 349.6113 | 338.432
Conce154_Conce066 | 31.2968 | 26.5309 | 23.2643 | 21.2763 | 20.9353 | 21.3042 | 25.4581 | 30.559 | 37.2067 | 41.2326 | 42.2176 | 43.9358 | 44.2406 | 45.0526 | 45.221 | 42.3193 | 41.6981 | 39.946 | 39.4374 | 42.6577 | 47.659 | 47.906 | 45.117 | 41.9301
Conce154_SVicente154 | 24.5975 | 29.894 | 33.3142 | 33.9387 | 35.33 | 34.3616 | 28.2261 | 19.9071 | 53.7161 | 59.9342 | 56.7944 | 61.7065 | 62.6806 | 63.1841 | 65.8192 | 65.6946 | 64.9126 | 51.7767 | 32.7632 | 13.3414 | 10.7589 | 12.1964 | 29.0183 | 40.1487
Coronel066_Guindo066 | -25.8938 | -24.0665 | -22.6747 | -21.4176 | -22.132 | -22.4205 | -22.8718 | -24.5191 | -29.7814 | -31.6756 | -32.7392 | -33.0535 | -32.4429 | -33.0076 | -33.1087 | -32.0931 | -31.8159 | -27.8123 | -24.1184 | -24.534 | -26.7931 | -26.7494 | -28.1208 | -30.1317
Coronel154_Coronel066 | 67.2681 | 61.5243 | 57.4613 | 54.8684 | 55.5961 | 56.2998 | 59.6664 | 65.5899 | 66.7821 | 70.8484 | 73.0707 | 73.6843 | 73.2753 | 74.5656 | 74.8874 | 72.2361 | 71.3558 | 64.5559 | 58.5684 | 61.0729 | 66.5326 | 66.1024 | 67.3825 | 68.0915
Coronel154_Horcones066 | 21.3846 | 16.8919 | 14.3017 | 12.3668 | 12.737 | 13.2847 | 16.4249 | 21.2457 | 23.8823 | 28.4428 | 31.0217 | 31.9046 | 31.1245 | 28.9269 | 28.3242 | 26.3406 | 24.6586 | 23.2022 | 21.6818 | 25.1359 | 29.6604 | 29.8684 | 30.2363 | 26.6683
Duqueco220_Mulchen220 | -72.6077 | -88.0414 | -95.0616 | -95.9893 | -95.7856 | -91.9937 | -75.7036 | -54.7399 | -30.7047 | 5.961 | 19.2117 | 18.9222 | 12.6795 | 15.1925 | 8.9234 | 8.6771 | 22.1291 | 5.6088 | -37.0752 | -37.8109 | -35.12 | -59.4372 | -39.3931 | -55.5203
ElSalto110_SCristobal110 | 135.7439 | 119.7735 | 109.5437 | 103.2182 | 100.7447 | 104.9485 | 122.4441 | 145.3385 | 176.4894 | 178.7744 | 189.3308 | 185.3652 | 172.5642 | 168.3601 | 183.009 | 173.4802 | 184.0236 | 181.7146 | 169.9522 | 168.1688 | 172.1534 | 169.5059 | 162.06 | 164.012
EntreRios500_Ancoa500 | 1011.2204 | 1127.0146 | 1140.3452 | 1135.495 | 1112.2008 | 1092.716 | 1066.9798 | 1047.7831 | 584.5251 | 442.166 | 109.5875 | 399.6681 | 439.6789 | 448.5556 | 448.2849 | 446.0006 | 430.2751 | 479.9714 | 614.796 | 979.892 | 988.4248 | 1050.5968 | 1006.1199 | 973.8927
EntreRios500_Charrua500 | -677.8953 | -755.5041 | -764.4357 | -761.1794 | -745.5629 | -732.5064 | -715.2667 | -702.387 | -391.6094 | -295.7452 | -72.5967 | -266.9505 | -293.6705 | -299.5775 | -299.4061 | -297.9369 | -287.4539 | -321.0103 | -411.8058 | -656.8352 | -662.588 | -704.2688 | -674.4797 | -652.8837
EntreRios500_EntreRios220 | -321.1844 | -359.1808 | -363.5309 | -361.9135 | -354.5277 | -347.9791 | -339.252 | -333.0657 | -183.024 | -137.9429 | -29.4072 | -124.1151 | -137.2375 | -140.1188 | -140.4806 | -139.3895 | -135.1803 | -151.2968 | -192.5039 | -310.4551 | -313.417 | -333.9637 | -319.4112 | -308.8529
Florida110_Almendros110 | 2.6399 | 21.6462 | 33.7493 | 40.2683 | 42.6571 | 39.0855 | 25.5808 | 21.4292 | 16.9583 | 17.5619 | 15.565 | 17.7172 | 17.837 | 21.6668 | 8.1629 | 2.8523 | 3.8031 | -1.8313 | -6.0668 | -13.0724 | -27.7306 | -30.5176 | -27.9688 | -19.3077
Florida110_StaRosa110 | -116.382 | -111.4712 | -108.4555 | -106.7866 | -107.5701 | -111.9027 | -125.8031 | -143.3902 | -144.9365 | -154.1647 | -147.9189 | -150.4467 | -155.7731 | -152.0103 | -143.9296 | -156.6301 | -146.6632 | -146.0083 | -143.5584 | -153.5801 | -156.7343 | -150.3629 | -136.4286 | -124.5356
Fopaco154_Lagunillas154 | -68.7437 | -65.3427 | -63.5215 | -62.9188 | -62.4374 | -63.1918 | -66.1956 | -70.1836 | -57.0603 | -55.7893 | -57.0617 | -55.1358 | -55.8492 | -55.504 | -55.7372 | -55.9223 | -55.1873 | -51.5391 | -47.5973 | -47.8727 | -49.8427 | -48.5693 | -53.6876 | -52.4878
FrutillarNorte220_Tineo220 | 81.8979 | 76.7894 | 73.9892 | 72.563 | 70.5655 | 70.0289 | 79.2603 | 91.0155 | 99.6207 | 116.0583 | 113.8828 | 109.4761 | 110.1358 | 107.8827 | 105.1999 | 99.2097 | 110.0565 | 98.0287 | 75.6691 | 76.5045 | 83.8368 | 83.0245 | 87.382 | 89.6638
Guindo066_Concepcio066 | 9.7993 | 7.591 | 6.3735 | 6.1644 | 5.5284 | 5.7907 | 8.4876 | 11.3548 | 7.0202 | 5.8448 | 6.2272 | 5.1736 | 5.5871 | 4.9904 | 5.1634 | 4.6909 | 4.2363 | 5.8679 | 8.3403 | 10.9394 | 12.2906 | 11.8759 | 10.8031 | 7.2952
Guindo220_Guindo066 | 36.9473 | 33.2617 | 30.832 | 29.4256 | 29.5083 | 29.9308 | 32.6267 | 36.667 | 37.6923 | 40.2618 | 41.6207 | 41.9849 | 41.9891 | 42.2041 | 42.3048 | 40.7492 | 39.9858 | 37.0783 | 34.4385 | 36.0084 | 39.2182 | 38.9127 | 39.4257 | 38.184
Guindo220_Hualpen220 | 1.1552 | 0.48379 | 1.5763 | 3.1771 | 3.8833 | 4.1998 | 1.818 | -1.2232 | -39.6621 | -31.3695 | -19.946 | -27.1082 | -25.895 | -25.1174 | -26.5585 | -24.9744 | -24.4689 | -24.8984 | -35.6163 | -47.3473 | -51.2452 | -52.6532 | -49.326 | -47.6273
Hualpen154_Fopaco154 | -49.4824 | -45.8363 | -43.7413 | -43.2911 | -43.3976 | -43.8622 | -46.7308 | -50.7657 | -37.6702 | -36.2232 | -37.7016 | -35.9916 | -36.9162 | -36.4564 | -36.6593 | -36.5545 | -35.6854 | -32.0666 | -28.0707 | -28.2585 | -29.9185 | -28.907 | -33.8158 | -33.1471
Hualpen220_Hualpen154 | 109.9536 | 99.7481 | 93.6227 | 90.3594 | 90.4396 | 91.8844 | 100.1493 | 111.9754 | 122.957 | 123.6514 | 127.0246 | 123.7774 | 123.7835 | 122.3321 | 123.4291 | 120.6284 | 117.9831 | 109.2728 | 101.8422 | 105.2365 | 113.3518 | 111.483 | 119.3195 | 116.2641
Itahue154_Maule154 | 38.9796 | 36.3243 | 34.7493 | 34.1086 | 34.141 | 33.9124 | 35.2853 | 39.2149 | 28.724 | 33.3116 | 26.9876 | 17.2417 | 18.5839 | 17.9165 | 34.1032 | 18.3365 | 15.8022 | 29.7085 | 26.9941 | 62.5757 | 64.7326 | 63.7261 | 61.143 | 55.0727
Itahue154_Teno154 | 94.7479 | 97.4812 | 98.0591 | 98.0252 | 97.2115 | 97.3314 | 98.387 | 95.4825 | 34.7922 | -8.6761 | -42.2481 | 16.9084 | 12.3607 | 4.5536 | 7.6556 | 14.1171 | 17.7285 | -20.1716 | 23.8935 | 21.4585 | 23.8343 | 26.298 | 28.3512 | 41.302
Itahue220_Itahue154 | 28.0416 | 21.6968 | 15.6014 | 12.3822 | 9.7482 | 11.4988 | 25.8409 | 36.8189 | 36.397 | -22.0551 | -51.5486 | -38.5818 | -49.583 | -57.7017 | -43.6101 | -47.0457 | -41.1355 | -55.3042 | 9.8136 | -15.3315 | 0.63422 | 3.193 | -0.079821 | -2.3287
Itahue220_NvaNirivilo220 | 0.83907 | -11.1722 | -14.0685 | -14.7613 | -13.9268 | -11.3261 | -6.2706 | -0.24114 | 49.3503 | 55.4052 | 79.9263 | 51.6405 | 47.9579 | 47.8905 | 42.7074 | 45.2393 | 35.6844 | 37.2845 | 34.6084 | 39.4247 | 39.8311 | 33.1276 | 38.4833 | 38.4833
Lagunillas154_Coronel154 | 88.6527 | 78.4161 | 71.763 | 67.2351 | 68.3331 | 69.5845 | 76.0913 | 86.8356 | 90.6645 | 99.2911 | 104.0924 | 105.5889 | 104.3998 | 103.4925 | 103.2116 | 98.5767 | 96.0143 | 87.758 | 80.2503 | 86.2088 | 96.1931 | 95.9708 | 97.6188 | 94.7599
Lagunillas220_Guindo220 | 50.3945 | 45.8126 | 44.3359 | 44.4837 | 44.9082 | 45.9428 | 47.0115 | 48.2322 | 7.0517 | 14.1162 | 26.9815 | 18.9044 | 20.0052 | 20.8504 | 19.4384 | 19.5204 | 18.2115 | 15.7575 | 7.6054 | 1.9391 | 1.3856 | -0.47731 | 3.1653 | 3.2911
Lagunillas220_Lagunillas154 | 156.5959 | 142.9066 | 134.4192 | 129.2853 | 129.9102 | 131.9536 | 141.5213 | 156.3475 | 147.2373 | 154.8446 | 161.6517 | 159.7482 | 159.4112 | 158.3929 | 158.0794 | 153.6053 | 150.2507 | 139.4103 | 127.4807 | 135.0378 | 146.9698 | 145.4178 | 152.0994 | 147.7047
LoAguirre220_CNavia220 | 556.3631 | 459.9716 | 415.8332 | 392.533 | 390.1653 | 416.8978 | 504.7935 | 615.3082 | 699.234 | 736.4908 | 768.8918 | 707.9053 | 734.9383 | 696.6878 | 694.8931 | 731.1453 | 728.8992 | 689.8242 | 659.3049 | 644.8011 | 718.061 | 686.9058 | 638.2616 | 572.9287
LoAguirre500_AJahuel500 | -1478.1936 | -1793.5841 | -1890.1228 | -1924.0358 | -1873.8642 | -1825.5703 | -1673.2704 | -1468.6963 | -425.3357 | -149.4683 | 312.3663 | -165.1034 | -244.8716 | -296.9032 | -275.066 | -247.8697 | -144.5507 | -287.9967 | -644.9075 | -1339.5898 | -1193.2 | -1308.2766 | -1308.2536 | -1340.5375
LoAguirre500_LoAguirre220 | 231.9583 | 200.7692 | 188.2513 | 182.0224 | 183.0753 | 193.3792 | 218.6552 | 247.801 | 307.7581 | 304.3416 | 271.889 | 261.839 | 258.2529 | 255.6415 | 233.0737 | 247.2895 | 269.9704 | 266.352 | 275.2602 | 286.5483 | 318.0816 | 307.2686 | 290.0627 | 278.8233
LoAguirre500_LoAguirre220_II | 461.5496 | 399.4898 | 374.5817 | 362.1873 | 364.2826 | 384.7852 | 435.0792 | 493.0735 | 612.3759 | 605.5776 | 541.0036 | 521.0061 | 513.8706 | 508.6743 | 463.7691 | 492.0557 | 537.1861 | 529.9862 | 547.7116 | 570.1727 | 632.9175 | 611.4019 | 577.1655 | 554.8015
LoAguirre500_Polpaico500 | 786.3109 | 1194.9347 | 1328.909 | 1381.4636 | 1328.1107 | 1249.0281 | 1021.1077 | 729.377 | -493.4066 | -757.8512 | -1124.9081 | -618.0911 | -525.7852 | -466.4469 | -422.3635 | -489.7708 | -661.1567 | -508.0289 | -177.541 | 482.2157 | 242.0898 | 389.157 | 441.2533 | 506.8632
LoEspejo110_Ochagavia110 | 157.1395 | 123.776 | 103.3538 | 92.3943 | 86.9646 | 92.0738 | 127.1686 | 166.7187 | 182.3146 | 204.5609 | 223.9961 | 226.5578 | 233.8719 | 231.4811 | 225.2 | 240.5661 | 212.7391 | 209.7106 | 208.5401 | 227.8055 | 251.8613 | 246.9316 | 228.3063 | 194.4178
LosNotros220_Charrua220 | 451.3557 | 454.089 | 447.7483 | 425.6955 | 403.8101 | 403.7963 | 467.1128 | 555.4297 | 337.8534 | 203.3972 | 131.6759 | 143.8409 | 144.5164 | 144.5997 | 143.032 | 144.6356 | 144.7101 | 144.6255 | 212.5284 | 651.319 | 705.1931 | 693.0846 | 723.1732 | 641.3648
LosNotros220_Cholguan220 | 130.2196 | 130.759 | 128.7888 | 122.3367 | 116.061 | 116.0793 | 134.4219 | 160.1516 | 97.6368 | 58.6796 | 37.9434 | 41.3686 | 41.547 | 41.436 | 43.5197 | 41.388 | 41.3302 | 41.3597 | 61.1855 | 187.7072 | 203.4929 | 200.0495 | 208.6123 | 185.009
LosNotros220_Trupan220 | 64.8068 | 59.4684 | 63.6149 | 56.3551 | 49.1504 | 49.1458 | 69.9898 | 99.0639 | 28.1044 | -16.1588 | -19.0979 | -34.6881 | -35.542 | -35.5144 | -36.0303 | -35.5022 | -35.5189 | -35.4638 | -13.1512 | 133.2436 | 148.3664 | 144.4973 | 155.846 | 131.0595
Malloa154_Tinguiririca154 | -248.476 | -243.3498 | -238.7852 | -235.3151 | -233.6896 | -236.4747 | -248.9325 | -255.0618 | -186.0298 | -144.1117 | -106.8716 | -104.5704 | -104.3505 | -98.7005 | -120.6392 | -107.7608 | -107.2451 | -132.3167 | -171.1641 | -267.1248 | -275.7087 | -281.3228 | -287.0252 | -273.6735
Maule154_Linares154 | 29.7881 | 24.6501 | 21.8757 | 20.9014 | 20.1628 | 20.8672 | 27.1063 | 32.9984 | 22.7165 | -4.2817 | -24.8894 | -34.7753 | -36.6959 | -40.8696 | 8.0706 | -39.4256 | -36.3239 | -25.2369 | 5.7477 | 36.7496 | 43.7814 | 42.8206 | 40.6971 | 35.6772
Maule154_Talca066 | 87.3442 | 76.4473 | 69.1568 | 65.6254 | 64.4935 | 65.6215 | 77.1359 | 92.1527 | 95.8571 | 83.0162 | 68.267 | 59.9098 | 53.5923 | 48.5141 | 48.8128 | 51.4487 | 50.378 | 58.3113 | 78.4913 | 105.0724 | 116.9692 | 115.4243 | 110.7912 | 100.701
Maule220_Maule154 | 74.5968 | 59.7962 | 50.5505 | 46.3499 | 44.2548 | 46.5982 | 64.3497 | 82.7642 | 84.5507 | 37.6068 | 9.848 | -3.5674 | -13.7881 | -22.7125 | 14.0574 | -12.3829 | -13.5245 | -6.1658 | 51.6014 | 78.9295 | 97.5923 | 95.912 | 90.8007 | 79.8155
Monterrico154_SantaElvira066 | -49 | -49 | -49 | -49 | -49 | -49 | -49 | -49 | -42 | -44 | -12 | -41 | -44 | -41 | -44 | -37 | -44 | -44 | -44 | -51 | -51 | -51 | -51 | -51
Mulchen220_Cautin220 | 34.06 | -17.3363 | -45.5837 | -56.6286 | -59.4907 | -51.7687 | -8.1128 | 56.5295 | 127.244 | 206.0462 | 238.6003 | 236.7519 | 220.1756 | 227.4086 | 213.6813 | 216.302 | 213.3353 | 167.9212 | 89.9132 | 108.7574 | 134.7964 | 119.5459 | 140.0881 | 114.6228
Mulchen220_Temuco220 | 14.0381 | -6.3055 | -17.49 | -21.8377 | -23.0169 | -19.9443 | -2.6686 | 22.95 | 51.1146 | 82.1643 | 95.121 | 94.477 | 87.8021 | 90.8143 | 85.1971 | 86.172 | 84.9692 | 67.0631 | 36.3926 | 43.9262 | 54.2411 | 48.2126 | 56.2414 | 46.0833
Nogales220_Polpaico220 | -202.7698 | -210.3408 | -230.6793 | -241.4389 | -250.5155 | -253.5639 | -223.7237 | -200.2132 | -176.084 | -113.1512 | -72.8216 | -53.4142 | -52.5488 | -42.1418 | -26.3444 | -1.1008 | -46.353 | -72.2985 | -87.517 | -156.9729 | -170.1248 | -195.0406 | -168.7083 | -177.2015
Nogales220_Quillota220 | 67.9644 | 55.6874 | 74.749 | 83.8847 | 93.2217 | 92.5204 | 52.536 | 30.5702 | 102.0164 | 98.4911 | 127.714 | 144.1122 | 123.7389 | 119.2359 | 125.0263 | 133.8385 | 139.4223 | 123.5068 | 112.4185 | 105.3152 | 136.9655 | 107.5418 | 105.7856 | 101.2402
Nogales220_Ventanas220 | 88.1792 | 77.2197 | 71.7068 | 69.1392 | 69.0812 | 71.079 | 78.7268 | 86.8622 | 104.7006 | 101.8486 | 101.9237 | 105.2821 | 97.33 | 95.0074 | 97.6327 | 98.5979 | 106.6665 | 108.8746 | 109.9369 | 115.1091 | 126.2728 | 119.6055 | 111.1083 | 108.9077
NvaCauquenes220_Lagunillas220 | -24.5485 | -29.3937 | -28.2578 | -27.485 | -26.4538 | -25.0724 | -26.4674 | -30.425 | 8.5156 | 35.7991 | 70.4949 | 55.0298 | 58.2309 | 60.7855 | 53.791 | 55.8118 | 52.7057 | 47.1612 | 23.4864 | 2.3343 | -4.1807 | -8.3482 | -2.6944 | 1.7106
NvaCauquenes220_Parral154 | 26.636 | 22.2555 | 19.7486 | 18.5796 | 18.308 | 19.0355 | 23.6867 | 30.9726 | 23.8186 | 4.174 | -5.5132 | -14.0485 | -16.9286 | -19.0189 | -20.7538 | -19.5768 | -17.1807 | -8.7065 | 11.4868 | 35.9192 | 40.9239 | 39.3806 | 37.332 | 33.293
NvaNirivilo220_Constitucion066 | 5.6148 | 3.4532 | 1.7117 | 1.1219 | 1.1125 | 1.4217 | 3.4613 | 6.8914 | 23.8422 | 20.2502 | 16.2756 | 13.7446 | 9.9244 | 9.4909 | 13.1643 | 12.2112 | 3.7305 | 3.2992 | 4.7884 | 11.6712 | 14.4887 | 14.0973 | 15.4215 | 14.3088
NvaNirivilo220_NvaCauquenes220 | -4.5414 | -14.8025 | -16.0409 | -16.1637 | -15.2919 | -12.9147 | -9.7374 | -6.9562 | 26.9629 | 36.8895 | 66.271 | 39.486 | 39.581 | 39.9392 | 30.9782 | 34.4262 | 33.1969 | 35.4043 | 31.1552 | 29.3779 | 26.9522 | 20.4026 | 24.567 | 25.6492
Ochagavia110_Florida110 | 75.8023 | 52.9817 | 40.3718 | 31.9027 | 27.1565 | 29.186 | 49.8049 | 71.3434 | 73.5898 | 84.2066 | 98.6566 | 99.745 | 106.6233 | 103.5531 | 99.3011 | 117.5309 | 92.9113 | 94.198 | 97.6185 | 117.1547 | 133.4405 | 130.8886 | 120.8627 | 98.4091
PMontt220_Chiloe220 | 35.9448 | 29.5982 | 25.9178 | 24.3376 | 24.4073 | 23.339 | 28.3082 | 36.5122 | 42.0297 | 50.2992 | 54.0283 | 54.8768 | 53.9702 | 52.6124 | 50.7379 | 50.4213 | 48.5943 | 35.2943 | 14.8805 | 17.9963 | 21.6621 | 22.3399 | 36.7611 | 43.0887
PMontt220_Molinos110 | 28.324 | 27.2948 | 26.5227 | 25.9563 | 25.7963 | 25.926 | 26.8835 | 28.5782 | 30.3788 | 31.8187 | 32.5117 | 32.8398 | 32.7206 | 32.1115 | 32.181 | 32.1218 | 31.7926 | 25.4042 | 16.8308 | 17.6076 | 18.972 | 18.8463 | 26.7588 | 30.5928
PNegro220_Candela220 | 529.3165 | 550.0408 | 554.4991 | 555.1106 | 545.9064 | 546.354 | 543.3295 | 534.5659 | 410.1042 | 387.3433 | 317.076 | 390.7853 | 406.5865 | 409.3092 | 392.314 | 401.8853 | 376.8391 | 401.0042 | 450.1899 | 564.2983 | 553.7113 | 560.4601 | 550.4716 | 541.3037
PNegro220_Tinguiririca220 | 144.7023 | 127.7894 | 117.8214 | 112.5527 | 111.2868 | 115.0975 | 137.4935 | 155.0666 | 141.8097 | 66.9206 | 4.1111 | 41.2604 | 24.9995 | 22.759 | 36.3832 | 28.464 | 36.9979 | 17.0551 | 92.9261 | 99.1531 | 121.6848 | 122.634 | 125.51 | 123.2973
PPeuco110_LVegas110_I | -11.2306 | -4.6874 | 0.70711 | 4.0175 | 4.9671 | 3.1293 | -6.3589 | -13.5402 | -15.622 | -5.3103 | 10.2473 | 31.7536 | 20.4108 | 38.9525 | 34.0129 | 19.7837 | -24.2728 | -37.9569 | -34.8908 | -29.7938 | -33.6845 | -32.0126 | -0.54138 | -13.8241
Pachacama110_LVegas110 | 34.9595 | 27.5568 | 19.7521 | 17.6954 | 16.3455 | 18.3914 | 28.9087 | 36.0224 | 25.0029 | -8.1126 | -38.2037 | -46.2871 | -49.0987 | -79.2571 | -58.4494 | -47.1405 | -0.43812 | 23.2244 | 30.023 | 40.6659 | 38.2223 | 36.4808 | 8.3647 | 23.5151
Paine154_Tuniche154_I | -3.2329 | -14.5346 | -20.0425 | -22.5351 | -21.4203 | -19.678 | -9.9674 | 0.28369 | 20.7059 | 18.4337 | 23.113 | 15.6808 | 13.5607 | 12.2791 | 28.9941 | 12.4907 | 18.73 | 5.2447 | 0.80109 | -10.1945 | -1.6369 | -1.433 | 0.015385 | -3.3276
Pangue220_LosNotros220 | 107.1459 | 122.295 | 172.295 | 180 | 180 | 180 | 123.4987 | 80 | 80 | 80 | 80 | 80 | 80 | 80 | 80 | 80 | 80 | 80 | 80 | 130 | 180 | 195.3617 | 245.3617 | 295.3617
Pehuenche220_Ancoa220 | 651.6521 | 651.6502 | 652.7733 | 652.7714 | 652.7695 | 652.7676 | 652.7657 | 652.7638 | 460.0693 | 201.8004 | 88.6736 | 88.6746 | 88.6756 | 88.6766 | 83.9176 | 88.6786 | 168.0954 | 211.2181 | 421.4952 | 653.6778 | 653.6759 | 653.674 | 653.672 | 652.5451
Petroquim154_Hualpen154 | -103.4627 | -96.6212 | -92.7868 | -90.9808 | -91.1141 | -92.1129 | -97.8029 | -105.8574 | -94.7148 | -94.1516 | -96.5693 | -93.7147 | -94.3698 | -93.1856 | -94.5404 | -92.8629 | -91.0311 | -81.305 | -72.1483 | -83.6428 | -88.6766 | -87.3603 | -98.2193 | -98.5598
Pichirropulli220_Tineo220 | 3.2535 | -13.2291 | -22.0077 | -26.7324 | -26.3755 | -25.0326 | -11.3893 | 6.6471 | 19.641 | 58.9519 | 62.9741 | 60.6078 | 55.0203 | 52.8939 | 50.7483 | 54.7656 | 66.8285 | 43.2457 | 0.40689 | 3.1508 | 9.3738 | 4.2424 | 22.101 | 22.8695
Pid-Pid110_Chonchi110 | -10.61 | -10.61 | -10.61 | -10.61 | -10.61 | -10.61 | -10.61 | -10.61 | -10.61 | -10.61 | -10.61 | -10.61 | -10.61 | -10.61 | -10.61 | -10.61 | -10.61 | -10.61 | -10.61 | -10.61 | -10.61 | -10.61 | -10.61 | -10.61
Polpaico220_ElSalto110 | 221.4432 | 166.2127 | 131.9406 | 113.7475 | 108.0557 | 118.3498 | 183.9036 | 263.9699 | 351.0075 | 384.0807 | 464.1661 | 450.1206 | 429.3972 | 428.7696 | 441.4974 | 432.6052 | 407.5406 | 398.8824 | 369.3563 | 362.2989 | 382.9271 | 364.2545 | 331.2411 | 301.0831
Polpaico500_Polpaico220 | 877.3134 | 791.9797 | 793.6797 | 796.2576 | 812.876 | 838.2588 | 842.4743 | 888.9416 | 1032.8011 | 1058.0783 | 803.1974 | 715.965 | 817.3764 | 762.404 | 609.2041 | 740.7513 | 853.7547 | 774.7652 | 796.339 | 784.9198 | 930.8318 | 889.8269 | 865.1789 | 810.0509
Prrahue220_Rahue220 | 43.5695 | 35.1561 | 30.6788 | 28.7112 | 29.8652 | 31.6612 | 39.009 | 49.1975 | 55.4105 | 71.0792 | 73.6285 | 73.4145 | 70.8547 | 69.9012 | 69.3475 | 74.475 | 75.3688 | 64.694 | 45.8 | 47.5908 | 50.8734 | 47.9228 | 56.1168 | 54.6264
Prropulli220_Prrahue220 | -45.5038 | -53.9172 | -58.3946 | -60.3621 | -59.2082 | -57.4121 | -50.0643 | -39.8759 | -33.6628 | -17.9941 | -15.4449 | -15.6588 | -18.2186 | -19.1722 | -19.7258 | -14.5983 | -13.7046 | -24.3794 | -43.2733 | -41.4826 | -38.1999 | -41.1505 | -32.9565 | -34.4469
Prropulli220_Rahue220 | -45.2024 | -53.6531 | -58.1503 | -60.1266 | -58.9676 | -57.1636 | -49.7831 | -39.5494 | -33.3088 | -17.5705 | -15.01 | -15.2249 | -17.7961 | -18.7538 | -19.31 | -14.1597 | -13.262 | -23.9841 | -42.9619 | -41.1633 | -37.8661 | -40.8298 | -32.5993 | -34.0964
Quillota110_Mirafl110 | 12.5473 | 7.8267 | 5.0711 | 3.1558 | 2.7048 | 3.3706 | 9.0895 | 14.5456 | 27.5955 | 36.9813 | 43.5143 | 49.0727 | 45.0336 | 56.2713 | 47.5159 | 43.9456 | 33.7464 | 31.5757 | 34.0167 | 34.5694 | 40.6593 | 38.9425 | 41.3294 | 32.7597
Quillota110_Pachacam110 | 117.6278 | 109.2813 | 100.1388 | 97.3335 | 95.5814 | 98.3595 | 110.6013 | 119.5923 | 110.9453 | 80.4863 | 50.0183 | 41.0268 | 37.5697 | 7.4443 | 28.7033 | 38.6161 | 83.2437 | 98.3288 | 99.6867 | 111.8854 | 112.2898 | 110.4078 | 85.6818 | 105.7556
Quillota220_Polpaico220 | -281.637 | -278.9128 | -318.383 | -338.412 | -356.7622 | -359.4335 | -290.6735 | -245.0758 | -283.2167 | -211.324 | -193.6782 | -187.3027 | -167.98 | -152.5439 | -140.5543 | -121.0143 | -175.4653 | -189.4843 | -196.1365 | -265.4261 | -308.1944 | -308.8198 | -278.5275 | -283.7069
Quillota220_Quillota110 | 116.35 | 103.7051 | 90.5216 | 84.8207 | 82.1541 | 85.1287 | 105.6906 | 122.0834 | 125.3563 | 111.8263 | 95.2056 | 92.489 | 85.3822 | 73.7496 | 82.5353 | 85.2486 | 108.9216 | 120.7821 | 125.8149 | 137.4787 | 144.3307 | 142.1563 | 124.3333 | 129.8468
Quintero220_SanLuis220 | -17.7014 | -16.0577 | -15.008 | -14.4073 | -14.1528 | -14.0934 | -15.0929 | -16.4986 | -15.9286 | -14.2002 | -12.788 | -11.2476 | -10.1501 | -12.198 | -10.225 | -10.6274 | -11.5805 | -13.0939 | -15.0626 | -17.907 | -20.458 | -19.9332 | -20.2022 | -19.2296
Rahue220_FrutillarNorte220 | 34.6171 | 26.1314 | 21.6426 | 18.5278 | 18.2189 | 17.6823 | 21.8479 | 26.8488 | 32.0767 | 56.9573 | 59.8476 | 58.8181 | 54.412 | 53.8475 | 52.8533 | 53.6175 | 64.4643 | 52.4365 | 30.0769 | 30.9123 | 31.4902 | 28.9893 | 40.1012 | 42.383
Ralco220_LosNotros220 | 420.9714 | 420.9714 | 351.0958 | 246.3374 | 210.9714 | 210.9714 | 420.9714 | 630.9714 | 344.0446 | 126.3681 | 30.9714 | 30.9714 | 30.9714 | 30.9714 | 30.9714 | 30.9714 | 30.9714 | 30.9714 | 141.0127 | 630.9714 | 630.9714 | 630.9714 | 630.9714 | 450.7733
Rancagua154_Tuniche154_I | -35.3112 | -30.5403 | -27.5471 | -26.1486 | -25.7833 | -26.3182 | -31.2073 | -36.1884 | -26.0438 | -9.6841 | -1.7118 | 3.4783 | 2.1049 | 4.0546 | -22.5993 | 6.2189 | -0.74917 | -5.408 | -16.9934 | -37.7675 | -39.2947 | -42.5919 | -39.1929 | -35.9029
Rancagua154_Tuniche154_II | -11.0993 | -8.2036 | -6.1825 | -5.4307 | -5.193 | -5.4157 | -8.4892 | -10.9605 | 4.788 | 29.3356 | 40.6542 | 47.1894 | 46.7841 | 48.9638 | 22.5143 | 50.4434 | 42.4154 | 31.9357 | 12.5753 | -10.96 | -10.5084 | -14.2373 | -11.0772 | -9.1996
Rapel220_AMelipill220 | 232.3502 | 224.1404 | 227.8032 | 226.6227 | 224.192 | 221.0059 | 213.513 | 235.2307 | 25.7145 | 86.9324 | 109.6044 | 121.2214 | 120.3762 | 127.0961 | 125.3745 | 121.6204 | 109.9841 | 88.5187 | 27.2625 | 20.0826 | 13.3828 | 21.4572 | 1.9983 | -12.6329
Renca110_CNavia110 | -155.0081 | -141.3633 | -131.6244 | -127.481 | -128.1471 | -141.3194 | -174.7302 | -209.1342 | -226.761 | -232.6496 | -234.5335 | -234.027 | -230.9657 | -229.4838 | -231.2362 | -226.0011 | -223.9782 | -222.0805 | -218.3622 | -225.5064 | -229.1076 | -217.8206 | -200.9288 | -179.2332
RioTolten220_Ciruelos220 | -4.1508 | -55.7102 | -83.5666 | -97.0409 | -95.177 | -89.0144 | -44.6593 | 16.8952 | 71.1531 | 166.9525 | 183 | 183 | 175.8851 | 168.0618 | 163.8439 | 183 | 183 | 129.3925 | 27.89 | 37.6929 | 62.5398 | 46.4097 | 78.1864 | 60.9053
SCristobal110_CNavia110 | -112.4419 | -111.0131 | -111.7839 | -111.6967 | -109.7622 | -107.0254 | -109.3775 | -125.9401 | -127.4514 | -146.4616 | -145.3425 | -152.8327 | -162.4093 | -164.298 | -147.3999 | -152.0826 | -131.8987 | -117.3938 | -112.8625 | -118.8341 | -120.9373 | -117.391 | -119.0852 | -105.6588
SFcoMost066_Paine154 | -7.9122 | -7.1145 | -6.706 | -6.1748 | -5.9112 | -6.3304 | -7.4344 | -7.3931 | 2.6164 | 22.3525 | 33.4582 | 37.5343 | 42.0919 | 43.9438 | 41.6241 | 38.9673 | 36.1467 | 26.0386 | 9.4036 | -2.8861 | -4.9964 | -5.757 | -8.2238 | -8.8409
SJavier066_Constituci066 | -10.12 | -9.1257 | -8.5624 | -8.2201 | -8.0972 | -8.262 | -9.516 | -10.8065 | -7.1701 | -4.7843 | -2.8499 | -1.8222 | -1.6342 | -0.87549 | -2.2118 | -1.0553 | -2.6473 | -4.1396 | -7.7396 | -11.122 | -12.4321 | -12.31 | -11.4039 | -10.1611
SVicente154_Hualpen154 | -68.7615 | -61.6135 | -57.232 | -55.4375 | -55.6021 | -56.6181 | -62.2681 | -70.2216 | -60.1054 | -59.9663 | -62.7333 | -60.0449 | -60.2316 | -59.4092 | -59.9575 | -58.0976 | -56.443 | -54.2298 | -52.4713 | -63.818 | -68.7812 | -67.2184 | -68.6851 | -64.015
SVicente154_Petroq154 | -30.5742 | -22.895 | -17.7747 | -15.9486 | -16.1534 | -17.2146 | -22.9598 | -30.9959 | -21.8071 | -22.1522 | -25.3902 | -22.8258 | -22.4786 | -22.0515 | -21.6861 | -19.57 | -18.0778 | -24.449 | -31.1545 | -42.615 | -47.621 | -45.7357 | -36.4379 | -25.8889
SanLuis220_ASanta220 | 35.5753 | 10.2766 | -20.9021 | -35.8371 | -42.0819 | -36.1506 | 16.2831 | 51.7975 | 121.6921 | 119.9989 | 115.1291 | 138.4875 | 84.2122 | 115.1487 | 100.8178 | 92.8077 | 104.1868 | 127.825 | 148.0524 | 147.4613 | 155.4934 | 149.8058 | 138.5993 | 145.4735
SanLuis220_Quillota220 | 112.2133 | 139.1557 | 171.3841 | 186.9197 | 193.4192 | 187.5472 | 134.114 | 97.1939 | 27.8692 | 31.291 | 37.5729 | 15.7549 | 71.1278 | 38.1433 | 54.4472 | 62.0549 | 49.7227 | 24.571 | 2.375 | 0.1217 | -10.4614 | -4.249 | 6.6885 | 0.78685
SantaIsabel220_Itahue220 | 30.4869 | 12.1312 | 3.135 | -0.78063 | -2.5833 | 1.7682 | 21.1744 | 38.1822 | 87.3487 | 34.9748 | 28.855 | 14.6203 | -0.049888 | -8.224 | 0.73526 | -0.2153 | -3.822 | -16.3862 | 46.0624 | 25.7355 | 42.1035 | 37.9468 | 40.0235 | 37.7818
SantaIsabel220_Maule220 | 74.5968 | 59.7962 | 50.5505 | 46.3499 | 44.2548 | 46.5982 | 64.3497 | 82.7642 | 84.5507 | 37.6068 | 9.848 | -3.5674 | -13.7881 | -22.7125 | 14.0574 | -12.3829 | -13.5245 | -6.1658 | 51.6014 | 78.9295 | 97.5923 | 95.912 | 90.8007 | 79.8155
SantaMaria220_Charrua220 | 0 | 0 | 0 | 0 | 0 | 0 | 0 | 0 | 0 | 0 | 0 | 0 | 0 | 0 | 0 | 0 | 0 | 0 | 0 | 0 | 0 | 0 | 0 | 0
SantaMarta220_Chena220 | 116.0582 | 117.6457 | 117.8005 | 117.5291 | 116.2607 | 117.8811 | 119.4762 | 120.8652 | 98.0019 | 96.3811 | 74.5763 | 85.8181 | 91.4881 | 91.0002 | 84.7734 | 88.4349 | 90.9328 | 91.6794 | 99.2856 | 125.9238 | 128.1145 | 128.0087 | 122.4303 | 120.0892
Sauzal110_2_Sauzal154 | 72.5 | 72.5 | 72.5 | 72.5 | 72.5 | 72.5 | 72.5 | 72.5 | 72.5 | 72.5 | 72.5 | 72.5 | 72.5 | 72.5 | 10.71 | 72.5 | 72.5 | 72.5 | 72.5 | 72.5 | 72.5 | 72.5 | 72.5 | 72.5
Sauzal154_Rancagua154 | 72.5 | 72.5 | 72.5 | 72.5 | 72.5 | 72.5 | 72.5 | 72.5 | 72.5 | 72.5 | 72.5 | 72.5 | 72.5 | 72.5 | 10.71 | 72.5 | 72.5 | 72.5 | 72.5 | 72.5 | 72.5 | 72.5 | 72.5 | 72.5
StaRosa110_AJahuel110 | -267.4258 | -237.5173 | -219.7467 | -209.4965 | -203.8398 | -209.4796 | -238.7809 | -271.8756 | -280.1631 | -297.9465 | -299.6752 | -308.402 | -317.4499 | -313.9542 | -307.4275 | -318.8584 | -306.1171 | -299.683 | -297.892 | -325.3726 | -349.3765 | -344.3302 | -326.019 | -301.5645
Talca066_SJavier066 | 5.4359 | 5.0097 | 4.6759 | 4.4179 | 4.5606 | 4.9049 | 5.8327 | 6.9032 | 10.2638 | 7.5046 | 5.1943 | 4.6076 | 3.0143 | 2.4569 | 2.0714 | 3.3492 | 1.8946 | 1.7829 | 3.1676 | 6.473 | 8.0508 | 8.0117 | 8.2409 | 7.5803
Temuco066_Lautaro066 | 13.0526 | 9.5002 | 7.0942 | 6.2704 | 5.7821 | 6.4809 | 9.2412 | 14.9015 | 43.3735 | 42.7055 | 41.1216 | 40.7438 | 39.1095 | 38.3633 | 39.5054 | 39.1347 | 38.6738 | 33.9457 | 31.9789 | 38.2288 | 41.5359 | 41.2663 | 44.361 | 41.888
Temuco220_Cautin220 | -56.1112 | -56.901 | -56.9624 | -59.5814 | -54.9143 | -56.4365 | -55.341 | -57.5921 | -74.2626 | -58.629 | -65.3621 | -74.3063 | -62.9928 | -78.0746 | -59.5882 | -53.1989 | -50.348 | -58.1373 | -80.3475 | -87.6608 | -88.0923 | -89.1382 | -78.4243 | -70.8325
Temuco220_Temuco066 | 108.2713 | 89.2915 | 77.5944 | 73.5697 | 70.0194 | 72.8922 | 89.6464 | 116.942 | 161.7773 | 173.7493 | 187.1251 | 181.5833 | 179.7328 | 185.1989 | 174.8712 | 170.0309 | 165.9772 | 156.4344 | 150.2701 | 167.413 | 180.4553 | 176.0468 | 172.2137 | 155.0378
Tilcoco154_Malloa154 | -196.8804 | -197.3279 | -194.6193 | -192.6732 | -189.5476 | -191.4158 | -196.389 | -198.1109 | -139.9207 | -115.4712 | -89.5298 | -92.0563 | -96.1439 | -93.2373 | -113.5335 | -98.4918 | -93.3311 | -116.7789 | -140.9703 | -218.5249 | -219.5573 | -224.9431 | -223.4284 | -214.9443
Tilcoco154_PCortes154 | 194.3538 | 195.2035 | 192.6708 | 190.8121 | 187.7019 | 189.4635 | 193.9081 | 195.5945 | 141.5755 | 122.5936 | 99.3387 | 102.3086 | 107.5318 | 104.7946 | 124.5858 | 99.6 | 102.9475 | 124.3872 | 143.5229 | 215.8192 | 215.8778 | 221.2912 | 219.9978 | 211.9487
Tineo220_PMontt220 | 122.7473 | 101.1563 | 88.1316 | 81.9806 | 80.3401 | 82.5922 | 105.467 | 136.7047 | 158.3037 | 208.2682 | 192.5074 | 199.004 | 194.076 | 189.6966 | 184.8682 | 182.8954 | 205.805 | 171.6404 | 106.442 | 111.4673 | 126.4686 | 123.417 | 147.079 | 150.1293
Tinguiririca154_Itahue154 | -82.7211 | -86.4383 | -87.6251 | -87.6808 | -86.9922 | -87.0104 | -86.1775 | -83.0983 | -39.788 | -31.5789 | -24.8395 | -33.9733 | -36.1088 | -41.2656 | -35.1252 | -36.3489 | -35.0006 | -35.6528 | -42.8788 | -76.4136 | -74.7545 | -77.1102 | -78.5143 | -78.9134
Tinguiririca154_Teno154 | -57.222 | -61.5837 | -63.3225 | -63.4759 | -63.0289 | -62.9253 | -59.9886 | -57.1276 | -40.1857 | -74.5198 | -100.224 | -49.3467 | -59.0384 | -78.7133 | -62.5612 | -57.4645 | -50.4761 | -96.3211 | -59.2835 | -130.457 | -124.2867 | -126.1918 | -126.6403 | -112.2417
Tinguiririca220_Tinguiririca154 | 144.7023 | 127.7894 | 117.8214 | 112.5527 | 111.2868 | 115.0975 | 137.4935 | 155.0666 | 141.8097 | 66.9206 | 4.1111 | 41.2604 | 24.9995 | 22.759 | 36.3832 | 28.464 | 36.9979 | 17.0551 | 92.9261 | 99.1531 | 121.6848 | 122.634 | 125.51 | 123.2973
Torquemada110_Mirafl110 | -11.5452 | -12.6917 | -13.2412 | -13.7271 | -14.1951 | -14.1424 | -13.2331 | -12.2729 | -6.386 | -2.8009 | -0.018305 | 4.837 | -0.33938 | 4.9231 | 2.6872 | 1.9831 | -0.97378 | -2.238 | -1.3781 | -2.3959 | -1.3638 | -2.7722 | -2.5585 | -3.921
Trupan220_Charrua220 | 230.5748 | 242.0231 | 229.914 | 225.8284 | 221.7737 | 221.7712 | 233.5016 | 249.8637 | 208.3841 | 183.4736 | 133.9272 | 170.5512 | 172.5641 | 172.5792 | 172.2885 | 172.5853 | 172.6714 | 172.5102 | 185.1626 | 263.0461 | 277.6099 | 275.1611 | 278.2038 | 259.285
Tuniche_1_PCortes154 | -38.5475 | -45.0793 | -47.5944 | -48.6886 | -47.2084 | -46.0009 | -41.1786 | -35.9079 | -5.3388 | 8.7482 | 21.4003 | 19.1574 | 15.6633 | 16.3312 | 6.3924 | 18.7075 | 17.9792 | -0.16603 | -16.1951 | -47.9666 | -40.9354 | -44.0289 | -39.1809 | -39.234
Tuniche_2_PCortes154 | -66.2147 | -70.6064 | -72.0119 | -72.3679 | -70.7414 | -69.8902 | -67.1403 | -64.7351 | -40.5627 | -35.8307 | -27.0002 | -30.7814 | -35.3829 | -34.9781 | -45.1501 | -31.8188 | -31.3353 | -42.8332 | -49.9803 | -78.6017 | -73.829 | -76.4297 | -71.3077 | -69.7475
Valdivia220_Prropulli220 | -38.2919 | -51.0028 | -57.4792 | -60.6365 | -59.3166 | -57.4079 | -46.7419 | -32.4561 | -23.224 | 6.9792 | 8.5726 | 7.1485 | 4.4807 | 2.7654 | 1.7601 | 8.1046 | 12.8795 | -4.0734 | -39.2861 | -39.3732 | -34.8894 | -39.5363 | -24.9745 | -24.5316
Ventanas110_Mirafl110 | 7.3104 | 4.8055 | 3.2261 | 2.2769 | 1.7437 | 1.8972 | 4.5144 | 6.8916 | 12.4552 | 14.7319 | 16.2656 | 20.3565 | 16.872 | 20.2647 | 18.3953 | 18.0379 | 15.8232 | 15.8229 | 17.6869 | 18.5085 | 21.5712 | 19.5408 | 19.1932 | 16.8406
Ventanas110_Quillota110 | 8.6363 | 5.9047 | 5.286 | 5.3023 | 5.6807 | 6.17 | 6.2238 | 7.7547 | 11.8744 | 5.3121 | 1.0959 | -1.9476 | -3.5099 | -11.1718 | -5.4023 | -2.4267 | 7.441 | 8.775 | 6.5096 | 5.7379 | 7.7278 | 6.0411 | 0.83118 | 4.5803
Ventanas110_Torquemada110 | 19.3205 | 16.0622 | 13.8936 | 12.6928 | 12.1468 | 12.3581 | 15.9526 | 19.129 | 24.1649 | 25.4508 | 26.0749 | 29.4308 | 27.2582 | 29.227 | 27.7048 | 27.5961 | 25.9956 | 26.828 | 29.2483 | 31.2352 | 35.4627 | 33.1373 | 32.4396 | 29.5677
Ventanas220_Ventanas110 | 88.1792 | 77.2197 | 71.7068 | 69.1392 | 69.0812 | 71.079 | 78.7268 | 86.8622 | 104.7006 | 101.8486 | 101.9237 | 105.2821 | 97.33 | 95.0074 | 97.6327 | 98.5979 | 106.6665 | 108.8746 | 109.9369 | 115.1091 | 126.2728 | 119.6055 | 111.1083 | 108.9077
AnaMaria220_Encuentro220 | -84.0272 | -110.3279 | -140.6838 | -101.8033 | -150.7424 | -91.893 | -54.8306 | 4.4002 | 173.0182 | 193.2152 | 225.7706 | 87.0946 | 114.8175 | 7.9365 | -290 | 131.0321 | 202.2035 | 186.0818 | 40.2696 | -57.6524 | 51.7488 | 125.637 | 72.2735 | -18.7212
AnaMaria220_MariaElena220 | -180.6391 | -203.5009 | -168.6248 | -120.717 | -152.3848 | -108.3774 | -203.6856 | -148.7124 | -27.472 | -72.6526 | -34.6896 | 73.312 | 54.9039 | -39.976 | 49.9274 | 97.7878 | 81.6369 | -34.0488 | -113.3702 | -124.8288 | -168.692 | -122.2933 | -168.7341 | -171.261
Andes220_MonteMina220_I | 69.2908 | 35.9688 | 68.3378 | 24.2708 | 50 | -8.5657 | 50.8559 | 65.971 | 271.4906 | 104.1137 | 234.5494 | 274 | 50 | 274 | 274 | 274 | 105.6274 | 51.7772 | 112.6777 | -11.7377 | 41.7602 | 16.7478 | -11.9984 | 99.3144
Andes220_Oeste220 | 32.7869 | 21.7151 | 33.7399 | 20.123 | 27.8379 | 8.5657 | 27.1581 | 33.506 | 109.9051 | 77.1082 | 81.4181 | 125.9562 | 47.9763 | 122.3813 | 118.0136 | 136.3855 | 90.5108 | 67.171 | 73.0304 | 30.2815 | 39.0063 | 22.03 | 11.9984 | 45.8481
Andes345_Andes220 | 0 | 0 | 0 | 0 | 0 | 0 | 0 | 0 | 0 | 0 | 0 | 0 | 0 | 0 | 0 | 0 | 0 | 0 | 0 | 0 | 0 | 0 | 0 | 0
Angamos220_Kapatur220 | 473.0375 | 473.0521 | 473.1129 | 473.1433 | 473.1244 | 473.1306 | 473.0515 | 471.3449 | 117.2256 | 120.0153 | 120.4975 | 120.5545 | 119.5333 | 119.2958 | 118.9717 | 118.4366 | 118.1538 | 118.8824 | 114.7059 | 115.5994 | 114.3467 | 114.2144 | 114.2434 | 114.1319
Arica066_PAlmonte110 | 2.5092 | 2.6208 | 2.6194 | 2.5443 | 5.4689 | 2.6411 | 3.9328 | 34.7944 | 19.3573 | 32.9913 | 32.5444 | 6.1757 | 44.7999 | 46.8163 | 16.7057 | 16.4727 | 15.1335 | 10.2142 | 24.6725 | 33.9292 | 32.1278 | 15.0175 | 32.3893 | 2.5007
Atacama220_OHiggins220 | -74.4684 | -141.3441 | -185.7659 | -147.7775 | -160.2774 | -138.5234 | -59.7046 | -25.27 | 176.6969 | 185.0492 | 161.4599 | 39.7615 | 30.5215 | -18.4398 | -189.008 | -15.7197 | 8.915 | 35.5782 | 8.0055 | -24.7446 | 40.1292 | 13.9422 | 65.2074 | 56.508
CPinto220_Illapa220 | -30.153 | 103.6945 | 87.2338 | 63.1722 | 136.4263 | 17.1438 | 93.0513 | -7.3219 | -122.1766 | -216.794 | -144.6974 | -134.3718 | -319.007 | -309.2778 | -52.3207 | -133.6701 | -83.0289 | -263.1512 | -54.1248 | 88.974 | 165.1487 | 40.127 | 67.1431 | 133.9381
Calama220_NvaChuqui220 | -23.0534 | -18.9041 | -15.2827 | -10.7799 | -7.0065 | -4.9257 | -4.8046 | 7.8825 | 56.4178 | 75.9299 | 53.8133 | 89.1317 | 99.5966 | 109.727 | 122.93 | 124.0115 | 102.073 | 87.1297 | 59.1059 | 27.5486 | 3.8663 | -16.961 | -26.4664 | -24.0866
Capricorn220_Capricorn110 | 24.9213 | -3.5118 | -4.3244 | -4.627 | 23.4748 | -4.6976 | -3.8374 | -4.1233 | 11.9304 | 19.5595 | -9.5366 | -12.853 | 18.2492 | 4.1655 | -12.6337 | 16.5084 | 13.7373 | 19.4878 | 13.0589 | 20.8587 | 24.9896 | 26.0445 | 25.3583 | 25.2122
Capricornio110_Antofag110 | 11.3064 | 10.5699 | 9.9627 | 9.707 | 9.226 | 8.9799 | 10.5003 | 11.1388 | 10.9571 | 13.5493 | 14.8909 | 15.618 | 16.0235 | 15.7933 | 14.5571 | 15.8235 | 15.7665 | 14.8369 | 13.3574 | 13.9381 | 14.036 | 13.0141 | 12.0517 | 11.6933
Capricornio110_ElNegro110 | 13.6149 | 29.9499 | 29.7446 | 29.6976 | 14.2487 | 30.3542 | 29.7323 | 31.1401 | 26.6495 | 13.9064 | 38.6613 | 38.4323 | 23.8341 | 30.7482 | 39.5157 | 17.2485 | 13.1998 | 11.3613 | 16.0873 | 10.477 | 10.9631 | 13.0322 | 13.3066 | 13.5189
Capricornio220_Mantos220 | -2.6127 | 10.9362 | 11.2831 | 14.5365 | 1.1878 | 13.3627 | 11.716 | 7.7356 | -15.642 | -5.4312 | -12.8317 | -6.3408 | -22.5995 | -19.7157 | -12.842 | -16.3064 | -1.4741 | -2.8086 | 0.86763 | 4.6473 | -1.7942 | -3.5328 | -0.67034 | -4.0105
Cardones220_CPinto220 | -91.4944 | 42.6612 | 61.7204 | 65.7825 | -49.7086 | 35.3851 | -103.0809 | -51.5657 | -368.298 | -562.3812 | -573.5009 | -69.6213 | -133.7447 | 5.7855 | -336.1642 | -117.2625 | -325.179 | -168.1696 | -238.4568 | -53.1954 | -157.8785 | -327.3108 | -296.7759 | -182.0121
Cardones220_Cardones110 | 89.0552 | 87.1363 | 86.5436 | 146.2791 | 146.115 | 153.8021 | 155.2189 | 150.0943 | 111.694 | 180.1169 | 127.5382 | 83.9731 | 35.8943 | 77.4787 | 80.4586 | 86.0681 | 162.6119 | 67.1531 | 100.0116 | 116.4618 | 104.0118 | 149.6358 | 108.7187 | 111.7963
Chacaya220_Capricornio220 | 26.425 | 7.9793 | 7.4405 | 10.1816 | 25.0317 | 9.2325 | 11.1687 | 6.4195 | -1.2347 | 15.5663 | -20.192 | -22.5554 | -8.9303 | -19.4374 | -30.0266 | -3.4791 | 7.7378 | 16.8071 | 14.2048 | 26.9252 | 26.5556 | 27.5745 | 28.5194 | 27.1058
Chacaya220_ElCobre220 | -19.5953 | -13.2619 | -13.0874 | -7.5754 | -13.252 | -9.4059 | -11.4792 | -18.8916 | -54.1365 | -21.3402 | -63.0681 | -51.7749 | -61.2461 | -67.9122 | -66.5275 | -49.6669 | -17.9856 | -19.6911 | -15.982 | -5.5791 | -15.2366 | -18.5153 | -14.5199 | -21.4583
Chacaya220_Mejillones220 | -56.796 | -78.4346 | -104.9188 | -96.0466 | -108.436 | -92.6787 | -59.7299 | -33.9504 | 47.6617 | 4.257 | 62.8992 | -9.4576 | -12.6639 | -19.9684 | -71.2212 | -44.9293 | -64.716 | -45.999 | -43.8518 | -53.3352 | -18.4176 | -22.5371 | -12.0531 | -8.3856
Chuqui100_S-AA100 | -17.4999 | -17.2271 | -18.5264 | -18.2472 | -18.0026 | -17.7964 | -17.7972 | -23.8779 | -10.9844 | 7.4377 | -10.0655 | -7.6213 | -5.525 | 9.5557 | -4.7796 | 10.9938 | 13.9326 | 14.7273 | -8.4504 | -14.8353 | -16.7222 | -18.3658 | -19.0702 | -18.952
Chuqui220_Chuqui100 | -16.2234 | -15.9289 | -17.2548 | -16.9802 | -16.7344 | -16.5324 | -16.5573 | -22.6319 | -9.8012 | 8.6048 | -8.8843 | -6.4407 | -4.3149 | 10.7445 | -3.5581 | 12.2218 | 15.1586 | 15.9837 | -7.2213 | -13.6051 | -15.4487 | -17.0762 | -17.7852 | -17.6687
Chuqui220_NvaChuqui220 | -149.7342 | -147.0942 | -143.8117 | -142.069 | -140.4745 | -138.289 | -138.9234 | -124.6814 | -100.9425 | -103.308 | -93.1205 | -78.0046 | -74.1605 | -85.9552 | -63.6187 | -79.1508 | -94.4843 | -105.9245 | -100.839 | -117.6321 | -132.9661 | -146.2286 | -151.3315 | -150.7743
Cochrane220_Encuentro220 | 0 | 0 | 0 | 0 | 67.126 | 0 | 0 | 67.126 | 0 | -300 | 10.2377 | 48.882 | 0 | 48.882 | 0 | -136.4404 | -300 | -300 | 0 | 159.93 | 159.93 | 0 | 140.6742 | 148.3302
Crucero220_Barriles220 | 6.6159 | 6.5066 | 6.451 | 6.3883 | 6.4286 | 6.3952 | 6.1424 | 5.4841 | 5.5178 | 5.844 | 5.9699 | 6.0874 | 6.0818 | 6.0386 | 6.0526 | 6.1931 | 6.3163 | 6.259 | 5.2778 | 4.8696 | 5.0203 | 6.1438 | 6.6033 | 6.671
Crucero220_Chacaya220 | 13.1855 | -24.3025 | -54.373 | -39.7096 | -42.4645 | -36.1501 | 0.80257 | 17.6645 | 64.9443 | 70.7279 | 48.1697 | -22.7246 | -23.9383 | -47.0703 | -111.598 | -33.8717 | -8.766 | 17.7292 | 15.8045 | 29.6863 | 57.1144 | 48.7103 | 69.4034 | 67.3611
Crucero220_Conchi220 | -7.0563 | -12.1088 | -12.3192 | -13.8972 | -12.3605 | -12.2638 | -12.5473 | -8.966 | 7.0906 | 4.5789 | 1.569 | -0.39025 | 0.98069 | 7.2285 | 11.4101 | 13.6163 | 18.2388 | 27.9277 | 35.4929 | 23.1696 | 26.1293 | 16.5342 | 6.3099 | -3.3419
Crucero220_Kimal220 | 206.224 | -72.1135 | -40.5084 | -53.6781 | -53.2329 | -14.2206 | 177.0639 | 76.6977 | -75.781 | -77.8594 | -26.7177 | -500 | -500 | -500 | -474.0411 | -470.9234 | -500 | -63.8041 | -90.2255 | 26.6306 | 126.5506 | 292.6505 | 157.2088 | 300.7411
Crucero220_LaCruz220 | 9.8552 | 9.7626 | 9.7428 | 9.6733 | 9.7111 | 9.6434 | 9.4954 | 8.9853 | 9.0323 | 9.2763 | 9.1409 | 9.3781 | 9.3171 | 9.2401 | 9.2047 | 9.3771 | 9.4167 | 9.3508 | 8.782 | 8.5455 | 8.739 | 9.4863 | 9.7837 | 9.7694
Cumbre500_Cumbre220 | -105.6821 | -12.0247 | 5.3437 | 29.5835 | -43.2839 | 25.2139 | -49.3758 | 15.3525 | -258.7151 | -564.7616 | -410.2053 | -337.6847 | -502.1547 | -363.5432 | -651.4623 | -439.032 | -525.5332 | -425.365 | -310.8921 | -51.2148 | -71.8302 | -220.072 | -199.6952 | -88.8732
Cumbre500_NvaCardones500 | -90.1419 | -499.0618 | -567.4887 | -563.9092 | -575.2989 | -368.3615 | -230.8461 | 198.8993 | 1199.3662 | 1077.0957 | 1386.287 | 512.4279 | 404.8041 | 427.3175 | -156.445 | 208.7602 | 483.6282 | 468.0218 | 355.7637 | 26.1689 | 362.9672 | 167.1515 | 108.5879 | 90.8518
DAlmagro220_DAlmagro110 | 90.6016 | 90.2072 | 91.1096 | 91.198 | 91.5328 | 40.6356 | 39.3928 | 69.7697 | -16.9835 | -114.2553 | -46.1244 | -52.9157 | -118.6545 | 9.8041 | -162.9869 | -108.3974 | -105.4912 | -72.3795 | -15.8766 | 70.6811 | 92.0706 | 44.1174 | 93.9162 | 43.5636
DArica066_Arica066 | -1.4912 | -1.4022 | -1.3115 | -1.2888 | -1.2346 | -1.22 | -1.3497 | -1.3444 | -1.6108 | -1.9088 | -2.3061 | -2.3743 | -2.458 | -2.5152 | -2.5496 | -2.5417 | -2.5051 | -2.3973 | -2.159 | -2.08 | -1.8894 | -1.5655 | -1.3048 | -1.1056
Desalant110_Mejillones110 | -14.1198 | -14.0908 | -14.1326 | -13.9963 | -13.9571 | -14.0207 | -14.0167 | -14.0969 | -13.968 | -13.2195 | -13.1588 | -13.1445 | -13.1278 | -13.4325 | -13.954 | -14.001 | -14.0053 | -14.0565 | -13.9122 | -13.9616 | -13.9725 | -14.0165 | -14.1078 | -14.1573
Domeyko220_Escondida220 | 2.3928 | 7.7485 | 11.2677 | 11.4613 | 12.5301 | 11.5861 | 6.0748 | -0.072349 | -2.4617 | 22.3548 | -16.4147 | 17.8053 | 15.0942 | 15.2342 | 22.0842 | 28.665 | 37.3664 | 30.914 | 17.0956 | 11.8889 | 0.87662 | -0.18597 | -1.06 | -2.9338
Domeyko220_Sulfuros220 | -97.1357 | -89.4215 | -79.9875 | -81.1262 | -80.4285 | -82.8547 | -92.3883 | -100.084 | -108.928 | -71.4606 | -131.7616 | -74.158 | -75.8632 | -73.8197 | -66.8976 | -58.081 | -44.2037 | -55.4316 | -77.2523 | -80.8447 | -98.6026 | -102.7572 | -105.9491 | -111.0481
DonGoyo220_LaCebada220 | 23.0045 | 14.1422 | 12.0651 | 11.2127 | 12.5161 | 14.6965 | 17.6268 | 23.7975 | 51.4234 | 59.7369 | 65.6374 | 73.4653 | 57.5809 | 62.0191 | 49.6458 | 60.9057 | 55.2122 | 48.8893 | 42.0194 | 31.6326 | 42.0811 | 38.046 | 37.5721 | 34.8651
DonGoyo220_Talinay220 | -0.43238 | -8.5913 | -9.6183 | -9.3677 | -7.8103 | -5.0906 | -0.8319 | 5.4458 | 32.5424 | 42.155 | 45.2784 | 48.2881 | 47.4963 | 48.4018 | 20.284 | 39.1294 | 33.5208 | 26.784 | 0.76642 | -16.5267 | -14.4274 | 5.3663 | -11.1933 | -11.3136
DonHector220_PColorada220 | -27.9363 | -27.2637 | -25.7282 | -24.903 | -24.8821 | -23.2965 | -20.9362 | -12.7838 | 36.6687 | 104.9704 | 107.6593 | 161.9385 | 161.408 | 155.2176 | 147.8298 | 137.9451 | 119.8964 | 77.6041 | 6.85 | -40.9542 | -42.6013 | -40.1287 | -37.6524 | -33.9385
DonaCarmen220_Nogales220 | -13.607 | -24.2089 | -26.5989 | -28.0385 | -27.7628 | -28.5883 | -29.0175 | -25.9922 | 12.8113 | 29.7945 | 50.2498 | 62.6753 | 55.6649 | 54.6554 | 61.3761 | 74.7417 | 64.7705 | 52.7377 | 46.4614 | 22.6285 | 34.2649 | 12.5432 | 18.2471 | 14.5045
ElCobre220_NvaCentinela220 | 135.3304 | 168.0161 | 201.882 | 179.9884 | 186.1988 | 178.4415 | 141.9827 | 92.8726 | -28.5768 | -58.28 | -17.1391 | 48.9961 | 54.1848 | 85.0491 | 170.3954 | 68.3797 | 32.5893 | 61.4064 | 107.226 | 95.6808 | 72.1871 | 90.3651 | 57.5576 | 71.1199
ElLoa220_Kimal220 | 3.8424 | 5.149 | 14.7112 | 15.6956 | 16.4753 | 17.0484 | 17.3404 | 49.6388 | 9.0239 | -78.8303 | 6.9606 | 12.2861 | 6.2314 | -73.1567 | 14.3896 | -73.0355 | -95.5634 | -106.4849 | -2.8809 | 5.4221 | 0.50648 | -2.6371 | -3.6149 | -2.9838
ElLoa220_Tocopilla220 | -24.9026 | -25.9517 | -35.1575 | -35.9319 | -36.507 | -36.8629 | -36.6495 | -67.9536 | -26.5507 | 60.9098 | -24.8516 | -30.675 | -25.1651 | 53.9742 | -33.7664 | 53.346 | 75.7247 | 86.7113 | -16.9307 | -25.2245 | -20.7211 | -17.6707 | -16.6669 | -17.2889
ElNegro110_AltoNorte110 | 2.614 | 18.8404 | 18.7543 | 18.9396 | 3.4193 | 19.3501 | 18.5213 | 20.1553 | 15.8905 | 3.1115 | 27.7441 | 27.5243 | 12.9745 | 19.9806 | 28.829 | 6.5943 | 2.7223 | 0.86606 | 5.5444 | 0.11242 | 0.72141 | 2.5012 | 2.5457 | 2.6556
Encuentro220_Colla220 | 201.4843 | 200.7766 | 200.7782 | 167.3177 | 199.684 | 157.5535 | 175.8942 | 135.5634 | 55.0672 | 79.2562 | 10.1383 | 75.4721 | 70.2176 | 76.1277 | 155.9217 | 29.2177 | 13.1973 | 48.4122 | 114.4494 | 146.2787 | 128.3946 | 82.6631 | 122.5659 | 163.8522
Encuentro220_Kimal220 | -567.0293 | -460.734 | -343.067 | -304.961 | -288.5235 | -272.0996 | -364.251 | -207.4808 | 141.5896 | 25.1878 | 329.729 | 452.8496 | 384.0544 | 412.0064 | 249.4967 | 372.3081 | 203.1009 | -34.1099 | -142.8719 | -364.8298 | -396.374 | -429.9554 | -464.6891 | -546.529
Encuentro220_Miraje220 | -20.1554 | -91.8501 | -187.7049 | -151.2902 | -166.1452 | -145.0946 | -61.4662 | -7.9334 | -38.9639 | -226.5242 | -133.9178 | -396.0029 | -400.1993 | -443.6588 | -607.1 | -426.8714 | -385.252 | -299.4994 | -167.7074 | 24.6177 | 110.5917 | 80.576 | 132.6226 | 118.259
Encuentro220_NvaCentinela220 | 33.1866 | 1.308 | -32.8991 | -10.6775 | -16.4568 | -6.6809 | 29.7079 | 43.1867 | 69.3067 | 86.6809 | 44.5191 | -19.1741 | -28.7818 | -59.5204 | -141.7896 | -33.1383 | 12.5515 | 43.0929 | 57.6394 | 70.5436 | 96.0138 | 79.0058 | 107.5495 | 96.0168
Esmeralda220_Esmeralda110 | 70.7066 | 65.6813 | 62.5132 | 60.4655 | 59.8455 | 60.8375 | 65.3009 | 77.0307 | 55.4733 | 18.5377 | 44.398 | 11.0955 | 14.0188 | 13.816 | 14.665 | 12.9609 | 16.6763 | 19.2704 | 39.7287 | 79.864 | 88.6423 | 82.8145 | 82.9725 | 77.3587
Farellon220_Domeyko220 | 39.7905 | 45.1786 | 47.0765 | 47.6312 | 49.2023 | 45.6352 | 40.7996 | 31.5125 | 5.2351 | 22.2908 | 31.8282 | 19.8012 | 21.001 | 30.9839 | 57.7018 | 53.9462 | 66.2713 | 65.3592 | 70.2401 | 69.0894 | 47.886 | 40.4828 | 34.4656 | 30.6448
Frontera220_AnaMaria220 | -42.7138 | -50.866 | -50.2513 | -36.0765 | -49.3019 | -32.4597 | -41.9559 | -24.4544 | 10.2962 | 0.24117 | 31.0781 | 4.8663 | 6.3545 | -5.591 | -39.5293 | 16.5843 | 26.6494 | 8.5849 | -17.6067 | -29.9585 | -18.6784 | 1.0697 | -15.2427 | -30.4869
Frontera220_AnaMaria220_II | -218.813 | -260.5748 | -257.4262 | -184.8119 | -252.5627 | -166.2837 | -214.9307 | -125.2746 | 52.745 | 1.2355 | 159.2062 | 24.9292 | 32.5526 | -28.6416 | -202.4998 | 84.9574 | 136.5187 | 43.9786 | -90.1949 | -153.4706 | -95.6853 | 5.48 | -78.0849 | -156.1775
GasAta220_Esmeralda220 | 70.7066 | 65.6813 | 62.5132 | 60.4655 | 59.8455 | 60.8375 | 65.3009 | 77.0307 | 55.4733 | 18.5377 | 44.398 | 11.0955 | 14.0188 | 13.816 | 14.665 | 12.9609 | 16.6763 | 19.2704 | 39.7287 | 79.864 | 88.6423 | 82.8145 | 82.9725 | 77.3587
Guacolda220_Maitenc220 | 269.7135 | 297.1735 | 297.1735 | 297.1735 | 297.1735 | 297.1735 | 297.1735 | 269.9835 | 83.2388 | 86.2088 | 87.2888 | 87.6488 | 87.6488 | 87.5588 | 87.5588 | 87.4688 | 87.1988 | 85.9388 | 83.0588 | 80.7188 | 80.5388 | 80.5388 | 80.5388 | 80.5388
Illapa220_Cumbre220 | 105.6821 | 12.0247 | -5.3437 | -29.5835 | 43.2839 | -25.2139 | 49.3758 | -27.6681 | 150.9113 | 358.3766 | 252.1283 | 178.5579 | 284.694 | 147.8228 | 440.8781 | 287.1902 | 316.4673 | 237.8937 | 209.6864 | 43.5105 | 71.8302 | 220.072 | 199.6952 | 88.8732
Illapa220_DAlmagro220 | 94.6029 | 94.1077 | 95.0154 | 95.1936 | 95.5803 | 44.7955 | 43.6755 | 69.0327 | -66.2559 | -232.7859 | -51.3186 | -190.0447 | -254.911 | -44.5851 | -296.0667 | -241.2976 | -234.6834 | -185.2574 | -75.4592 | 68.9601 | 95.7623 | 48.0974 | 97.8916 | 47.5087
Jadresic220_MonteMina220 | 0 | 300 | 281.6622 | 0 | 300 | 0 | 299.1441 | 0 | 78.5094 | 245.8863 | 115.4506 | 76 | 300 | 76 | 76 | 76 | 244.3726 | 298.2228 | 0 | -38.2623 | -91.7601 | -66.7478 | -38.0016 | 250.6856
Jadresic500_Cumbre500 | -195.8239 | -511.0865 | -562.145 | -534.3257 | -618.5828 | -343.1476 | -280.2218 | 214.2518 | 940.6512 | 512.3341 | 976.0817 | 174.7432 | -97.3506 | 63.7743 | -807.9073 | -230.2719 | -41.9051 | 42.6568 | 44.8716 | -25.0459 | 291.137 | -52.9205 | -91.1073 | 1.9786
Jadresic500_Jadresic220 | -287.3523 | -300 | -300 | -175.8525 | -219.0856 | -300 | -172.7815 | -300 | -240.5592 | -300 | -300 | -300 | -57.5951 | -300 | -167.9899 | -26.3201 | -156.8842 | -122.0769 | -297.2682 | -226.5662 | -300 | -300 | -149.9225 | -300
Kapatur220_Laberinto220 | 386.0367 | 465.1493 | 538.8406 | 512.0689 | 542.3405 | 497.4059 | 388.7237 | 293.9422 | -82.0425 | 37.7459 | -87.4198 | 61.285 | 56.9851 | 64.0101 | 236.0741 | 103.3602 | 181.8538 | 148.513 | 175.5541 | 232.9682 | 155.0945 | 226.3955 | 215.9241 | 213.2858
Kapatur220_OHiggins220 | 640.3507 | 732.8202 | 816.6656 | 768.2188 | 814.9616 | 752.5814 | 619.0638 | 518.2663 | 68.4569 | 109.7109 | 76.7871 | 211.3212 | 223.0974 | 231.2676 | 445.1382 | 199.7761 | 223.4436 | 192.4443 | 253.7643 | 315.1084 | 270.4444 | 405.2261 | 394.8316 | 415.4364
Kimal220_Laberinto220 | -7.4619 | -73.9448 | -144.9818 | -104.823 | -117.1672 | -100.5223 | -26.5016 | 11.7021 | 101.1862 | 142.8128 | 53.4584 | -74.996 | -87.2578 | -143.6273 | -293 | -100.5304 | -15.7331 | 23.6179 | 20.5842 | 54.8494 | 103.315 | 71.9593 | 130.5844 | 112.3312
Kimal500_Kimal220 | 343.9148 | 515.9834 | 586.3164 | 507.8131 | 565.7228 | 476.7208 | 346.9189 | 173.3957 | -246.446 | -56.8587 | -218.2268 | 163.5567 | 174.2013 | 222.0992 | 591.418 | 215.7566 | 178.2943 | 102.2131 | 163.8533 | 155.5525 | 23.1816 | 189.6035 | 135.3764 | 175.5053
LPalmas220_LVilos220 | 7.4095 | -25.9859 | -34.6975 | -39.9495 | -40.8825 | -42.6577 | -43.5617 | -32.6096 | 57.2101 | 77.6705 | 133.5433 | 145.4791 | 116.1758 | 107.335 | 147.2749 | 170.511 | 153.9342 | 135.4297 | 151.1527 | 116.4937 | 151.9194 | 93.0607 | 107.1781 | 88.2735
LVilos220_DonaCarmen220 | -14.1441 | -24.2089 | -26.5989 | -28.0385 | -28.2999 | -28.5883 | -29.5545 | -25.9922 | 12.8113 | 32.6652 | 50.2498 | 62.6753 | 55.6649 | 54.6554 | 61.3761 | 74.7417 | 67.7705 | 54.1761 | 46.4614 | 22.6285 | 31.8019 | 12.5432 | 17.6488 | 12.0416
LVilos220_Nogales220 | -35.503 | -55.4419 | -59.7792 | -62.4689 | -62.566 | -63.6981 | -66.0941 | -59.95 | 14.5969 | 51.8304 | 95.47 | 120.5735 | 105.4653 | 103.6561 | 119.9303 | 143.8921 | 125.1735 | 99.5276 | 83.6341 | 36.8543 | 55.5682 | 16.1834 | 26.857 | 16.1406
LaCebada220_MRedondo220 | 56.0302 | 45.8211 | 41.9676 | 39.9757 | 39.6038 | 40.911 | 41.4186 | 47.5364 | 75.9598 | 83.3573 | 94.2679 | 94.4774 | 81.3076 | 91.5177 | 96.9491 | 100.6675 | 95.378 | 89.6248 | 104.372 | 100.4979 | 117.5008 | 86.673 | 101.133 | 93.9805
LaCebada220_PuntaSierra220 | 63.321 | 53.2984 | 48.7089 | 46.7534 | 45.985 | 46.8651 | 47.3635 | 53.3682 | 81.4112 | 89.0564 | 100.9471 | 103.5827 | 93.0793 | 104.3068 | 110.4483 | 114.8768 | 109.7423 | 103.7139 | 117.3713 | 112.177 | 127.6613 | 96.5901 | 109.5764 | 101.7481
Laberinto220_ElCobre220 | 207.5151 | 236.4901 | 272.0849 | 245.0017 | 258.1208 | 246.739 | 209.7432 | 154.2493 | -50.4965 | 48.4991 | -81.5011 | -26.2422 | -14.4665 | -80.6076 | 5.8345 | -2.7273 | 102.9468 | 41.71 | 124.4415 | 146.1416 | 133.807 | 156.7139 | 120.4955 | 120.9634
Laberinto220_Mantos220 | 38.7045 | 25.0202 | 24.5866 | 21.7456 | 34.7121 | 22.4732 | 23.8395 | 26.3613 | 45.8177 | 32.4429 | 39.931 | 32.8128 | 47.9483 | 44.7455 | 38.2249 | 42.5997 | 28.3406 | 30.9635 | 29.3148 | 28.9646 | 35.6889 | 37.7276 | 35.4232 | 38.858
Laberinto220_NvaZald220 | 122.1038 | 110.0492 | 93.3629 | 94.743 | 94.8275 | 97.0905 | 114.2934 | 121.6888 | 128.8386 | 59.9291 | 170.6707 | 65.7305 | 70.2311 | 68.4375 | 56.4235 | 33.2605 | 6.6978 | 27.8475 | 67.9278 | 70.8386 | 105.2979 | 120.2536 | 126.9671 | 136.367
Laberinto220_Oeste220 | -5.4856 | 5.6484 | -6.5214 | 6.9262 | -0.65757 | 18.5735 | -0.54351 | -7.1246 | -84.2282 | -50.6341 | -53.2142 | -96.4098 | -18.0956 | -92.9137 | -88.43 | -106.9232 | -61.3068 | -37.6972 | -44.0881 | -2.4452 | -11.5238 | 5.2149 | 15.1574 | -18.4769
Lagunas220_Collahuasi220 | -14.7113 | -16.3988 | -17.5275 | 16.3858 | -15.4226 | 23.8932 | 7.8426 | 51.2648 | 140.2808 | 109.5187 | 171 | 100.1123 | 106.1612 | 102.0481 | 22.7832 | 152.1466 | 171 | 132.354 | 57.1435 | 26.0785 | 57.5875 | 108.4739 | 69.6291 | 27.0959
Lagunas220_Frontera220_II | -323.3828 | -311.4408 | -307.6775 | -220.8884 | -301.8646 | -198.7434 | -256.8867 | -155.896 | 33.0872 | -51.1416 | 121.5664 | -41.5655 | -30.6919 | -4.9507 | -144.0291 | 100.4328 | 131.6877 | 36.9412 | -126.3025 | -184.3101 | -147.8283 | -26.915 | -126.7923 | -222.8083
Lagunas220_Tarapaca220 | 80.4231 | 75.3916 | 72.202 | 69.7308 | 68.2402 | 70.4964 | 44.4798 | 8.4979 | -40.8641 | 20.3647 | -54.6939 | 27.4299 | 20.5892 | 10.3657 | 21.6062 | -2.3645 | -58.2523 | -30.266 | 35.4603 | 24.3365 | -12.4286 | -8.8586 | 37.9448 | 67.3591
Liqcau110_AltoNorte110 | 46.1524 | 30.7874 | 29.9426 | 30.7401 | 46.589 | 30.1621 | 30.4309 | 28.8288 | 33.2438 | 43.3923 | 17.8495 | 18.2305 | 32.3873 | 25.6726 | 16.4184 | 38.7001 | 43.1542 | 46.4926 | 42.2564 | 48.439 | 48.2571 | 47.1457 | 47.7344 | 46.2116
Liqcau110_Liqcau220 | -60.4737 | -44.9908 | -43.753 | -44.553 | -60.6243 | -44.0863 | -44.2303 | -42.6356 | -45.1087 | -53.3701 | -27.5763 | -28.0324 | -42.0082 | -34.9369 | -25.8346 | -48.1836 | -52.9978 | -56.6613 | -54.5342 | -62.9261 | -62.6886 | -61.5341 | -62.3328 | -60.902
LosChangos220_Kapatur220 | 595.018 | 766.8806 | 924.5973 | 849.2815 | 926.0176 | 818.5387 | 576.401 | 382.669 | -89.216 | 68.9546 | -89.7849 | 193.4102 | 201.5344 | 216.7166 | 603.1417 | 225.2254 | 327.3267 | 262.1987 | 354.6934 | 473.0896 | 351.7915 | 558.547 | 537.2835 | 555.1844
LosChangos500_Jadresic500 | -650.6163 | -993.0865 | -1047.785 | -895.8182 | -1019.6683 | -825.1476 | -635.0034 | -267.7482 | 510.8119 | 23.0541 | 483.1617 | -321.8168 | -340.5857 | -403.6657 | -1128.7773 | -405.832 | -337.1093 | -195.9001 | -343.3967 | -313.4921 | -59.823 | -433.0005 | -357.5099 | -450.9014
LosChangos500_Kimal500 | 343.9148 | 515.9834 | 586.3164 | 507.8131 | 565.7228 | 476.7208 | 346.9189 | 173.3957 | -246.446 | -56.8587 | -218.2268 | 163.5567 | 174.2013 | 222.0992 | 591.418 | 215.7566 | 178.2943 | 102.2131 | 163.8533 | 155.5525 | 23.1816 | 189.6035 | 135.3764 | 175.5053
LosChangos500_LosChangos220 | 306.7015 | 477.1031 | 461.4686 | 388.0051 | 453.9456 | 348.4269 | 288.0845 | 94.3525 | -264.366 | 33.8046 | -264.9349 | 158.2602 | 166.3844 | 181.5666 | 537.3592 | 190.0754 | 158.815 | 93.687 | 179.5434 | 157.9396 | 36.6415 | 243.397 | 222.1335 | 275.3961
MRedondo220_PuntaSierra220 | 66.1102 | 55.9011 | 51.0876 | 49.0958 | 48.2438 | 49.071 | 49.5786 | 55.6964 | 84.1198 | 91.9973 | 104.3479 | 107.4374 | 97.1476 | 108.7977 | 115.1891 | 119.8675 | 114.578 | 108.3448 | 122.132 | 116.8179 | 132.3808 | 100.593 | 113.613 | 105.5005
Maitenc110_Huasco110 | 28.2644 | 28.1481 | 28.1114 | 28.3136 | 28.365 | 28.4371 | 28.33 | 28.1923 | 27.7284 | 27.6057 | 27.6168 | 28.0104 | 28.1094 | 28.0661 | 27.6814 | 27.2327 | 27.317 | 27.6634 | 28.2334 | 28.393 | 28.9582 | 29.221 | 29.4086 | 29.2134
Maitenc220_Cardones220 | 225.1843 | 301.4017 | 295.6794 | 325.3907 | 272.0933 | 298.2738 | 229.2574 | 207.1866 | -73.6938 | -152.8375 | -184.3433 | 70.4094 | 41.7507 | 128.175 | 38.1452 | 142.6322 | 76.8941 | 94.3768 | 107.9656 | 266.6157 | 196.8425 | 125.1437 | 111.1879 | 161.7795
Maitenc220_DonHector220 | -27.9363 | -27.2637 | -25.7282 | -24.903 | -24.8821 | -23.2965 | -20.9362 | -26.9447 | -91.5603 | -182.0285 | -135.0032 | -266.6452 | -276.1757 | -279.5658 | -278.7336 | -270.2179 | -250.3458 | -196.8539 | -110.0184 | -49.0148 | -42.6013 | -40.1287 | -37.6524 | -33.9385
Maitenc220_Maitenc110 | 77.9071 | 75.5281 | 73.2202 | 72.2342 | 71.5379 | 72.564 | 75.9787 | 75.3451 | 66.2217 | 66.7047 | 58.3065 | 53.2217 | 46.6048 | 46.1519 | 47.4998 | 51.7166 | 51.5603 | 59.9051 | 69.5997 | 71.3672 | 75.7623 | 77.277 | 76.8721 | 83.1975
MariaElena220_Kimal220 | -124.8449 | -106.7801 | -141.4911 | -120.717 | -152.3848 | -108.3774 | -3.6843 | 74.2357 | 297.3041 | 328.06 | 431.3298 | 190.4951 | 222.1937 | 173.2828 | -349.4723 | 202.2853 | 258.5828 | 266.4088 | 110.2373 | -77.2071 | 96.3206 | 142.7194 | 102.5545 | -40.5324
Mejillones220_Mejillones110 | 17.7958 | 18.0615 | 17.652 | 17.4029 | 17.1124 | 17.4177 | 17.249 | 15.6034 | 14.9907 | 15.2551 | 31.8519 | 16.3393 | 16.3637 | 16.7531 | 17.5771 | 17.9039 | 18.1833 | 18.3813 | 16.7266 | 15.7626 | 16.3569 | 17.0961 | 17.815 | 17.7931
Mejillones220_OHiggins220 | -74.5918 | -96.4961 | -122.5709 | -113.4495 | -125.5484 | -110.0965 | -76.9788 | -49.5538 | 32.671 | -10.9981 | 31.0472 | -25.7969 | -29.0276 | -36.7214 | -88.7983 | -62.8332 | -82.8993 | -64.3803 | -60.5784 | -69.0978 | -34.7746 | -39.6333 | -29.8681 | -26.1786
Miraje220_Atacama220 | -35.1605 | -80.4 | -140.7296 | -117.9742 | -126.4566 | -112.3498 | -59.9254 | -0.51739 | 112.7609 | 94.9026 | 96.4032 | -1.1699 | -5.5291 | -36.5336 | -143.3755 | -35.1379 | -17.3776 | 0.79311 | -3.6623 | 1.4093 | 48.0803 | 28.282 | 60.8514 | 51.7694
Miraje220_TOEnlace220 | 14.5087 | -11.9435 | -47.4736 | -34.0173 | -40.398 | -33.2597 | -2.0568 | 33.6037 | 99.6649 | 87.8704 | 91.0621 | 33.195 | 29.803 | 11.6908 | -50.1903 | 12.1611 | 20.7453 | 30.552 | 28.7493 | 33.7826 | 62.2448 | 52.1192 | 71.0955 | 65.9318
MonteMina220_NvaZaldivar220 | 350 | 350 | 350 | 350 | 350 | 350 | 350 | 350 | 350 | 350 | 350 | 350 | 350 | 350 | 350 | 350 | 350 | 350 | 350 | 350 | 350 | 350 | 350 | 350
Norgener220_Barriles220 | 3.351 | 3.2879 | 3.2529 | 3.2185 | 3.2414 | 3.2264 | 3.0735 | 2.6888 | 2.7063 | 2.8978 | 2.9968 | 3.0495 | 3.0524 | 3.0319 | 3.0451 | 3.1203 | 3.1983 | 3.1672 | 2.573 | 2.3258 | 2.4055 | 3.0754 | 3.3503 | 3.3971
Norgener220_LaCruz220 | -3.351 | -3.2879 | -3.2529 | -3.2185 | -3.2414 | -3.2264 | -3.0735 | -2.6888 | -2.7063 | -2.8978 | -2.9968 | -3.0495 | -3.0524 | -3.0319 | -3.0451 | -3.1203 | -3.1983 | -3.1672 | -2.573 | -2.3258 | -2.4055 | -3.0754 | -3.3503 | -3.3971
NvaCardones500_Cardones220 | -73.353 | -20.0215 | 5.3347 | 41.8492 | -19.9824 | 46.2603 | -22.5573 | 30.3497 | -202.044 | -427.6619 | -294.6201 | -354.3134 | -444.8031 | -339.1043 | -574.8154 | -433.9762 | -472.7713 | -364.7672 | -270.4916 | -69.6762 | -107.5511 | -157.4443 | -148.7716 | -81.0775
NvaCardones500_NvaMaitenc500 | -16.7889 | -479.0402 | -572.8234 | -605.7584 | -555.3164 | -414.6218 | -208.2887 | 168.5495 | 1401.4102 | 1504.7575 | 1680.907 | 866.7412 | 849.6072 | 766.4217 | 418.3704 | 642.7364 | 956.3994 | 832.789 | 626.2553 | 95.8451 | 470.5183 | 324.5958 | 257.3595 | 171.9293
NvaChuqui220_Kimal220 | -239.038 | -230.1017 | -220.9417 | -212.4363 | -205.2228 | -199.5926 | -199.8883 | -158.8346 | -50.8253 | -25.8559 | -41.9826 | 32.7764 | 53.0213 | 49.1008 | 101.4939 | 78.6886 | 23.5561 | -15.2169 | -49.2478 | -125.7822 | -180.584 | -226.1504 | -245.0419 | -240.7276
NvaMaitenc220_Maitenc220 | -208.1138 | -148.6659 | -107.3443 | -90.7875 | -117.7737 | -95.1759 | -142.915 | -124.8542 | -268.9508 | -382.4659 | -300.3302 | -329.5608 | -384.6746 | -329.0997 | -440.2575 | -419.5723 | -464.9129 | -389.9986 | -335.9408 | -226.106 | -269.368 | -244.7702 | -218.873 | -184.2855
NvaMaitenc220_PColorada220 | -41.2617 | -40.2682 | -38.0003 | -36.7815 | -36.7506 | -34.4086 | -30.9225 | -33.629 | -79.3815 | -143.8476 | -93.7031 | -207.1561 | -217.3125 | -223.5394 | -225.8906 | -221.3276 | -208.4936 | -171.2069 | -111.5922 | -68.8835 | -62.9217 | -59.2696 | -55.6123 | -50.1269
NvaMaitenc500_NvaMaitenc220 | -249.3781 | -188.936 | -145.346 | -127.5702 | -154.5258 | -129.5858 | -173.8393 | -158.4848 | -348.3354 | -526.3176 | -394.0364 | -536.72 | -601.9909 | -552.6422 | -666.1526 | -640.9041 | -673.4115 | -561.2098 | -447.5369 | -294.9923 | -332.2931 | -304.043 | -274.488 | -234.4147
NvaMaitenc500_NvaPAzucar500 | 232.5892 | -290.1043 | -427.4775 | -478.1882 | -400.7906 | -285.036 | -34.4494 | 327.0343 | 1749.7456 | 2031.0751 | 2074.9435 | 1403.4612 | 1451.598 | 1319.0639 | 1084.523 | 1283.6405 | 1629.8109 | 1393.9988 | 1073.7922 | 390.8374 | 802.8113 | 628.6388 | 531.8475 | 406.344
NvaPAlmonte220_Condores220 | 49.9385 | 45.722 | 43.1188 | 41.2654 | 41.5605 | 41.5135 | 75.8884 | 108.1287 | 104.4143 | 75.4363 | 151.2746 | 85.0817 | 95.2569 | 105.5079 | 97.0403 | 118.3176 | 127.6334 | 113.4034 | 86.4904 | 128.5584 | 118.7676 | 110.5945 | 56.2118 | 37.9974
NvaPAzucar220_PAzucar220 | 146.5574 | 129.2641 | 124.5014 | 123.2586 | 127.1022 | 134.5366 | 150.7056 | 167.164 | 182.8136 | 163.9812 | 75.7939 | 6.2309 | 62.9871 | 41.8459 | 25.8404 | 12.5509 | 78.4575 | 82.7994 | 89.7325 | 97.2332 | 111.5032 | 122.5918 | 107.1439 | 103.5093
NvaPAzucar220_PuntaSierra220 | 1.3515 | -10.3412 | -10.8273 | -10.3524 | -6.8473 | -2.9061 | -0.50239 | 6.4316 | 46.1071 | 57.954 | 70.9843 | 62.4842 | 47.6543 | 49.6433 | 25.562 | 42.8248 | 40.5684 | 30.9057 | 13.7496 | -7.1927 | 5.8535 | 7.9319 | 4.0019 | 2.5599
NvaPAzucar500_NvaPAzucar220 | 142.5734 | 113.7475 | 108.5791 | 107.8212 | 115.2297 | 126.5338 | 145.0788 | 168.4551 | 224.4486 | 215.8778 | 147.4435 | 70.2692 | 109.0046 | 90.8587 | 53.54 | 53.6673 | 115.4489 | 111.8259 | 100.6732 | 89.1089 | 115.124 | 129.0027 | 108.942 | 104.1399
NvaPAzucar500_Polpaico500 | 90.0158 | -403.8518 | -536.0565 | -586.0095 | -516.0203 | -411.5698 | -179.5282 | 158.5793 | 1525.297 | 1815.1973 | 1927.5 | 1333.1921 | 1342.5935 | 1228.2052 | 1030.983 | 1229.9732 | 1514.362 | 1282.173 | 973.1191 | 301.7285 | 687.6874 | 499.6361 | 422.9055 | 302.2041
NvaZaldivar220_Escondida220 | 170.0018 | 165.5702 | 160.6949 | 161.7173 | 161.4821 | 162.8362 | 167.8434 | 170.2477 | 170.5667 | 147.1521 | 182.2335 | 145.7585 | 146.269 | 144.4493 | 140.0876 | 135.4106 | 128.6959 | 136.5013 | 150.1484 | 153.5637 | 165.2935 | 169.0912 | 171.9977 | 174.7024
NvaZaldivar220_OGP1220 | 120.0375 | 119.9872 | 117.9755 | 117.4602 | 118.7607 | 117.8452 | 118.6734 | 117.1897 | 111.5833 | 101.3384 | 119.4002 | 105.9765 | 107.7554 | 109.768 | 110.7165 | 102.274 | 97.8484 | 100.0157 | 105.5634 | 104.0672 | 107.7568 | 113.6326 | 114.0352 | 116.0405
NvaZaldivar220_Sulfuros220 | 185.7975 | 177.6607 | 168.2945 | 169.385 | 168.3318 | 170.3648 | 181.2605 | 187.9877 | 197.2928 | 159.8942 | 219.0238 | 161.1328 | 163.3194 | 161.0941 | 151.5643 | 142.7064 | 128.4653 | 140.3589 | 162.1731 | 165.4486 | 185.019 | 189.9263 | 193.6632 | 198.0676
OGP1220_Domeyko220 | -45.3033 | -45.6903 | -42.5289 | -43.7546 | -45.1772 | -44.1731 | -44.1562 | -42.0832 | -39.0934 | -49.9452 | -30.9109 | -43.3784 | -44.1668 | -46.1104 | -42.2635 | -49.9668 | -56.9346 | -54.7167 | -46.507 | -43.4045 | -38.7429 | -40.5818 | -41.621 | -40.2208
OHiggins220_Farellon220 | 138.0551 | 143.6819 | 146.6977 | 145.8449 | 147.8072 | 146.022 | 141.0991 | 127.895 | 60.8213 | 47.5556 | 43.9319 | 28.8667 | 20.0723 | -2.4219 | -14.7168 | -39.2018 | -32.5157 | -23.4416 | 7.878 | 34.8597 | 67.7245 | 103.4799 | 120.1484 | 126.7507
OHiggins220_Liqcau220 | 60.4737 | 44.9908 | 43.753 | 44.553 | 60.6243 | 44.0863 | 44.2303 | 42.6356 | 45.1087 | 53.3701 | 27.5763 | 28.0324 | 42.0082 | 34.9369 | 25.8346 | 48.1836 | 52.9978 | 56.6613 | 54.5342 | 62.9261 | 62.6886 | 61.5341 | 62.3328 | 60.902
OHiggins220_Palestina220 | 82.2217 | 87.0862 | 89.5664 | 90.2982 | 92.176 | 88.704 | 82.667 | 71.7334 | 31.4839 | 39.5919 | 45.4822 | 32.0763 | 30.1748 | 29.7397 | 45.4327 | 35.5071 | 46.7506 | 48.6502 | 61.1282 | 69.1073 | 64.9748 | 71.3737 | 72.5727 | 72.0497
OHiggins220_Puri220 | 87.0238 | 92.6415 | 94.8518 | 94.923 | 96.68 | 93.6217 | 88.6455 | 78.1268 | 39.1583 | 46.8858 | 52.2424 | 39.0839 | 37.2914 | 37.4106 | 52.2753 | 42.1968 | 53.0019 | 55.1891 | 68.0181 | 75.5191 | 70.7916 | 76.5563 | 77.425 | 77.0237
PAlmonte220_Lagunas220 | -78.402 | -73.7323 | -70.8172 | -68.7951 | -66.1412 | -69.1076 | -17.1178 | 45.5049 | 106.5345 | 9.0924 | 148.0506 | 4.0342 | 18.3265 | 37.3908 | 18.2685 | 61.4403 | 141.9681 | 99.7944 | 0.20763 | 35.728 | 81.0638 | 72.3679 | -17.8408 | -66.5225
PAlmonte220_PAlmonte110 | 28.4635 | 28.0103 | 27.6984 | 27.5297 | 24.5807 | 27.5941 | -58.7705 | -153.6335 | -210.9488 | -84.5287 | -299.3253 | -89.1159 | -113.5835 | -142.8987 | -115.3088 | -179.7579 | -269.6015 | -213.1977 | -86.698 | -164.2865 | -199.8314 | -182.9624 | -38.3711 | 28.5251
PAzucar110_ElPenon110 | 50.2127 | 54.1055 | 52.2353 | 51.2949 | 50.8125 | 51.3375 | 55.606 | 55.4252 | 31.847 | 15.5974 | -90.1159 | -124.547 | -41.2598 | -65.2245 | -42.6507 | -85.47 | -23.3507 | -20.6179 | 3.991 | 19.6267 | 11.6077 | 10.0974 | 10.3838 | 11.2876
PAzucar220_DonGoyo220 | -53.9174 | -66.4455 | -64.4677 | -62.4187 | -56.7444 | -50.886 | -47.8809 | -40.0557 | 8.1402 | 28.1066 | 67.4571 | 47.1264 | 26.6619 | 26.1235 | -14.9738 | 12.2434 | 0.78779 | -13.1732 | -50.8685 | -83.8012 | -73.1504 | -54.8263 | -66.4965 | -65.7223
PAzucar220_PAzucar110 | 142.2537 | 138.1638 | 131.3951 | 127.4862 | 125.6448 | 127.1747 | 140.6479 | 149.7184 | 117.9747 | 81.7625 | -44.225 | -94.0523 | -19.6506 | -41.9791 | -17.2725 | -58.4448 | 19.2194 | 37.4766 | 83.1073 | 123.0668 | 126.7144 | 119.1541 | 115.0038 | 110.5919
Palestina220_Domeyko220 | 66.0465 | 72.4193 | 74.6602 | 74.3321 | 76.0201 | 73.0875 | 68.7186 | 57.7083 | 16.928 | 25.1566 | 30.8595 | 17.1713 | 15.2093 | 15.6848 | 31.0703 | 20.0347 | 31.0359 | 33.5268 | 47.9086 | 55.5381 | 49.9895 | 55.7419 | 56.4922 | 55.7063
Paposo220_DAlmagro220 | -4.0012 | -3.9005 | -3.9058 | -3.9956 | -4.0474 | -4.1599 | -4.2827 | 0.73696 | 49.2724 | 118.5306 | 5.1942 | 137.129 | 136.2565 | 54.3892 | 133.0798 | 132.9002 | 129.1922 | 112.8779 | 59.5826 | 1.721 | -3.6917 | -3.98 | -3.9755 | -3.9451
PuntaSierra220_LPalmas220 | -33.7615 | -62.4454 | -69.9255 | -74.2675 | -72.599 | -72.8742 | -74.0467 | -62.8261 | 27.9036 | 46.501 | 94.8248 | 97.4901 | 62.4808 | 91.135 | 86.1209 | 108.2655 | 91.0987 | 71.5972 | 85.7662 | 52.6047 | 93.2664 | 36.7092 | 56.9611 | 41.8995
PuntaSierra220_Mauro220 | 162.2958 | 163.6252 | 161.7261 | 162.4828 | 161.6483 | 165.2635 | 163.7558 | 166.5321 | 165.5573 | 165.9191 | 164.7083 | 162.2953 | 165.147 | 165.4871 | 165.8474 | 165.3286 | 165.0727 | 165.3853 | 165.817 | 168.2576 | 165.7159 | 164.9768 | 165.3888 | 165.0037
Puri220_Domeyko220 | 33.1341 | 38.3599 | 40.7071 | 40.9545 | 42.5325 | 39.5241 | 34.8145 | 24.2022 | -14.7558 | -6.6145 | -0.61227 | -13.377 | -15.3861 | -15.4003 | -0.38314 | -10.665 | -0.28565 | 1.7734 | 15.2357 | 22.6594 | 17.8859 | 23.7535 | 24.748 | 23.5636
Salar110_Salar220 | 15.5486 | 15.287 | 16.4516 | 16.1797 | 15.9433 | 15.7533 | 15.7494 | 21.1241 | 9.1539 | -7.5818 | 8.3272 | 5.8755 | 3.9226 | -9.7192 | 3.1104 | -11.0967 | -13.5928 | -14.2123 | 6.8822 | 12.9307 | 14.7495 | 16.3041 | 16.9665 | 16.8441
Salar220_Calama220 | 1.072 | -4.3361 | -8.8526 | -14.7587 | -19.7343 | -22.2931 | -22.3703 | -34.8624 | -92.4302 | -119.0719 | -86.3732 | -129.1579 | -142.5137 | -159.7264 | -171.5674 | -177.7459 | -152.6397 | -135.6591 | -97.3164 | -62.5373 | -33.564 | -6.7972 | 5.9293 | 2.9062
Salar220_Chuqui220 | 5.2713 | 6.1846 | 6.8955 | 8.368 | 9.4871 | 9.8209 | 10.3571 | 17.9329 | 43.1276 | 52.3569 | 43.0324 | 60.7001 | 64.9374 | 68.3998 | 74.8185 | 73.8253 | 62.9323 | 55.7704 | 41.8396 | 21.0248 | 12.2803 | 6.953 | 5.0368 | 6.1802
Salar220_NvaChuqui220 | -66.0613 | -63.9164 | -61.6636 | -59.4056 | -57.5619 | -56.1999 | -55.9867 | -41.8711 | -6.1431 | 1.6833 | -2.5146 | 21.8146 | 27.7553 | 25.5014 | 42.3567 | 34.0049 | 16.1456 | 3.7556 | -7.3367 | -35.5207 | -51.3026 | -62.7783 | -67.0618 | -65.6845
Salta345_Andes345 | 0 | 0 | 0 | 0 | 0 | 0 | 0 | 0 | 0 | 0 | 0 | 0 | 0 | 0 | 0 | 0 | 0 | 0 | 0 | 0 | 0 | 0 | 0 | 0
TO_Enlace220_Atacama220 | -33.316 | -59.9132 | -95.3071 | -82.2507 | -86.7639 | -77.829 | -47.1922 | -12.3858 | 55.6433 | 43.117 | 46.9927 | -11.2909 | -12.3021 | -30.6173 | -93.2175 | -31.1854 | -22.1084 | -10.5876 | -12.9203 | -11.2627 | 16.2578 | 4.244 | 22.7461 | 17.5139
Talinay220_LaCebada220 | 70.6517 | 60.3593 | 56.1474 | 53.0525 | 53.8398 | 54.9237 | 55.1534 | 61.1066 | 89.8084 | 95.4809 | 107.0271 | 124.6505 | 78.083 | 89.7032 | 109.3384 | 105.1768 | 99.3109 | 93.8293 | 125.8868 | 129.5405 | 156.9629 | 104.4839 | 136.7121 | 128.7464
Tamaya110_S-AA100_3B | 17.4999 | 17.2271 | 18.5264 | 18.2472 | 18.0026 | 17.7964 | 17.7972 | 23.8779 | 10.9844 | -7.4377 | 10.0655 | 7.6213 | 5.525 | -9.5557 | 4.7796 | -10.9938 | -13.9326 | -14.7273 | 8.4504 | 14.8353 | 16.7222 | 18.3658 | 19.0702 | 18.952
Tamaya110_Salar110_4B | 15.5486 | 15.287 | 16.4516 | 16.1797 | 15.9433 | 15.7533 | 15.7494 | 21.1241 | 9.1539 | -7.5818 | 8.3272 | 5.8755 | 3.9226 | -9.7192 | 3.1104 | -11.0967 | -13.5928 | -14.2123 | 6.8822 | 12.9307 | 14.7495 | 16.3041 | 16.9665 | 16.8441
Tarapaca220_Condores220 | 74.3219 | 69.3634 | 66.3012 | 64.252 | 62.2629 | 64.4028 | 38.5857 | 4.6595 | -40.5913 | 20.8412 | -54.1102 | 28.1462 | 21.2942 | 10.9058 | 21.8607 | -2.3241 | -58.4232 | -33.2511 | 29.6871 | 18.8421 | -18.2683 | -14.869 | 31.9354 | 61.1985
Tocopilla110_Tamaya110 | 33.0582 | 32.5239 | 34.9875 | 34.4365 | 33.9555 | 33.5593 | 33.556 | 1.9544 | -31.7821 | -60.5039 | -30.4783 | -36.5031 | -39.4232 | -68.1459 | -39.8518 | -68.7034 | -46.2414 | -35.2375 | -23.0407 | -31.9746 | -28.2686 | -25.0704 | -23.7036 | -23.9442
Tocopilla220_Tocopi110 | -30.9935 | -31.5278 | -40.3286 | -40.8796 | -41.3606 | -41.7568 | -41.7601 | -73.3617 | -31.7821 | 55.4961 | -30.4783 | -36.5031 | -31.1611 | 47.8541 | -39.8518 | 47.2966 | 69.7586 | 80.7625 | -23.0407 | -31.9746 | -28.2686 | -25.0704 | -23.7036 | -23.9442

## 4. E3 Salida Cargas
2027-09-03
Barra | 1 | 2 | 3 | 4 | 5 | 6 | 7 | 8 | 9 | 10 | 11 | 12 | 13 | 14 | 15 | 16 | 17 | 18 | 19 | 20 | 21 | 22 | 23 | 24
AJahuel110 | 0.0089742 | 0.015061 | 0.0082522 | 0.014838 | 0.096445 | 0.20479 | 0.3559 | 0.3749 | 0.2957 | 0.23146 | 0.18818 | 0.14532 | 0.14326 | 0.10976 | 0.1534 | 0.16974 | 0.12286 | 0.20526 | 0.23269 | 0.17677 | 0.15275 | 0.096856 | 0.041209 | 0.011999
AJahuel154 | 0 | 0 | 0 | 0 | 0 | 0 | 0 | 0 | 0 | 0 | 0 | 0 | 0 | 0 | 0 | 0 | 0 | 0 | 0 | 0 | 0 | 0 | 0 | 0
AJahuel220 | 42.5374 | 41.7269 | 40.7583 | 40.6367 | 40.4535 | 40.9988 | 42.0396 | 42.72 | 42.8708 | 40.5685 | 39.4235 | 38.0941 | 38.6186 | 38.9494 | 37.867 | 38.0136 | 38.9903 | 41.4027 | 42.218 | 43.1958 | 44.7238 | 45.4078 | 44.9468 | 42.9304
AJahuel500 | 0 | 0 | 0 | 0 | 0 | 0 | 0 | 0 | 0 | 0 | 0 | 0 | 0 | 0 | 0 | 0 | 0 | 0 | 0 | 0 | 0 | 0 | 0 | 0
AMelipilla220 | 89.351 | 83.0604 | 78.5059 | 75.7857 | 76.5692 | 79.6351 | 86.5223 | 94.7928 | 101.9213 | 182.6833 | 112.9129 | 175.1965 | 111.1816 | 174.7807 | 109.8619 | 107.8328 | 164.0971 | 153.5173 | 87.7262 | 97.1949 | 108.9093 | 106.5493 | 103.9793 | 98.013
ASanta110 | 143.1426 | 129.8392 | 121.4595 | 116.3955 | 114.3842 | 116.5694 | 129.2139 | 143.4896 | 150.742 | 164.6367 | 170.5034 | 175.885 | 174.9242 | 176.1794 | 175.3421 | 171.2487 | 167.4368 | 161.9961 | 153.1684 | 164.791 | 183.1124 | 180.6707 | 173.8634 | 161.2584
ASanta220 | 0 | 0 | 0 | 0 | 0 | 0 | 0 | 0 | 0 | 0 | 0 | 0 | 0 | 0 | 0 | 0 | 0 | 0 | 0 | 0 | 0 | 0 | 0 | 0
Alfalfal220 | 0 | 0 | 0 | 0 | 0 | 0 | 0 | 0 | 0 | 0 | 0 | 0 | 0 | 0 | 0 | 0 | 0 | 0 | 0 | 0 | 0 | 0 | 0 | 0
Almendros110 | 110.6451 | 94.976 | 85.4481 | 79.5767 | 76.3494 | 78.3929 | 95.436 | 113.3663 | 117.8548 | 125.6213 | 133.3527 | 137.463 | 138.8489 | 140.922 | 138.7581 | 134.8801 | 130.7092 | 126.8291 | 128.4885 | 141.5731 | 155.0164 | 151.782 | 142.2778 | 129.316
Almendros220 | 0 | 0 | 0 | 0 | 0 | 0 | 0 | 0 | 0 | 0 | 0 | 0 | 0 | 0 | 0 | 0 | 0 | 0 | 0 | 0 | 0 | 0 | 0 | 0
Ancoa220 | 0.67943 | 0.54308 | 0.50368 | 0.4636 | 0.44553 | 0.46349 | 0.57519 | 0.73883 | 0.88433 | 1.0213 | 1.0369 | 1.0321 | 1.022 | 0.98862 | 0.95414 | 0.8799 | 0.86809 | 0.84412 | 0.85741 | 0.98105 | 1.1362 | 1.114 | 1.0348 | 0.87777
Ancoa500 | 0 | 0 | 0 | 0 | 0 | 0 | 0 | 0 | 0 | 0 | 0 | 0 | 0 | 0 | 0 | 0 | 0 | 0 | 0 | 0 | 0 | 0 | 0 | 0
Antuco220 | 0 | 0 | 0 | 0 | 0 | 0 | 0 | 0 | 0 | 0 | 0 | 0 | 0 | 0 | 0 | 0 | 0 | 0 | 0 | 0 | 0 | 0 | 0 | 0
Apoquindo110 | 247.203 | 225.1984 | 213.0217 | 207.1556 | 205.2985 | 209.1532 | 244.9751 | 310.9559 | 360.3126 | 399.2639 | 419.2768 | 425.9752 | 426.6827 | 426.5511 | 415.9251 | 403.7662 | 389.6706 | 373.2534 | 352.0924 | 354.4378 | 356.7323 | 334.3665 | 305.8197 | 276.1863
Buin110 | 173.1004 | 156.2728 | 145.6819 | 139.4837 | 138.4164 | 143.1664 | 159.2175 | 180.2214 | 196.0714 | 210.2875 | 216.7523 | 219.7433 | 217.563 | 215.0212 | 216.2797 | 214.2103 | 209.1562 | 197.1416 | 185.6941 | 196.6111 | 215.0105 | 213.8243 | 207.6655 | 194.1517
CNavia110 | 399.9539 | 362.1184 | 343.2364 | 328.253 | 321.9582 | 328.4281 | 357.0127 | 395.4006 | 423.1506 | 446.7731 | 460.8237 | 469.2839 | 466.9689 | 469.0102 | 471.0781 | 468.7234 | 459.0404 | 440.1629 | 425.4264 | 449.9181 | 480.2904 | 472.3415 | 462.6671 | 446.081
CNavia220 | 7.0431 | 6.0624 | 5.8863 | 5.9041 | 8.1167 | 22.1381 | 41.6708 | 49.3561 | 49.0535 | 42.8204 | 38.653 | 37.5107 | 37.5567 | 38.0369 | 38.2885 | 38.7001 | 41.9876 | 47.1035 | 48.6599 | 44.4444 | 39.3579 | 33.7868 | 29.9001 | 21.2607
CNavia220_Desf | 0 | 0 | 0 | 0 | 0 | 0 | 0 | 0 | 0 | 0 | 0 | 0 | 0 | 0 | 0 | 0 | 0 | 0 | 0 | 0 | 0 | 0 | 0 | 0
Candelaria220 | 199.9005 | 199.845 | 200.7358 | 201.4766 | 202.1248 | 202.0887 | 200.3295 | 200.1181 | 199.0549 | 191.3599 | 189.0725 | 188.5023 | 187.4331 | 182.5068 | 180.7587 | 182.3914 | 187.6237 | 188.579 | 190.5284 | 192.4741 | 193.457 | 195.8778 | 197.1323 | 195.6998
Canutillar220 | 0 | 0 | 0 | 0 | 0 | 0 | 0 | 0 | 0 | 0 | 0 | 0 | 0 | 0 | 0 | 0 | 0 | 0 | 0 | 0 | 0 | 0 | 0 | 0
Cautin220 | 0 | 0 | 0 | 0 | 0 | 0 | 0 | 0 | 0 | 0 | 0 | 0 | 0 | 0 | 0 | 0 | 0 | 0 | 0 | 0 | 0 | 0 | 0 | 0
Charrua066 | 68.4091 | 63.4338 | 59.1754 | 58.8268 | 58.121 | 61.9348 | 68.9701 | 77.5084 | 80.9889 | 84.0704 | 81.7823 | 79.7743 | 75.8093 | 73.2156 | 72.2033 | 70.4829 | 68.9242 | 66.7655 | 65.0228 | 72.0781 | 79.1267 | 79.4034 | 76.1282 | 72.4947
Charrua154 | 107.928 | 95.5915 | 87.9672 | 83.5862 | 82.0877 | 85.1726 | 100.0539 | 118.2029 | 134.665 | 146.7191 | 149.6485 | 149.861 | 147.6407 | 142.0239 | 142.1139 | 139.3942 | 135.5469 | 123.0299 | 112.9813 | 124.2602 | 136.6062 | 133.8912 | 132.078 | 123.4472
Charrua220 | 64.3163 | 65.0998 | 64.7647 | 64.9446 | 65.1585 | 65.75 | 65.71 | 64.1977 | 61.6308 | 61.6749 | 61.0888 | 61.4718 | 60.7304 | 59.9964 | 60.8739 | 60.6932 | 59.8175 | 50.202 | 35.5686 | 36.5642 | 37.6301 | 39.9044 | 57.1298 | 64.3252
Charrua500 | 0 | 0 | 0 | 0 | 0 | 0 | 0 | 0 | 0 | 0 | 0 | 0 | 0 | 0 | 0 | 0 | 0 | 0 | 0 | 0 | 0 | 0 | 0 | 0
Chena110 | 213.5478 | 194.1188 | 182.4778 | 173.9625 | 168.8199 | 170.2387 | 183.253 | 201.7976 | 216.0402 | 226.3749 | 234.3113 | 235.382 | 232.1528 | 233.6683 | 235.5454 | 234.0761 | 226.4355 | 213.6452 | 209.736 | 224.922 | 243.3957 | 239.7373 | 233.6157 | 231.3467
Chena220 | 0 | 0 | 0 | 0 | 0 | 0 | 0 | 0 | 0 | 0 | 0 | 0 | 0 | 0 | 0 | 0 | 0 | 0 | 0 | 0 | 0 | 0 | 0 | 0
Chillan154 | 40.3276 | 33.9111 | 30.1477 | 28.2096 | 27.35 | 28.0094 | 35.1444 | 42.0732 | 42.9731 | 48.6763 | 45.5959 | 56.8018 | 56.6587 | 47.8797 | 55.0666 | 45.4474 | 54.2106 | 53.4949 | 46.9123 | 52.8557 | 58.6876 | 58.2567 | 54.1962 | 47.7346
Chiloe110 | 19.5427 | 17.5223 | 16.2996 | 15.6518 | 15.3085 | 15.5506 | 17.3328 | 20.7031 | 22.6923 | 24.7232 | 25.5069 | 25.7045 | 25.8142 | 25.4076 | 25.0597 | 24.8814 | 23.846 | 21.2094 | 18.0628 | 19.1381 | 21.029 | 20.8541 | 22.2184 | 22.1934
Chiloe220 | 9.6565 | 9.6661 | 9.6394 | 9.4856 | 9.6606 | 9.6203 | 9.6546 | 9.7492 | 10.0222 | 10.2598 | 10.1789 | 9.8043 | 9.9063 | 9.9348 | 10.025 | 10.1693 | 10.1521 | 7.6509 | 3.9968 | 3.9975 | 4.0357 | 4.1577 | 9.234 | 10.3229
Cholguan066 | 0.00039973 | 0.023032 | 0.021059 | 0.006084 | 0.0090768 | 0.0077036 | 0.0063825 | 0.055355 | 0.050779 | 0.049821 | 0.073699 | 0.62107 | 0.36363 | 0.010923 | 0.02042 | 0.04442 | 0.017977 | 0.025459 | 3.3281e-06 | 0 | 0 | 0 | 0.001187 | 0
Cholguan220 | 9.491 | 8.3504 | 7.656 | 7.1012 | 7.1427 | 7.2463 | 7.9919 | 9.7941 | 10.8016 | 11.8919 | 12.4985 | 12.722 | 12.5597 | 11.9327 | 11.3695 | 11.3914 | 10.8435 | 10.1034 | 9.4617 | 9.9756 | 11.2603 | 11.4168 | 11.0564 | 10.5409
Chonchi110 | 0 | 0 | 0 | 0 | 0 | 0 | 0 | 0 | 0 | 0 | 0 | 0 | 0 | 0 | 0 | 0 | 0 | 0 | 0 | 0 | 0 | 0 | 0 | 0
Cipreses154 | 1.1476 | 1.1562 | 1.1516 | 1.1476 | 1.1455 | 1.149 | 1.1619 | 1.1729 | 1.1774 | 1.1399 | 1.091 | 1.0786 | 1.0927 | 1.0413 | 1.0233 | 1.0885 | 1.0907 | 1.0824 | 1.1268 | 1.1724 | 1.1849 | 1.1909 | 1.1922 | 1.1732
Ciruelos220 | 72.7318 | 65.2699 | 60.2475 | 58.2806 | 57.7895 | 58.4188 | 63.5923 | 72.6189 | 84.6782 | 91.7023 | 94.938 | 96.4039 | 94.9068 | 93.3038 | 93.9031 | 92.6178 | 91.1358 | 85.0583 | 75.85 | 79.652 | 85.9147 | 85.8132 | 87.2978 | 82.3961
Colbun220 | 63.2742 | 61.8795 | 60.4423 | 60.5566 | 61.3676 | 61.7169 | 61.4351 | 60.974 | 59.1034 | 57.7973 | 58.0653 | 56.6952 | 60.1805 | 62.163 | 65.8029 | 66.2363 | 60.2024 | 51.2033 | 36.8242 | 36.6084 | 36.7949 | 37.1577 | 47.0326 | 67.9543
Concepcion066 | 41.0961 | 34.1219 | 29.6378 | 27.4407 | 26.4637 | 27.0948 | 33.9457 | 41.9419 | 44.6189 | 48.3094 | 50.0687 | 50.8454 | 51.5917 | 51.807 | 50.3844 | 48.6902 | 47.5024 | 47.1019 | 48.3936 | 53.6531 | 59.9496 | 59.7819 | 55.9201 | 49.2253
Concepcion154 | 98.6416 | 84.7657 | 76.0449 | 72.0263 | 70.8712 | 72.3231 | 84.0518 | 102.5901 | 116.1662 | 129.9239 | 137.7317 | 139.9565 | 140.4051 | 139.406 | 136.7672 | 133.244 | 129.7053 | 125.3228 | 120.0131 | 125.6383 | 132.9432 | 130.0982 | 125.8639 | 113.9712
Constitucion066 | 12.4947 | 11.3276 | 10.1494 | 9.9018 | 10.0153 | 10.1597 | 10.9453 | 13.2599 | 18.5971 | 20.366 | 20.7758 | 20.4974 | 17.3903 | 17.8904 | 19.8775 | 19.5559 | 18.9582 | 15.1096 | 9.6738 | 10.7241 | 12.0566 | 11.7873 | 14.0175 | 14.1477
Coronel066 | 93.162 | 85.5907 | 80.1361 | 76.286 | 77.7282 | 78.7203 | 82.5382 | 90.109 | 96.5635 | 102.5239 | 105.8099 | 106.7378 | 105.7182 | 107.5732 | 107.996 | 104.3292 | 103.1717 | 92.3682 | 82.6868 | 85.6069 | 93.3258 | 92.8517 | 95.5033 | 98.2233
Coronel154 | 0 | 0 | 0 | 0 | 0 | 0 | 0 | 0 | 0 | 0 | 0 | 0 | 0 | 0 | 0 | 0 | 0 | 0 | 0 | 0 | 0 | 0 | 0 | 0
Degan110 | 4.8771 | 4.6322 | 4.4668 | 4.3867 | 4.3711 | 4.3488 | 4.4431 | 4.4988 | 5.0873 | 5.3929 | 5.4991 | 5.5083 | 5.4012 | 5.3317 | 5.3272 | 5.3373 | 5.2164 | 4.0018 | 2.0802 | 2.258 | 2.5821 | 2.626 | 4.0833 | 5.2443
Duqueco220 | 15.3439 | 14.3263 | 13.7876 | 13.0713 | 13.0436 | 13.4991 | 15.0959 | 17.1384 | 19.4432 | 21.2924 | 21.1577 | 20.9425 | 20.5326 | 19.4671 | 20.064 | 19.9387 | 19.8258 | 16.1163 | 11.3107 | 13.1643 | 14.4331 | 13.8062 | 14.9672 | 15.0222
ElSalto110 | 49.6628 | 45.1927 | 42.6165 | 41.5227 | 41.1173 | 42.2938 | 50.0283 | 57.1573 | 58.3501 | 62.3603 | 65.7996 | 68.7846 | 71.4478 | 71.7123 | 69.5783 | 67.4926 | 64.86 | 62.5569 | 61.4444 | 65.709 | 71.0316 | 67.4699 | 61.9051 | 55.8997
EntreRios220 | 0 | 0 | 0 | 0 | 0 | 0 | 0 | 0 | 0 | 0 | 0 | 0 | 0 | 0 | 0 | 0 | 0 | 0 | 0 | 0 | 0 | 0 | 0 | 0
EntreRios500 | 0 | 0 | 0 | 0 | 0 | 0 | 0 | 0 | 0 | 0 | 0 | 0 | 0 | 0 | 0 | 0 | 0 | 0 | 0 | 0 | 0 | 0 | 0 | 0
Florida110 | 328.5446 | 280.6154 | 252.5348 | 235.7445 | 229.5136 | 239.6332 | 288.1959 | 336.4717 | 358.3904 | 393.2374 | 407.7989 | 417.8798 | 420.9045 | 419.548 | 418.4155 | 407.3598 | 403.4424 | 394.6265 | 389.0238 | 421.9736 | 461.9819 | 455.5946 | 427.4218 | 385.2014
Fopaco154 | 19.2613 | 19.5064 | 19.7802 | 19.6277 | 19.0399 | 19.3296 | 19.4648 | 19.418 | 19.3901 | 19.5661 | 19.3602 | 19.1442 | 18.933 | 19.0477 | 19.078 | 19.3678 | 19.5019 | 19.4724 | 19.5266 | 19.6142 | 19.9242 | 19.6623 | 19.8718 | 19.3406
FrutillarNorte220 | 0 | 0 | 0 | 0 | 0 | 0 | 0 | 0 | 0 | 0 | 0 | 0 | 0 | 0 | 0 | 0 | 0 | 0 | 0 | 0 | 0 | 0 | 0 | 0
Guindo066 | 0 | 0 | 0 | 0 | 0 | 0 | 0 | 0 | 0 | 0 | 0 | 0 | 0 | 0 | 0 | 0 | 0 | 0 | 0 | 0 | 0 | 0 | 0 | 0
Guindo220 | 0 | 0 | 0 | 0 | 0 | 0 | 0 | 0 | 0 | 0 | 0 | 0 | 0 | 0 | 0 | 0 | 0 | 0 | 0 | 0 | 0 | 0 | 0 | 0
Horcones066 | 34.9627 | 30.41 | 27.5898 | 25.3349 | 25.4317 | 26.1594 | 28.9796 | 33.2679 | 35.5779 | 38.775 | 40.2205 | 41.4368 | 41.1492 | 39.6075 | 40.0582 | 39.1571 | 38.0651 | 37.0421 | 35.2558 | 38.6699 | 43.5344 | 43.569 | 43.7744 | 40.2764
Hualpen154 | 5.4976 | 5.4761 | 5.3699 | 5.2147 | 5.0774 | 5.0046 | 5.0209 | 5.0069 | 5.0368 | 5.0518 | 5.039 | 5.0046 | 5.0133 | 5.01 | 5.0782 | 5.2552 | 5.2334 | 4.949 | 4.5043 | 4.5246 | 4.5195 | 4.5263 | 4.8446 | 5.2629
Hualpen220 | 0 | 0 | 0 | 0 | 0 | 0 | 0 | 0 | 0 | 0 | 0 | 0 | 0 | 0 | 0 | 0 | 0 | 0 | 0 | 0 | 0 | 0 | 0 | 0
Itahue154 | 88.2588 | 78.4652 | 72.1543 | 69.4817 | 68.2104 | 69.97 | 82.7342 | 96.9408 | 106.9889 | 115.0242 | 116.6892 | 116.2214 | 113.8779 | 109.9718 | 108.6213 | 105.5552 | 103.735 | 96.0807 | 92.2234 | 102.4453 | 114.4457 | 113.4313 | 109.0948 | 99.3538
Itahue220 | 0 | 0 | 0 | 0 | 0 | 0 | 0 | 0 | 0 | 0 | 0 | 0 | 0 | 0 | 0 | 0 | 0 | 0 | 0 | 0 | 0 | 0 | 0 | 0
LVegas110 | 23.7289 | 22.8694 | 22.1791 | 21.7129 | 21.3125 | 21.5206 | 22.5498 | 23.7363 | 27.4969 | 37.4722 | 30.4286 | 41.6735 | 42.5401 | 33.1457 | 42.5655 | 42.0334 | 38.8888 | 31.9573 | 15.3382 | 16.8322 | 18.5378 | 18.4682 | 21.8233 | 23.691
LVegas110_exp | 0 | 0 | 0 | 0 | 0 | 0 | 0 | 0 | 0 | 0 | 0 | 0 | 0 | 0 | 0 | 0 | 0 | 0 | 0 | 0 | 0 | 0 | 0 | 0
Lagunillas154 | 0 | 0 | 0 | 0 | 0 | 0 | 0 | 0 | 0 | 0 | 0 | 0 | 0 | 0 | 0 | 0 | 0 | 0 | 0 | 0 | 0 | 0 | 0 | 0
Lagunillas220 | 28.4896 | 32.7396 | 35.5787 | 35.1988 | 34.5972 | 33.4933 | 33.5842 | 31.5037 | 31.6337 | 32.5746 | 32.6469 | 33.701 | 34.1575 | 33.8595 | 33.4781 | 33.3683 | 33.8501 | 33.5389 | 34.0986 | 33.0248 | 30.7164 | 30.9973 | 29.5299 | 31.8054
Lautaro066 | 38.0626 | 34.5102 | 32.1042 | 31.2804 | 30.7921 | 31.4909 | 34.2512 | 40.0855 | 46.8195 | 51.3715 | 52.2236 | 52.5418 | 51.0815 | 50.3353 | 50.9554 | 50.5847 | 49.4278 | 42.9597 | 36.8169 | 39.5868 | 42.5459 | 42.2763 | 45.371 | 42.898
Linares154 | 36.4222 | 31.2843 | 28.5099 | 27.5356 | 26.7969 | 27.5014 | 33.7404 | 40.9756 | 44.7237 | 48.5015 | 50.0348 | 50.2328 | 49.8353 | 47.8975 | 47.5368 | 46.4456 | 45.4282 | 42.6953 | 40.4949 | 44.9968 | 50.4155 | 49.4548 | 47.3313 | 42.3114
LoAguirre220 | 17.1651 | 15.179 | 13.9072 | 13.1482 | 12.7785 | 13.0514 | 15.0295 | 17.6898 | 18.7645 | 24.7556 | 25.2723 | 25.4812 | 25.364 | 29.4949 | 28.3411 | 19.8622 | 27.3583 | 26.4761 | 17.9316 | 20.1531 | 22.6778 | 22.2424 | 21.437 | 19.4349
LoAguirre500 | 0 | 0 | 0 | 0 | 0 | 0 | 0 | 0 | 0 | 0 | 0 | 0 | 0 | 0 | 0 | 0 | 0 | 0 | 0 | 0 | 0 | 0 | 0 | 0
LoEspejo110 | 93.6155 | 81.9664 | 73.7699 | 70.6658 | 70.8376 | 74.1921 | 85.8815 | 100.0825 | 109.4974 | 117.1102 | 119.5387 | 120.6918 | 120.9821 | 119.6896 | 120.7949 | 120.0298 | 117.4248 | 111.7425 | 107.4244 | 114.6888 | 124.3938 | 122.7692 | 117.6031 | 107.6563
LosNotros220 | 0 | 0 | 0 | 0 | 0 | 0 | 0 | 0 | 0 | 0 | 0 | 0 | 0 | 0 | 0 | 0 | 0 | 0 | 0 | 0 | 0 | 0 | 0 | 0
Malloa154 | 51.5956 | 46.0219 | 44.166 | 42.6418 | 44.142 | 45.0589 | 52.5435 | 58.8954 | 60.2248 | 63.0754 | 64.1744 | 65.0272 | 64.0537 | 62.5329 | 63.0996 | 61.9167 | 61.0984 | 49.7203 | 44.2459 | 49.8257 | 56.1514 | 56.3798 | 63.5968 | 58.7293
Maule154 | 8.1776 | 6.7572 | 6.0122 | 5.6839 | 5.5372 | 5.8069 | 7.1486 | 8.6885 | 9.2069 | 10.033 | 10.4504 | 10.6003 | 10.449 | 10.2739 | 10.0584 | 9.8356 | 9.7823 | 9.6092 | 9.5551 | 10.9136 | 12.6509 | 12.5063 | 11.6253 | 9.8128
Maule220 | 0 | 0 | 0 | 0 | 0 | 0 | 0 | 0 | 0 | 0 | 0 | 0 | 0 | 0 | 0 | 0 | 0 | 0 | 0 | 0 | 0 | 0 | 0 | 0
Miraflores110 | 139.3629 | 120.6072 | 108.9616 | 102.8503 | 100.4529 | 102.9966 | 123.8188 | 145.2834 | 155.3344 | 168.2818 | 174.1355 | 176.0308 | 178.6618 | 180.8599 | 179.9094 | 175.2764 | 172.5205 | 171.0524 | 172.9237 | 187.2689 | 206.0076 | 199.4168 | 185.1154 | 163.7919
Molinos110 | 28.324 | 27.2948 | 26.5227 | 25.9563 | 25.7963 | 25.926 | 26.8835 | 28.5782 | 30.3788 | 31.8187 | 32.5117 | 32.8398 | 32.7206 | 32.1115 | 32.181 | 32.1218 | 31.7926 | 25.4042 | 16.8308 | 17.6076 | 18.972 | 18.8463 | 26.7588 | 30.5928
Mulchen220 | 10.0399 | 9.3223 | 8.5257 | 8.0369 | 7.7084 | 8.3169 | 9.0753 | 10.361 | 10.8118 | 48.6193 | 12.7966 | 12.754 | 12.5696 | 11.9853 | 12.4128 | 12.2475 | 77.0859 | 68.551 | 10.5116 | 10.7886 | 11.5719 | 11.1692 | 11.2558 | 10.7494
Nogales220 | 0 | 0 | 0 | 0 | 0 | 0 | 0 | 0 | 0 | 0 | 0 | 0 | 0 | 0 | 0 | 0 | 0 | 0 | 0 | 0 | 0 | 0 | 0 | 0
NvaCauquenes220 | 0 | 0 | 0 | 0 | 0 | 0 | 0 | 0 | 0 | 0 | 0 | 0 | 0 | 0 | 0 | 0 | 0 | 0 | 0 | 0 | 0 | 0 | 0 | 0
NvaNirivilo220 | 0 | 0 | 0 | 0 | 0 | 0 | 0 | 0 | 0 | 0 | 0 | 0 | 0 | 0 | 0 | 0 | 0 | 0 | 0 | 0 | 0 | 0 | 0 | 0
Ochagavia110 | 81.3372 | 70.7942 | 62.982 | 60.4916 | 59.8081 | 62.8878 | 77.3637 | 95.3753 | 108.7248 | 120.3543 | 125.3395 | 126.8128 | 127.2487 | 127.928 | 125.899 | 123.0352 | 119.8278 | 115.5127 | 110.9216 | 110.6508 | 118.4208 | 116.043 | 107.4436 | 96.0086
PAltoCmpc110 | 0 | 0 | 0 | 0 | 0 | 0 | 0 | 0 | 0 | 0 | 0 | 0 | 0 | 0 | 0 | 0 | 0 | 0 | 0 | 0 | 0 | 0 | 0 | 0
PCortes154 | 89.7854 | 79.7203 | 73.2772 | 69.9697 | 69.9681 | 73.7826 | 85.7883 | 95.4334 | 98.4742 | 102.6858 | 105.2758 | 105.7158 | 104.5779 | 103.4897 | 102.5144 | 101.2308 | 100.8429 | 88.2639 | 79.8647 | 89.7277 | 101.2839 | 100.9958 | 109.6773 | 103.1567
PMontt220 | 151.1286 | 136.9133 | 128.341 | 124.3368 | 122.7865 | 125.9772 | 142.9253 | 164.2643 | 178.5452 | 192.1601 | 198.6174 | 200.1527 | 200.0352 | 197.6226 | 194.5994 | 193.0023 | 191.4279 | 176.9517 | 160.4737 | 168.5134 | 178.4844 | 174.8807 | 176.2091 | 169.0978
PNegro220 | 0 | 0 | 0 | 0 | 0 | 0 | 0 | 0 | 0 | 0 | 0 | 0 | 0 | 0 | 0 | 0 | 0 | 0 | 0 | 0 | 0 | 0 | 0 | 0
PPeuco110 | 93.7472 | 89.1597 | 85.6569 | 83.97 | 83.9954 | 86.0827 | 89.5611 | 95.9688 | 102.8592 | 148.0682 | 109.7251 | 109.4716 | 107.5363 | 104.4583 | 105.5614 | 106.8922 | 173.4272 | 148.4129 | 95.0326 | 99.0845 | 105.7136 | 105.431 | 102.139 | 99.6823
Pachacama110 | 82.6683 | 81.7245 | 80.3868 | 79.6381 | 79.236 | 79.9681 | 81.6926 | 83.5698 | 85.9423 | 88.5989 | 88.222 | 87.3139 | 86.6684 | 86.7014 | 87.1527 | 85.7566 | 83.6819 | 75.1044 | 69.6637 | 71.2196 | 74.0674 | 73.927 | 77.317 | 82.2405
Paine154 | 0.010483 | 0.010004 | 0.014371 | 0.0101 | 0.014783 | 0.019942 | 0.07483 | 0.13703 | 0.16129 | 0.092063 | 0.05518 | 0.53496 | 1.1963 | 1.177 | 1.0861 | 1.0529 | 0.25205 | 0.094541 | 0.094604 | 0.14962 | 0.095546 | 0.063677 | 0.025301 | 0.0094233
Pangue220 | 0 | 0 | 0 | 0 | 0 | 0 | 0 | 0 | 0 | 0 | 0 | 0 | 0 | 0 | 0 | 0 | 0 | 0 | 0 | 0 | 0 | 0 | 0 | 0
Parral154 | 66.7118 | 58.2752 | 53.1524 | 50.6282 | 49.9079 | 50.7294 | 59.2211 | 74.9831 | 86.5527 | 95.7303 | 98.7482 | 98.8146 | 96.7035 | 93.0463 | 90.5765 | 88.602 | 85.9126 | 79.9884 | 74.8275 | 81.5242 | 89.5542 | 87.1217 | 83.9709 | 76.6304
Pehuenche220 | 0 | 0 | 0 | 0 | 0 | 0 | 0 | 0 | 0 | 0 | 0 | 0 | 0 | 0 | 0 | 0 | 0 | 0 | 0 | 0 | 0 | 0 | 0 | 0
Petroquim154 | 72.8885 | 73.7261 | 75.0121 | 75.0322 | 74.9607 | 74.8983 | 74.8431 | 74.8615 | 72.9077 | 71.9994 | 71.1791 | 70.889 | 71.8912 | 71.1342 | 72.8543 | 73.2929 | 72.9533 | 56.856 | 40.9938 | 41.0278 | 41.0555 | 41.6246 | 61.7814 | 72.6708
Pichirrahue220 | 0 | 0 | 0 | 0 | 0 | 0 | 0 | 0 | 0 | 0 | 0 | 0 | 0 | 0 | 0 | 0 | 0 | 0 | 0 | 0 | 0 | 0 | 0 | 0
Pichirropulli220 | 23.2397 | 21.5693 | 20.8255 | 20.5998 | 20.7785 | 21.2343 | 23.0177 | 25.5212 | 27.7278 | 34.3878 | 30.0234 | 30.2458 | 34.9331 | 34.15 | 34.0749 | 33.8695 | 32.6551 | 33.4051 | 26.6 | 27.48 | 28.5678 | 27.8964 | 27.0927 | 25.6038
Pid-Pid110 | 44.3885 | 41.4876 | 39.222 | 37.8736 | 36.9371 | 36.8793 | 39.2877 | 44.6211 | 47.8278 | 51.7932 | 54.0633 | 54.5398 | 54.1787 | 53.8083 | 52.736 | 51.9033 | 50.7098 | 44.9521 | 33.8008 | 35.6627 | 38.2653 | 38.4122 | 44.9353 | 47.3081
Polpaico220 | 470.1071 | 463.1183 | 460.2424 | 460.5361 | 457.0209 | 460.1175 | 459.9216 | 468.8985 | 476.1842 | 741.8346 | 478.3604 | 480.4105 | 671.6803 | 639.612 | 473.8786 | 668.4047 | 708.5501 | 604.5674 | 428.5112 | 436.3635 | 447.4513 | 451.9126 | 482.6957 | 479.6214
Polpaico500 | 0 | 0 | 0 | 0 | 0 | 0 | 0 | 0 | 0 | 0 | 0 | 0 | 0 | 0 | 0 | 0 | 0 | 0 | 0 | 0 | 0 | 0 | 0 | 0
Quillota110 | 10.3472 | 9.4638 | 8.9265 | 8.6501 | 8.5944 | 8.5527 | 8.9714 | 9.9165 | 10.4859 | 11.3362 | 11.8738 | 12.0983 | 12.142 | 12.0675 | 11.8516 | 11.463 | 11.1442 | 10.8826 | 10.8655 | 11.8342 | 13.6777 | 13.3719 | 12.5364 | 11.5175
Quillota220 | 0 | 0 | 0 | 0 | 0 | 0 | 0 | 0 | 0 | 0 | 0 | 0 | 0 | 0 | 0 | 0 | 0 | 0 | 0 | 0 | 0 | 0 | 0 | 0
Quintero220 | 17.7014 | 16.0577 | 15.008 | 14.4073 | 14.1528 | 14.0934 | 15.0929 | 16.6186 | 17.1286 | 17.6802 | 18.188 | 18.3276 | 18.3101 | 18.498 | 18.265 | 17.8274 | 17.3405 | 16.8139 | 16.6226 | 18.147 | 20.458 | 19.9332 | 20.2022 | 19.2296
Rahue220 | 91.5881 | 83.2096 | 78.6658 | 77.8369 | 80.4587 | 84.6534 | 95.216 | 108.1953 | 115.4211 | 121.7154 | 123.7609 | 123.7515 | 123.6367 | 121.6798 | 121.5642 | 122.5065 | 122.6325 | 113.3213 | 97.8092 | 100.6212 | 106.6812 | 103.3837 | 108.7543 | 103.4851
Ralco220 | 0 | 0 | 0 | 0 | 0 | 0 | 0 | 0 | 0 | 0 | 0 | 0 | 0 | 0 | 0 | 0 | 0 | 0 | 0 | 0 | 0 | 0 | 0 | 0
Rancagua154 | 118.9104 | 111.2439 | 106.2297 | 104.0793 | 103.4763 | 104.234 | 112.2715 | 122.2129 | 126.7418 | 134.4781 | 132.3906 | 131.9363 | 140.3215 | 138.2487 | 128.861 | 129.4847 | 137.224 | 132.4845 | 117.6281 | 124.7135 | 131.3031 | 130.2086 | 131.7701 | 126.6025
Rapel220 | 76.5304 | 71.5373 | 68.5002 | 67.3274 | 67.0644 | 68.0229 | 73.3044 | 77.8556 | 81.4484 | 88.2794 | 91.6163 | 91.6567 | 90.0055 | 88.0459 | 88.0268 | 88.3033 | 86.9932 | 81.8643 | 74.6744 | 76.8168 | 83.1142 | 81.6869 | 85.0959 | 83.3274
Renca110 | 155.0081 | 141.3633 | 131.6244 | 127.481 | 128.1471 | 141.3194 | 174.7302 | 209.3822 | 229.241 | 239.0296 | 244.7455 | 247.011 | 245.7977 | 244.5638 | 242.2162 | 238.8491 | 234.1442 | 228.3245 | 220.5262 | 225.7544 | 229.1076 | 217.8206 | 200.9288 | 179.2332
RioTolten220 | 5.7895 | 5.1629 | 4.7105 | 4.5209 | 4.462 | 4.4991 | 4.8955 | 5.7901 | 6.3289 | 6.7023 | 6.7464 | 6.7254 | 6.7518 | 6.7263 | 7.0992 | 7.2672 | 6.9197 | 6.7448 | 6.6395 | 7.2095 | 7.8543 | 7.688 | 7.1674 | 6.575
SCristobal110 | 248.1858 | 230.7866 | 221.3276 | 214.9149 | 210.5068 | 211.9739 | 231.8216 | 271.4286 | 305.7407 | 330.186 | 341.4233 | 345.5479 | 342.9236 | 340.908 | 338.509 | 333.2128 | 323.1223 | 304.3584 | 284.9146 | 287.1529 | 293.0907 | 286.8969 | 281.1452 | 269.6708
SFcoMost066 | 20.4122 | 19.6145 | 19.206 | 18.6748 | 18.4112 | 18.8304 | 19.9344 | 20.804 | 21.4774 | 21.9534 | 21.8627 | 21.8052 | 20.7953 | 20.6095 | 22.2041 | 22.2212 | 22.0154 | 20.2545 | 16.7073 | 16.324 | 17.4964 | 18.257 | 20.7238 | 21.3409
SJavier066 | 15.5559 | 14.1354 | 13.2383 | 12.638 | 12.6578 | 13.1669 | 15.3487 | 18.0297 | 21.104 | 22.7489 | 23.1142 | 23.3698 | 22.3784 | 21.4424 | 22.1532 | 21.5145 | 20.7519 | 18.2225 | 16.0572 | 17.9451 | 20.4828 | 20.3217 | 19.6449 | 17.7414
SVicente154 | 125.4357 | 116.1983 | 110.3051 | 107.3863 | 109.1878 | 110.2475 | 115.117 | 122.4768 | 135.8268 | 143.3638 | 146.7608 | 146.0695 | 147.2144 | 146.9169 | 148.7643 | 145.0532 | 141.0141 | 132.6864 | 117.2866 | 122.4494 | 129.3851 | 127.3854 | 136.4953 | 132.4038
SanLuis220 | 0 | 0 | 0 | 0 | 0 | 0 | 0 | 0 | 0 | 0 | 0 | 0 | 0 | 0 | 0 | 0 | 0 | 0 | 0 | 0 | 0 | 0 | 0 | 0
SantaElvira066 | 0 | 0 | 0 | 0 | 0 | 0 | 0 | 0 | 0 | 0 | 0 | 0 | 0 | 0 | 0 | 0 | 0 | 0 | 0 | 0 | 0 | 0 | 0 | 0
SantaIsabel220 | 0 | 0 | 0 | 0 | 0 | 0 | 0 | 0 | 0 | 0 | 0 | 0 | 0 | 0 | 0 | 0 | 0 | 0 | 0 | 0 | 0 | 0 | 0 | 0
SantaMaria220 | 0 | 0 | 0 | 0 | 0 | 0 | 0 | 0 | 0 | 0 | 0 | 0 | 0 | 0 | 0 | 0 | 0 | 0 | 0 | 0 | 0 | 0 | 0 | 0
SantaMarta220 | 0 | 0 | 0 | 0 | 0 | 0 | 0 | 0 | 0 | 2.1991 | 0 | 2.3134 | 4 | 4 | 4 | 0 | 4 | 4 | 0 | 0 | 0 | 0 | 0 | 0
Sauzal110_BP1 | 1.4521 | 1.3184 | 1.2635 | 1.2418 | 1.3937 | 1.4644 | 1.5533 | 1.4883 | 1.5746 | 1.6944 | 1.6743 | 1.6562 | 1.6285 | 1.5444 | 1.5641 | 1.611 | 1.6884 | 1.5784 | 1.5425 | 1.6547 | 2.0868 | 2.1549 | 1.9903 | 1.6677
Sauzal110_BP2 | 0 | 0 | 0 | 0 | 0 | 0 | 0 | 0 | 0 | 0 | 0 | 0 | 0 | 0 | 0 | 0 | 0 | 0 | 0 | 0 | 0 | 0 | 0 | 0
Sauzal154 | 0 | 0 | 0 | 0 | 0 | 0 | 0 | 0 | 0 | 0 | 0 | 0 | 0 | 0 | 0 | 0 | 0 | 0 | 0 | 0 | 0 | 0 | 0 | 0
StaRosa110 | 151.0438 | 126.0461 | 111.2912 | 102.7099 | 96.2697 | 97.5769 | 112.9777 | 128.4854 | 135.2266 | 143.7817 | 151.7563 | 157.9552 | 161.6767 | 161.944 | 163.4979 | 162.2283 | 159.4539 | 153.6747 | 154.3337 | 171.7925 | 192.6423 | 193.9673 | 189.5904 | 177.0289
Talca066 | 81.9082 | 71.4376 | 64.4809 | 61.2075 | 59.9329 | 60.7166 | 71.3033 | 86.3565 | 97.8023 | 106.8116 | 109.8127 | 109.7632 | 108.33 | 104.8862 | 103.5324 | 101.6575 | 98.8085 | 94.7343 | 92.3188 | 99.7664 | 108.9185 | 107.4125 | 102.5503 | 93.1207
Temuco066 | 111.0068 | 95.9153 | 86.2882 | 81.7433 | 80.0253 | 81.1914 | 95.5213 | 116.9405 | 134.8638 | 149.0878 | 155.9836 | 158.3555 | 158.5953 | 157.4156 | 153.6498 | 149.5162 | 145.4434 | 139.7647 | 134.0312 | 143.8682 | 154.7075 | 150.9046 | 143.3048 | 128.9378
Temuco220 | 0 | 0 | 0 | 0 | 0 | 0 | 0 | 0 | 0 | 0 | 0 | 0 | 0 | 0 | 0 | 0 | 0 | 0 | 0 | 0 | 0 | 0 | 0 | 0
Teno154 | 42.4559 | 40.8275 | 39.6666 | 39.4793 | 39.1126 | 39.3361 | 43.3284 | 47.4003 | 48.7044 | 123.017 | 51.3465 | 190.2829 | 189.0961 | 166.0164 | 189.169 | 188.4866 | 186.5333 | 112.0374 | 35.935 | 39.1669 | 43.4777 | 44.0362 | 45.6409 | 45.1841
Tilcoco154 | 2.5266 | 2.1244 | 1.9484 | 1.8611 | 1.8457 | 1.9523 | 2.4809 | 2.8064 | 2.1152 | 1.8676 | 2.0811 | 2.7977 | 2.5321 | 2.3627 | 2.8677 | 3.0318 | 2.2736 | 1.3817 | 1.5074 | 2.9957 | 3.6796 | 3.6518 | 3.4306 | 2.9956
Tineo220 | 0 | 0 | 0 | 0 | 0 | 0 | 0 | 0 | 0 | 0 | 0 | 0 | 0 | 0 | 0 | 0 | 0 | 0 | 0 | 0 | 0 | 0 | 0 | 0
Tinguiririca154 | 43.5727 | 39.1467 | 36.4656 | 34.8388 | 34.1491 | 35.2236 | 41.7389 | 47.8538 | 50.9169 | 54.1248 | 54.8623 | 55.3848 | 54.3949 | 53.0484 | 52.9775 | 52.4957 | 50.8969 | 47.1064 | 42.4808 | 47.0351 | 52.5284 | 51.8194 | 51.1287 | 48.2497
Tinguiririca220 | 0 | 0 | 0 | 0 | 0 | 0 | 0 | 0 | 0 | 0 | 0 | 0 | 0 | 0 | 0 | 0 | 0 | 0 | 0 | 0 | 0 | 0 | 0 | 0
Torquemada110 | 30.8657 | 28.7539 | 27.1347 | 26.4199 | 26.3419 | 26.5005 | 29.1857 | 32.5597 | 34.9984 | 36.7675 | 37.356 | 37.558 | 37.1631 | 37.3277 | 37.2237 | 35.5754 | 33.9362 | 32.3376 | 31.3164 | 33.6911 | 36.8265 | 35.9095 | 34.9981 | 33.4886
Trupan220 | 0 | 0 | 0 | 0 | 0 | 0 | 0 | 0 | 0 | 0 | 0 | 0 | 0 | 0 | 0 | 0 | 0 | 0 | 0 | 0 | 0 | 0 | 0 | 0
Tuniche154_I | 0 | 0 | 0 | 0 | 0 | 0 | 0 | 0 | 0 | 0 | 0 | 0 | 0 | 0 | 0 | 0 | 0 | 0 | 0 | 0 | 0 | 0 | 0 | 0
Tuniche154_II | 59.5399 | 54.8642 | 52.4433 | 50.741 | 50.3518 | 51.2311 | 55.8919 | 61.3452 | 65.344 | 68.8467 | 68.7955 | 68.8732 | 67.6162 | 66.6233 | 67.471 | 67.5796 | 67.1525 | 62.2196 | 59.03 | 63.4649 | 69.2915 | 68.532 | 68.8102 | 65.7044
Valdivia220 | 84.8504 | 75.77 | 69.948 | 67.3348 | 66.8412 | 68.4608 | 77.4875 | 90.5682 | 100.5026 | 107.9039 | 110.8693 | 112.0962 | 112.5397 | 111.1401 | 109.5634 | 107.9151 | 106.7512 | 102.8876 | 97.0234 | 101.9913 | 108.1097 | 106.7683 | 105.0661 | 96.3945
Ventanas110 | 47.2993 | 45.0077 | 43.1464 | 42.2609 | 42.5795 | 43.268 | 45.5075 | 47.9662 | 49.6699 | 51.593 | 52.5111 | 53.0443 | 53.247 | 53.1214 | 53.5867 | 53.4731 | 53.5631 | 52.2568 | 50.8393 | 52.4816 | 54.7998 | 54.0427 | 52.6052 | 50.6291
Ventanas220 | 0 | 0 | 0 | 0 | 0 | 0 | 0 | 0 | 0 | 0 | 0 | 0 | 0 | 0 | 0 | 0 | 0 | 0 | 0 | 0 | 0 | 0 | 0 | 0
AltoNorte110 | 48.7664 | 49.6278 | 48.6969 | 49.6797 | 50.0083 | 49.5123 | 48.9522 | 48.9841 | 49.1343 | 46.5038 | 45.5936 | 45.7547 | 45.3618 | 45.6533 | 45.2474 | 45.2944 | 45.8765 | 47.3587 | 47.8008 | 48.5515 | 48.9786 | 49.6469 | 50.2801 | 48.8673
AnaMaria220 | 0 | 0 | 0 | 0 | 0 | 0 | 0 | 0 | 0 | 0 | 0 | 0 | 0 | 0 | 0 | 0 | 0 | 0 | 0 | 0 | 0 | 0 | 0 | 0
Andes220 | 0 | 0 | 0 | 0 | 0 | 0 | 0 | 0 | 0 | 381.3 | 175.9744 | 81.6731 | 41.1021 | 110.8025 | 85.2488 | 87.9119 | 381.3 | 381.3 | 0 | 0 | 0 | 0 | 0 | 0
Andes345 | 0 | 0 | 0 | 0 | 0 | 0 | 0 | 0 | 0 | 0 | 0 | 0 | 0 | 0 | 0 | 0 | 0 | 0 | 0 | 0 | 0 | 0 | 0 | 0
Angamos220 | 28.5225 | 28.5079 | 28.4471 | 28.4167 | 28.4356 | 28.4294 | 28.5423 | 30.6584 | 30.9612 | 30.1827 | 29.9157 | 29.9743 | 31.0099 | 31.1344 | 31.3724 | 31.8056 | 31.8907 | 29.9312 | 30.7332 | 28.3129 | 29.4139 | 29.5456 | 29.5166 | 29.6281
Antofagasta110 | 11.3064 | 10.5699 | 9.9627 | 9.707 | 9.226 | 8.9799 | 10.5003 | 11.1388 | 10.9571 | 13.5493 | 14.8909 | 15.618 | 16.0235 | 15.7933 | 14.5571 | 15.8235 | 15.7665 | 14.8369 | 13.3574 | 13.9381 | 14.036 | 13.0141 | 12.0517 | 11.6933
Arica066 | 6.2538 | 6.117 | 6.2092 | 6.3069 | 6.3203 | 6.2788 | 6.1813 | 6.1013 | 5.9319 | 23.6787 | 6.3495 | 36.46 | 8.5621 | 6.5086 | 36.5247 | 36.5856 | 37.2035 | 36.6585 | 6.5985 | 6.1708 | 6.1228 | 6.3845 | 6.4458 | 6.5337
Atacama220_BP1 | 4.8828 | 4.9442 | 5.0425 | 5.1167 | 5.2491 | 5.3502 | 5.1304 | 4.8976 | 4.68 | 4.7329 | 5.0176 | 5.0477 | 5.0517 | 4.9547 | 4.9149 | 5.0405 | 5.0046 | 5.0235 | 4.9315 | 4.7514 | 4.9344 | 5.0453 | 5.1943 | 5.0754
Barriles220 | 9.9669 | 9.7945 | 9.704 | 9.6068 | 9.67 | 9.6216 | 9.2159 | 8.173 | 8.2241 | 8.7418 | 8.9667 | 9.137 | 9.1342 | 9.0705 | 9.0978 | 9.3134 | 9.5146 | 9.4262 | 7.8508 | 7.1955 | 7.4259 | 9.2192 | 9.9537 | 10.0681
CPinto220 | 19.0345 | 18.8606 | 17.986 | 17.1687 | 18.077 | 18.2413 | 18.7849 | 18.7399 | 18.535 | 451.4627 | 27.5134 | 553.106 | 621.3811 | 750.2728 | 194.1268 | 437.9485 | 513.0029 | 642.644 | 17.0751 | 16.787 | 15.6338 | 16.3769 | 16.8632 | 17.4082
Calama220 | 36.7253 | 32.928 | 30.5501 | 29.1412 | 28.6722 | 29.7925 | 32.1143 | 34.7743 | 36.5927 | 42.8336 | 39.4203 | 43.7144 | 44.7833 | 45.2132 | 45.3686 | 43.4186 | 43.3037 | 42.795 | 39.2012 | 43.4676 | 48.4697 | 47.6438 | 44.9957 | 41.455
Capricornio110 | 0 | 0 | 0 | 0 | 0 | 0 | 0 | 0 | 0 | 48 | 0 | 0 | 48 | 27.9534 | 0 | 48 | 48 | 48 | 0 | 0 | 0 | 0 | 0 | 0
Capricornio220 | 0 | 0 | 0 | 0 | 0 | 0 | 0 | 0 | 0 | 0 | 0 | 0 | 0 | 0 | 0 | 0 | 0 | 0 | 0 | 0 | 0 | 0 | 0 | 0
Cardones110 | 157.149 | 155.2301 | 154.6374 | 154.1384 | 153.9743 | 153.8056 | 155.2294 | 154.2933 | 154.4035 | 290.5573 | 203.3472 | 203.9311 | 161.8203 | 203.6857 | 204.1711 | 205.0821 | 292.8154 | 175.9665 | 142.2926 | 145.193 | 150.0118 | 149.6358 | 154.7187 | 157.7963
Cardones220 | 154.2705 | 151.5827 | 152.7501 | 155.1783 | 155.7045 | 155.3469 | 154.5621 | 153.1523 | 148.9938 | 145.6257 | 142.6053 | 140.5839 | 142.7182 | 143.3996 | 143.3823 | 142.6943 | 141.5747 | 142.4754 | 143.487 | 143.8711 | 143.1581 | 145.3744 | 150.4735 | 150.9178
Chacaya220 | 67.01 | 66.7032 | 67.0684 | 63.0515 | 64.3779 | 65.6901 | 65.721 | 66.2655 | 65.5292 | 64.6222 | 62.429 | 60.7874 | 58.7711 | 61.7177 | 64.3381 | 64.5687 | 65.0495 | 63.6237 | 59.6097 | 60.5139 | 60.7586 | 61.0677 | 64.6128 | 67.6975
Chuquicamata100 | 1.2765 | 1.2981 | 1.2716 | 1.267 | 1.2682 | 1.264 | 1.24 | 1.246 | 1.1832 | 1.1672 | 1.1812 | 1.1806 | 1.2101 | 1.1888 | 1.2216 | 1.228 | 1.226 | 1.2564 | 1.2291 | 1.2302 | 1.2735 | 1.2896 | 1.2849 | 1.2833
Chuquicamata220 | 171.1451 | 169.129 | 167.8874 | 167.345 | 166.6248 | 164.5711 | 165.7654 | 165.1724 | 153.8001 | 146.9868 | 144.962 | 145.0677 | 143.3328 | 143.5291 | 141.9138 | 140.6728 | 142.1771 | 145.6306 | 149.8178 | 152.174 | 160.5994 | 170.1633 | 174.0623 | 174.5355
Cochrane220 | 0 | 0 | 0 | 0 | 0 | 0 | 0 | 0 | 0 | 300 | 0 | 0 | 0 | 0 | 0 | 185.3224 | 300 | 300 | 0 | 0 | 0 | 0 | 0 | 0
Collahuasi220 | 186.773 | 184.3777 | 183.2507 | 183.7035 | 184.2614 | 181.4467 | 183.7368 | 186.8282 | 195.348 | 188.7749 | 181.1383 | 175.5844 | 176.3788 | 178.1757 | 178.7049 | 181.3643 | 184.1973 | 180.7662 | 171.5929 | 172.3572 | 185.9821 | 191.137 | 192.195 | 190.9481
Conchi220 | 95.8397 | 95.3647 | 95.7107 | 94.4224 | 94.2296 | 94.7505 | 94.2319 | 97.0962 | 94.1388 | 89.6955 | 86.0993 | 84.5018 | 81.9148 | 83.2472 | 82.9399 | 84.0231 | 84.5656 | 88.2026 | 90.5886 | 92.1906 | 93.7762 | 93.2947 | 93.5674 | 95.0181
Condores220 | 129.0692 | 119.8941 | 114.2287 | 110.3262 | 108.6322 | 110.725 | 119.2828 | 128.8369 | 133.8164 | 194.0445 | 198.9578 | 202.2424 | 205.4862 | 205.5762 | 206.0711 | 204.5623 | 186.6788 | 182.888 | 147.2391 | 155.7379 | 166.3083 | 162.2496 | 154.6714 | 144.1481
Crucero220 | 92.9056 | 92.2556 | 91.0068 | 91.2233 | 91.9181 | 93.4202 | 94.2878 | 90.5352 | 95.6422 | 594.2884 | 242.6081 | 721.7595 | 722.3438 | 729.3061 | 753.5832 | 659.4927 | 824.8341 | 574.2588 | 97.6921 | 96.5154 | 97.7623 | 101.2237 | 99.6909 | 97.7994
Cumbre220 | 0 | 0 | 0 | 0 | 0 | 0 | 0 | 0 | 0 | 0 | 0 | 0 | 0 | 0 | 0 | 0 | 0 | 0 | 0 | 0 | 0 | 0 | 0 | 0
Cumbre500 | 0 | 0 | 0 | 0 | 0 | 0 | 0 | 0 | 0 | 0 | 0 | 0 | 0 | 0 | 0 | 0 | 0 | 0 | 0 | 0 | 0 | 0 | 0 | 0
DAlmagro110 | 91.2816 | 90.2072 | 91.1096 | 91.198 | 91.5328 | 90.6356 | 89.3928 | 89.3606 | 86.9773 | 119.6905 | 98.74 | 88.4026 | 137.7163 | 137.9913 | 88.1943 | 138.4102 | 137.51 | 136.2461 | 86.6882 | 89.8376 | 92.0706 | 94.1174 | 93.9162 | 93.5636
DAlmagro220 | 0 | 0 | 0 | 0 | 0 | 0 | 0 | 0 | 0 | 0 | 0 | 0 | 0 | 0 | 0 | 0 | 0 | 0 | 0 | 0 | 0 | 0 | 0 | 0
DArica066 | 1.4912 | 1.4022 | 1.3115 | 1.2888 | 1.2346 | 1.22 | 1.3497 | 1.3444 | 1.6108 | 1.9088 | 2.3061 | 2.3743 | 2.458 | 2.5152 | 2.5496 | 2.5417 | 2.5051 | 2.3973 | 2.159 | 2.08 | 1.8894 | 1.5655 | 1.3048 | 1.1056
Desalant110 | 14.1198 | 14.0908 | 14.1326 | 13.9963 | 13.9571 | 14.0207 | 14.0167 | 14.0969 | 13.968 | 13.2195 | 13.1588 | 13.1445 | 13.1278 | 13.4325 | 13.954 | 14.001 | 14.0053 | 14.0565 | 13.9122 | 13.9616 | 13.9725 | 14.0165 | 14.1078 | 14.1573
Domeyko220 | 196.2482 | 197.4827 | 193.836 | 195.0516 | 196.2694 | 191.9712 | 194.0912 | 189.8686 | 182.7623 | 182.7922 | 181.1891 | 181.5555 | 182.594 | 185.2935 | 181.5916 | 180.9271 | 183.7642 | 182.0239 | 185.1566 | 182.2281 | 182.8053 | 188.8694 | 188.9624 | 190.6827
DonGoyo220 | 0 | 0 | 0 | 0 | 0 | 0 | 0 | 0 | 0 | 0 | 0 | 0 | 0 | 0 | 0 | 0 | 0 | 0 | 0 | 0 | 0 | 0 | 0 | 0
DonHector220 | 0 | 0 | 0 | 0 | 0 | 0 | 0 | 0 | 0 | 0 | 0 | 0 | 0 | 0 | 0 | 0 | 0 | 0 | 0 | 0 | 0 | 0 | 0 | 0
DonaCarmen220 | 0 | 0 | 0 | 0 | 0 | 0 | 0 | 0 | 0 | 2.9353 | 0 | 0 | 0 | 0 | 0 | 0 | 3 | 1.4383 | 0 | 0 | 0 | 0 | 0 | 0
ElCobre220 | 53.3803 | 53.024 | 54.1093 | 54.7337 | 55.7449 | 56.5243 | 57.4034 | 55.4598 | 53.9139 | 274.3256 | 170.3453 | 170.8767 | 168.4 | 114.033 | 112.4272 | 168.6895 | 252.2808 | 190.5288 | 49.9618 | 49.7982 | 48.3089 | 50.3897 | 50.5855 | 53.5836
ElLoa220 | 21.0602 | 20.8027 | 20.4463 | 20.2363 | 20.0317 | 19.8145 | 19.3091 | 18.3148 | 17.5267 | 17.9205 | 17.891 | 18.3889 | 18.9337 | 19.1825 | 19.3768 | 19.6895 | 19.8387 | 19.7736 | 19.8115 | 19.8024 | 20.2146 | 20.3078 | 20.2818 | 20.2727
ElNegro110 | 11.0009 | 11.1095 | 10.9903 | 10.758 | 10.8294 | 11.004 | 11.211 | 10.9849 | 10.7589 | 10.7949 | 10.9172 | 10.908 | 10.8596 | 10.7675 | 10.6867 | 10.6542 | 10.4776 | 10.4952 | 10.5429 | 10.3646 | 10.2417 | 10.531 | 10.7609 | 10.8632
ElPenon110 | 62.8155 | 60.1955 | 58.3253 | 57.3849 | 56.9025 | 57.4275 | 61.696 | 64.6406 | 71.3308 | 127.76 | 83.5047 | 83.4796 | 129.1692 | 107.615 | 128.0835 | 80.8122 | 124.0252 | 99.2082 | 59.0021 | 59.6684 | 64.6977 | 63.1874 | 63.4738 | 64.3776
Encuentro220 | 446.6952 | 443.7733 | 445.5502 | 437.5991 | 440.261 | 440.7545 | 444.0716 | 436.0281 | 422.8572 | 430.8795 | 425.5804 | 422.0683 | 424.9475 | 429.6527 | 422.1737 | 418.5823 | 421.6727 | 426.9578 | 431.5021 | 428.747 | 421.7394 | 435.5234 | 438.1047 | 441.7803
Escondida220 | 172.3946 | 173.3188 | 171.9626 | 173.1786 | 174.0122 | 174.4223 | 173.9182 | 170.1753 | 168.105 | 169.5069 | 165.8189 | 163.5638 | 161.3633 | 159.6835 | 162.1718 | 164.0756 | 166.0623 | 167.4153 | 167.244 | 165.4526 | 166.1701 | 168.9052 | 170.9377 | 171.7686
Esmeralda110 | 70.7066 | 65.6813 | 62.5132 | 60.4655 | 59.8455 | 60.8375 | 65.3009 | 79.2627 | 84.4893 | 83.3404 | 83.206 | 81.4035 | 83.2108 | 84.124 | 83.857 | 82.1529 | 83.6363 | 79.2755 | 72.0927 | 82.096 | 88.6423 | 84.9666 | 82.9725 | 77.3587
Esmeralda220 | 0 | 0 | 0 | 0 | 0 | 0 | 0 | 0 | 0 | 0 | 0 | 0 | 0 | 0 | 0 | 0 | 0 | 0 | 0 | 0 | 0 | 0 | 0 | 0
Farellon220 | 101.9606 | 102.1992 | 101.4693 | 101.9096 | 102.3009 | 102.2347 | 102.1475 | 102.3065 | 102.2702 | 101.4998 | 100.7567 | 100.5855 | 100.6602 | 100.4281 | 100.2234 | 100.651 | 101.195 | 101.8202 | 101.0049 | 100.8643 | 101.1505 | 99.9571 | 100.4668 | 101.6498
Frontera220 | 0 | 0 | 0 | 0 | 0 | 0 | 0 | 0 | 0 | 51.3234 | 0 | 0 | 0 | 98 | 98 | 64.9662 | 64.5353 | 64.5353 | 0 | 0 | 0 | 0 | 0 | 0
Guacolda220 | 0 | 0 | 0 | 0 | 0 | 0 | 0 | 0 | 0 | 0 | 0 | 0 | 0 | 0 | 0 | 0 | 0 | 0 | 0 | 0 | 0 | 0 | 0 | 0
Huasco110 | 28.2644 | 28.1481 | 28.1114 | 28.3136 | 28.365 | 28.4371 | 28.33 | 28.1923 | 27.7284 | 27.6057 | 27.6168 | 28.0104 | 28.1094 | 28.0661 | 27.6814 | 27.2327 | 27.317 | 27.6634 | 28.2334 | 28.393 | 28.9582 | 29.221 | 29.4086 | 29.2134
Illapa220 | 0 | 0 | 0 | 0 | 0 | 0 | 0 | 0 | 0 | 134.3565 | 0 | 234.6205 | 0 | 6.6205 | 219.9143 | 231.2148 | 236 | 127.4055 | 0 | 0 | 0 | 0 | 0 | 0
Jadresic220_BP1 | 0 | 0 | 0 | 0 | 0 | 0 | 0 | 0 | 0 | 218.0138 | 39.953 | 98.6915 | 330.1645 | 85.8076 | 229.6166 | 350.2401 | 330.0217 | 330.0217 | 0 | 0 | 0 | 0 | 0 | 0
Jadresic220_BP2 | 0 | 0 | 0 | 0 | 0 | 0 | 0 | 0 | 0 | 0 | 0 | 0 | 0 | 0 | 0 | 0 | 0 | 0 | 0 | 220 | 220 | 220 | 220 | 134.6572
Jadresic500 | 0 | 0 | 0 | 0 | 0 | 0 | 0 | 0 | 0 | 0 | 0 | 0 | 0 | 0 | 0 | 0 | 0 | 0 | 0 | 0 | 0 | 0 | 0 | 0
Kapatur220_BP1 | 41.668 | 41.9632 | 42.204 | 42.1371 | 41.8399 | 41.682 | 41.665 | 41.8054 | 41.5952 | 41.5131 | 41.3453 | 41.3585 | 40.985 | 40.7347 | 40.9011 | 40.5257 | 40.1832 | 40.1238 | 40.0809 | 40.6124 | 40.5993 | 41.1398 | 40.7712 | 40.5941
Kimal220 | 0 | 0 | 0 | 0 | 0 | 0 | 0 | 0 | 0 | 253.9985 | 485 | 485 | 485 | 485 | 485 | 485 | 313.372 | 331.5147 | 0 | 0 | 0 | 0 | 0 | 0
Kimal500 | 0 | 0 | 0 | 0 | 0 | 0 | 0 | 0 | 0 | 0 | 0 | 0 | 0 | 0 | 0 | 0 | 0 | 0 | 0 | 0 | 0 | 0 | 0 | 0
LPalmas220 | 0 | 0 | 0 | 0 | 0 | 0 | 0 | 0 | 0 | 0 | 0 | 0 | 0 | 0 | 0 | 0 | 0 | 0 | 0 | 0 | 0 | 0 | 0 | 0
LVilos220 | 60.8354 | 57.177 | 54.9713 | 53.7539 | 53.138 | 52.8895 | 55.751 | 60.9088 | 64.4086 | 68.0822 | 69.3374 | 69.5564 | 68.8314 | 67.8707 | 66.9079 | 65.2702 | 62.9367 | 57.8412 | 55.8334 | 62.0487 | 69.3535 | 68.7856 | 67.0836 | 64.8489
LaCebada220 | 0 | 0 | 0 | 0 | 0 | 0 | 0 | 0 | 0 | 0 | 0 | 0 | 0 | 0 | 0 | 0 | 0 | 0 | 0 | 0 | 0 | 0 | 0 | 0
LaCruz220 | 6.5042 | 6.4747 | 6.4899 | 6.4547 | 6.4697 | 6.417 | 6.4219 | 6.2964 | 6.326 | 6.3784 | 6.1442 | 6.3286 | 6.2647 | 6.2082 | 6.1595 | 6.2568 | 6.2184 | 6.1836 | 6.209 | 6.2196 | 6.3335 | 6.4109 | 6.4334 | 6.3723
Laberinto220 | 49.1706 | 49.0797 | 48.8187 | 48.3718 | 48.5968 | 48.9916 | 49.7634 | 48.9968 | 48.0519 | 193.1848 | 46.574 | 122.7579 | 47.1827 | 143.3071 | 47.8173 | 47.8098 | 193.9308 | 193.6425 | 47.9586 | 48.2235 | 48.485 | 48.6197 | 48.4502 | 48.8375
Lagunas220 | 179.269 | 178.7158 | 182.1859 | 183.152 | 182.9058 | 190.3716 | 188.6764 | 180.8882 | 177.0806 | 314.6599 | 288.5082 | 305.9574 | 306.4281 | 309.5777 | 359.6582 | 174.4354 | 304.2101 | 305.3125 | 173.1663 | 178.7231 | 183.7333 | 186.6676 | 188.3776 | 189.7859
Liqcau110 | 14.3213 | 14.2035 | 13.8104 | 13.8129 | 14.0354 | 13.9242 | 13.7994 | 13.9868 | 14.2049 | 15.1078 | 15.3969 | 15.472 | 15.2009 | 14.9343 | 14.9963 | 15.0635 | 15.2436 | 14.9386 | 14.8878 | 14.667 | 14.4314 | 14.3884 | 14.5984 | 14.6904
Liqcau220 | 0 | 0 | 0 | 0 | 0 | 0 | 0 | 0 | 0 | 0 | 0 | 0 | 0 | 0 | 0 | 0 | 0 | 0 | 0 | 0 | 0 | 0 | 0 | 0
LosChangos220 | 0 | 0 | 0 | 0 | 0 | 0 | 0 | 0 | 0 | 140 | 0 | 140 | 140 | 140 | 109.3675 | 140 | 73.3191 | 73.3191 | 0 | 0 | 0 | 0 | 0 | 0
LosChangos500 | 0 | 0 | 0 | 0 | 0 | 0 | 0 | 0 | 0 | 0 | 0 | 0 | 0 | 0 | 0 | 0 | 0 | 0 | 0 | 0 | 0 | 0 | 0 | 0
MRedondo220 | 0 | 0 | 0 | 0 | 0 | 0 | 0 | 0 | 0 | 0 | 0 | 0 | 0 | 0 | 0 | 0 | 0 | 0 | 0 | 0 | 0 | 0 | 0 | 0
Maitencillo110 | 51.7827 | 49.52 | 47.2488 | 46.0606 | 45.313 | 46.2669 | 49.7887 | 49.8788 | 48.0993 | 59.988 | 60.7427 | 61.1593 | 59.5285 | 59.6478 | 59.7935 | 58.8639 | 55.9568 | 54.6963 | 49.3853 | 53.403 | 57.9441 | 59.1959 | 58.6035 | 56.1241
Maitencillo220 | 138.0728 | 137.6274 | 137.7384 | 137.8015 | 138.8879 | 138.4632 | 139.5929 | 137.2647 | 136.222 | 218.6084 | 219.0989 | 194.7203 | 216.8353 | 218.0103 | 219.3638 | 135.9699 | 180.8773 | 182.112 | 135.6868 | 134.984 | 135.8741 | 138.434 | 137.72 | 139.1608
Mantos220 | 36.0918 | 35.9564 | 35.8698 | 36.2821 | 35.8998 | 35.836 | 35.5555 | 34.3669 | 32.9658 | 32.5017 | 33.2193 | 32.7721 | 31.7387 | 31.3298 | 31.5928 | 32.4133 | 32.7164 | 33.1949 | 33.0624 | 33.7919 | 33.8947 | 34.1948 | 34.7529 | 34.8475
MariaElena220 | 0 | 0 | 0 | 0 | 0 | 0 | 0 | 0 | 0 | 356.868 | 105 | 440.5957 | 400 | 324 | 524 | 437.9125 | 458.9335 | 355.452 | 0 | 0 | 0 | 0 | 0 | 0
Mauro220 | 162.2958 | 163.6252 | 161.7261 | 162.4828 | 161.6483 | 165.2635 | 163.7558 | 166.5321 | 165.5573 | 165.9191 | 164.7083 | 162.2953 | 165.147 | 165.4871 | 165.8474 | 165.3286 | 165.0727 | 165.3853 | 165.817 | 168.2576 | 165.7159 | 164.9768 | 165.3888 | 165.0037
Mejillones110 | 22.096 | 22.3907 | 21.9395 | 21.8266 | 21.5752 | 21.817 | 21.6523 | 19.9265 | 19.4426 | 20.4556 | 20.9631 | 21.6148 | 21.6559 | 21.7406 | 22.0431 | 22.323 | 22.5979 | 22.7449 | 21.2344 | 20.2211 | 20.8044 | 21.4997 | 22.1272 | 22.0558
Mejillones220 | 0 | 0 | 0 | 0 | 0 | 0 | 0 | 0 | 0 | 0 | 0 | 0 | 0 | 0 | 0 | 0 | 0 | 0 | 0 | 0 | 0 | 0 | 0 | 0
Miraje220 | 0 | 0 | 0 | 0 | 0 | 0 | 0 | 0 | 0 | 0 | 0 | 0 | 0 | 0 | 0 | 0 | 0 | 0 | 0 | 0 | 0 | 0 | 0 | 0
MonteMina220 | 0 | 0 | 0 | 0 | 0 | 0 | 0 | 0 | 0 | 0 | 0 | 0 | 0 | 0 | 0 | 0 | 0 | 0 | 0 | 0 | 0 | 0 | 0 | 0
Norgener220 | 0 | 0 | 0 | 0 | 0 | 0 | 0 | 0 | 0 | 0 | 0 | 0 | 0 | 0 | 0 | 0 | 0 | 0 | 0 | 0 | 0 | 0 | 0 | 0
NvaCardones500 | 0 | 0 | 0 | 0 | 0 | 0 | 0 | 0 | 0 | 0 | 0 | 0 | 0 | 0 | 0 | 0 | 0 | 0 | 0 | 0 | 0 | 0 | 0 | 0
NvaCentinela220 | 168.517 | 169.3241 | 168.9829 | 169.311 | 169.742 | 171.7606 | 171.6906 | 169.0582 | 169.4103 | 167.2498 | 167.083 | 167.5173 | 162.5542 | 163.7243 | 166.3193 | 166.2605 | 167.7274 | 166.4853 | 165.4287 | 166.2244 | 168.2009 | 169.3708 | 165.1071 | 167.1366
NvaChuquicamata220 | 0 | 0 | 0 | 0 | 0 | 0 | 0 | 0 | 0 | 0 | 0 | 0 | 0 | 0 | 0 | 0 | 0 | 0 | 0 | 0 | 0 | 0 | 0 | 0
NvaMaitencillo220 | 0 | 0 | 0 | 0 | 0 | 0 | 0 | 0 | 0 | 0 | 0 | 0 | 0 | 0 | 0 | 0 | 0 | 0 | 0 | 0 | 0 | 0 | 0 | 0
NvaMaitencillo500 | 0 | 0 | 0 | 0 | 0 | 0 | 0 | 0 | 0 | 0 | 0 | 0 | 0 | 0 | 0 | 0 | 0 | 0 | 0 | 0 | 0 | 0 | 0 | 0
NvaPAzucar220 | 0 | 0 | 0 | 0 | 0 | 0 | 0 | 0 | 0 | 0 | 0 | 0 | 0 | 0 | 0 | 0 | 0 | 0 | 0 | 0 | 0 | 0 | 0 | 0
NvaPAzucar500 | 0 | 0 | 0 | 0 | 0 | 0 | 0 | 0 | 0 | 0 | 0 | 0 | 0 | 0 | 0 | 0 | 0 | 0 | 0 | 0 | 0 | 0 | 0 | 0
NvaZaldivar220 | 0 | 0 | 0 | 0 | 0 | 0 | 0 | 0 | 0 | 0 | 0 | 0 | 0 | 0 | 0 | 0 | 0 | 0 | 0 | 0 | 0 | 0 | 0 | 0
OGP1220 | 165.3409 | 165.6776 | 160.5044 | 161.2148 | 163.9378 | 162.0183 | 162.8296 | 159.2729 | 150.6767 | 151.2836 | 150.3111 | 149.3549 | 151.9223 | 155.8784 | 152.98 | 152.2408 | 154.783 | 154.7325 | 152.0704 | 147.4717 | 146.4996 | 154.2143 | 155.6563 | 156.2613
Oeste220 | 27.3013 | 27.3636 | 27.2185 | 27.0492 | 27.1804 | 27.1393 | 26.6146 | 26.3814 | 25.6769 | 26.4741 | 28.204 | 29.5464 | 29.8807 | 29.4676 | 29.5835 | 29.4623 | 29.204 | 29.4739 | 28.9422 | 27.8363 | 27.4825 | 27.2449 | 27.1558 | 27.3712
Ohiggins220_BP1 | 110.3279 | 110.3581 | 110.1788 | 110.3992 | 110.1936 | 110.478 | 110.1818 | 110.2029 | 109.4212 | 108.2522 | 107.3058 | 107.0294 | 107.1443 | 107.3896 | 107.3001 | 107.9051 | 108.0508 | 108.6091 | 108.9316 | 109.1994 | 109.5665 | 108.5299 | 109.0909 | 110.1256
PAlmonte110 | 31.1627 | 30.8212 | 30.5077 | 30.264 | 30.2396 | 30.4252 | 31.0037 | 31.2929 | 31.0131 | 230.085 | 29.6405 | 216.3991 | 216.2533 | 205.2682 | 216.5913 | 134.6723 | 134.49 | 134.6474 | 30.5781 | 31.4911 | 32.4872 | 32.2451 | 31.7159 | 31.2158
PAlmonte220 | 0 | 0 | 0 | 0 | 0 | 0 | 0 | 0 | 0 | 0 | 0 | 0 | 0 | 0 | 0 | 0 | 0 | 0 | 0 | 0 | 0 | 0 | 0 | 0
PAzucar110 | 96.581 | 88.5983 | 83.6999 | 80.7314 | 79.3722 | 80.3772 | 89.5819 | 100.0054 | 104.4559 | 113.6912 | 117.4675 | 120.0863 | 121.8489 | 125.9078 | 124.2548 | 117.4742 | 116.4077 | 107.4902 | 100.0274 | 109.2597 | 122.6467 | 115.1678 | 112.1599 | 106.8444
PAzucar220 | 58.2211 | 57.5457 | 57.5739 | 58.191 | 58.2019 | 58.2479 | 57.9386 | 57.5013 | 56.6987 | 54.1122 | 52.5619 | 53.1568 | 55.9758 | 57.7014 | 58.0866 | 58.7524 | 58.4503 | 58.496 | 57.4937 | 57.9676 | 57.9392 | 58.2641 | 58.6367 | 58.6396
PColorada220 | 14.138 | 13.9101 | 13.9255 | 14.0755 | 14.1273 | 14.2669 | 14.4313 | 14.1952 | 14.1072 | 14.3548 | 14.1562 | 13.8964 | 13.4795 | 13.2262 | 13.1572 | 13.3176 | 13.5847 | 13.8611 | 13.8858 | 14.2723 | 14.399 | 14.6417 | 14.6933 | 14.4226
Palestina220 | 16.1752 | 14.667 | 14.9061 | 15.9661 | 16.1559 | 15.6165 | 13.9484 | 14.0252 | 14.5559 | 14.4353 | 14.6228 | 14.905 | 14.9656 | 14.0549 | 14.3624 | 15.4724 | 15.7147 | 15.1234 | 13.2196 | 13.5691 | 14.9853 | 15.6318 | 16.0805 | 16.3435
Paposo220 | 4.0012 | 3.9005 | 3.9058 | 3.9956 | 4.0474 | 4.1599 | 4.2827 | 4.123 | 2.9376 | 2.1494 | 2.0958 | 2.091 | 2.0135 | 1.9808 | 1.9002 | 1.8198 | 1.7978 | 1.8921 | 2.2074 | 3.389 | 3.6917 | 3.98 | 3.9755 | 3.9451
PuntaSierra220 | 0 | 0 | 0 | 0 | 0 | 0 | 0 | 0 | 0 | 3 | 0 | 1.792 | 0 | 0 | 0 | 0 | 3 | 3 | 0 | 0 | 0 | 0 | 0 | 0
Puri220 | 53.8896 | 54.2816 | 54.1446 | 53.9684 | 54.1475 | 54.0977 | 53.831 | 53.9246 | 53.9141 | 53.5003 | 52.8546 | 52.461 | 52.6775 | 52.8109 | 52.6584 | 52.8618 | 53.2875 | 53.4157 | 52.7824 | 52.8597 | 52.9056 | 52.8028 | 52.677 | 53.4601
S-AA100 | 0 | 0 | 0 | 0 | 0 | 0 | 0 | 0 | 0 | 0 | 0 | 0 | 0 | 0 | 0 | 0 | 0 | 0 | 0 | 0 | 0 | 0 | 0 | 0
Salar110 | 0 | 0 | 0 | 0 | 0 | 0 | 0 | 0 | 0 | 0 | 0 | 0 | 0 | 0 | 0 | 0 | 0 | 0 | 0 | 0 | 0 | 0 | 0 | 0
Salar220 | 75.5492 | 77.6304 | 80.3402 | 82.2397 | 84.0131 | 84.6842 | 84.0047 | 84.0725 | 92.5273 | 95.1331 | 92.2575 | 90.6006 | 91.8329 | 94.1988 | 95.5974 | 97.3067 | 98.0675 | 98.0687 | 95.7051 | 93.7492 | 87.6228 | 79.2134 | 73.3454 | 73.7218
Salta345 | 0 | 0 | 0 | 0 | 0 | 0 | 0 | 0 | 0 | 0 | 0 | 0 | 0 | 0 | 0 | 0 | 0 | 0 | 0 | 0 | 0 | 0 | 0 | 0
Sulfuros220 | 88.6618 | 88.2392 | 88.307 | 88.2587 | 87.9033 | 87.5101 | 88.8722 | 87.9037 | 88.3648 | 88.4336 | 87.2622 | 86.9749 | 87.4563 | 87.2744 | 84.6667 | 84.6255 | 84.2617 | 84.9272 | 84.9207 | 84.6039 | 86.4165 | 87.1691 | 87.7141 | 87.0195
TO_Enlace220 | 47.8247 | 47.9696 | 47.8335 | 48.2333 | 46.3659 | 44.5693 | 45.1354 | 45.9895 | 44.0216 | 44.7534 | 44.0694 | 44.4859 | 42.1052 | 42.3081 | 43.0271 | 43.3465 | 42.8537 | 41.1396 | 41.6696 | 45.0454 | 45.987 | 47.8752 | 48.3494 | 48.418
Talinay220 | 0 | 0 | 0 | 0 | 0 | 0 | 0 | 0 | 0 | 31.4225 | 0 | 0 | 60 | 60 | 21.6072 | 0 | 55.6685 | 55.6685 | 0 | 0 | 0 | 0 | 0 | 0
Tamaya110 | 0 | 0 | 0 | 0 | 0 | 0 | 0 | 0 | 0 | 54.5338 | 54.5338 | 54.5338 | 54.5338 | 54.5338 | 54.5338 | 54.5338 | 68.2 | 68.2 | 0 | 0 | 0 | 0 | 0 | 0
Tarapaca220 | 6.1012 | 6.0282 | 5.9008 | 5.4787 | 5.9773 | 6.0936 | 5.8941 | 5.337 | 5.571 | 5.8292 | 5.7606 | 5.5369 | 5.5235 | 5.7359 | 5.9996 | 5.9096 | 5.738 | 5.8001 | 5.7988 | 5.4944 | 5.8397 | 6.0104 | 6.0093 | 6.1606
Tocopilla110 | 0 | 0 | 0 | 0 | 0 | 0 | 0 | 0 | 0 | 116 | 0 | 0 | 8.2621 | 116 | 0 | 116 | 116 | 116 | 0 | 0 | 0 | 0 | 0 | 0
Tocopilla220_BP1 | 6.0909 | 5.5761 | 5.1711 | 4.9477 | 4.8536 | 4.8939 | 5.1106 | 5.4082 | 5.2315 | 5.4137 | 5.6268 | 5.8281 | 5.9961 | 6.1201 | 6.0854 | 6.0494 | 5.9661 | 5.9488 | 6.1101 | 6.7502 | 7.5475 | 7.3997 | 7.0367 | 6.6553

## 5. E3 CPF_LW
2027-09-03
CenNom | 1 | 2 | 3 | 4 | 5 | 6 | 7 | 8 | 9 | 10 | 11 | 12 | 13 | 14 | 15 | 16 | 17 | 18 | 19 | 20 | 21 | 22 | 23 | 24
ANGOSTURA_U1 | 0 | 0 | 0 | 0 | 0 | 0 | 0 | 0 | 0 | 0 | 0 | 0 | 0 | 0 | 0 | 0 | 0 | 0 | 0 | 0 | 0 | 0 | 0 | 0
ANGOSTURA_U2 | 0 | 0 | 0 | 0 | 0 | 0 | 0 | 0 | 0 | 0 | 0 | 0 | 0 | 0 | 6.0464 | 0 | 0 | 0 | 0 | 0 | 0 | 0 | 0 | 0
ANGOSTURA_U3 | 0 | 0 | 0 | 0 | 0 | 0 | 0 | 0 | 0 | 0 | 0 | 0 | 0 | 0 | 0 | 0 | 0 | 0 | 0 | 0 | 0 | 0 | 0 | 0
ANTUCO_U1 | 0 | 0 | 0 | 0 | 0 | 0 | 0 | 0 | 0 | 0 | 0 | 0 | 0 | 0 | 0 | 0 | 0 | 0 | 0 | 0 | 0 | 0 | 0 | 0
ANTUCO_U2 | 0 | 0 | 0 | 0 | 0 | 0 | 0 | 0 | 0 | 0 | 0 | 0 | 0 | 0 | 0 | 0 | 0 | 0 | 0 | 0 | 0 | 0 | 0 | 0
CANUTILLAR_U1 | 0 | 0 | 0 | 0 | 0 | 0 | 0 | 0 | 0 | 0 | 0 | 0 | 0 | 0 | 0 | 0 | 0 | 0 | 0 | 0 | 0 | 0 | 0 | 0
CANUTILLAR_U2 | 0 | 0 | 0 | 0 | 0 | 0 | 0 | 0 | 0 | 0 | 0 | 0 | 0 | 0 | 0 | 0 | 0 | 0 | 0 | 0 | 0 | 0 | 0 | 0
CIPRESES_U1 | 0 | 0 | 0 | 0 | 0 | 0 | 0 | 0 | 0 | 0 | 0 | 0 | 0 | 0 | 0 | 0 | 0 | 0 | 0 | 0 | 0 | 0 | 0 | 0
CIPRESES_U2 | 0 | 0 | 0 | 0 | 0 | 0 | 0 | 0 | 0 | 0 | 0 | 0 | 0 | 0 | 0 | 0 | 0 | 0 | 0 | 0 | 0 | 0 | 0 | 0
CIPRESES_U3 | 7 | 7 | 7 | 0 | 7 | 0 | 7 | 0 | 0 | 0 | 0 | 0 | 0 | 0 | 0 | 0 | 0 | 0 | 0 | 0 | 0 | 0 | 0 | 7
COLBUN_U1 | 46.24 | 0 | 0 | 0 | 0 | 0 | 0 | 0 | 0 | 0 | 0 | 0 | 0 | 0 | 0 | 0 | 0 | 0 | 0 | 0 | 0 | 0 | 0 | 0
COLBUN_U2 | 0 | 46.4 | 46.4 | 0 | 46.4 | 0 | 0 | 0 | 0 | 46.4 | 0 | 0 | 0 | 0 | 15.409 | 0 | 0 | 0 | 0 | 0 | 0 | 0 | 0 | 0
EL_TORO_U1 | 0 | 0 | 0 | 0 | 0 | 33.2596 | 0 | 0 | 0 | 0 | 57.8425 | 0 | 0 | 0 | 0 | 0 | 0 | 0 | 0 | 0 | 0 | 18.13 | 0 | 0
EL_TORO_U2 | 0 | 0 | 0 | 0 | 0 | 0 | 0 | 0 | 0 | 0 | 0 | 0 | 0 | 0 | 0 | 0 | 0 | 0 | 0 | 0 | 0 | 0 | 0 | 0
EL_TORO_U3 | 0 | 0 | 0 | 0 | 0 | 0 | 0 | 3.9957 | 0 | 0 | 0 | 30.8009 | 0 | 0 | 0 | 0 | 57.5153 | 57.5153 | 0 | 57.5153 | 0 | 0 | 0 | 0
EL_TORO_U4 | 0 | 6.7607 | 0 | 0 | 0 | 0 | 0 | 0 | 0 | 0 | 0 | 0 | 0 | 55.3234 | 0 | 0 | 55.3234 | 55.3234 | 44.5767 | 0 | 0 | 0 | 0 | 0
PANGUE_U1 | 0 | 0 | 0 | 0 | 0 | 0 | 0 | 0 | 0 | 0 | 0 | 0 | 0 | 0 | 0 | 0 | 0 | 0 | 0 | 0 | 0 | 15.3617 | 0 | 0
PANGUE_U2 | 0 | 0 | 0 | 0 | 0 | 0 | 0 | 0 | 0 | 0 | 0 | 0 | 0 | 0 | 10 | 0 | 0 | 0 | 0 | 0 | 0 | 0 | 0 | 0
PEHUENCHE_U1 | 0 | 0 | 0 | 62.9984 | 62.9984 | 0 | 38.909 | 0 | 18.0967 | 0 | 0 | 0 | 0 | 0 | 0 | 0 | 0 | 0 | 0 | 62.9984 | 62.9984 | 0 | 62.9984 | 62.9984
PEHUENCHE_U2 | 0 | 0 | 61.8982 | 61.8982 | 0 | 0 | 0 | 0 | 19.7585 | 0 | 0 | 0 | 0 | 0 | 0 | 0 | 0 | 0 | 0 | 0 | 61.8982 | 0 | 61.8982 | 0
RALCO_U1 | 0 | 0 | 0 | 0 | 0 | 0 | 0 | 0 | 0 | 0 | 0 | 0 | 0 | 0 | 0 | 0 | 0 | 0 | 0 | 0 | 0 | 0 | 0 | 0
RALCO_U2 | 0 | 0 | 0 | 0 | 0 | 0 | 0 | 0 | 0 | 0 | 0 | 0 | 0 | 0 | 0 | 0 | 0 | 0 | 0 | 0 | 0 | 0 | 0 | 0
RAPEL_U1 | 0 | 0 | 0 | 0 | 0 | 0 | 0 | 0 | 0 | 0 | 0 | 0 | 0 | 0 | 0 | 0 | 0 | 0 | 0 | 0 | 0 | 0 | 0 | 0
RAPEL_U2 | 0 | 0 | 0 | 0 | 0 | 0 | 0 | 0 | 0 | 0 | 0 | 0 | 0 | 0 | 0 | 0 | 0 | 0 | 0 | 0 | 0 | 0 | 0 | 0
RAPEL_U3 | 0 | 0 | 0 | 0 | 0 | 0 | 0 | 0 | 0 | 0 | 0 | 0 | 0 | 0 | 0 | 0 | 0 | 0 | 0 | 0 | 0 | 0 | 0 | 0
RAPEL_U4 | 0 | 0 | 0 | 0 | 0 | 0 | 0 | 0 | 0 | 0 | 0 | 0 | 0 | 0 | 0 | 0 | 0 | 0 | 0 | 0 | 0 | 0 | 0 | 0
RAPEL_U5 | 0 | 0 | 0 | 0 | 0 | 0 | 0 | 0 | 0 | 0 | 0 | 0 | 0 | 0 | 0 | 0 | 0 | 0 | 0 | 0 | 0 | 0 | 0 | 0
ANDINA | 0 | 0 | 0 | 0 | 0 | 0 | 0 | 0 | 0 | 0 | 0 | 0 | 0 | 0 | 0 | 0 | 0 | 0 | 0 | 0 | 0 | 0 | 0 | 0
ANGAMOS_1 | 0 | 0 | 0 | 0 | 0 | 0 | 0 | 0 | 0 | 0 | 0 | 0 | 0 | 0 | 0 | 0 | 0 | 0 | 0 | 0 | 0 | 0 | 0 | 0
ANGAMOS_2 | 0 | 0 | 0 | 0 | 0 | 0 | 0 | 0 | 0 | 0 | 0 | 0 | 0 | 0 | 0 | 0 | 0 | 0 | 0 | 0 | 0 | 0 | 0 | 0
CAMPICHE | 0 | 0 | 0 | 0 | 0 | 0 | 0 | 0 | 0 | 0 | 0 | 0 | 0 | 0 | 0 | 0 | 0 | 0 | 0 | 0 | 0 | 0 | 0 | 0
COCHRANE_1 | 0 | 0 | 0 | 0 | 0 | 0 | 0 | 0 | 0 | 0 | 0 | 0 | 0 | 0 | 0 | 0 | 0 | 0 | 0 | 0 | 0 | 0 | 0 | 0
COCHRANE_2 | 0 | 0 | 0 | 0 | 0 | 0 | 0 | 0 | 0 | 0 | 0 | 0 | 0 | 0 | 0 | 0 | 0 | 0 | 0 | 0 | 0 | 0 | 0 | 0
GUACOLDA_1 | 0 | 0 | 0 | 0 | 0 | 0 | 0 | 0 | 0 | 0 | 0 | 0 | 0 | 0 | 0 | 0 | 0 | 0 | 0 | 0 | 0 | 0 | 0 | 0
GUACOLDA_2 | 0 | 0 | 0 | 0 | 0 | 0 | 0 | 0 | 0 | 0 | 0 | 0 | 0 | 0 | 0 | 0 | 0 | 0 | 0 | 0 | 0 | 0 | 0 | 0
GUACOLDA_3 | 0 | 0 | 0 | 0 | 0 | 0 | 0 | 0 | 0 | 0 | 0 | 0 | 0 | 0 | 0 | 0 | 0 | 0 | 0 | 0 | 0 | 0 | 0 | 0
GUACOLDA_4 | 0 | 0 | 0 | 0 | 0 | 0 | 0 | 0 | 0 | 0 | 0 | 0 | 0 | 0 | 0 | 0 | 0 | 0 | 0 | 0 | 0 | 0 | 0 | 0
GUACOLDA_5 | 0 | 0 | 0 | 0 | 0 | 0 | 0 | 0 | 0 | 0 | 0 | 0 | 0 | 0 | 0 | 0 | 0 | 0 | 0 | 0 | 0 | 0 | 0 | 0
HORNITOS | 0 | 0 | 0 | 0 | 0 | 0 | 0 | 0 | 0 | 0 | 0 | 0 | 0 | 0 | 0 | 0 | 0 | 0 | 0 | 0 | 0 | 0 | 0 | 0
IE_MEJILLONES | 0 | 0 | 0 | 0 | 0 | 0 | 0 | 0 | 0 | 0 | 0 | 0 | 0 | 0 | 0 | 0 | 0 | 0 | 0 | 0 | 0 | 0 | 0 | 0
MEJILLONES_1 | 0 | 0 | 0 | 0 | 0 | 0 | 0 | 0 | 0 | 0 | 0 | 0 | 0 | 0 | 0 | 0 | 0 | 0 | 0 | 0 | 0 | 0 | 0 | 0
MEJILLONES_2 | 0 | 0 | 0 | 0 | 0 | 0 | 0 | 0 | 0 | 0 | 0 | 0 | 0 | 0 | 0 | 0 | 0 | 0 | 0 | 0 | 0 | 0 | 0 | 0
NUEVA_VENTANAS | 0 | 0 | 0 | 0 | 0 | 0 | 0 | 0 | 0 | 0 | 0 | 0 | 0 | 0 | 0 | 0 | 0 | 0 | 0 | 0 | 0 | 0 | 0 | 0
SANTA_MARIA | 0 | 0 | 0 | 0 | 0 | 0 | 0 | 0 | 0 | 0 | 0 | 0 | 0 | 0 | 0 | 0 | 0 | 0 | 0 | 0 | 0 | 0 | 0 | 0
ANTILHUE_U1 | 0 | 0 | 0 | 0 | 0 | 0 | 0 | 0 | 0 | 0 | 0 | 0 | 0 | 0 | 0 | 0 | 0 | 0 | 0 | 0 | 0 | 0 | 0 | 0
ANTILHUE_U2 | 0 | 0 | 0 | 0 | 0 | 0 | 0 | 0 | 0 | 0 | 0 | 0 | 0 | 0 | 0 | 0 | 0 | 0 | 0 | 0 | 0 | 0 | 0 | 0
ATA-TG1A+0.5TV1C_DIE | 0 | 0 | 0 | 0 | 0 | 0 | 0 | 0 | 0 | 0 | 0 | 0 | 0 | 0 | 0 | 0 | 0 | 0 | 0 | 0 | 0 | 0 | 0 | 0
ATA-TG1A+TG1B+TV1C_DIE | 0 | 0 | 0 | 0 | 0 | 0 | 0 | 0 | 0 | 0 | 0 | 0 | 0 | 0 | 0 | 0 | 0 | 0 | 0 | 0 | 0 | 0 | 0 | 0
ATA-TG1A_DIE | 0 | 0 | 0 | 0 | 0 | 0 | 0 | 0 | 0 | 0 | 0 | 0 | 0 | 0 | 0 | 0 | 0 | 0 | 0 | 0 | 0 | 0 | 0 | 0
ATA-TG1B+0.5TV1C_DIE | 0 | 0 | 0 | 0 | 0 | 0 | 0 | 0 | 0 | 0 | 0 | 0 | 0 | 0 | 0 | 0 | 0 | 0 | 0 | 0 | 0 | 0 | 0 | 0
ATA-TG2A+0.5TV2C_DIE | 0 | 0 | 0 | 0 | 0 | 0 | 0 | 0 | 0 | 0 | 0 | 0 | 0 | 0 | 0 | 0 | 0 | 0 | 0 | 0 | 0 | 0 | 0 | 0
ATA-TG2A+TG2B+TV2C_DIE | 0 | 0 | 0 | 0 | 0 | 0 | 0 | 0 | 0 | 0 | 0 | 0 | 0 | 0 | 0 | 0 | 0 | 0 | 0 | 0 | 0 | 0 | 0 | 0
ATA-TG2A_DIE | 0 | 0 | 0 | 0 | 0 | 0 | 0 | 0 | 0 | 0 | 0 | 0 | 0 | 0 | 0 | 0 | 0 | 0 | 0 | 0 | 0 | 0 | 0 | 0
ATA-TG2B+0.5TV2C_DIE | 0 | 0 | 0 | 0 | 0 | 0 | 0 | 0 | 0 | 0 | 0 | 0 | 0 | 0 | 0 | 0 | 0 | 0 | 0 | 0 | 0 | 0 | 0 | 0
CANDELARIA_1_DIE | 0 | 0 | 0 | 0 | 0 | 0 | 0 | 0 | 0 | 0 | 0 | 0 | 0 | 0 | 0 | 0 | 0 | 0 | 0 | 0 | 0 | 0 | 0 | 0
CANDELARIA_2_DIE | 0 | 0 | 0 | 0 | 0 | 0 | 0 | 0 | 0 | 0 | 0 | 0 | 0 | 0 | 0 | 0 | 0 | 0 | 0 | 0 | 0 | 0 | 0 | 0
KELAR-TG1+0.5TV_DIE | 0 | 0 | 0 | 0 | 0 | 0 | 0 | 0 | 0 | 0 | 0 | 0 | 0 | 0 | 0 | 0 | 0 | 0 | 0 | 0 | 0 | 0 | 0 | 0
KELAR-TG1+TG2+TV_DIE | 0 | 0 | 0 | 0 | 0 | 0 | 0 | 0 | 0 | 0 | 0 | 0 | 0 | 0 | 0 | 0 | 0 | 0 | 0 | 0 | 0 | 0 | 0 | 0
KELAR-TG1_DIE | 0 | 0 | 0 | 0 | 0 | 0 | 0 | 0 | 0 | 0 | 0 | 0 | 0 | 0 | 0 | 0 | 0 | 0 | 0 | 0 | 0 | 0 | 0 | 0
KELAR-TG2+0.5TV_DIE | 0 | 0 | 0 | 0 | 0 | 0 | 0 | 0 | 0 | 0 | 0 | 0 | 0 | 0 | 0 | 0 | 0 | 0 | 0 | 0 | 0 | 0 | 0 | 0
KELAR-TG2_DIE | 0 | 0 | 0 | 0 | 0 | 0 | 0 | 0 | 0 | 0 | 0 | 0 | 0 | 0 | 0 | 0 | 0 | 0 | 0 | 0 | 0 | 0 | 0 | 0
MEJILLONES_3-TG+TV_DIE | 0 | 0 | 0 | 0 | 0 | 0 | 0 | 0 | 0 | 0 | 0 | 0 | 0 | 0 | 0 | 0 | 0 | 0 | 0 | 0 | 0 | 0 | 0 | 0
MEJILLONES_3-TG_DIE | 0 | 0 | 0 | 0 | 0 | 0 | 0 | 0 | 0 | 0 | 0 | 0 | 0 | 0 | 0 | 0 | 0 | 0 | 0 | 0 | 0 | 0 | 0 | 0
NEHUENCO_1-TG+TV_DIE | 0 | 0 | 0 | 0 | 0 | 0 | 0 | 0 | 0 | 0 | 0 | 0 | 0 | 0 | 0 | 0 | 0 | 0 | 0 | 0 | 0 | 0 | 0 | 0
NEHUENCO_2-TG+TV_DIE | 0 | 0 | 0 | 0 | 0 | 0 | 0 | 0 | 0 | 0 | 0 | 0 | 0 | 0 | 0 | 0 | 0 | 0 | 0 | 0 | 0 | 0 | 0 | 0
NEHUENCO_9B_DIE | 0 | 0 | 0 | 0 | 0 | 0 | 0 | 0 | 0 | 0 | 0 | 0 | 0 | 0 | 0 | 0 | 0 | 0 | 0 | 0 | 0 | 0 | 0 | 0
NUEVA_RENCA-TG+TV_DIE | 0 | 0 | 0 | 0 | 0 | 0 | 0 | 0 | 0 | 0 | 0 | 0 | 0 | 0 | 0 | 0 | 0 | 0 | 0 | 0 | 0 | 0 | 0 | 0
SAN_ISIDRO-TG+TV-FSTVD_DIE | 0 | 0 | 0 | 0 | 0 | 0 | 0 | 0 | 0 | 0 | 0 | 0 | 0 | 0 | 0 | 0 | 0 | 0 | 0 | 0 | 0 | 0 | 0 | 0
SAN_ISIDRO-TG+TV_DIE | 0 | 0 | 0 | 0 | 0 | 0 | 0 | 0 | 0 | 0 | 0 | 0 | 0 | 0 | 0 | 0 | 0 | 0 | 0 | 0 | 0 | 0 | 0 | 0
SAN_ISIDRO-TG_DIE | 0 | 0 | 0 | 0 | 0 | 0 | 0 | 0 | 0 | 0 | 0 | 0 | 0 | 0 | 0 | 0 | 0 | 0 | 0 | 0 | 0 | 0 | 0 | 0
SAN_ISIDRO_2-TG+TV-FSTVU_DIE | 0 | 0 | 0 | 0 | 0 | 0 | 0 | 0 | 0 | 0 | 0 | 0 | 0 | 0 | 0 | 0 | 0 | 0 | 0 | 0 | 0 | 0 | 0 | 0
SAN_ISIDRO_2-TG+TV_DIE | 0 | 0 | 0 | 0 | 0 | 0 | 0 | 0 | 0 | 0 | 0 | 0 | 0 | 0 | 0 | 0 | 0 | 0 | 0 | 0 | 0 | 0 | 0 | 0
SAN_ISIDRO_2-TG_DIE | 0 | 0 | 0 | 0 | 0 | 0 | 0 | 0 | 0 | 0 | 0 | 0 | 0 | 0 | 0 | 0 | 0 | 0 | 0 | 0 | 0 | 0 | 0 | 0
TALTAL_1_DIE | 0 | 0 | 0 | 0 | 0 | 0 | 0 | 0 | 0 | 0 | 0 | 0 | 0 | 0 | 0 | 0 | 0 | 0 | 0 | 0 | 0 | 0 | 0 | 0
TALTAL_2_DIE | 0 | 0 | 0 | 0 | 0 | 0 | 0 | 0 | 0 | 0 | 0 | 0 | 0 | 0 | 0 | 0 | 0 | 0 | 0 | 0 | 0 | 0 | 0 | 0
TARAPACA-TG_DIE | 0 | 0 | 0 | 0 | 0 | 0 | 0 | 0 | 0 | 0 | 0 | 0 | 0 | 0 | 0 | 0 | 0 | 0 | 0 | 0 | 0 | 0 | 0 | 0
TOCOPILLA-TG1 | 0 | 0 | 0 | 0 | 0 | 0 | 0 | 0 | 0 | 0 | 0 | 0 | 0 | 0 | 0 | 0 | 0 | 0 | 0 | 0 | 0 | 0 | 0 | 0
TOCOPILLA-TG2 | 0 | 0 | 0 | 0 | 0 | 0 | 0 | 0 | 0 | 0 | 0 | 0 | 0 | 0 | 0 | 0 | 0 | 0 | 0 | 0 | 0 | 0 | 0 | 0
TOCOPILLA-TG3_DIE | 0 | 0 | 0 | 0 | 0 | 0 | 0 | 0 | 0 | 0 | 0 | 0 | 0 | 0 | 0 | 0 | 0 | 0 | 0 | 0 | 0 | 0 | 0 | 0
TOCOPILLA_U16-TG+TV_DIE | 0 | 0 | 0 | 0 | 0 | 0 | 0 | 0 | 0 | 0 | 0 | 0 | 0 | 0 | 0 | 0 | 0 | 0 | 0 | 0 | 0 | 0 | 0 | 0
ATA-TG1A+0.5TV1C_GNL_A | 0 | 0 | 0 | 0 | 0 | 0 | 0 | 0 | 0 | 0 | 0 | 0 | 0 | 0 | 0 | 0 | 0 | 0 | 0 | 0 | 0 | 0 | 0 | 0
ATA-TG1A+0.5TV1C_GNL_B | 0 | 0 | 0 | 0 | 0 | 0 | 0 | 0 | 0 | 0 | 0 | 0 | 0 | 0 | 0 | 0 | 0 | 0 | 0 | 0 | 0 | 0 | 0 | 0
ATA-TG1A+0.5TV1C_GNL_C | 0 | 0 | 0 | 0 | 0 | 0 | 0 | 0 | 0 | 0 | 0 | 0 | 0 | 0 | 0 | 0 | 0 | 0 | 0 | 0 | 0 | 0 | 0 | 0
ATA-TG1A+0.5TV1C_GNL_D | 0 | 0 | 0 | 0 | 0 | 0 | 0 | 0 | 0 | 0 | 0 | 0 | 0 | 0 | 0 | 0 | 0 | 0 | 0 | 0 | 0 | 0 | 0 | 0
ATA-TG1A+0.5TV1C_GNL_E | 0 | 0 | 0 | 0 | 0 | 0 | 0 | 0 | 0 | 0 | 0 | 0 | 0 | 0 | 0 | 0 | 0 | 0 | 0 | 0 | 0 | 0 | 0 | 0
ATA-TG1A+0.5TV1C_GNL_INF | 0 | 0 | 0 | 0 | 0 | 0 | 0 | 0 | 0 | 0 | 0 | 0 | 0 | 0 | 0 | 0 | 0 | 0 | 0 | 0 | 0 | 0 | 0 | 0
ATA-TG1A+TG1B+TV1C_GNL_A | 0 | 0 | 0 | 0 | 0 | 0 | 0 | 0 | 0 | 0 | 0 | 0 | 0 | 0 | 0 | 0 | 0 | 0 | 0 | 0 | 0 | 0 | 0 | 0
ATA-TG1A+TG1B+TV1C_GNL_B | 0 | 0 | 0 | 0 | 0 | 0 | 0 | 0 | 0 | 0 | 0 | 0 | 0 | 0 | 0 | 0 | 0 | 0 | 0 | 0 | 0 | 0 | 0 | 0
ATA-TG1A+TG1B+TV1C_GNL_C | 0 | 0 | 0 | 0 | 0 | 0 | 0 | 0 | 0 | 0 | 0 | 0 | 0 | 0 | 0 | 0 | 0 | 0 | 0 | 0 | 0 | 0 | 0 | 0
ATA-TG1A+TG1B+TV1C_GNL_D | 0 | 0 | 0 | 0 | 0 | 0 | 0 | 0 | 0 | 0 | 0 | 0 | 0 | 0 | 0 | 0 | 0 | 0 | 0 | 0 | 0 | 0 | 0 | 0
ATA-TG1A+TG1B+TV1C_GNL_E | 0 | 0 | 0 | 0 | 0 | 0 | 0 | 0 | 0 | 0 | 0 | 0 | 0 | 0 | 0 | 0 | 0 | 0 | 0 | 0 | 0 | 0 | 0 | 0
ATA-TG1A+TG1B+TV1C_GNL_INF | 0 | 0 | 0 | 0 | 0 | 0 | 0 | 0 | 0 | 0 | 0 | 0 | 0 | 0 | 0 | 0 | 0 | 0 | 0 | 0 | 0 | 0 | 0 | 0
ATA-TG1A_GNL_A | 0 | 0 | 0 | 0 | 0 | 0 | 0 | 0 | 0 | 0 | 0 | 0 | 0 | 0 | 0 | 0 | 0 | 0 | 0 | 0 | 0 | 0 | 0 | 0
ATA-TG1A_GNL_B | 0 | 0 | 0 | 0 | 0 | 0 | 0 | 0 | 0 | 0 | 0 | 0 | 0 | 0 | 0 | 0 | 0 | 0 | 0 | 0 | 0 | 0 | 0 | 0
ATA-TG1A_GNL_C | 0 | 0 | 0 | 0 | 0 | 0 | 0 | 0 | 0 | 0 | 0 | 0 | 0 | 0 | 0 | 0 | 0 | 0 | 0 | 0 | 0 | 0 | 0 | 0
ATA-TG1A_GNL_D | 0 | 0 | 0 | 0 | 0 | 0 | 0 | 0 | 0 | 0 | 0 | 0 | 0 | 0 | 0 | 0 | 0 | 0 | 0 | 0 | 0 | 0 | 0 | 0
ATA-TG1A_GNL_E | 0 | 0 | 0 | 0 | 0 | 0 | 0 | 0 | 0 | 0 | 0 | 0 | 0 | 0 | 0 | 0 | 0 | 0 | 0 | 0 | 0 | 0 | 0 | 0
ATA-TG1A_GNL_INF | 0 | 0 | 0 | 0 | 0 | 0 | 0 | 0 | 0 | 0 | 0 | 0 | 0 | 0 | 0 | 0 | 0 | 0 | 0 | 0 | 0 | 0 | 0 | 0
ATA-TG1B+0.5TV1C_GNL_A | 0 | 0 | 0 | 0 | 0 | 0 | 0 | 0 | 0 | 0 | 0 | 0 | 0 | 0 | 0 | 0 | 0 | 0 | 0 | 0 | 0 | 0 | 0 | 0
ATA-TG1B+0.5TV1C_GNL_B | 0 | 0 | 0 | 0 | 0 | 0 | 0 | 0 | 0 | 0 | 0 | 0 | 0 | 0 | 0 | 0 | 0 | 0 | 0 | 0 | 0 | 0 | 0 | 0
ATA-TG1B+0.5TV1C_GNL_C | 0 | 0 | 0 | 0 | 0 | 0 | 0 | 0 | 0 | 0 | 0 | 0 | 0 | 0 | 0 | 0 | 0 | 0 | 0 | 0 | 0 | 0 | 0 | 0
ATA-TG1B+0.5TV1C_GNL_D | 0 | 0 | 0 | 0 | 0 | 0 | 0 | 0 | 0 | 0 | 0 | 0 | 0 | 0 | 0 | 0 | 0 | 0 | 0 | 0 | 0 | 0 | 0 | 0
ATA-TG1B+0.5TV1C_GNL_E | 0 | 0 | 3.0028 | 3.0028 | 3.0028 | 0 | 0 | 0 | 0 | 0 | 0 | 0 | 0 | 0 | 0 | 0 | 0 | 0 | 0 | 0 | 0 | 0 | 0 | 0
ATA-TG1B+0.5TV1C_GNL_INF | 0 | 0 | 0 | 0 | 0 | 0 | 0 | 0 | 0 | 0 | 0 | 0 | 0 | 0 | 0 | 0 | 0 | 0 | 0 | 0 | 0 | 0 | 0 | 0
ATA-TG2A+0.5TV2C_GNL_A | 0 | 0 | 0 | 0 | 0 | 0 | 0 | 0 | 0 | 0 | 0 | 0 | 0 | 0 | 0 | 0 | 0 | 0 | 0 | 0 | 0 | 0 | 0 | 0
ATA-TG2A+0.5TV2C_GNL_B | 0 | 0 | 0 | 0 | 0 | 0 | 0 | 0 | 0 | 0 | 0 | 0 | 0 | 0 | 0 | 0 | 0 | 0 | 0 | 0 | 0 | 0 | 0 | 0
ATA-TG2A+0.5TV2C_GNL_C | 0 | 0 | 0 | 0 | 0 | 0 | 0 | 0 | 0 | 0 | 0 | 0 | 0 | 0 | 0 | 0 | 0 | 0 | 0 | 0 | 0 | 0 | 0 | 0
ATA-TG2A+0.5TV2C_GNL_D | 0 | 0 | 0 | 0 | 0 | 0 | 0 | 0 | 0 | 0 | 0 | 0 | 0 | 0 | 0 | 0 | 0 | 0 | 0 | 0 | 0 | 0 | 0 | 0
ATA-TG2A+0.5TV2C_GNL_E | 0 | 0 | 0 | 0 | 0 | 0 | 0 | 0 | 0 | 0 | 0 | 0 | 0 | 0 | 0 | 0 | 0 | 0 | 0 | 0 | 0 | 0 | 0 | 0
ATA-TG2A+0.5TV2C_GNL_INF | 0 | 0 | 0 | 0 | 0 | 0 | 0 | 0 | 0 | 0 | 0 | 0 | 0 | 0 | 0 | 0 | 0 | 0 | 0 | 0 | 0 | 0 | 0 | 0
ATA-TG2A+TG2B+TV2C_GNL_A | 0 | 0 | 0 | 0 | 0 | 0 | 0 | 0 | 0 | 0 | 0 | 0 | 0 | 0 | 0 | 0 | 0 | 0 | 0 | 0 | 0 | 0 | 0 | 0
ATA-TG2A+TG2B+TV2C_GNL_B | 0 | 0 | 0 | 0 | 0 | 0 | 0 | 0 | 0 | 0 | 0 | 0 | 0 | 0 | 0 | 0 | 0 | 0 | 0 | 0 | 0 | 0 | 0 | 0
ATA-TG2A+TG2B+TV2C_GNL_C | 0 | 0 | 0 | 0 | 0 | 0 | 0 | 0 | 0 | 0 | 0 | 0 | 0 | 0 | 0 | 0 | 0 | 0 | 0 | 0 | 0 | 0 | 0 | 0
ATA-TG2A+TG2B+TV2C_GNL_D | 0 | 0 | 0 | 0 | 0 | 0 | 0 | 0 | 0 | 0 | 0 | 0 | 0 | 0 | 0 | 0 | 0 | 0 | 0 | 0 | 0 | 0 | 0 | 0
ATA-TG2A+TG2B+TV2C_GNL_E | 0 | 0 | 0 | 0 | 0 | 0 | 0 | 0 | 0 | 0 | 0 | 0 | 0 | 0 | 0 | 0 | 0 | 0 | 0 | 0 | 0 | 0 | 0 | 0
ATA-TG2A+TG2B+TV2C_GNL_INF | 0 | 0 | 0 | 0 | 0 | 0 | 0 | 0 | 0 | 0 | 0 | 0 | 0 | 0 | 0 | 0 | 0 | 0 | 0 | 0 | 0 | 0 | 0 | 0
ATA-TG2A_GNL_A | 0 | 0 | 0 | 0 | 0 | 0 | 0 | 0 | 0 | 0 | 0 | 0 | 0 | 0 | 0 | 0 | 0 | 0 | 0 | 0 | 0 | 0 | 0 | 0
ATA-TG2A_GNL_B | 0 | 0 | 0 | 0 | 0 | 0 | 0 | 0 | 0 | 0 | 0 | 0 | 0 | 0 | 0 | 0 | 0 | 0 | 0 | 0 | 0 | 0 | 0 | 0
ATA-TG2A_GNL_C | 0 | 0 | 0 | 0 | 0 | 0 | 0 | 0 | 0 | 0 | 0 | 0 | 0 | 0 | 0 | 0 | 0 | 0 | 0 | 0 | 0 | 0 | 0 | 0
ATA-TG2A_GNL_D | 0 | 0 | 0 | 0 | 0 | 0 | 0 | 0 | 0 | 0 | 0 | 0 | 0 | 0 | 0 | 0 | 0 | 0 | 0 | 0 | 0 | 0 | 0 | 0
ATA-TG2A_GNL_E | 0 | 0 | 0 | 0 | 0 | 0 | 0 | 0 | 0 | 0 | 0 | 0 | 0 | 0 | 0 | 0 | 0 | 0 | 0 | 0 | 0 | 0 | 0 | 0
ATA-TG2A_GNL_INF | 0 | 0 | 0 | 0 | 0 | 0 | 0 | 0 | 0 | 0 | 0 | 0 | 0 | 0 | 0 | 0 | 0 | 0 | 0 | 0 | 0 | 0 | 0 | 0
ATA-TG2B+0.5TV2C_GNL_A | 0 | 0 | 0 | 0 | 0 | 0 | 0 | 0 | 0 | 0 | 0 | 0 | 0 | 0 | 0 | 0 | 0 | 0 | 0 | 0 | 0 | 0 | 0 | 0
ATA-TG2B+0.5TV2C_GNL_B | 0 | 0 | 0 | 0 | 0 | 0 | 0 | 0 | 0 | 0 | 0 | 0 | 0 | 0 | 0 | 0 | 0 | 0 | 0 | 0 | 0 | 0 | 0 | 0
ATA-TG2B+0.5TV2C_GNL_C | 0 | 0 | 0 | 0 | 0 | 0 | 0 | 0 | 0 | 0 | 0 | 0 | 0 | 0 | 0 | 0 | 0 | 0 | 0 | 0 | 0 | 0 | 0 | 0
ATA-TG2B+0.5TV2C_GNL_D | 0 | 0 | 0 | 0 | 0 | 0 | 0 | 0 | 0 | 0 | 0 | 0 | 0 | 0 | 0 | 0 | 0 | 0 | 0 | 0 | 0 | 0 | 0 | 0
ATA-TG2B+0.5TV2C_GNL_E | 0 | 0 | 0 | 0 | 0 | 0 | 0 | 0 | 0 | 0 | 0 | 0 | 0 | 0 | 0 | 0 | 0 | 0 | 0 | 0 | 0 | 0 | 0 | 0
ATA-TG2B+0.5TV2C_GNL_INF | 0 | 0 | 0 | 0 | 0 | 0 | 0 | 0 | 0 | 0 | 0 | 0 | 0 | 0 | 0 | 0 | 0 | 0 | 0 | 0 | 0 | 0 | 0 | 0
CANDELARIA_1_GNL_A | 0 | 0 | 0 | 0 | 0 | 0 | 0 | 0 | 0 | 0 | 0 | 0 | 0 | 0 | 0 | 0 | 0 | 0 | 0 | 0 | 0 | 0 | 0 | 0
CANDELARIA_1_GNL_B | 0 | 0 | 0 | 0 | 0 | 0 | 0 | 0 | 0 | 0 | 0 | 0 | 0 | 0 | 0 | 0 | 0 | 0 | 0 | 0 | 0 | 0 | 0 | 0
CANDELARIA_1_GNL_C | 0 | 0 | 0 | 0 | 0 | 0 | 0 | 0 | 0 | 0 | 0 | 0 | 0 | 0 | 0 | 0 | 0 | 0 | 0 | 0 | 0 | 0 | 0 | 0
CANDELARIA_1_GNL_D | 0 | 0 | 0 | 0 | 0 | 0 | 0 | 0 | 0 | 0 | 0 | 0 | 0 | 0 | 0 | 0 | 0 | 0 | 0 | 0 | 0 | 0 | 0 | 0
CANDELARIA_1_GNL_E | 0 | 0 | 0 | 0 | 0 | 0 | 0 | 0 | 0 | 0 | 0 | 0 | 0 | 0 | 0 | 0 | 0 | 0 | 0 | 0 | 0 | 0 | 0 | 0
CANDELARIA_1_GNL_F | 0 | 0 | 0 | 0 | 0 | 0 | 0 | 0 | 0 | 0 | 0 | 0 | 0 | 0 | 0 | 0 | 0 | 0 | 0 | 0 | 0 | 0 | 0 | 0
CANDELARIA_1_GNL_G | 0 | 0 | 0 | 0 | 0 | 0 | 0 | 0 | 0 | 0 | 0 | 0 | 0 | 0 | 0 | 0 | 0 | 0 | 0 | 0 | 0 | 0 | 0 | 0
CANDELARIA_1_GNL_INF | 0 | 0 | 0 | 0 | 0 | 0 | 0 | 0 | 0 | 0 | 0 | 0 | 0 | 0 | 0 | 0 | 0 | 0 | 0 | 0 | 0 | 0 | 0 | 0
CANDELARIA_2_GNL_A | 0 | 0 | 0 | 0 | 0 | 0 | 0 | 0 | 0 | 0 | 0 | 0 | 0 | 0 | 0 | 0 | 0 | 0 | 0 | 0 | 0 | 0 | 0 | 0
CANDELARIA_2_GNL_B | 0 | 0 | 0 | 0 | 0 | 0 | 0 | 0 | 0 | 0 | 0 | 0 | 0 | 0 | 0 | 0 | 0 | 0 | 0 | 0 | 0 | 0 | 0 | 0
CANDELARIA_2_GNL_C | 0 | 0 | 0 | 0 | 0 | 0 | 0 | 0 | 0 | 0 | 0 | 0 | 0 | 0 | 0 | 0 | 0 | 0 | 0 | 0 | 0 | 0 | 0 | 0
CANDELARIA_2_GNL_D | 0 | 0 | 0 | 0 | 0 | 0 | 0 | 0 | 0 | 0 | 0 | 0 | 0 | 0 | 0 | 0 | 0 | 0 | 0 | 0 | 0 | 0 | 0 | 0
CANDELARIA_2_GNL_E | 0 | 0 | 0 | 0 | 0 | 0 | 0 | 0 | 0 | 0 | 0 | 0 | 0 | 0 | 0 | 0 | 0 | 0 | 0 | 0 | 0 | 0 | 0 | 0
CANDELARIA_2_GNL_F | 0 | 0 | 0 | 0 | 0 | 0 | 0 | 0 | 0 | 0 | 0 | 0 | 0 | 0 | 0 | 0 | 0 | 0 | 0 | 0 | 0 | 0 | 0 | 0
CANDELARIA_2_GNL_G | 0 | 0 | 0 | 0 | 0 | 0 | 0 | 0 | 0 | 0 | 0 | 0 | 0 | 0 | 0 | 0 | 0 | 0 | 0 | 0 | 0 | 0 | 0 | 0
CANDELARIA_2_GNL_INF | 0 | 0 | 0 | 0 | 0 | 0 | 0 | 0 | 0 | 0 | 0 | 0 | 0 | 0 | 0 | 0 | 0 | 0 | 0 | 0 | 0 | 0 | 0 | 0
KELAR-TG1+0.5TV_GNL_A | 0 | 0 | 0 | 0 | 0 | 0 | 0 | 0 | 0 | 0 | 0 | 0 | 0 | 0 | 0 | 0 | 0 | 0 | 0 | 0 | 0 | 0 | 0 | 0
KELAR-TG1+0.5TV_GNL_B | 0 | 0 | 0 | 0 | 0 | 0 | 0 | 0 | 0 | 0 | 0 | 0 | 0 | 0 | 0 | 0 | 0 | 0 | 0 | 0 | 0 | 0 | 0 | 0
KELAR-TG1+0.5TV_GNL_C | 0 | 0 | 0 | 0 | 0 | 0 | 0 | 0 | 0 | 0 | 0 | 0 | 0 | 0 | 0 | 0 | 0 | 0 | 0 | 0 | 0 | 0 | 0 | 0
KELAR-TG1+0.5TV_GNL_D | 0 | 0 | 0 | 0 | 0 | 0 | 0 | 0 | 0 | 0 | 0 | 0 | 0 | 0 | 0 | 0 | 0 | 0 | 0 | 0 | 0 | 0 | 0 | 0
KELAR-TG1+0.5TV_GNL_E | 0 | 0 | 0 | 0 | 0 | 0 | 0 | 0 | 0 | 0 | 0 | 0 | 0 | 0 | 0 | 0 | 0 | 0 | 0 | 0 | 0 | 0 | 0 | 0
KELAR-TG1+0.5TV_GNL_INF | 0 | 0 | 0 | 0 | 0 | 0 | 0 | 0 | 0 | 0 | 0 | 0 | 0 | 0 | 0 | 0 | 0 | 0 | 0 | 0 | 0 | 0 | 0 | 0
KELAR-TG1+TG2+TV_GNL_A | 0 | 0 | 0 | 0 | 0 | 0 | 0 | 0 | 0 | 0 | 0 | 0 | 0 | 0 | 0 | 0 | 0 | 0 | 0 | 0 | 0 | 0 | 0 | 0
KELAR-TG1+TG2+TV_GNL_B | 0 | 0 | 0 | 0 | 0 | 0 | 0 | 0 | 0 | 0 | 0 | 0 | 0 | 0 | 0 | 0 | 0 | 0 | 0 | 0 | 0 | 0 | 0 | 0
KELAR-TG1+TG2+TV_GNL_C | 0 | 0 | 0 | 0 | 0 | 0 | 0 | 0 | 0 | 0 | 0 | 0 | 0 | 0 | 0 | 0 | 0 | 0 | 0 | 0 | 0 | 0 | 0 | 0
KELAR-TG1+TG2+TV_GNL_D | 0 | 0 | 0 | 0 | 0 | 0 | 0 | 0 | 0 | 0 | 0 | 0 | 0 | 0 | 0 | 0 | 0 | 0 | 0 | 0 | 0 | 0 | 0 | 0
KELAR-TG1+TG2+TV_GNL_E | 0 | 0 | 0 | 0 | 0 | 0 | 0 | 0 | 0 | 0 | 0 | 0 | 0 | 0 | 0 | 0 | 0 | 0 | 0 | 0 | 0 | 0 | 0 | 0
KELAR-TG1+TG2+TV_GNL_INF | 0 | 0 | 0 | 0 | 0 | 0 | 0 | 0 | 0 | 0 | 0 | 0 | 0 | 0 | 0 | 0 | 0 | 0 | 0 | 0 | 0 | 0 | 0 | 0
KELAR-TG1_GNL_A | 0 | 0 | 0 | 0 | 0 | 0 | 0 | 0 | 0 | 0 | 0 | 0 | 0 | 0 | 0 | 0 | 0 | 0 | 0 | 0 | 0 | 0 | 0 | 0
KELAR-TG1_GNL_B | 0 | 0 | 0 | 0 | 0 | 0 | 0 | 0 | 0 | 0 | 0 | 0 | 0 | 0 | 0 | 0 | 0 | 0 | 0 | 0 | 0 | 0 | 0 | 0
KELAR-TG1_GNL_C | 0 | 0 | 0 | 0 | 0 | 0 | 0 | 0 | 0 | 0 | 0 | 0 | 0 | 0 | 0 | 0 | 0 | 0 | 0 | 0 | 0 | 0 | 0 | 0
KELAR-TG1_GNL_D | 0 | 0 | 0 | 0 | 0 | 0 | 0 | 0 | 0 | 0 | 0 | 0 | 0 | 0 | 0 | 0 | 0 | 0 | 0 | 0 | 0 | 0 | 0 | 0
KELAR-TG1_GNL_E | 0 | 0 | 0 | 0 | 0 | 0 | 0 | 0 | 0 | 0 | 0 | 0 | 0 | 0 | 0 | 0 | 0 | 0 | 0 | 0 | 0 | 0 | 0 | 0
KELAR-TG1_GNL_INF | 0 | 0 | 0 | 0 | 0 | 0 | 0 | 0 | 0 | 0 | 0 | 0 | 0 | 0 | 0 | 0 | 0 | 0 | 0 | 0 | 0 | 0 | 0 | 0
KELAR-TG2+0.5TV_GNL_A | 0 | 0 | 0 | 0 | 0 | 0 | 0 | 0 | 0 | 0 | 0 | 0 | 0 | 0 | 0 | 0 | 0 | 0 | 0 | 0 | 0 | 0 | 0 | 0
KELAR-TG2+0.5TV_GNL_B | 0 | 0 | 0 | 0 | 0 | 0 | 0 | 0 | 0 | 0 | 0 | 0 | 0 | 0 | 0 | 0 | 0 | 0 | 0 | 0 | 0 | 0 | 0 | 0
KELAR-TG2+0.5TV_GNL_C | 0 | 0 | 0 | 0 | 0 | 0 | 0 | 0 | 0 | 0 | 0 | 0 | 0 | 0 | 0 | 0 | 0 | 0 | 0 | 0 | 0 | 0 | 0 | 0
KELAR-TG2+0.5TV_GNL_D | 0 | 0 | 0 | 0 | 0 | 0 | 0 | 0 | 0 | 0 | 0 | 0 | 0 | 0 | 0 | 0 | 0 | 0 | 0 | 0 | 0 | 0 | 0 | 0
KELAR-TG2+0.5TV_GNL_E | 0 | 0 | 0 | 0 | 0 | 0 | 0 | 0 | 0 | 0 | 0 | 0 | 0 | 0 | 0 | 0 | 0 | 0 | 0 | 0 | 0 | 0 | 0 | 0
KELAR-TG2+0.5TV_GNL_INF | 0 | 0 | 0 | 0 | 0 | 0 | 0 | 0 | 0 | 0 | 0 | 0 | 0 | 0 | 0 | 0 | 0 | 0 | 0 | 0 | 0 | 0 | 0 | 0
KELAR-TG2_GNL_A | 0 | 0 | 0 | 0 | 0 | 0 | 0 | 0 | 0 | 0 | 0 | 0 | 0 | 0 | 0 | 0 | 0 | 0 | 0 | 0 | 0 | 0 | 0 | 0
KELAR-TG2_GNL_B | 0 | 0 | 0 | 0 | 0 | 0 | 0 | 0 | 0 | 0 | 0 | 0 | 0 | 0 | 0 | 0 | 0 | 0 | 0 | 0 | 0 | 0 | 0 | 0
KELAR-TG2_GNL_C | 0 | 0 | 0 | 0 | 0 | 0 | 0 | 0 | 0 | 0 | 0 | 0 | 0 | 0 | 0 | 0 | 0 | 0 | 0 | 0 | 0 | 0 | 0 | 0
KELAR-TG2_GNL_D | 0 | 0 | 0 | 0 | 0 | 0 | 0 | 0 | 0 | 0 | 0 | 0 | 0 | 0 | 0 | 0 | 0 | 0 | 0 | 0 | 0 | 0 | 0 | 0
KELAR-TG2_GNL_E | 0 | 0 | 0 | 0 | 0 | 0 | 0 | 0 | 0 | 0 | 0 | 0 | 0 | 0 | 0 | 0 | 0 | 0 | 0 | 0 | 0 | 0 | 0 | 0
KELAR-TG2_GNL_INF | 0 | 0 | 0 | 0 | 0 | 0 | 0 | 0 | 0 | 0 | 0 | 0 | 0 | 0 | 0 | 0 | 0 | 0 | 0 | 0 | 0 | 0 | 0 | 0
MEJILLONES_3-TG+TV_GNL_A | 42.4836 | 0 | 0 | 0 | 0 | 42.4836 | 0 | 42.4836 | 0 | 0 | 0 | 0 | 0 | 0 | 0 | 0 | 0 | 0 | 0 | 0 | 0 | 0 | 0 | 0
MEJILLONES_3-TG+TV_GNL_B | 0 | 0 | 0 | 0 | 0 | 0 | 0 | 0 | 0 | 0 | 0 | 0 | 0 | 0 | 0 | 0 | 0 | 0 | 0 | 0 | 0 | 0 | 0 | 0
MEJILLONES_3-TG+TV_GNL_C | 0 | 0 | 0 | 0 | 0 | 0 | 0 | 0 | 0 | 0 | 0 | 0 | 0 | 0 | 0 | 0 | 0 | 0 | 0 | 0 | 0 | 0 | 0 | 0
MEJILLONES_3-TG+TV_GNL_D | 0 | 0 | 0 | 0 | 0 | 0 | 0 | 0 | 0 | 0 | 0 | 0 | 0 | 0 | 0 | 0 | 0 | 0 | 0 | 0 | 0 | 0 | 0 | 0
MEJILLONES_3-TG+TV_GNL_E | 0 | 0 | 0 | 0 | 0 | 0 | 0 | 0 | 0 | 0 | 0 | 0 | 0 | 0 | 0 | 0 | 0 | 0 | 0 | 0 | 0 | 0 | 0 | 0
MEJILLONES_3-TG+TV_GNL_INF | 0 | 0 | 0 | 0 | 0 | 0 | 0 | 0 | 0 | 0 | 0 | 0 | 0 | 0 | 0 | 0 | 0 | 0 | 0 | 0 | 0 | 0 | 0 | 0
MEJILLONES_3-TG_GNL_A | 0 | 0 | 0 | 0 | 0 | 0 | 0 | 0 | 0 | 0 | 0 | 0 | 0 | 0 | 0 | 0 | 0 | 0 | 0 | 0 | 0 | 0 | 0 | 0
MEJILLONES_3-TG_GNL_B | 0 | 0 | 0 | 0 | 0 | 0 | 0 | 0 | 0 | 0 | 0 | 0 | 0 | 0 | 0 | 0 | 0 | 0 | 0 | 0 | 0 | 0 | 0 | 0
MEJILLONES_3-TG_GNL_C | 0 | 0 | 0 | 0 | 0 | 0 | 0 | 0 | 0 | 0 | 0 | 0 | 0 | 0 | 0 | 0 | 0 | 0 | 0 | 0 | 0 | 0 | 0 | 0
MEJILLONES_3-TG_GNL_D | 0 | 0 | 0 | 0 | 0 | 0 | 0 | 0 | 0 | 0 | 0 | 0 | 0 | 0 | 0 | 0 | 0 | 0 | 0 | 0 | 0 | 0 | 0 | 0
MEJILLONES_3-TG_GNL_E | 0 | 0 | 0 | 0 | 0 | 0 | 0 | 0 | 0 | 0 | 0 | 0 | 0 | 0 | 0 | 0 | 0 | 0 | 0 | 0 | 0 | 0 | 0 | 0
MEJILLONES_3-TG_GNL_INF | 0 | 0 | 0 | 0 | 0 | 0 | 0 | 0 | 0 | 0 | 0 | 0 | 0 | 0 | 0 | 0 | 0 | 0 | 0 | 0 | 0 | 0 | 0 | 0
NEHUENCO_1-TG+TV_GNL_A | 0 | 0 | 0 | 0 | 0 | 0 | 0 | 0 | 0 | 0 | 0 | 0 | 0 | 0 | 0 | 0 | 0 | 0 | 0 | 0 | 0 | 0 | 0 | 0
NEHUENCO_1-TG+TV_GNL_B | 0 | 0 | 0 | 0 | 0 | 0 | 0 | 0 | 0 | 0 | 0 | 0 | 0 | 0 | 0 | 0 | 0 | 0 | 0 | 0 | 0 | 0 | 0 | 0
NEHUENCO_1-TG+TV_GNL_C | 0 | 0 | 0 | 0 | 0 | 0 | 0 | 0 | 0 | 0 | 0 | 0 | 0 | 0 | 0 | 0 | 0 | 0 | 0 | 0 | 0 | 0 | 0 | 0
NEHUENCO_1-TG+TV_GNL_D | 0 | 0 | 0 | 0 | 0 | 0 | 0 | 0 | 0 | 0 | 0 | 0 | 0 | 0 | 0 | 0 | 0 | 0 | 0 | 0 | 0 | 0 | 0 | 0
NEHUENCO_1-TG+TV_GNL_E | 0 | 0 | 0 | 0 | 0 | 0 | 0 | 0 | 0 | 0 | 0 | 0 | 0 | 0 | 0 | 0 | 0 | 0 | 0 | 0 | 0 | 0 | 0 | 0
NEHUENCO_1-TG+TV_GNL_F | 0 | 0 | 0 | 0 | 0 | 0 | 0 | 0 | 0 | 0 | 0 | 0 | 0 | 0 | 0 | 0 | 0 | 0 | 0 | 0 | 0 | 0 | 0 | 0
NEHUENCO_1-TG+TV_GNL_G | 0 | 0 | 0 | 0 | 0 | 0 | 0 | 0 | 0 | 0 | 0 | 0 | 0 | 0 | 0 | 0 | 0 | 0 | 0 | 0 | 0 | 0 | 0 | 0
NEHUENCO_1-TG+TV_GNL_INF | 0 | 0 | 0 | 0 | 0 | 0 | 0 | 0 | 0 | 0 | 0 | 0 | 0 | 0 | 0 | 0 | 0 | 0 | 0 | 0 | 0 | 0 | 0 | 0
NEHUENCO_1-TG_GNL_A | 0 | 0 | 0 | 0 | 0 | 0 | 0 | 0 | 0 | 0 | 0 | 0 | 0 | 0 | 0 | 0 | 0 | 0 | 0 | 0 | 0 | 0 | 0 | 0
NEHUENCO_1-TG_GNL_B | 0 | 0 | 0 | 0 | 0 | 0 | 0 | 0 | 0 | 0 | 0 | 0 | 0 | 0 | 0 | 0 | 0 | 0 | 0 | 0 | 0 | 0 | 0 | 0
NEHUENCO_1-TG_GNL_C | 0 | 0 | 0 | 0 | 0 | 0 | 0 | 0 | 0 | 0 | 0 | 0 | 0 | 0 | 0 | 0 | 0 | 0 | 0 | 0 | 0 | 0 | 0 | 0
NEHUENCO_1-TG_GNL_D | 0 | 0 | 0 | 0 | 0 | 0 | 0 | 0 | 0 | 0 | 0 | 0 | 0 | 0 | 0 | 0 | 0 | 0 | 0 | 0 | 0 | 0 | 0 | 0
NEHUENCO_1-TG_GNL_E | 0 | 0 | 0 | 0 | 0 | 0 | 0 | 0 | 0 | 0 | 0 | 0 | 0 | 0 | 0 | 0 | 0 | 0 | 0 | 0 | 0 | 0 | 0 | 0
NEHUENCO_1-TG_GNL_F | 0 | 0 | 0 | 0 | 0 | 0 | 0 | 0 | 0 | 0 | 0 | 0 | 0 | 0 | 0 | 0 | 0 | 0 | 0 | 0 | 0 | 0 | 0 | 0
NEHUENCO_1-TG_GNL_G | 0 | 0 | 0 | 0 | 0 | 0 | 0 | 0 | 0 | 0 | 0 | 0 | 0 | 0 | 0 | 0 | 0 | 0 | 0 | 0 | 0 | 0 | 0 | 0
NEHUENCO_1-TG_GNL_INF | 0 | 0 | 0 | 0 | 0 | 0 | 0 | 0 | 0 | 0 | 0 | 0 | 0 | 0 | 0 | 0 | 0 | 0 | 0 | 0 | 0 | 0 | 0 | 0
NEHUENCO_1-TG_GN_A | 0 | 0 | 0 | 0 | 0 | 0 | 0 | 0 | 0 | 0 | 0 | 0 | 0 | 0 | 0 | 0 | 0 | 0 | 0 | 0 | 0 | 0 | 0 | 0
NEHUENCO_2-TG+TV_GNL_A | 0 | 0 | 0 | 0 | 0 | 0 | 0 | 0 | 0 | 0 | 0 | 0 | 0 | 0 | 0 | 0 | 0 | 0 | 0 | 0 | 0 | 0 | 0 | 0
NEHUENCO_2-TG+TV_GNL_B | 0 | 0 | 0 | 0 | 0 | 0 | 0 | 0 | 0 | 0 | 0 | 0 | 0 | 0 | 0 | 0 | 0 | 0 | 0 | 0 | 0 | 0 | 0 | 0
NEHUENCO_2-TG+TV_GNL_C | 0 | 0 | 0 | 0 | 0 | 0 | 0 | 0 | 0 | 0 | 0 | 0 | 0 | 0 | 0 | 0 | 0 | 0 | 0 | 0 | 0 | 0 | 0 | 0
NEHUENCO_2-TG+TV_GNL_D | 0 | 0 | 0 | 0 | 0 | 0 | 0 | 0 | 0 | 0 | 0 | 0 | 0 | 0 | 0 | 0 | 0 | 0 | 0 | 0 | 0 | 0 | 0 | 0
NEHUENCO_2-TG+TV_GNL_E | 0 | 0 | 0 | 0 | 0 | 0 | 0 | 0 | 0 | 0 | 0 | 0 | 0 | 0 | 0 | 0 | 0 | 0 | 0 | 0 | 0 | 0 | 0 | 0
NEHUENCO_2-TG+TV_GNL_F | 0 | 0 | 0 | 0 | 0 | 0 | 0 | 0 | 0 | 0 | 0 | 0 | 0 | 0 | 0 | 0 | 0 | 0 | 0 | 0 | 0 | 0 | 0 | 0
NEHUENCO_2-TG+TV_GNL_G | 0 | 0 | 0 | 0 | 0 | 0 | 0 | 0 | 0 | 0 | 0 | 0 | 0 | 0 | 0 | 0 | 0 | 0 | 0 | 0 | 0 | 0 | 0 | 0
NEHUENCO_2-TG+TV_GNL_INF | 0 | 0 | 0 | 0 | 0 | 0 | 0 | 0 | 0 | 0 | 0 | 0 | 0 | 0 | 0 | 0 | 0 | 0 | 0 | 0 | 0 | 0 | 0 | 0
NEHUENCO_9B_GNL_A | 0 | 0 | 0 | 0 | 0 | 0 | 0 | 0 | 0 | 0 | 0 | 0 | 0 | 0 | 0 | 0 | 0 | 0 | 0 | 0 | 0 | 0 | 0 | 0
NEHUENCO_9B_GNL_B | 0 | 0 | 0 | 0 | 0 | 0 | 0 | 0 | 0 | 0 | 0 | 0 | 0 | 0 | 0 | 0 | 0 | 0 | 0 | 0 | 0 | 0 | 0 | 0
NEHUENCO_9B_GNL_C | 0 | 0 | 0 | 0 | 0 | 0 | 0 | 0 | 0 | 0 | 0 | 0 | 0 | 0 | 0 | 0 | 0 | 0 | 0 | 0 | 0 | 0 | 0 | 0
NEHUENCO_9B_GNL_D | 0 | 0 | 0 | 0 | 0 | 0 | 0 | 0 | 0 | 0 | 0 | 0 | 0 | 0 | 0 | 0 | 0 | 0 | 0 | 0 | 0 | 0 | 0 | 0
NEHUENCO_9B_GNL_E | 0 | 0 | 0 | 0 | 0 | 0 | 0 | 0 | 0 | 0 | 0 | 0 | 0 | 0 | 0 | 0 | 0 | 0 | 0 | 0 | 0 | 0 | 0 | 0
NEHUENCO_9B_GNL_F | 0 | 0 | 0 | 0 | 0 | 0 | 0 | 0 | 0 | 0 | 0 | 0 | 0 | 0 | 0 | 0 | 0 | 0 | 0 | 0 | 0 | 0 | 0 | 0
NEHUENCO_9B_GNL_G | 0 | 0 | 0 | 0 | 0 | 0 | 0 | 0 | 0 | 0 | 0 | 0 | 0 | 0 | 0 | 0 | 0 | 0 | 0 | 0 | 0 | 0 | 0 | 0
NEHUENCO_9B_GNL_INF | 0 | 0 | 0 | 0 | 0 | 0 | 0 | 0 | 0 | 0 | 0 | 0 | 0 | 0 | 0 | 0 | 0 | 0 | 0 | 0 | 0 | 0 | 0 | 0
NUEVA_RENCA-TG+TV_GNL_A | 0 | 0 | 0 | 0 | 0 | 0 | 0 | 0 | 0 | 0 | 0 | 0 | 0 | 0 | 0 | 0 | 0 | 0 | 0 | 0 | 0 | 0 | 0 | 0
NUEVA_RENCA-TG+TV_GNL_B | 0 | 0 | 0 | 0 | 0 | 0 | 0 | 0 | 0 | 0 | 0 | 0 | 0 | 0 | 0 | 0 | 0 | 0 | 0 | 0 | 0 | 0 | 0 | 0
NUEVA_RENCA-TG+TV_GNL_C | 0 | 0 | 0 | 0 | 0 | 0 | 0 | 0 | 0 | 0 | 0 | 0 | 0 | 0 | 0 | 0 | 0 | 0 | 0 | 0 | 0 | 0 | 0 | 0
NUEVA_RENCA-TG+TV_GNL_D | 0 | 0 | 0 | 0 | 0 | 0 | 0 | 0 | 0 | 0 | 0 | 0 | 0 | 0 | 0 | 0 | 0 | 0 | 0 | 0 | 0 | 0 | 0 | 0
NUEVA_RENCA-TG+TV_GNL_E | 0 | 0 | 0 | 0 | 0 | 0 | 0 | 0 | 0 | 0 | 0 | 0 | 0 | 0 | 0 | 0 | 0 | 0 | 0 | 0 | 0 | 0 | 0 | 0
NUEVA_RENCA-TG+TV_GNL_F | 0 | 0 | 0 | 0 | 0 | 0 | 0 | 0 | 0 | 0 | 0 | 0 | 0 | 0 | 0 | 0 | 0 | 0 | 0 | 0 | 0 | 0 | 0 | 0
NUEVA_RENCA-TG+TV_GNL_INF | 0 | 0 | 0 | 0 | 0 | 0 | 0 | 0 | 0 | 0 | 0 | 0 | 0 | 0 | 0 | 0 | 0 | 0 | 0 | 0 | 0 | 0 | 0 | 0
NUEVA_RENCA-TG+TV_GNL_P | 0 | 0 | 0 | 0 | 0 | 0 | 0 | 0 | 0 | 0 | 0 | 0 | 0 | 0 | 0 | 0 | 0 | 0 | 0 | 0 | 0 | 0 | 0 | 0
QUINTERO_1A_GNL_A | 0 | 0 | 0 | 0 | 0 | 0 | 0 | 0 | 0 | 0 | 0 | 0 | 0 | 0 | 0 | 0 | 0 | 0 | 0 | 0 | 0 | 0 | 0 | 0
QUINTERO_1A_GNL_B | 0 | 0 | 0 | 0 | 0 | 0 | 0 | 0 | 0 | 0 | 0 | 0 | 0 | 0 | 0 | 0 | 0 | 0 | 0 | 0 | 0 | 0 | 0 | 0
QUINTERO_1A_GNL_C | 0 | 0 | 0 | 0 | 0 | 0 | 0 | 0 | 0 | 0 | 0 | 0 | 0 | 0 | 0 | 0 | 0 | 0 | 0 | 0 | 0 | 0 | 0 | 0
QUINTERO_1A_GNL_D | 0 | 0 | 0 | 0 | 0 | 0 | 0 | 0 | 0 | 0 | 0 | 0 | 0 | 0 | 0 | 0 | 0 | 0 | 0 | 0 | 0 | 0 | 0 | 0
QUINTERO_1A_GNL_E | 0 | 0 | 0 | 0 | 0 | 0 | 0 | 0 | 0 | 0 | 0 | 0 | 0 | 0 | 0 | 0 | 0 | 0 | 0 | 0 | 0 | 0 | 0 | 0
QUINTERO_1A_GNL_F | 0 | 0 | 0 | 0 | 0 | 0 | 0 | 0 | 0 | 0 | 0 | 0 | 0 | 0 | 0 | 0 | 0 | 0 | 0 | 0 | 0 | 0 | 0 | 0
QUINTERO_1A_GNL_INF | 0 | 0 | 0 | 0 | 0 | 0 | 0 | 0 | 0 | 0 | 0 | 0 | 0 | 0 | 0 | 0 | 0 | 0 | 0 | 0 | 0 | 0 | 0 | 0
QUINTERO_1B_GNL_A | 0 | 0 | 0 | 0 | 0 | 0 | 0 | 0 | 0 | 0 | 0 | 0 | 0 | 0 | 0 | 0 | 0 | 0 | 0 | 0 | 0 | 0 | 0 | 0
QUINTERO_1B_GNL_B | 0 | 0 | 0 | 0 | 0 | 0 | 0 | 0 | 0 | 0 | 0 | 0 | 0 | 0 | 0 | 0 | 0 | 0 | 0 | 0 | 0 | 0 | 0 | 0
QUINTERO_1B_GNL_C | 0 | 0 | 0 | 0 | 0 | 0 | 0 | 0 | 0 | 0 | 0 | 0 | 0 | 0 | 0 | 0 | 0 | 0 | 0 | 0 | 0 | 0 | 0 | 0
QUINTERO_1B_GNL_D | 0 | 0 | 0 | 0 | 0 | 0 | 0 | 0 | 0 | 0 | 0 | 0 | 0 | 0 | 0 | 0 | 0 | 0 | 0 | 0 | 0 | 0 | 0 | 0
QUINTERO_1B_GNL_E | 0 | 0 | 0 | 0 | 0 | 0 | 0 | 0 | 0 | 0 | 0 | 0 | 0 | 0 | 0 | 0 | 0 | 0 | 0 | 0 | 0 | 0 | 0 | 0
QUINTERO_1B_GNL_F | 0 | 0 | 0 | 0 | 0 | 0 | 0 | 0 | 0 | 0 | 0 | 0 | 0 | 0 | 0 | 0 | 0 | 0 | 0 | 0 | 0 | 0 | 0 | 0
QUINTERO_1B_GNL_INF | 0 | 0 | 0 | 0 | 0 | 0 | 0 | 0 | 0 | 0 | 0 | 0 | 0 | 0 | 0 | 0 | 0 | 0 | 0 | 0 | 0 | 0 | 0 | 0
SAN_ISIDRO-TG+TV-FSTVD_GNL_A | 0 | 0 | 0 | 0 | 0 | 0 | 0 | 0 | 0 | 0 | 0 | 0 | 0 | 0 | 0 | 0 | 0 | 0 | 0 | 0 | 0 | 0 | 0 | 0
SAN_ISIDRO-TG+TV-FSTVD_GNL_B | 0 | 0 | 0 | 0 | 0 | 0 | 0 | 0 | 0 | 0 | 0 | 0 | 0 | 0 | 0 | 0 | 0 | 0 | 0 | 0 | 0 | 0 | 0 | 0
SAN_ISIDRO-TG+TV-FSTVD_GNL_C | 0 | 0 | 0 | 0 | 0 | 0 | 0 | 0 | 0 | 0 | 0 | 0 | 0 | 0 | 0 | 0 | 0 | 0 | 0 | 0 | 0 | 0 | 0 | 0
SAN_ISIDRO-TG+TV-FSTVD_GNL_D | 0 | 0 | 0 | 0 | 0 | 0 | 0 | 0 | 0 | 0 | 0 | 0 | 0 | 0 | 0 | 0 | 0 | 0 | 0 | 0 | 0 | 0 | 0 | 0
SAN_ISIDRO-TG+TV-FSTVD_GNL_E | 0 | 0 | 0 | 0 | 0 | 0 | 0 | 0 | 0 | 0 | 0 | 0 | 0 | 0 | 0 | 0 | 0 | 0 | 0 | 0 | 0 | 0 | 0 | 0
SAN_ISIDRO-TG+TV-FSTVD_GNL_F | 0 | 0 | 0 | 0 | 0 | 0 | 0 | 0 | 0 | 0 | 0 | 0 | 0 | 0 | 0 | 0 | 0 | 0 | 0 | 0 | 0 | 0 | 0 | 0
SAN_ISIDRO-TG+TV-FSTVD_GNL_INF | 0 | 0 | 0 | 0 | 0 | 0 | 0 | 0 | 0 | 0 | 0 | 0 | 0 | 0 | 0 | 0 | 0 | 0 | 0 | 0 | 0 | 0 | 0 | 0
SAN_ISIDRO-TG+TV_GNL_A | 0 | 0 | 0 | 0 | 0 | 0 | 0 | 0 | 0 | 0 | 0 | 0 | 0 | 0 | 0 | 0 | 0 | 0 | 0 | 0 | 0 | 0 | 0 | 0
SAN_ISIDRO-TG+TV_GNL_B | 0 | 0 | 0 | 0 | 0 | 0 | 0 | 0 | 0 | 0 | 0 | 0 | 0 | 0 | 0 | 0 | 0 | 0 | 0 | 0 | 0 | 0 | 0 | 0
SAN_ISIDRO-TG+TV_GNL_C | 0 | 0 | 0 | 0 | 0 | 0 | 0 | 0 | 0 | 0 | 0 | 0 | 0 | 0 | 0 | 0 | 0 | 0 | 0 | 0 | 0 | 0 | 0 | 0
SAN_ISIDRO-TG+TV_GNL_D | 0 | 0 | 0 | 0 | 0 | 0 | 0 | 0 | 0 | 0 | 0 | 0 | 0 | 0 | 0 | 0 | 0 | 0 | 0 | 0 | 0 | 0 | 0 | 0
SAN_ISIDRO-TG+TV_GNL_E | 0 | 0 | 0 | 0 | 0 | 0 | 0 | 0 | 0 | 0 | 0 | 0 | 0 | 0 | 0 | 0 | 0 | 0 | 0 | 0 | 0 | 0 | 0 | 0
SAN_ISIDRO-TG+TV_GNL_F | 0 | 0 | 0 | 0 | 0 | 0 | 0 | 0 | 0 | 0 | 0 | 0 | 0 | 0 | 0 | 0 | 0 | 0 | 0 | 0 | 0 | 0 | 0 | 0
SAN_ISIDRO-TG+TV_GNL_INF | 0 | 0 | 0 | 0 | 0 | 0 | 0 | 0 | 0 | 0 | 0 | 0 | 0 | 0 | 0 | 0 | 0 | 0 | 0 | 0 | 0 | 0 | 0 | 0
SAN_ISIDRO-TG_GNL_A | 0 | 0 | 0 | 0 | 0 | 0 | 0 | 0 | 0 | 0 | 0 | 0 | 0 | 0 | 0 | 0 | 0 | 0 | 0 | 0 | 0 | 0 | 0 | 0
SAN_ISIDRO-TG_GNL_B | 0 | 0 | 0 | 0 | 0 | 0 | 0 | 0 | 0 | 0 | 0 | 0 | 0 | 0 | 0 | 0 | 0 | 0 | 0 | 0 | 0 | 0 | 0 | 0
SAN_ISIDRO-TG_GNL_C | 0 | 0 | 0 | 0 | 0 | 0 | 0 | 0 | 0 | 0 | 0 | 0 | 0 | 0 | 0 | 0 | 0 | 0 | 0 | 0 | 0 | 0 | 0 | 0
SAN_ISIDRO-TG_GNL_D | 0 | 0 | 0 | 0 | 0 | 0 | 0 | 0 | 0 | 0 | 0 | 0 | 0 | 0 | 0 | 0 | 0 | 0 | 0 | 0 | 0 | 0 | 0 | 0
SAN_ISIDRO-TG_GNL_E | 0 | 0 | 0 | 0 | 0 | 0 | 0 | 0 | 0 | 0 | 0 | 0 | 0 | 0 | 0 | 0 | 0 | 0 | 0 | 0 | 0 | 0 | 0 | 0
SAN_ISIDRO-TG_GNL_F | 0 | 0 | 0 | 0 | 0 | 0 | 0 | 0 | 0 | 0 | 0 | 0 | 0 | 0 | 0 | 0 | 0 | 0 | 0 | 0 | 0 | 0 | 0 | 0
SAN_ISIDRO-TG_GNL_INF | 0 | 0 | 0 | 0 | 0 | 0 | 0 | 0 | 0 | 0 | 0 | 0 | 0 | 0 | 0 | 0 | 0 | 0 | 0 | 0 | 0 | 0 | 0 | 0
SAN_ISIDRO_2-TG+TV-FSTVU_GNL_A | 0 | 0 | 0 | 0 | 0 | 0 | 0 | 0 | 0 | 0 | 0 | 0 | 0 | 0 | 0 | 0 | 0 | 0 | 0 | 0 | 0 | 0 | 0 | 0
SAN_ISIDRO_2-TG+TV-FSTVU_GNL_B | 0 | 0 | 0 | 0 | 0 | 0 | 0 | 0 | 0 | 0 | 0 | 0 | 0 | 0 | 0 | 0 | 0 | 0 | 0 | 0 | 0 | 0 | 0 | 0
SAN_ISIDRO_2-TG+TV-FSTVU_GNL_C | 0 | 0 | 0 | 0 | 0 | 0 | 0 | 0 | 0 | 0 | 0 | 0 | 0 | 0 | 0 | 0 | 0 | 0 | 0 | 0 | 0 | 0 | 0 | 0
SAN_ISIDRO_2-TG+TV-FSTVU_GNL_D | 0 | 0 | 0 | 0 | 0 | 0 | 0 | 0 | 0 | 0 | 0 | 0 | 0 | 0 | 0 | 0 | 0 | 0 | 0 | 0 | 0 | 0 | 0 | 0
SAN_ISIDRO_2-TG+TV-FSTVU_GNL_E | 0 | 0 | 0 | 0 | 0 | 0 | 0 | 0 | 0 | 0 | 0 | 0 | 0 | 0 | 0 | 0 | 0 | 0 | 0 | 0 | 0 | 0 | 0 | 0
SAN_ISIDRO_2-TG+TV-FSTVU_GNL_F | 0 | 0 | 0 | 0 | 0 | 0 | 0 | 0 | 0 | 0 | 0 | 0 | 0 | 0 | 0 | 0 | 0 | 0 | 0 | 0 | 0 | 0 | 0 | 0
SAN_ISIDRO_2-TG+TV-FSTVU_GNL_INF | 0 | 0 | 0 | 0 | 0 | 0 | 0 | 0 | 0 | 0 | 0 | 0 | 0 | 0 | 0 | 0 | 0 | 0 | 0 | 0 | 0 | 0 | 0 | 0
SAN_ISIDRO_2-TG+TV_GNL_A | 0 | 0 | 0 | 0 | 0 | 0 | 0 | 0 | 0 | 0 | 0 | 0 | 0 | 0 | 0 | 0 | 0 | 0 | 0 | 0 | 0 | 0 | 0 | 0
SAN_ISIDRO_2-TG+TV_GNL_B | 0 | 0 | 0 | 0 | 0 | 0 | 0 | 0 | 0 | 0 | 0 | 0 | 0 | 0 | 0 | 0 | 0 | 0 | 0 | 0 | 0 | 0 | 0 | 0
SAN_ISIDRO_2-TG+TV_GNL_C | 0 | 0 | 0 | 0 | 0 | 0 | 0 | 0 | 0 | 0 | 0 | 0 | 0 | 0 | 0 | 0 | 0 | 0 | 0 | 0 | 0 | 0 | 0 | 0
SAN_ISIDRO_2-TG+TV_GNL_D | 0 | 0 | 0 | 0 | 0 | 0 | 0 | 0 | 0 | 0 | 0 | 0 | 0 | 0 | 0 | 0 | 0 | 0 | 0 | 0 | 0 | 0 | 0 | 0
SAN_ISIDRO_2-TG+TV_GNL_E | 0 | 0 | 0 | 0 | 0 | 0 | 0 | 0 | 0 | 0 | 0 | 0 | 0 | 0 | 0 | 0 | 0 | 0 | 0 | 0 | 0 | 0 | 0 | 0
SAN_ISIDRO_2-TG+TV_GNL_F | 0 | 0 | 0 | 0 | 0 | 0 | 0 | 0 | 0 | 0 | 0 | 0 | 0 | 0 | 0 | 0 | 0 | 0 | 0 | 0 | 0 | 0 | 0 | 0
SAN_ISIDRO_2-TG+TV_GNL_INF | 0 | 0 | 0 | 0 | 0 | 0 | 0 | 0 | 0 | 0 | 0 | 0 | 0 | 0 | 0 | 0 | 0 | 0 | 0 | 0 | 0 | 0 | 0 | 0
SAN_ISIDRO_2-TG_GNL_A | 0 | 0 | 0 | 0 | 0 | 0 | 0 | 0 | 0 | 0 | 0 | 0 | 0 | 0 | 0 | 0 | 0 | 0 | 0 | 0 | 0 | 0 | 0 | 0
SAN_ISIDRO_2-TG_GNL_B | 0 | 0 | 0 | 0 | 0 | 0 | 0 | 0 | 0 | 0 | 0 | 0 | 0 | 0 | 0 | 0 | 0 | 0 | 0 | 0 | 0 | 0 | 0 | 0
SAN_ISIDRO_2-TG_GNL_C | 0 | 0 | 0 | 0 | 0 | 0 | 0 | 0 | 0 | 0 | 0 | 0 | 0 | 0 | 0 | 0 | 0 | 0 | 0 | 0 | 0 | 0 | 0 | 0
SAN_ISIDRO_2-TG_GNL_D | 0 | 0 | 0 | 0 | 0 | 0 | 0 | 0 | 0 | 0 | 0 | 0 | 0 | 0 | 0 | 0 | 0 | 0 | 0 | 0 | 0 | 0 | 0 | 0
SAN_ISIDRO_2-TG_GNL_E | 0 | 0 | 0 | 0 | 0 | 0 | 0 | 0 | 0 | 0 | 0 | 0 | 0 | 0 | 0 | 0 | 0 | 0 | 0 | 0 | 0 | 0 | 0 | 0
SAN_ISIDRO_2-TG_GNL_F | 0 | 0 | 0 | 0 | 0 | 0 | 0 | 0 | 0 | 0 | 0 | 0 | 0 | 0 | 0 | 0 | 0 | 0 | 0 | 0 | 0 | 0 | 0 | 0
SAN_ISIDRO_2-TG_GNL_INF | 0 | 0 | 0 | 0 | 0 | 0 | 0 | 0 | 0 | 0 | 0 | 0 | 0 | 0 | 0 | 0 | 0 | 0 | 0 | 0 | 0 | 0 | 0 | 0
TALTAL_1_GNL_A | 0 | 0 | 0 | 0 | 0 | 0 | 0 | 0 | 0 | 0 | 0 | 0 | 0 | 0 | 0 | 0 | 0 | 0 | 0 | 0 | 0 | 0 | 0 | 0
TALTAL_1_GNL_B | 0 | 0 | 0 | 0 | 0 | 0 | 0 | 0 | 0 | 0 | 0 | 0 | 0 | 0 | 0 | 0 | 0 | 0 | 0 | 0 | 0 | 0 | 0 | 0
TALTAL_1_GNL_C | 0 | 0 | 0 | 0 | 0 | 0 | 0 | 0 | 0 | 0 | 0 | 0 | 0 | 0 | 0 | 0 | 0 | 0 | 0 | 0 | 0 | 0 | 0 | 0
TALTAL_1_GNL_D | 0 | 0 | 0 | 0 | 0 | 0 | 0 | 0 | 0 | 0 | 0 | 0 | 0 | 0 | 0 | 0 | 0 | 0 | 0 | 0 | 0 | 0 | 0 | 0
TALTAL_1_GNL_E | 0 | 0 | 0 | 0 | 0 | 0 | 0 | 0 | 0 | 0 | 0 | 0 | 0 | 0 | 0 | 0 | 0 | 0 | 0 | 0 | 0 | 0 | 0 | 0
TALTAL_1_GNL_INF | 0 | 0 | 0 | 0 | 0 | 0 | 0 | 0 | 0 | 0 | 0 | 0 | 0 | 0 | 0 | 0 | 0 | 0 | 0 | 0 | 0 | 0 | 0 | 0
TALTAL_2_GNL_A | 0 | 0 | 0 | 0 | 0 | 0 | 0 | 0 | 0 | 0 | 0 | 0 | 0 | 0 | 0 | 0 | 0 | 0 | 0 | 0 | 0 | 0 | 0 | 0
TALTAL_2_GNL_B | 0 | 0 | 0 | 0 | 0 | 0 | 0 | 0 | 0 | 0 | 0 | 0 | 0 | 0 | 0 | 0 | 0 | 0 | 0 | 0 | 0 | 0 | 0 | 0
TALTAL_2_GNL_C | 0 | 0 | 0 | 0 | 0 | 0 | 0 | 0 | 0 | 0 | 0 | 0 | 0 | 0 | 0 | 0 | 0 | 0 | 0 | 0 | 0 | 0 | 0 | 0
TALTAL_2_GNL_D | 0 | 0 | 0 | 0 | 0 | 0 | 0 | 0 | 0 | 0 | 0 | 0 | 0 | 0 | 0 | 0 | 0 | 0 | 0 | 0 | 0 | 0 | 0 | 0
TALTAL_2_GNL_E | 0 | 0 | 0 | 0 | 0 | 0 | 0 | 0 | 0 | 0 | 0 | 0 | 0 | 0 | 0 | 0 | 0 | 0 | 0 | 0 | 0 | 0 | 0 | 0
TALTAL_2_GNL_INF | 0 | 0 | 0 | 0 | 0 | 0 | 0 | 0 | 0 | 0 | 0 | 0 | 0 | 0 | 0 | 0 | 0 | 0 | 0 | 0 | 0 | 0 | 0 | 0
TOCOPILLA-TG3_GNL_A | 0 | 0 | 0 | 0 | 0 | 0 | 0 | 0 | 0 | 0 | 0 | 0 | 0 | 0 | 0 | 0 | 0 | 0 | 0 | 0 | 0 | 0 | 0 | 0
TOCOPILLA-TG3_GNL_B | 0 | 0 | 0 | 0 | 0 | 0 | 0 | 0 | 0 | 0 | 0 | 0 | 0 | 0 | 0 | 0 | 0 | 0 | 0 | 0 | 0 | 0 | 0 | 0
TOCOPILLA-TG3_GNL_C | 0 | 0 | 0 | 0 | 0 | 0 | 0 | 0 | 0 | 0 | 0 | 0 | 0 | 0 | 0 | 0 | 0 | 0 | 0 | 0 | 0 | 0 | 0 | 0
TOCOPILLA-TG3_GNL_D | 0 | 0 | 0 | 0 | 0 | 0 | 0 | 0 | 0 | 0 | 0 | 0 | 0 | 0 | 0 | 0 | 0 | 0 | 0 | 0 | 0 | 0 | 0 | 0
TOCOPILLA-TG3_GNL_E | 0 | 0 | 0 | 0 | 0 | 0 | 0 | 0 | 0 | 0 | 0 | 0 | 0 | 0 | 0 | 0 | 0 | 0 | 0 | 0 | 0 | 0 | 0 | 0
TOCOPILLA-TG3_GNL_INF | 0 | 0 | 0 | 0 | 0 | 0 | 0 | 0 | 0 | 0 | 0 | 0 | 0 | 0 | 0 | 0 | 0 | 0 | 0 | 0 | 0 | 0 | 0 | 0
TOCOPILLA_U16-TG+TV_GNL_A | 0 | 0 | 0 | 0 | 0 | 0 | 0 | 0 | 0 | 0 | 0 | 0 | 0 | 0 | 0 | 0 | 0 | 0 | 0 | 0 | 0 | 0 | 0 | 0
TOCOPILLA_U16-TG+TV_GNL_B | 0 | 0 | 0 | 0 | 0 | 0 | 0 | 0 | 0 | 0 | 0 | 0 | 0 | 0 | 0 | 0 | 0 | 0 | 0 | 0 | 0 | 0 | 0 | 0
TOCOPILLA_U16-TG+TV_GNL_C | 0 | 0 | 0 | 0 | 0 | 0 | 0 | 0 | 0 | 0 | 0 | 0 | 0 | 0 | 0 | 0 | 0 | 0 | 0 | 0 | 0 | 0 | 0 | 0
TOCOPILLA_U16-TG+TV_GNL_D | 0 | 0 | 0 | 0 | 0 | 0 | 0 | 0 | 0 | 0 | 0 | 0 | 0 | 0 | 0 | 0 | 0 | 0 | 0 | 0 | 0 | 0 | 0 | 0
TOCOPILLA_U16-TG+TV_GNL_E | 0 | 0 | 0 | 0 | 0 | 0 | 0 | 0 | 0 | 0 | 0 | 0 | 0 | 0 | 0 | 0 | 0 | 0 | 0 | 0 | 0 | 0 | 0 | 0
TOCOPILLA_U16-TG+TV_GNL_INF | 0 | 0 | 0 | 0 | 0 | 0 | 0 | 0 | 0 | 0 | 0 | 0 | 0 | 0 | 0 | 0 | 0 | 0 | 0 | 0 | 0 | 0 | 0 | 0
TOCOPILLA_U16-TG_GNL_A | 0 | 0 | 0 | 0 | 0 | 0 | 0 | 0 | 0 | 0 | 0 | 0 | 0 | 0 | 0 | 0 | 0 | 0 | 0 | 0 | 0 | 0 | 0 | 0
TOCOPILLA_U16-TG_GNL_B | 0 | 0 | 0 | 0 | 0 | 0 | 0 | 0 | 0 | 0 | 0 | 0 | 0 | 0 | 0 | 0 | 0 | 0 | 0 | 0 | 0 | 0 | 0 | 0
TOCOPILLA_U16-TG_GNL_C | 0 | 0 | 0 | 0 | 0 | 0 | 0 | 0 | 0 | 0 | 0 | 0 | 0 | 0 | 0 | 0 | 0 | 0 | 0 | 0 | 0 | 0 | 0 | 0
TOCOPILLA_U16-TG_GNL_D | 0 | 0 | 0 | 0 | 0 | 0 | 0 | 0 | 0 | 0 | 0 | 0 | 0 | 0 | 0 | 0 | 0 | 0 | 0 | 0 | 0 | 0 | 0 | 0
TOCOPILLA_U16-TG_GNL_E | 0 | 0 | 0 | 0 | 0 | 0 | 0 | 0 | 0 | 0 | 0 | 0 | 0 | 0 | 0 | 0 | 0 | 0 | 0 | 0 | 0 | 0 | 0 | 0
TOCOPILLA_U16-TG_GNL_INF | 0 | 0 | 0 | 0 | 0 | 0 | 0 | 0 | 0 | 0 | 0 | 0 | 0 | 0 | 0 | 0 | 0 | 0 | 0 | 0 | 0 | 0 | 0 | 0
ATA-TG1A+0.5TV1C_GN_A | 0 | 0 | 0 | 0 | 0 | 0 | 0 | 0 | 0 | 0 | 0 | 0 | 0 | 0 | 0 | 0 | 0 | 0 | 0 | 0 | 0 | 0 | 0 | 0
ATA-TG1A+0.5TV1C_GN_B | 0 | 0 | 0 | 0 | 0 | 0 | 0 | 0 | 0 | 0 | 0 | 0 | 0 | 0 | 0 | 0 | 0 | 0 | 0 | 0 | 0 | 0 | 0 | 0
ATA-TG1A+0.5TV1C_GN_C | 0 | 0 | 0 | 0 | 0 | 0 | 0 | 0 | 0 | 0 | 0 | 0 | 0 | 0 | 0 | 0 | 0 | 0 | 0 | 0 | 0 | 0 | 0 | 0
ATA-TG1A+0.5TV1C_GN_D | 0 | 0 | 0 | 0 | 0 | 0 | 0 | 0 | 0 | 0 | 0 | 0 | 0 | 0 | 0 | 0 | 0 | 0 | 0 | 0 | 0 | 0 | 0 | 0
ATA-TG1A+TG1B+TV1C_GN_A | 0 | 0 | 0 | 0 | 0 | 0 | 0 | 0 | 0 | 0 | 0 | 0 | 0 | 0 | 0 | 0 | 0 | 0 | 0 | 0 | 0 | 0 | 0 | 0
ATA-TG1A+TG1B+TV1C_GN_B | 0 | 0 | 0 | 0 | 0 | 0 | 0 | 0 | 0 | 0 | 0 | 0 | 0 | 0 | 0 | 0 | 0 | 0 | 0 | 0 | 0 | 0 | 0 | 0
ATA-TG1A+TG1B+TV1C_GN_C | 0 | 0 | 0 | 0 | 0 | 0 | 0 | 0 | 0 | 0 | 0 | 0 | 0 | 0 | 0 | 0 | 0 | 0 | 0 | 0 | 0 | 0 | 0 | 0
ATA-TG1A+TG1B+TV1C_GN_D | 0 | 0 | 0 | 0 | 0 | 0 | 0 | 0 | 0 | 0 | 0 | 0 | 0 | 0 | 0 | 0 | 0 | 0 | 0 | 0 | 0 | 0 | 0 | 0
ATA-TG1A_GN_A | 0 | 0 | 0 | 0 | 0 | 0 | 0 | 0 | 0 | 0 | 0 | 0 | 0 | 0 | 0 | 0 | 0 | 0 | 0 | 0 | 0 | 0 | 0 | 0
ATA-TG1A_GN_B | 0 | 0 | 0 | 0 | 0 | 0 | 0 | 0 | 0 | 0 | 0 | 0 | 0 | 0 | 0 | 0 | 0 | 0 | 0 | 0 | 0 | 0 | 0 | 0
ATA-TG1A_GN_C | 0 | 0 | 0 | 0 | 0 | 0 | 0 | 0 | 0 | 0 | 0 | 0 | 0 | 0 | 0 | 0 | 0 | 0 | 0 | 0 | 0 | 0 | 0 | 0
ATA-TG1A_GN_D | 0 | 0 | 0 | 0 | 0 | 0 | 0 | 0 | 0 | 0 | 0 | 0 | 0 | 0 | 0 | 0 | 0 | 0 | 0 | 0 | 0 | 0 | 0 | 0
ATA-TG1B+0.5TV1C_GN_A | 0 | 0 | 0 | 0 | 0 | 0 | 0 | 0 | 0 | 0 | 0 | 0 | 0 | 0 | 0 | 0 | 0 | 0 | 0 | 0 | 0 | 0 | 0 | 0
ATA-TG1B+0.5TV1C_GN_B | 0 | 0 | 0 | 0 | 0 | 0 | 0 | 0 | 0 | 0 | 0 | 0 | 0 | 0 | 0 | 0 | 0 | 0 | 0 | 0 | 0 | 0 | 0 | 0
ATA-TG1B+0.5TV1C_GN_C | 0 | 0 | 0 | 0 | 0 | 0 | 0 | 0 | 0 | 0 | 0 | 0 | 0 | 0 | 0 | 0 | 0 | 0 | 0 | 0 | 0 | 0 | 0 | 0
ATA-TG1B+0.5TV1C_GN_D | 0 | 0 | 0 | 0 | 0 | 0 | 0 | 0 | 0 | 0 | 0 | 0 | 0 | 0 | 0 | 0 | 0 | 0 | 0 | 0 | 0 | 0 | 0 | 0
ATA-TG2A+0.5TV2C_GN_A | 0 | 0 | 0 | 0 | 0 | 0 | 0 | 0 | 0 | 0 | 0 | 0 | 0 | 0 | 0 | 0 | 0 | 0 | 0 | 0 | 0 | 0 | 0 | 0
ATA-TG2A+0.5TV2C_GN_B | 0 | 0 | 0 | 0 | 0 | 0 | 0 | 0 | 0 | 0 | 0 | 0 | 0 | 0 | 0 | 0 | 0 | 0 | 0 | 0 | 0 | 0 | 0 | 0
ATA-TG2A+0.5TV2C_GN_C | 0 | 0 | 0 | 0 | 0 | 0 | 0 | 0 | 0 | 0 | 0 | 0 | 0 | 0 | 0 | 0 | 0 | 0 | 0 | 0 | 0 | 0 | 0 | 0
ATA-TG2A+0.5TV2C_GN_D | 0 | 0 | 0 | 0 | 0 | 0 | 0 | 0 | 0 | 0 | 0 | 0 | 0 | 0 | 0 | 0 | 0 | 0 | 0 | 0 | 0 | 0 | 0 | 0
ATA-TG2A+TG2B+TV2C_GN_A | 0 | 0 | 0 | 0 | 0 | 0 | 0 | 0 | 0 | 0 | 0 | 0 | 0 | 0 | 0 | 0 | 0 | 0 | 0 | 0 | 0 | 0 | 0 | 0
ATA-TG2A+TG2B+TV2C_GN_B | 0 | 0 | 0 | 0 | 0 | 0 | 0 | 0 | 0 | 0 | 0 | 0 | 0 | 0 | 0 | 0 | 0 | 0 | 0 | 0 | 0 | 0 | 0 | 0
ATA-TG2A+TG2B+TV2C_GN_C | 0 | 0 | 0 | 0 | 0 | 0 | 0 | 0 | 0 | 0 | 0 | 0 | 0 | 0 | 0 | 0 | 0 | 0 | 0 | 0 | 0 | 0 | 0 | 0
ATA-TG2A+TG2B+TV2C_GN_D | 0 | 0 | 0 | 0 | 0 | 0 | 0 | 0 | 0 | 0 | 0 | 0 | 0 | 0 | 0 | 0 | 0 | 0 | 0 | 0 | 0 | 0 | 0 | 0
ATA-TG2A_GN_A | 0 | 0 | 0 | 0 | 0 | 0 | 0 | 0 | 0 | 0 | 0 | 0 | 0 | 0 | 0 | 0 | 0 | 0 | 0 | 0 | 0 | 0 | 0 | 0
ATA-TG2A_GN_B | 0 | 0 | 0 | 0 | 0 | 0 | 0 | 0 | 0 | 0 | 0 | 0 | 0 | 0 | 0 | 0 | 0 | 0 | 0 | 0 | 0 | 0 | 0 | 0
ATA-TG2A_GN_C | 0 | 0 | 0 | 0 | 0 | 0 | 0 | 0 | 0 | 0 | 0 | 0 | 0 | 0 | 0 | 0 | 0 | 0 | 0 | 0 | 0 | 0 | 0 | 0
ATA-TG2A_GN_D | 0 | 0 | 0 | 0 | 0 | 0 | 0 | 0 | 0 | 0 | 0 | 0 | 0 | 0 | 0 | 0 | 0 | 0 | 0 | 0 | 0 | 0 | 0 | 0
ATA-TG2B+0.5TV2C_GN_A | 0 | 0 | 0 | 0 | 0 | 0 | 0 | 0 | 0 | 0 | 0 | 0 | 0 | 0 | 0 | 0 | 0 | 0 | 0 | 0 | 0 | 0 | 0 | 0
ATA-TG2B+0.5TV2C_GN_B | 0 | 0 | 0 | 0 | 0 | 0 | 0 | 0 | 0 | 0 | 0 | 0 | 0 | 0 | 0 | 0 | 0 | 0 | 0 | 0 | 0 | 0 | 0 | 0
ATA-TG2B+0.5TV2C_GN_C | 0 | 0 | 0 | 0 | 0 | 0 | 0 | 0 | 0 | 0 | 0 | 0 | 0 | 0 | 0 | 0 | 0 | 0 | 0 | 0 | 0 | 0 | 0 | 0
ATA-TG2B+0.5TV2C_GN_D | 0 | 0 | 0 | 0 | 0 | 0 | 0 | 0 | 0 | 0 | 0 | 0 | 0 | 0 | 0 | 0 | 0 | 0 | 0 | 0 | 0 | 0 | 0 | 0
CANDELARIA_1_GN_A | 0 | 0 | 0 | 0 | 0 | 0 | 0 | 0 | 0 | 0 | 0 | 0 | 0 | 0 | 0 | 0 | 0 | 0 | 0 | 0 | 0 | 0 | 0 | 0
CANDELARIA_1_GN_B | 0 | 0 | 0 | 0 | 0 | 0 | 0 | 0 | 0 | 0 | 0 | 0 | 0 | 0 | 0 | 0 | 0 | 0 | 0 | 0 | 0 | 0 | 0 | 0
CANDELARIA_1_GN_C | 0 | 0 | 0 | 0 | 0 | 0 | 0 | 0 | 0 | 0 | 0 | 0 | 0 | 0 | 0 | 0 | 0 | 0 | 0 | 0 | 0 | 0 | 0 | 0
CANDELARIA_1_GN_D | 0 | 0 | 0 | 0 | 0 | 0 | 0 | 0 | 0 | 0 | 0 | 0 | 0 | 0 | 0 | 0 | 0 | 0 | 0 | 0 | 0 | 0 | 0 | 0
CANDELARIA_2_GN_A | 0 | 0 | 0 | 0 | 0 | 0 | 0 | 0 | 0 | 0 | 0 | 0 | 0 | 0 | 0 | 0 | 0 | 0 | 0 | 0 | 0 | 0 | 0 | 0
CANDELARIA_2_GN_B | 0 | 0 | 0 | 0 | 0 | 0 | 0 | 0 | 0 | 0 | 0 | 0 | 0 | 0 | 0 | 0 | 0 | 0 | 0 | 0 | 0 | 0 | 0 | 0
CANDELARIA_2_GN_C | 0 | 0 | 0 | 0 | 0 | 0 | 0 | 0 | 0 | 0 | 0 | 0 | 0 | 0 | 0 | 0 | 0 | 0 | 0 | 0 | 0 | 0 | 0 | 0
CANDELARIA_2_GN_D | 0 | 0 | 0 | 0 | 0 | 0 | 0 | 0 | 0 | 0 | 0 | 0 | 0 | 0 | 0 | 0 | 0 | 0 | 0 | 0 | 0 | 0 | 0 | 0
KELAR-TG1+0.5TV_GN_A | 0 | 0 | 0 | 0 | 0 | 0 | 0 | 0 | 0 | 0 | 0 | 0 | 0 | 0 | 0 | 0 | 0 | 0 | 0 | 0 | 0 | 0 | 0 | 0
KELAR-TG1+0.5TV_GN_B | 0 | 0 | 0 | 0 | 0 | 0 | 0 | 0 | 0 | 0 | 0 | 0 | 0 | 0 | 0 | 0 | 0 | 0 | 0 | 0 | 0 | 0 | 0 | 0
KELAR-TG1+0.5TV_GN_C | 0 | 0 | 0 | 0 | 0 | 0 | 0 | 0 | 0 | 0 | 0 | 0 | 0 | 0 | 0 | 0 | 0 | 0 | 0 | 0 | 0 | 0 | 0 | 0
KELAR-TG1+0.5TV_GN_D | 0 | 0 | 0 | 0 | 0 | 0 | 0 | 0 | 0 | 0 | 0 | 0 | 0 | 0 | 0 | 0 | 0 | 0 | 0 | 0 | 0 | 0 | 0 | 0
KELAR-TG1+TG2+TV_GN_A | 0 | 0 | 0 | 0 | 0 | 0 | 0 | 0 | 0 | 0 | 0 | 0 | 0 | 0 | 0 | 0 | 0 | 0 | 0 | 0 | 0 | 0 | 0 | 0
KELAR-TG1+TG2+TV_GN_B | 0 | 0 | 0 | 0 | 0 | 0 | 0 | 0 | 0 | 0 | 0 | 0 | 0 | 0 | 0 | 0 | 0 | 0 | 0 | 0 | 0 | 0 | 0 | 0
KELAR-TG1+TG2+TV_GN_C | 0 | 0 | 0 | 0 | 0 | 0 | 0 | 0 | 0 | 0 | 0 | 0 | 0 | 0 | 0 | 0 | 0 | 0 | 0 | 0 | 0 | 0 | 0 | 0
KELAR-TG1+TG2+TV_GN_D | 0 | 0 | 0 | 0 | 0 | 0 | 0 | 0 | 0 | 0 | 0 | 0 | 0 | 0 | 0 | 0 | 0 | 0 | 0 | 0 | 0 | 0 | 0 | 0
KELAR-TG1_GN_A | 0 | 0 | 0 | 0 | 0 | 0 | 0 | 0 | 0 | 0 | 0 | 0 | 0 | 0 | 0 | 0 | 0 | 0 | 0 | 0 | 0 | 0 | 0 | 0
KELAR-TG1_GN_B | 0 | 0 | 0 | 0 | 0 | 0 | 0 | 0 | 0 | 0 | 0 | 0 | 0 | 0 | 0 | 0 | 0 | 0 | 0 | 0 | 0 | 0 | 0 | 0
KELAR-TG1_GN_C | 0 | 0 | 0 | 0 | 0 | 0 | 0 | 0 | 0 | 0 | 0 | 0 | 0 | 0 | 0 | 0 | 0 | 0 | 0 | 0 | 0 | 0 | 0 | 0
KELAR-TG1_GN_D | 0 | 0 | 0 | 0 | 0 | 0 | 0 | 0 | 0 | 0 | 0 | 0 | 0 | 0 | 0 | 0 | 0 | 0 | 0 | 0 | 0 | 0 | 0 | 0
KELAR-TG2+0.5TV_GN_A | 0 | 0 | 0 | 0 | 0 | 0 | 0 | 0 | 0 | 0 | 0 | 0 | 0 | 0 | 0 | 0 | 0 | 0 | 0 | 0 | 0 | 0 | 0 | 0
KELAR-TG2+0.5TV_GN_B | 0 | 0 | 0 | 0 | 0 | 0 | 0 | 0 | 0 | 0 | 0 | 0 | 0 | 0 | 0 | 0 | 0 | 0 | 0 | 0 | 0 | 0 | 0 | 0
KELAR-TG2+0.5TV_GN_C | 0 | 0 | 0 | 0 | 0 | 0 | 0 | 0 | 0 | 0 | 0 | 0 | 0 | 0 | 0 | 0 | 0 | 0 | 0 | 0 | 0 | 0 | 0 | 0
KELAR-TG2+0.5TV_GN_D | 0 | 0 | 0 | 0 | 0 | 0 | 0 | 0 | 0 | 0 | 0 | 0 | 0 | 0 | 0 | 0 | 0 | 0 | 0 | 0 | 0 | 0 | 0 | 0
KELAR-TG2_GN_A | 0 | 0 | 0 | 0 | 0 | 0 | 0 | 0 | 0 | 0 | 0 | 0 | 0 | 0 | 0 | 0 | 0 | 0 | 0 | 0 | 0 | 0 | 0 | 0
KELAR-TG2_GN_B | 0 | 0 | 0 | 0 | 0 | 0 | 0 | 0 | 0 | 0 | 0 | 0 | 0 | 0 | 0 | 0 | 0 | 0 | 0 | 0 | 0 | 0 | 0 | 0
KELAR-TG2_GN_C | 0 | 0 | 0 | 0 | 0 | 0 | 0 | 0 | 0 | 0 | 0 | 0 | 0 | 0 | 0 | 0 | 0 | 0 | 0 | 0 | 0 | 0 | 0 | 0
KELAR-TG2_GN_D | 0 | 0 | 0 | 0 | 0 | 0 | 0 | 0 | 0 | 0 | 0 | 0 | 0 | 0 | 0 | 0 | 0 | 0 | 0 | 0 | 0 | 0 | 0 | 0
MEJILLONES_3-TG+TV_GN_A | 0 | 0 | 0 | 0 | 0 | 0 | 0 | 0 | 0 | 0 | 0 | 0 | 0 | 0 | 0 | 0 | 0 | 0 | 0 | 0 | 0 | 0 | 0 | 0
MEJILLONES_3-TG+TV_GN_B | 0 | 0 | 0 | 0 | 0 | 0 | 0 | 0 | 0 | 0 | 0 | 0 | 0 | 0 | 0 | 0 | 0 | 0 | 0 | 0 | 0 | 0 | 0 | 0
MEJILLONES_3-TG+TV_GN_C | 0 | 0 | 0 | 0 | 0 | 0 | 0 | 0 | 0 | 0 | 0 | 0 | 0 | 0 | 0 | 0 | 0 | 0 | 0 | 0 | 0 | 0 | 0 | 0
MEJILLONES_3-TG+TV_GN_D | 0 | 0 | 0 | 0 | 0 | 0 | 0 | 0 | 0 | 0 | 0 | 0 | 0 | 0 | 0 | 0 | 0 | 0 | 0 | 0 | 0 | 0 | 0 | 0
MEJILLONES_3-TG_GN_A | 0 | 0 | 0 | 0 | 0 | 0 | 0 | 0 | 0 | 0 | 0 | 0 | 0 | 0 | 0 | 0 | 0 | 0 | 0 | 0 | 0 | 0 | 0 | 0
MEJILLONES_3-TG_GN_B | 0 | 0 | 0 | 0 | 0 | 0 | 0 | 0 | 0 | 0 | 0 | 0 | 0 | 0 | 0 | 0 | 0 | 0 | 0 | 0 | 0 | 0 | 0 | 0
MEJILLONES_3-TG_GN_C | 0 | 0 | 0 | 0 | 0 | 0 | 0 | 0 | 0 | 0 | 0 | 0 | 0 | 0 | 0 | 0 | 0 | 0 | 0 | 0 | 0 | 0 | 0 | 0
MEJILLONES_3-TG_GN_D | 0 | 0 | 0 | 0 | 0 | 0 | 0 | 0 | 0 | 0 | 0 | 0 | 0 | 0 | 0 | 0 | 0 | 0 | 0 | 0 | 0 | 0 | 0 | 0
NEHUENCO_1-TG+TV_GN_A | 0 | 0 | 0 | 0 | 0 | 0 | 0 | 0 | 0 | 0 | 0 | 0 | 0 | 0 | 0 | 0 | 0 | 0 | 0 | 0 | 0 | 0 | 0 | 0
NEHUENCO_1-TG+TV_GN_B | 0 | 0 | 0 | 0 | 0 | 0 | 0 | 0 | 0 | 0 | 0 | 0 | 0 | 0 | 0 | 0 | 0 | 0 | 0 | 0 | 0 | 0 | 0 | 0
NEHUENCO_1-TG+TV_GN_C | 0 | 0 | 0 | 0 | 0 | 0 | 0 | 0 | 0 | 0 | 0 | 0 | 0 | 0 | 0 | 0 | 0 | 0 | 0 | 0 | 0 | 0 | 0 | 0
NEHUENCO_1-TG+TV_GN_D | 0 | 0 | 0 | 0 | 0 | 0 | 0 | 0 | 0 | 0 | 0 | 0 | 0 | 0 | 0 | 0 | 0 | 0 | 0 | 0 | 0 | 0 | 0 | 0
NEHUENCO_1-TG_GN_B | 0 | 0 | 0 | 0 | 0 | 0 | 0 | 0 | 0 | 0 | 0 | 0 | 0 | 0 | 0 | 0 | 0 | 0 | 0 | 0 | 0 | 0 | 0 | 0
NEHUENCO_1-TG_GN_C | 0 | 0 | 0 | 0 | 0 | 0 | 0 | 0 | 0 | 0 | 0 | 0 | 0 | 0 | 0 | 0 | 0 | 0 | 0 | 0 | 0 | 0 | 0 | 0
NEHUENCO_1-TG_GN_D | 0 | 0 | 0 | 0 | 0 | 0 | 0 | 0 | 0 | 0 | 0 | 0 | 0 | 0 | 0 | 0 | 0 | 0 | 0 | 0 | 0 | 0 | 0 | 0
NEHUENCO_2-TG+TV_GN_A | 0 | 0 | 0 | 0 | 0 | 0 | 0 | 0 | 0 | 0 | 0 | 0 | 0 | 0 | 0 | 0 | 0 | 0 | 0 | 0 | 0 | 0 | 0 | 0
NEHUENCO_2-TG+TV_GN_B | 0 | 0 | 0 | 0 | 0 | 0 | 0 | 0 | 0 | 0 | 0 | 0 | 0 | 0 | 0 | 0 | 0 | 0 | 0 | 0 | 0 | 0 | 0 | 0
NEHUENCO_2-TG+TV_GN_C | 0 | 0 | 0 | 0 | 0 | 0 | 0 | 0 | 0 | 0 | 0 | 0 | 0 | 0 | 0 | 0 | 0 | 0 | 0 | 0 | 0 | 0 | 0 | 0
NEHUENCO_2-TG+TV_GN_D | 0 | 0 | 0 | 0 | 0 | 0 | 0 | 0 | 0 | 0 | 0 | 0 | 0 | 0 | 0 | 0 | 0 | 0 | 0 | 0 | 0 | 0 | 0 | 0
NEHUENCO_9B_GN_A | 0 | 0 | 0 | 0 | 0 | 0 | 0 | 0 | 0 | 0 | 0 | 0 | 0 | 0 | 0 | 0 | 0 | 0 | 0 | 0 | 0 | 0 | 0 | 0
NEHUENCO_9B_GN_B | 0 | 0 | 0 | 0 | 0 | 0 | 0 | 0 | 0 | 0 | 0 | 0 | 0 | 0 | 0 | 0 | 0 | 0 | 0 | 0 | 0 | 0 | 0 | 0
NEHUENCO_9B_GN_C | 0 | 0 | 0 | 0 | 0 | 0 | 0 | 0 | 0 | 0 | 0 | 0 | 0 | 0 | 0 | 0 | 0 | 0 | 0 | 0 | 0 | 0 | 0 | 0
NEHUENCO_9B_GN_D | 0 | 0 | 0 | 0 | 0 | 0 | 0 | 0 | 0 | 0 | 0 | 0 | 0 | 0 | 0 | 0 | 0 | 0 | 0 | 0 | 0 | 0 | 0 | 0
NUEVA_RENCA-TG+TV_GN_A | 0 | 0 | 0 | 0 | 0 | 0 | 0 | 0 | 0 | 0 | 0 | 0 | 0 | 0 | 0 | 0 | 0 | 0 | 0 | 0 | 0 | 0 | 0 | 0
NUEVA_RENCA-TG+TV_GN_B | 0 | 0 | 0 | 0 | 0 | 0 | 0 | 0 | 0 | 0 | 0 | 0 | 0 | 0 | 0 | 0 | 0 | 0 | 0 | 0 | 0 | 0 | 0 | 0
NUEVA_RENCA-TG+TV_GN_C | 0 | 0 | 0 | 0 | 0 | 0 | 0 | 0 | 0 | 0 | 0 | 0 | 0 | 0 | 0 | 0 | 0 | 0 | 0 | 0 | 0 | 0 | 0 | 0
NUEVA_RENCA-TG+TV_GN_D | 0 | 0 | 0 | 0 | 0 | 0 | 0 | 0 | 0 | 0 | 0 | 0 | 0 | 0 | 0 | 0 | 0 | 0 | 0 | 0 | 0 | 0 | 0 | 0
QUINTERO_1A_GN_A | 0 | 0 | 0 | 0 | 0 | 0 | 0 | 0 | 0 | 0 | 0 | 0 | 0 | 0 | 0 | 0 | 0 | 0 | 0 | 0 | 0 | 0 | 0 | 0
QUINTERO_1A_GN_B | 0 | 0 | 0 | 0 | 0 | 0 | 0 | 0 | 0 | 0 | 0 | 0 | 0 | 0 | 0 | 0 | 0 | 0 | 0 | 0 | 0 | 0 | 0 | 0
QUINTERO_1A_GN_C | 0 | 0 | 0 | 0 | 0 | 0 | 0 | 0 | 0 | 0 | 0 | 0 | 0 | 0 | 0 | 0 | 0 | 0 | 0 | 0 | 0 | 0 | 0 | 0
QUINTERO_1A_GN_D | 0 | 0 | 0 | 0 | 0 | 0 | 0 | 0 | 0 | 0 | 0 | 0 | 0 | 0 | 0 | 0 | 0 | 0 | 0 | 0 | 0 | 0 | 0 | 0
QUINTERO_1B_GN_A | 0 | 0 | 0 | 0 | 0 | 0 | 0 | 0 | 0 | 0 | 0 | 0 | 0 | 0 | 0 | 0 | 0 | 0 | 0 | 0 | 0 | 0 | 0 | 0
QUINTERO_1B_GN_B | 0 | 0 | 0 | 0 | 0 | 0 | 0 | 0 | 0 | 0 | 0 | 0 | 0 | 0 | 0 | 0 | 0 | 0 | 0 | 0 | 0 | 0 | 0 | 0
QUINTERO_1B_GN_C | 0 | 0 | 0 | 0 | 0 | 0 | 0 | 0 | 0 | 0 | 0 | 0 | 0 | 0 | 0 | 0 | 0 | 0 | 0 | 0 | 0 | 0 | 0 | 0
QUINTERO_1B_GN_D | 0 | 0 | 0 | 0 | 0 | 0 | 0 | 0 | 0 | 0 | 0 | 0 | 0 | 0 | 0 | 0 | 0 | 0 | 0 | 0 | 0 | 0 | 0 | 0
SAN_ISIDRO-TG+TV-FSTVD_GN_A | 0 | 0 | 0 | 0 | 0 | 0 | 0 | 0 | 0 | 0 | 0 | 0 | 0 | 0 | 0 | 0 | 0 | 0 | 0 | 0 | 0 | 0 | 0 | 0
SAN_ISIDRO-TG+TV-FSTVD_GN_B | 0 | 0 | 0 | 0 | 0 | 0 | 0 | 0 | 0 | 0 | 0 | 0 | 0 | 0 | 0 | 0 | 0 | 0 | 0 | 0 | 0 | 0 | 0 | 0
SAN_ISIDRO-TG+TV-FSTVD_GN_C | 0 | 0 | 0 | 0 | 0 | 0 | 0 | 0 | 0 | 0 | 0 | 0 | 0 | 0 | 0 | 0 | 0 | 0 | 0 | 0 | 0 | 0 | 0 | 0
SAN_ISIDRO-TG+TV-FSTVD_GN_D | 0 | 0 | 0 | 0 | 0 | 0 | 0 | 0 | 0 | 0 | 0 | 0 | 0 | 0 | 0 | 0 | 0 | 0 | 0 | 0 | 0 | 0 | 0 | 0
SAN_ISIDRO-TG+TV_GN_A | 0 | 0 | 0 | 0 | 0 | 0 | 0 | 0 | 0 | 0 | 0 | 0 | 0 | 0 | 0 | 0 | 0 | 0 | 0 | 0 | 0 | 0 | 0 | 0
SAN_ISIDRO-TG+TV_GN_B | 0 | 0 | 0 | 0 | 0 | 0 | 0 | 0 | 0 | 0 | 0 | 0 | 0 | 0 | 0 | 0 | 0 | 0 | 0 | 0 | 0 | 0 | 0 | 0
SAN_ISIDRO-TG+TV_GN_C | 0 | 0 | 0 | 0 | 0 | 0 | 0 | 0 | 0 | 0 | 0 | 0 | 0 | 0 | 0 | 0 | 0 | 0 | 0 | 0 | 0 | 0 | 0 | 0
SAN_ISIDRO-TG+TV_GN_D | 0 | 0 | 0 | 0 | 0 | 0 | 0 | 0 | 0 | 0 | 0 | 0 | 0 | 0 | 0 | 0 | 0 | 0 | 0 | 0 | 0 | 0 | 0 | 0
SAN_ISIDRO-TG_GN_A | 0 | 0 | 0 | 0 | 0 | 0 | 0 | 0 | 0 | 0 | 0 | 0 | 0 | 0 | 0 | 0 | 0 | 0 | 0 | 0 | 0 | 0 | 0 | 0
SAN_ISIDRO-TG_GN_B | 0 | 0 | 0 | 0 | 0 | 0 | 0 | 0 | 0 | 0 | 0 | 0 | 0 | 0 | 0 | 0 | 0 | 0 | 0 | 0 | 0 | 0 | 0 | 0
SAN_ISIDRO-TG_GN_C | 0 | 0 | 0 | 0 | 0 | 0 | 0 | 0 | 0 | 0 | 0 | 0 | 0 | 0 | 0 | 0 | 0 | 0 | 0 | 0 | 0 | 0 | 0 | 0
SAN_ISIDRO-TG_GN_D | 0 | 0 | 0 | 0 | 0 | 0 | 0 | 0 | 0 | 0 | 0 | 0 | 0 | 0 | 0 | 0 | 0 | 0 | 0 | 0 | 0 | 0 | 0 | 0
SAN_ISIDRO_2-TG+TV-FSTVU_GN_A | 0 | 0 | 0 | 0 | 0 | 0 | 0 | 0 | 0 | 0 | 0 | 0 | 0 | 0 | 0 | 0 | 0 | 0 | 0 | 0 | 0 | 0 | 0 | 0
SAN_ISIDRO_2-TG+TV-FSTVU_GN_B | 0 | 0 | 0 | 0 | 0 | 0 | 0 | 0 | 0 | 0 | 0 | 0 | 0 | 0 | 0 | 0 | 0 | 0 | 0 | 0 | 0 | 0 | 0 | 0
SAN_ISIDRO_2-TG+TV-FSTVU_GN_C | 0 | 0 | 0 | 0 | 0 | 0 | 0 | 0 | 0 | 0 | 0 | 0 | 0 | 0 | 0 | 0 | 0 | 0 | 0 | 0 | 0 | 0 | 0 | 0
SAN_ISIDRO_2-TG+TV-FSTVU_GN_D | 0 | 0 | 0 | 0 | 0 | 0 | 0 | 0 | 0 | 0 | 0 | 0 | 0 | 0 | 0 | 0 | 0 | 0 | 0 | 0 | 0 | 0 | 0 | 0
SAN_ISIDRO_2-TG+TV_GN_A | 0 | 0 | 0 | 0 | 0 | 0 | 0 | 0 | 0 | 0 | 0 | 0 | 0 | 0 | 0 | 0 | 0 | 0 | 0 | 0 | 0 | 0 | 0 | 0
SAN_ISIDRO_2-TG+TV_GN_B | 0 | 0 | 0 | 0 | 0 | 0 | 0 | 0 | 0 | 0 | 0 | 0 | 0 | 0 | 0 | 0 | 0 | 0 | 0 | 0 | 0 | 0 | 0 | 0
SAN_ISIDRO_2-TG+TV_GN_C | 0 | 0 | 0 | 0 | 0 | 0 | 0 | 0 | 0 | 0 | 0 | 0 | 0 | 0 | 0 | 0 | 0 | 0 | 0 | 0 | 0 | 0 | 0 | 0
SAN_ISIDRO_2-TG+TV_GN_D | 0 | 0 | 0 | 0 | 0 | 0 | 0 | 0 | 0 | 0 | 0 | 0 | 0 | 0 | 0 | 0 | 0 | 0 | 0 | 0 | 0 | 0 | 0 | 0
SAN_ISIDRO_2-TG_GN_A | 0 | 0 | 0 | 0 | 0 | 0 | 0 | 0 | 0 | 0 | 0 | 0 | 0 | 0 | 0 | 0 | 0 | 0 | 0 | 0 | 0 | 0 | 0 | 0
SAN_ISIDRO_2-TG_GN_B | 0 | 0 | 0 | 0 | 0 | 0 | 0 | 0 | 0 | 0 | 0 | 0 | 0 | 0 | 0 | 0 | 0 | 0 | 0 | 0 | 0 | 0 | 0 | 0
SAN_ISIDRO_2-TG_GN_C | 0 | 0 | 0 | 0 | 0 | 0 | 0 | 0 | 0 | 0 | 0 | 0 | 0 | 0 | 0 | 0 | 0 | 0 | 0 | 0 | 0 | 0 | 0 | 0
SAN_ISIDRO_2-TG_GN_D | 0 | 0 | 0 | 0 | 0 | 0 | 0 | 0 | 0 | 0 | 0 | 0 | 0 | 0 | 0 | 0 | 0 | 0 | 0 | 0 | 0 | 0 | 0 | 0
TALTAL_1_GN_A | 0 | 0 | 0 | 0 | 0 | 0 | 0 | 0 | 0 | 0 | 0 | 0 | 0 | 0 | 0 | 0 | 0 | 0 | 0 | 0 | 0 | 0 | 0 | 0
TALTAL_1_GN_B | 0 | 0 | 0 | 0 | 0 | 0 | 0 | 0 | 0 | 0 | 0 | 0 | 0 | 0 | 0 | 0 | 0 | 0 | 0 | 0 | 0 | 0 | 0 | 0
TALTAL_1_GN_C | 0 | 0 | 0 | 0 | 0 | 0 | 0 | 0 | 0 | 0 | 0 | 0 | 0 | 0 | 0 | 0 | 0 | 0 | 0 | 0 | 0 | 0 | 0 | 0
TALTAL_1_GN_D | 0 | 0 | 0 | 0 | 0 | 0 | 0 | 0 | 0 | 0 | 0 | 0 | 0 | 0 | 0 | 0 | 0 | 0 | 0 | 0 | 0 | 0 | 0 | 0
TALTAL_2_GN_A | 0 | 0 | 0 | 0 | 0 | 0 | 0 | 0 | 0 | 0 | 0 | 0 | 0 | 0 | 0 | 0 | 0 | 0 | 0 | 0 | 0 | 0 | 0 | 0
TALTAL_2_GN_B | 0 | 0 | 0 | 0 | 0 | 0 | 0 | 0 | 0 | 0 | 0 | 0 | 0 | 0 | 0 | 0 | 0 | 0 | 0 | 0 | 0 | 0 | 0 | 0
TALTAL_2_GN_C | 0 | 0 | 0 | 0 | 0 | 0 | 0 | 0 | 0 | 0 | 0 | 0 | 0 | 0 | 0 | 0 | 0 | 0 | 0 | 0 | 0 | 0 | 0 | 0
TALTAL_2_GN_D | 0 | 0 | 0 | 0 | 0 | 0 | 0 | 0 | 0 | 0 | 0 | 0 | 0 | 0 | 0 | 0 | 0 | 0 | 0 | 0 | 0 | 0 | 0 | 0
TOCOPILLA-TG3_GN_A | 0 | 0 | 0 | 0 | 0 | 0 | 0 | 0 | 0 | 0 | 0 | 0 | 0 | 0 | 0 | 0 | 0 | 0 | 0 | 0 | 0 | 0 | 0 | 0
TOCOPILLA-TG3_GN_B | 0 | 0 | 0 | 0 | 0 | 0 | 0 | 0 | 0 | 0 | 0 | 0 | 0 | 0 | 0 | 0 | 0 | 0 | 0 | 0 | 0 | 0 | 0 | 0
TOCOPILLA-TG3_GN_C | 0 | 0 | 0 | 0 | 0 | 0 | 0 | 0 | 0 | 0 | 0 | 0 | 0 | 0 | 0 | 0 | 0 | 0 | 0 | 0 | 0 | 0 | 0 | 0
TOCOPILLA-TG3_GN_D | 0 | 0 | 0 | 0 | 0 | 0 | 0 | 0 | 0 | 0 | 0 | 0 | 0 | 0 | 0 | 0 | 0 | 0 | 0 | 0 | 0 | 0 | 0 | 0
TOCOPILLA_U16-TG+TV_GN_A | 0 | 0 | 0 | 0 | 0 | 0 | 0 | 0 | 0 | 0 | 0 | 0 | 0 | 0 | 0 | 0 | 0 | 0 | 0 | 0 | 0 | 0 | 0 | 0
TOCOPILLA_U16-TG+TV_GN_B | 0 | 0 | 0 | 0 | 0 | 0 | 0 | 0 | 0 | 0 | 0 | 0 | 0 | 0 | 0 | 0 | 0 | 0 | 0 | 0 | 0 | 0 | 0 | 0
TOCOPILLA_U16-TG+TV_GN_C | 0 | 0 | 0 | 0 | 0 | 0 | 0 | 0 | 0 | 0 | 0 | 0 | 0 | 0 | 0 | 0 | 0 | 0 | 0 | 0 | 0 | 0 | 0 | 0
TOCOPILLA_U16-TG+TV_GN_D | 0 | 0 | 0 | 0 | 0 | 0 | 0 | 0 | 0 | 0 | 0 | 0 | 0 | 0 | 0 | 0 | 0 | 0 | 0 | 0 | 0 | 0 | 0 | 0
TOCOPILLA_U16-TG_GN_A | 0 | 0 | 0 | 0 | 0 | 0 | 0 | 0 | 0 | 0 | 0 | 0 | 0 | 0 | 0 | 0 | 0 | 0 | 0 | 0 | 0 | 0 | 0 | 0
TOCOPILLA_U16-TG_GN_B | 0 | 0 | 0 | 0 | 0 | 0 | 0 | 0 | 0 | 0 | 0 | 0 | 0 | 0 | 0 | 0 | 0 | 0 | 0 | 0 | 0 | 0 | 0 | 0
TOCOPILLA_U16-TG_GN_C | 0 | 0 | 0 | 0 | 0 | 0 | 0 | 0 | 0 | 0 | 0 | 0 | 0 | 0 | 0 | 0 | 0 | 0 | 0 | 0 | 0 | 0 | 0 | 0
TOCOPILLA_U16-TG_GN_D | 0 | 0 | 0 | 0 | 0 | 0 | 0 | 0 | 0 | 0 | 0 | 0 | 0 | 0 | 0 | 0 | 0 | 0 | 0 | 0 | 0 | 0 | 0 | 0
ALENA_EO | 0 | 0 | 0 | 0 | 0 | 0 | 0 | 0 | 0 | 0 | 0 | 0 | 0 | 0 | 0 | 0 | 0 | 0 | 0 | 0 | 0 | 0 | 0 | 0
ATACAMA_EO | 0 | 0 | 0 | 0 | 0 | 0 | 0 | 0 | 0 | 0 | 0 | 0 | 0 | 0 | 0 | 0 | 0 | 0 | 0 | 0 | 0 | 0 | 0 | 0
AURORA_EO | 0 | 0 | 0 | 0 | 0 | 0 | 0 | 0 | 0 | 0 | 0 | 0 | 0 | 0 | 0 | 0 | 0 | 0 | 0 | 0 | 0 | 0 | 0 | 0
CABO_LEONES_1_EO | 0 | 0 | 0 | 0 | 0 | 0 | 0 | 0 | 0 | 0 | 0 | 0 | 0 | 0 | 0 | 0 | 0 | 0 | 0 | 0 | 0 | 0 | 0 | 0
CABO_LEONES_2_EO | 0 | 0 | 0 | 0 | 0 | 0 | 0 | 0 | 0 | 0 | 0 | 0 | 0 | 0 | 0 | 0 | 0 | 0 | 0 | 0 | 0 | 0 | 0 | 0
CABO_LEONES_3_EO | 0 | 0 | 0 | 0 | 0 | 0 | 0 | 0 | 0 | 0 | 0 | 0 | 0 | 0 | 0 | 0 | 0 | 0 | 0 | 0 | 0 | 0 | 0 | 0
CALAMA_EO | 0 | 0 | 0 | 0 | 0 | 0 | 25.6735 | 27.1116 | 0 | 0 | 0 | 0 | 0 | 0 | 0 | 0 | 0 | 0 | 0 | 0 | 0 | 0 | 0 | 0
CAMPO_LINDO_EO | 0 | 0 | 0 | 0 | 0 | 0 | 0 | 0 | 0 | 0 | 0 | 0 | 0 | 0 | 0 | 0 | 0 | 0 | 0 | 0 | 0 | 0 | 0 | 0
CANCURA_EO | 0 | 0 | 0 | 0 | 0 | 0 | 0 | 0 | 0 | 0 | 0 | 0 | 0 | 0 | 0 | 0 | 0 | 0 | 0 | 0 | 0 | 0 | 0 | 0
CANELA_2_EO | 0 | 0 | 0 | 0 | 0 | 0 | 0 | 0 | 0 | 0 | 0 | 0 | 0 | 0 | 0 | 0 | 0 | 0 | 0 | 0 | 0 | 0 | 0 | 0
CANELA_EO | 0 | 0 | 0 | 0 | 0 | 0 | 0 | 0 | 0 | 0 | 0 | 0 | 0 | 0 | 0 | 0 | 0 | 0 | 0 | 0 | 0 | 0 | 0 | 0
CERRO_TIGRE_EO | 0 | 0 | 0 | 0 | 0 | 0 | 0 | 0 | 0 | 0 | 0 | 0 | 0 | 0 | 0 | 0 | 0 | 0 | 0 | 0 | 0 | 0 | 0 | 0
CUEL_EO | 0 | 0 | 0 | 0 | 0 | 0 | 0 | 0 | 0 | 0 | 0 | 0 | 0 | 0 | 0 | 0 | 0 | 0 | 0 | 0 | 0 | 0 | 0 | 0
EL_ARRAYAN_EO | 0 | 0 | 0 | 0 | 0 | 0 | 0 | 0 | 0 | 0 | 0 | 0 | 0 | 0 | 0 | 0 | 0 | 0 | 0 | 0 | 0 | 0 | 0 | 0
LA_CABANA_EO | 0 | 0 | 0 | 0 | 0 | 0 | 0 | 0 | 0 | 0 | 0 | 0 | 0 | 0 | 0 | 0 | 0 | 0 | 0 | 0 | 0 | 0 | 0 | 0
LA_FLOR_EO | 0 | 0 | 0 | 0 | 0 | 0 | 0 | 0 | 0 | 0 | 0 | 0 | 0 | 0 | 0 | 0 | 0 | 0 | 0 | 0 | 0 | 0 | 0 | 0
LLANOS_DEL_VIENTO_EO | 0 | 0 | 0 | 0 | 0 | 0 | 0 | 0 | 0 | 0 | 0 | 0 | 0 | 0 | 0 | 0 | 0 | 0 | 0 | 0 | 0 | 0 | 0 | 0
LOMAS_DE_DUQUECO_EO | 0 | 0 | 0 | 0 | 0 | 0 | 0 | 0 | 0 | 0 | 0 | 0 | 0 | 0 | 0 | 0 | 0 | 0 | 0 | 0 | 0 | 0 | 0 | 0
LOS_BUENOS_AIRES_EO | 0 | 0 | 0 | 0 | 0 | 0 | 0 | 0 | 0 | 0 | 0 | 0 | 0 | 0 | 0 | 0 | 0 | 0 | 0 | 0 | 0 | 0 | 0 | 0
LOS_CURUROS_EO | 0 | 0 | 0 | 0 | 0 | 0 | 0 | 0 | 0 | 0 | 0 | 0 | 0 | 0 | 0 | 0 | 0 | 0 | 0 | 0 | 0 | 0 | 0 | 0
LOS_OLMOS_EO | 0 | 0 | 0 | 0 | 0 | 0 | 0 | 0 | 0 | 0 | 0 | 0 | 0 | 0 | 0 | 0 | 0 | 0 | 0 | 0 | 0 | 0 | 0 | 0
MALLECO_NORTE_EO | 0 | 0 | 0 | 0 | 0 | 0 | 0 | 0 | 0 | 0 | 0 | 0 | 0 | 0 | 0 | 0 | 0 | 0 | 0 | 0 | 0 | 0 | 0 | 0
MALLECO_SUR_EO | 0 | 0 | 0 | 0 | 0 | 0 | 0 | 0 | 0 | 0 | 0 | 0 | 0 | 0 | 0 | 0 | 0 | 0 | 0 | 0 | 0 | 0 | 0 | 0
MESAMAVIDA_EO | 0 | 0 | 0 | 0 | 0 | 0 | 0 | 0 | 0 | 0 | 0 | 0 | 0 | 0 | 0 | 0 | 0 | 0 | 0 | 0 | 0 | 0 | 0 | 0
MONTE_REDONDO_EO | 0 | 0 | 0 | 0 | 0 | 0 | 0 | 0 | 0 | 0 | 0 | 0 | 0 | 0 | 0 | 0 | 0 | 0 | 0 | 0 | 0 | 0 | 0 | 0
NEGRETE_EO | 0 | 0 | 0 | 0 | 0 | 0 | 0 | 0 | 0 | 0 | 0 | 0 | 0 | 0 | 0 | 0 | 0 | 0 | 0 | 0 | 0 | 0 | 0 | 0
PUELCHE_SUR_EO | 0 | 0 | 0 | 0 | 0 | 0 | 0 | 0 | 0 | 0 | 0 | 0 | 0 | 0 | 0 | 0 | 0 | 0 | 0 | 0 | 0 | 0 | 0 | 0
PUNTA_COLORADA_EO | 0 | 0 | 0 | 0 | 0 | 0 | 0 | 0 | 0 | 0 | 0 | 0 | 0 | 0 | 0 | 0 | 0 | 0 | 0 | 0 | 0 | 0 | 0 | 0
PUNTA_SIERRA_EO | 0 | 0 | 0 | 0 | 0 | 0 | 0 | 0 | 0 | 0 | 0 | 0 | 0 | 0 | 0 | 0 | 0 | 0 | 0 | 0 | 0 | 0 | 0 | 0
RENAICO_2_EO | 0 | 0 | 0 | 0 | 0 | 0 | 0 | 0 | 0 | 0 | 0 | 0 | 0 | 0 | 0 | 0 | 0 | 0 | 0 | 0 | 0 | 0 | 0 | 0
RENAICO_EO | 0 | 0 | 0 | 0 | 0 | 0 | 0 | 0 | 0 | 0 | 0 | 0 | 0 | 0 | 0 | 0 | 0 | 0 | 0 | 0 | 0 | 0 | 0 | 0
SAN_GABRIEL_EO | 0 | 0 | 0 | 0 | 0 | 0 | 0 | 0 | 0 | 0 | 0 | 0 | 0 | 0 | 0 | 0 | 0 | 0 | 0 | 0 | 0 | 0 | 0 | 0
SAN_JUAN_EO | 0 | 0 | 0 | 0 | 0 | 0 | 0 | 0 | 0 | 0 | 0 | 0 | 0 | 0 | 0 | 0 | 0 | 0 | 0 | 0 | 0 | 0 | 0 | 0
SAN_PEDRO_2_EO | 0 | 0 | 0 | 0 | 0 | 0 | 0 | 0 | 0 | 0 | 0 | 0 | 0 | 0 | 0 | 0 | 0 | 0 | 0 | 0 | 0 | 0 | 0 | 0
SAN_PEDRO_EO | 0 | 0 | 0 | 0 | 0 | 0 | 0 | 0 | 0 | 0 | 0 | 0 | 0 | 0 | 0 | 0 | 0 | 0 | 0 | 0 | 0 | 0 | 0 | 0
SARCO_EO | 0 | 0 | 0 | 0 | 0 | 0 | 0 | 0 | 0 | 0 | 0 | 0 | 0 | 0 | 0 | 0 | 0 | 0 | 0 | 0 | 0 | 0 | 0 | 0
SIERRA_GORDA_EO | 0 | 0 | 0 | 0 | 0 | 0 | 0 | 0 | 0 | 0 | 0 | 0 | 0 | 0 | 0 | 0 | 0 | 0 | 0 | 0 | 0 | 0 | 0 | 0
TALINAY_ORIENTE_EO | 0 | 0 | 0 | 0 | 0 | 0 | 0 | 0 | 0 | 0 | 0 | 0 | 0 | 0 | 0 | 0 | 0 | 0 | 0 | 0 | 0 | 0 | 0 | 0
TALINAY_PONIENTE_EO | 0 | 0 | 0 | 0 | 0 | 0 | 0 | 0 | 0 | 0 | 0 | 0 | 0 | 0 | 0 | 0 | 0 | 0 | 0 | 0 | 0 | 0 | 0 | 0
TALTAL_EO | 0 | 0 | 0 | 0 | 0 | 0 | 0 | 0 | 0 | 0 | 0 | 0 | 0 | 0 | 0 | 0 | 0 | 0 | 0 | 0 | 0 | 0 | 0 | 0
TCHAMMA_EO | 0 | 0 | 0 | 0 | 0 | 0 | 0 | 0 | 0 | 0 | 0 | 0 | 0 | 0 | 0 | 0 | 0 | 0 | 0 | 0 | 0 | 0 | 0 | 0
TOLPAN_SUR_EO | 0 | 0 | 0 | 0 | 0 | 0 | 0 | 0 | 0 | 0 | 0 | 0 | 0 | 0 | 0 | 0 | 0 | 0 | 0 | 0 | 0 | 0 | 0 | 0
UCUQUER_2_EO | 0 | 0 | 0 | 0 | 0 | 0 | 0 | 0 | 0 | 0 | 0 | 0 | 0 | 0 | 0 | 0 | 0 | 0 | 0 | 0 | 0 | 0 | 0 | 0
VALLE_DE_LOS_VIENTOS_EO | 0 | 0 | 0 | 0 | 0 | 0 | 0 | 0 | 0 | 0 | 0 | 0 | 0 | 0 | 0 | 0 | 0 | 0 | 0 | 0 | 0 | 0 | 0 | 0
ALMEYDA_FV | 0 | 0 | 0 | 0 | 0 | 0 | 0 | 0 | 0 | 0 | 0 | 0 | 0 | 0 | 0 | 0 | 0 | 0 | 0 | 0 | 0 | 0 | 0 | 0
ANDES_2A_FV | 0 | 0 | 0 | 0 | 0 | 0 | 0 | 0 | 0 | 0 | 0 | 0 | 0 | 0 | 0 | 0 | 0 | 0 | 0 | 0 | 0 | 0 | 0 | 0
ANDES_2B_FV | 0 | 0 | 0 | 0 | 0 | 0 | 0 | 0 | 0 | 0 | 0 | 0 | 0 | 0 | 0 | 0 | 0 | 0 | 0 | 0 | 0 | 0 | 0 | 0
ANDES_FV | 0 | 0 | 0 | 0 | 0 | 0 | 0 | 0 | 0 | 0 | 0 | 0 | 0 | 0 | 0 | 0 | 0 | 0 | 0 | 0 | 0 | 0 | 0 | 0
ATACAMA_SOLAR_2_FV | 0 | 0 | 0 | 0 | 0 | 0 | 0 | 0 | 0 | 0 | 0 | 0 | 0 | 0 | 0 | 0 | 0 | 0 | 0 | 0 | 0 | 0 | 0 | 0
AZABACHE_FV | 0 | 0 | 0 | 0 | 0 | 0 | 0 | 0 | 0 | 0 | 0 | 0 | 0 | 0 | 0 | 0 | 0 | 0 | 0 | 0 | 0 | 0 | 0 | 0
BOLERO_1_FV | 0 | 0 | 0 | 0 | 0 | 0 | 0 | 0 | 0 | 0 | 0 | 0 | 0 | 0 | 0 | 0 | 0 | 0 | 0 | 0 | 0 | 0 | 0 | 0
CAMPOS_DEL_SOL_FV | 0 | 0 | 0 | 0 | 0 | 0 | 0 | 0 | 0 | 0 | 0 | 0 | 0 | 0 | 0 | 0 | 0 | 0 | 0 | 0 | 0 | 0 | 0 | 0
CAPRICORNIO_FV | 0 | 0 | 0 | 0 | 0 | 0 | 0 | 0 | 0 | 0 | 0 | 0 | 0 | 0 | 0 | 0 | 0 | 0 | 0 | 0 | 0 | 0 | 0 | 0
CARRERA_PINTO_FV | 0 | 0 | 0 | 0 | 0 | 0 | 0 | 0 | 0 | 0 | 0 | 0 | 0 | 0 | 0 | 0 | 0 | 0 | 0 | 0 | 0 | 0 | 0 | 0
CHANARES_FV | 0 | 0 | 0 | 0 | 0 | 0 | 0 | 0 | 0 | 0 | 0 | 0 | 0 | 0 | 0 | 0 | 0 | 0 | 0 | 0 | 0 | 0 | 0 | 0
CONEJO_FV | 0 | 0 | 0 | 0 | 0 | 0 | 0 | 0 | 0 | 0 | 0 | 0 | 0 | 0 | 0 | 0 | 0 | 0 | 0 | 0 | 0 | 0 | 0 | 0
COYA_FV | 0 | 0 | 0 | 0 | 0 | 0 | 0 | 0 | 0 | 0 | 0 | 0 | 0 | 0 | 0 | 0 | 0 | 0 | 0 | 0 | 0 | 0 | 0 | 0
DIEGO_ALMAGRO_SUR_FV | 0 | 0 | 0 | 0 | 0 | 0 | 0 | 0 | 0 | 0 | 0 | 0 | 0 | 0 | 0 | 0 | 0 | 0 | 0 | 0 | 0 | 0 | 0 | 0
DIEGO_DE_ALMAGRO_FV | 0 | 0 | 0 | 0 | 0 | 0 | 0 | 0 | 0 | 0 | 0 | 0 | 0 | 0 | 0 | 0 | 0 | 0 | 0 | 0 | 0 | 0 | 0 | 0
DOMEYKO_FV | 0 | 0 | 0 | 0 | 0 | 0 | 0 | 0 | 0 | 0 | 0 | 0 | 0 | 0 | 0 | 0 | 0 | 0 | 0 | 0 | 0 | 0 | 0 | 0
DONA_CARMEN_FV | 0 | 0 | 0 | 0 | 0 | 0 | 0 | 0 | 0 | 0 | 0 | 0 | 0 | 0 | 0 | 0 | 0 | 0 | 0 | 0 | 0 | 0 | 0 | 0
DON_HUMBERTO_FV | 0 | 0 | 0 | 0 | 0 | 0 | 0 | 4.599 | 16.425 | 0 | 0 | 0 | 0 | 0 | 0 | 0 | 21.316 | 7.592 | 0 | 0 | 0 | 0 | 0 | 0
ELENA_FV | 0 | 0 | 0 | 0 | 0 | 0 | 0 | 0 | 0 | 0 | 0 | 0 | 0 | 0 | 0 | 0 | 0 | 0 | 0 | 0 | 0 | 0 | 0 | 0
EL_PELICANO_FV | 0 | 0 | 0 | 0 | 0 | 0 | 0 | 0 | 0 | 0 | 0 | 0 | 0 | 0 | 0 | 0 | 0 | 0 | 0 | 0 | 0 | 0 | 0 | 0
EL_ROMERO_FV | 0 | 0 | 0 | 0 | 0 | 0 | 0 | 0 | 0 | 0 | 0 | 0 | 0 | 0 | 0 | 0 | 0 | 0 | 0 | 0 | 0 | 0 | 0 | 0
FINIS_TERRAE_FV | 0 | 0 | 0 | 0 | 0 | 0 | 0 | 0 | 0 | 0 | 0 | 0 | 0 | 0 | 0 | 0 | 0 | 0 | 0 | 0 | 0 | 0 | 0 | 0
GRANJA_FV | 0 | 0 | 0 | 0 | 0 | 0 | 0 | 0 | 0 | 0 | 0 | 0 | 0 | 0 | 0 | 0 | 0 | 0 | 0 | 0 | 0 | 0 | 0 | 0
GUANCHOI_FV | 0 | 0 | 0 | 0 | 0 | 0 | 0 | 0 | 0 | 0 | 0 | 0 | 0 | 0 | 0 | 0 | 0 | 0 | 0 | 0 | 0 | 0 | 0 | 0
HUATACONDO_FV | 0 | 0 | 0 | 0 | 0 | 0 | 0 | 0 | 0 | 0 | 0 | 0 | 0 | 0 | 0 | 0 | 0 | 0 | 0 | 0 | 0 | 0 | 0 | 0
JAMA_1_FV | 0 | 0 | 0 | 0 | 0 | 0 | 0 | 0 | 0 | 0 | 0 | 0 | 0 | 0 | 0 | 0 | 0 | 0 | 0 | 0 | 0 | 0 | 0 | 0
JAMA_2_FV | 0 | 0 | 0 | 0 | 0 | 0 | 0 | 0 | 0 | 0 | 0 | 0 | 0 | 0 | 0 | 0 | 0 | 0 | 0 | 0 | 0 | 0 | 0 | 0
JAVIERA_FV | 0 | 0 | 0 | 0 | 0 | 0 | 0 | 0 | 0 | 0 | 0 | 0 | 0 | 0 | 0 | 0 | 0 | 0 | 0 | 0 | 0 | 0 | 0 | 0
LALACKAMA_2_FV | 0 | 0 | 0 | 0 | 0 | 0 | 0 | 0 | 0 | 0 | 0 | 0 | 0 | 0 | 0 | 0 | 0 | 0 | 0 | 0 | 0 | 0 | 0 | 0
LALACKAMA_FV | 0 | 0 | 0 | 0 | 0 | 0 | 0 | 0 | 0 | 0 | 0 | 0 | 0 | 0 | 0 | 0 | 0 | 0 | 0 | 0 | 0 | 0 | 0 | 0
LAS_SALINAS_FV | 0 | 0 | 0 | 0 | 0 | 0 | 0 | 0 | 0 | 0 | 0 | 0 | 0 | 0 | 0 | 0 | 0 | 0 | 0 | 0 | 0 | 0 | 0 | 0
LA_CRUZ_SOLAR_FV | 0 | 0 | 0 | 0 | 0 | 0 | 0 | 0 | 0 | 0 | 0 | 0 | 0 | 0 | 0 | 0 | 0 | 0 | 0 | 0 | 0 | 0 | 0 | 0
LA_HUAYCA_2_FV | 0 | 0 | 0 | 0 | 0 | 0 | 0 | 0 | 0 | 0 | 0 | 0 | 0 | 0 | 0 | 0 | 0 | 0 | 0 | 0 | 0 | 0 | 0 | 0
LA_HUELLA_FV | 0 | 0 | 0 | 0 | 0 | 0 | 0 | 0 | 0 | 0 | 0 | 0 | 0 | 0 | 0 | 0 | 0 | 0 | 0 | 0 | 0 | 0 | 0 | 0
LLANO_DE_LLAMPOS_FV | 0 | 0 | 0 | 0 | 0 | 0 | 0 | 0 | 0 | 0 | 0 | 0 | 0 | 0 | 0 | 0 | 0 | 0 | 0 | 0 | 0 | 0 | 0 | 0
LOS_LOROS_FV | 0 | 0 | 0 | 0 | 0 | 0 | 0 | 0 | 0 | 0 | 0 | 0 | 0 | 0 | 0 | 0 | 0 | 0 | 0 | 0 | 0 | 0 | 0 | 0
LUZ_DEL_NORTE_FV | 0 | 0 | 0 | 0 | 0 | 0 | 0 | 0 | 0 | 0 | 0 | 0 | 0 | 0 | 0 | 0 | 0 | 0 | 0 | 0 | 0 | 0 | 0 | 0
MALGARIDA_FV | 0 | 0 | 0 | 0 | 0 | 0 | 0 | 0 | 0 | 0 | 0 | 0 | 0 | 0 | 0 | 0 | 0 | 0 | 0 | 0 | 0 | 0 | 0 | 0
MANZANO_FV | 0 | 0 | 0 | 0 | 0 | 0 | 0 | 0 | 0 | 0 | 0 | 0 | 0 | 0 | 0 | 0 | 0 | 0 | 0 | 0 | 0 | 0 | 0 | 0
MARIA_ELENA_FV | 0 | 0 | 0 | 0 | 0 | 0 | 0 | 0 | 0 | 0 | 0 | 0 | 0 | 0 | 0 | 0 | 0 | 0 | 0 | 0 | 0 | 0 | 0 | 0
MESETA_DE_LOS_ANDES_FV | 0 | 0 | 0 | 0 | 0 | 0 | 0 | 0 | 0 | 0 | 0 | 0 | 0 | 0 | 0 | 0 | 0 | 0 | 0 | 0 | 0 | 0 | 0 | 0
NUEVO_QUILLAGUA_FV | 0 | 0 | 0 | 0 | 0 | 0 | 0 | 0 | 0 | 0 | 0 | 0 | 0 | 0 | 0 | 0 | 0 | 0 | 0 | 0 | 0 | 0 | 0 | 0
PAMPA_SOLAR_NORTE_FV | 0 | 0 | 0 | 0 | 0 | 0 | 0 | 0 | 0 | 0 | 0 | 0 | 0 | 0 | 0 | 0 | 0 | 0 | 0 | 0 | 0 | 0 | 0 | 0
PAMPA_TIGRE_FV | 0 | 0 | 0 | 0 | 0 | 0 | 0 | 0 | 0 | 0 | 0 | 0 | 0 | 0 | 0 | 0 | 0 | 0 | 0 | 0 | 0 | 0 | 0 | 0
QUILAPILUN_FV | 0 | 0 | 0 | 0 | 0 | 0 | 0 | 0 | 0 | 0 | 0 | 0 | 0 | 0 | 0 | 0 | 0 | 0 | 0 | 0 | 0 | 0 | 0 | 0
RIO_ESCONDIDO_FV | 0 | 0 | 0 | 0 | 0 | 0 | 0 | 0 | 0 | 0 | 0 | 0 | 0 | 0 | 0 | 0 | 0 | 0 | 0 | 0 | 0 | 0 | 0 | 0
SALVADOR_FV | 0 | 0 | 0 | 0 | 0 | 0 | 0 | 0 | 0 | 0 | 0 | 0 | 0 | 0 | 0 | 0 | 0 | 0 | 0 | 0 | 0 | 0 | 0 | 0
SANTA_ISABEL_FV | 0 | 0 | 0 | 0 | 0 | 0 | 0 | 0 | 0 | 0 | 0 | 0 | 0 | 0 | 0 | 0 | 0 | 0 | 0 | 0 | 0 | 0 | 0 | 0
SANTIAGO_SOLAR_FV | 0 | 0 | 0 | 0 | 0 | 0 | 0 | 0 | 0 | 0 | 0 | 0 | 0 | 0 | 0 | 0 | 0 | 0 | 0 | 0 | 0 | 0 | 0 | 0
SAN_ANDRES_FV | 0 | 0 | 0 | 0 | 0 | 0 | 0 | 0 | 0 | 0 | 0 | 0 | 0 | 0 | 0 | 0 | 0 | 0 | 0 | 0 | 0 | 0 | 0 | 0
SAN_PEDRO_FV | 0 | 0 | 0 | 0 | 0 | 0 | 0 | 0 | 0 | 0 | 0 | 0 | 0 | 0 | 0 | 0 | 0 | 0 | 0 | 0 | 0 | 0 | 0 | 0
SOL_DE_DESIERTO_FV | 0 | 0 | 0 | 0 | 0 | 0 | 0 | 0 | 0 | 0 | 0 | 0 | 158 | 0 | 0 | 149.125 | 0 | 0 | 0 | 0 | 0 | 0 | 0 | 0
SOL_DE_LILA_FV | 0 | 0 | 0 | 0 | 0 | 0 | 0 | 0 | 0 | 0 | 0 | 0 | 0 | 0 | 0 | 0 | 0 | 0 | 0 | 0 | 0 | 0 | 0 | 0
SOL_DE_LOS_ANDES_FV | 0 | 0 | 0 | 0 | 0 | 0 | 0 | 0 | 0 | 0 | 0 | 0 | 0 | 0 | 0 | 0 | 0 | 0 | 0 | 0 | 0 | 0 | 0 | 0
TAMAYA_FV | 0 | 0 | 0 | 0 | 0 | 0 | 0 | 0 | 0 | 0 | 0 | 0 | 0 | 0 | 0 | 0 | 0 | 0 | 0 | 0 | 0 | 0 | 0 | 0
URIBE_SOLAR_FV | 0 | 0 | 0 | 0 | 0 | 0 | 0 | 0 | 0 | 0 | 0 | 0 | 0 | 0 | 0 | 0 | 0 | 0 | 0 | 0 | 0 | 0 | 0 | 0
USYA_FV | 0 | 0 | 0 | 0 | 0 | 0 | 0 | 0 | 0 | 0 | 0 | 0 | 0 | 0 | 0 | 0 | 0 | 0 | 0 | 0.5593 | 0 | 0 | 0 | 0
VALLE_DEL_SOL_FV | 0 | 0 | 0 | 0 | 0 | 0 | 0 | 0 | 0 | 0 | 0 | 0 | 0 | 0 | 0 | 0 | 0 | 0 | 0 | 0 | 0 | 0 | 0 | 0
VALLE_ESCONDIDO_FV | 0 | 0 | 0 | 0 | 0 | 0 | 0 | 0 | 0 | 0 | 0 | 0 | 0 | 0 | 0 | 0 | 0 | 0 | 0 | 0 | 0 | 0 | 0 | 0
WILLKA_FV | 0 | 0 | 0 | 0 | 0 | 0 | 0 | 0 | 0 | 0 | 0 | 0 | 0 | 0 | 0 | 0 | 0 | 0 | 0 | 0 | 0 | 0 | 0 | 0

## 6. E3 CPF_RS
2027-09-03
CenNom | 1 | 2 | 3 | 4 | 5 | 6 | 7 | 8 | 9 | 10 | 11 | 12 | 13 | 14 | 15 | 16 | 17 | 18 | 19 | 20 | 21 | 22 | 23 | 24
ANGOSTURA_U1 | 0 | 0 | 0 | 27.7517 | 27.7517 | 27.7517 | 9.3723 | 0.14675 | 0 | 0 | 0 | 0 | 0 | 0 | 0 | 0 | 0 | 0 | 0 | 27.7517 | 27.7517 | 27.7517 | 27.7517 | 27.7517
ANGOSTURA_U2 | 31.0173 | 31.0173 | 31.0173 | 31.0173 | 31.0173 | 31.0173 | 31.0173 | 31.0173 | 6.0777 | 6.0777 | 0 | 0 | 0 | 0 | 0 | 0 | 6.0777 | 6.0777 | 6.0777 | 31.0173 | 31.0173 | 31.0173 | 31.0173 | 31.0173
ANGOSTURA_U3 | 10.7286 | 10.7286 | 10.7286 | 10.7286 | 10.7286 | 10.7286 | 10.7286 | 10.7286 | 10.7286 | 10.7286 | 0 | 10.7286 | 0 | 0 | 0 | 0 | 10.7286 | 10.7286 | 10.7286 | 10.7286 | 10.7286 | 10.7286 | 10.7286 | 10.7286
ANTUCO_U1 | 0 | 0 | 0 | 0 | 0 | 0 | 0 | 0 | 0 | 0 | 0 | 0 | 0 | 0 | 0 | 0 | 0 | 0 | 0 | 0 | 0 | 0 | 0 | 0
ANTUCO_U2 | 0 | 0 | 0 | 0 | 0 | 0 | 0 | 0 | 0 | 0 | 0 | 0 | 0 | 0 | 0 | 0 | 0 | 0 | 0 | 0 | 0 | 0 | 0 | 0
CANUTILLAR_U1 | 0 | 0 | 0 | 0 | 0 | 0 | 0 | 0 | 0 | 18.5402 | 0 | 0 | 0 | 0 | 0 | 0 | 18.5402 | 18.5402 | 4.8069 | 0 | 0 | 0 | 0 | 0
CANUTILLAR_U2 | 0 | 0 | 0 | 0 | 0 | 0 | 0 | 0 | 0 | 0 | 0 | 0 | 0 | 0 | 0 | 0 | 0 | 0 | 0 | 0 | 0 | 0 | 0 | 0
CIPRESES_U1 | 0 | 0 | 0 | 0 | 0 | 0 | 0 | 0 | 0.14 | 0.14 | 0 | 0 | 0 | 0 | 0 | 0 | 0.14 | 0.14 | 0.14 | 0 | 0 | 0 | 0 | 0
CIPRESES_U2 | 0 | 0 | 0 | 0 | 0 | 0 | 0 | 0 | 0 | 0 | 0 | 0 | 0 | 0 | 0 | 0 | 0 | 0 | 0 | 0 | 0 | 0 | 0 | 0
CIPRESES_U3 | 0 | 0 | 0 | 0 | 0 | 0 | 0 | 0 | 0.14 | 0.14 | 0 | 0 | 0 | 0 | 0 | 0 | 0.14 | 0.14 | 0.14 | 0 | 0 | 0 | 0 | 0
COLBUN_U1 | 42.19 | 42.19 | 46.24 | 46.24 | 46.24 | 46.24 | 17 | 17 | 46.24 | 46.24 | 0 | 0 | 20.683 | 46.24 | 46.24 | 0 | 46.24 | 46.24 | 17 | 17 | 17 | 17 | 17 | 17
COLBUN_U2 | 0 | 0 | 4.3489 | 8.9628 | 46.4 | 24.8617 | 0 | 0 | 4.3489 | 46.4 | 17 | 42.1267 | 0 | 0 | 0 | 0 | 46.4 | 46.4 | 0 | 0 | 0 | 0 | 0 | 0
EL_TORO_U1 | 0 | 0 | 0 | 0 | 0 | 0 | 0 | 0 | 0 | 0 | 0 | 0 | 0 | 0 | 0 | 0 | 0 | 0 | 0 | 18.1817 | 0 | 0.81495 | 10.8596 | 25.7571
EL_TORO_U2 | 0 | 0 | 0 | 0 | 0 | 0 | 0 | 0 | 0 | 0 | 0 | 0 | 0 | 0 | 0 | 0 | 0 | 0 | 0 | 0 | 0 | 0 | 0 | 0
EL_TORO_U3 | 0 | 0 | 0 | 0 | 0 | 0 | 0 | 0 | 0 | 0 | 0 | 0 | 0 | 0 | 0 | 0 | 0 | 0 | 0 | 0 | 0 | 0 | 0 | 0
EL_TORO_U4 | 0 | 0 | 0 | 0 | 0 | 0 | 0 | 0 | 0 | 0 | 0 | 0 | 0 | 0 | 0 | 0 | 0 | 0 | 0 | 0 | 0 | 0 | 0 | 0
PANGUE_U1 | 37.4357 | 45.2964 | 46.7 | 46.7 | 46.7 | 46.7 | 45.921 | 23.35 | 23.35 | 23.35 | 0 | 0 | 18.1611 | 18.1611 | 18.1611 | 0 | 23.35 | 23.35 | 23.35 | 46.7 | 46.7 | 46.7 | 46.7 | 46.7
PANGUE_U2 | 18.6427 | 18.6427 | 43.8343 | 47.9383 | 47.9383 | 47.9383 | 18.6427 | 18.6427 | 18.6427 | 18.6427 | 2.6804 | 0 | 23.9692 | 23.9692 | 11.9331 | 42.6118 | 18.6427 | 18.6427 | 18.6427 | 21.3059 | 47.9383 | 47.9383 | 47.9383 | 47.9383
PEHUENCHE_U1 | 0 | 0 | 0 | 0 | 0 | 0 | 0 | 0 | 57 | 46.5117 | 0 | 0 | 0 | 0 | 0 | 0 | 32.6474 | 50.3815 | 57 | 0 | 0 | 0 | 0 | 0
PEHUENCHE_U2 | 0 | 0 | 0 | 0 | 0 | 0 | 0 | 0 | 57 | 0 | 0 | 0 | 0 | 0 | 0 | 0 | 0 | 0 | 57 | 0 | 0 | 0 | 0 | 0
RALCO_U1 | 0 | 0 | 0 | 0 | 0 | 0 | 0 | 0 | 0 | 0 | 0 | 0 | 0 | 0 | 0 | 0 | 0 | 0 | 0 | 0 | 0 | 0 | 0 | 0
RALCO_U2 | 0 | 0 | 0 | 0 | 0 | 0 | 0 | 0 | 0 | 0 | 0 | 0 | 0 | 0 | 0 | 0 | 0 | 0 | 0 | 0 | 0 | 0 | 0 | 0
RAPEL_U1 | 0 | 0 | 0 | 0 | 0 | 0 | 0 | 0 | 0 | 0 | 0 | 0 | 0 | 0 | 0 | 0 | 0 | 0 | 0 | 0 | 0 | 0 | 0 | 0
RAPEL_U2 | 4.075 | 19.1311 | 19.1311 | 19.1311 | 19.1311 | 19.1311 | 19.1311 | 0 | 0 | 0 | 0 | 0 | 0 | 0 | 0 | 0 | 0 | 0 | 0 | 0 | 0 | 0 | 0 | 0
RAPEL_U3 | 19.1312 | 19.1312 | 19.1312 | 19.1312 | 19.1312 | 19.1312 | 19.1312 | 18.293 | 0 | 0 | 0 | 0 | 0 | 0 | 0 | 0 | 0 | 0 | 0 | 0 | 0 | 0 | 0 | 0
RAPEL_U4 | 19.1312 | 19.1312 | 19.1312 | 19.1312 | 19.1312 | 19.1312 | 19.1312 | 19.1312 | 0 | 0 | 0 | 0 | 0 | 0 | 0 | 0 | 0 | 0 | 0 | 19.1312 | 18.6212 | 19.1312 | 10.819 | 3.5998
RAPEL_U5 | 1.28 | 1.28 | 1.28 | 1.28 | 1.28 | 1.28 | 1.28 | 0 | 0 | 0 | 0 | 0 | 0 | 0 | 0 | 0 | 0 | 0 | 0 | 0 | 0 | 0 | 0 | 0
ANDINA | 0 | 0 | 0 | 0 | 0 | 0 | 0 | 0 | 0 | 0 | 0 | 0 | 0 | 0 | 0 | 0 | 0 | 0 | 0 | 0 | 0 | 0 | 0 | 0
ANGAMOS_1 | 0 | 0 | 0 | 0 | 0 | 0 | 0 | 0 | 0 | 0 | 0 | 0 | 0 | 0 | 0 | 0 | 0 | 0 | 0 | 0 | 0 | 0 | 0 | 0
ANGAMOS_2 | 0 | 0 | 0 | 0 | 0 | 0 | 0 | 0 | 0 | 0 | 0 | 0 | 0 | 0 | 0 | 0 | 0 | 0 | 0 | 0 | 0 | 0 | 0 | 0
CAMPICHE | 0 | 0 | 0 | 0 | 0 | 0 | 0 | 0 | 0 | 0 | 0 | 0 | 0 | 0 | 0 | 0 | 0 | 0 | 0 | 0 | 0 | 0 | 0 | 0
COCHRANE_1 | 0 | 0 | 0 | 0 | 0 | 0 | 0 | 0 | 0 | 0 | 0 | 0 | 0 | 0 | 0 | 0 | 0 | 0 | 0 | 0 | 0 | 0 | 0 | 0
COCHRANE_2 | 0 | 0 | 0 | 0 | 0 | 0 | 0 | 0 | 0 | 0 | 0 | 0 | 0 | 0 | 0 | 0 | 0 | 0 | 0 | 0 | 0 | 0 | 0 | 0
GUACOLDA_1 | 0 | 0 | 0 | 0 | 0 | 0 | 0 | 0 | 0 | 0 | 0 | 0 | 0 | 0 | 0 | 0 | 0 | 0 | 0 | 0 | 0 | 0 | 0 | 0
GUACOLDA_2 | 0 | 0 | 0 | 0 | 0 | 0 | 0 | 0 | 0 | 0 | 0 | 0 | 0 | 0 | 0 | 0 | 0 | 0 | 0 | 0 | 0 | 0 | 0 | 0
GUACOLDA_3 | 0 | 0 | 0 | 0 | 0 | 0 | 0 | 0 | 0 | 0 | 0 | 0 | 0 | 0 | 0 | 0 | 0 | 0 | 0 | 0 | 0 | 0 | 0 | 0
GUACOLDA_4 | 0 | 0 | 0 | 0 | 0 | 0 | 0 | 0 | 0 | 0 | 0 | 0 | 0 | 0 | 0 | 0 | 0 | 0 | 0 | 0 | 0 | 0 | 0 | 0
GUACOLDA_5 | 0 | 0 | 0 | 0 | 0 | 0 | 0 | 0 | 0 | 0 | 0 | 0 | 0 | 0 | 0 | 0 | 0 | 0 | 0 | 0 | 0 | 0 | 0 | 0
HORNITOS | 0 | 0 | 0 | 0 | 0 | 0 | 0 | 0 | 0 | 0 | 0 | 0 | 0 | 0 | 0 | 0 | 0 | 0 | 0 | 0 | 0 | 0 | 0 | 0
IE_MEJILLONES | 0 | 0 | 0 | 0 | 0 | 0 | 0 | 0 | 0 | 0 | 0 | 0 | 0 | 0 | 0 | 0 | 0 | 0 | 0 | 0 | 0 | 0 | 0 | 0
MEJILLONES_1 | 0 | 0 | 0 | 0 | 0 | 0 | 0 | 0 | 0 | 0 | 0 | 0 | 0 | 0 | 0 | 0 | 0 | 0 | 0 | 0 | 0 | 0 | 0 | 0
MEJILLONES_2 | 0 | 0 | 0 | 0 | 0 | 0 | 0 | 0 | 0 | 0 | 0 | 0 | 0 | 0 | 0 | 0 | 0 | 0 | 0 | 0 | 0 | 0 | 0 | 0
NUEVA_VENTANAS | 0 | 0 | 0 | 0 | 0 | 0 | 0 | 0 | 0 | 0 | 0 | 0 | 0 | 0 | 0 | 0 | 0 | 0 | 0 | 0 | 0 | 0 | 0 | 0
SANTA_MARIA | 0 | 0 | 0 | 0 | 0 | 0 | 0 | 0 | 0 | 0 | 0 | 0 | 0 | 0 | 0 | 0 | 0 | 0 | 0 | 0 | 0 | 0 | 0 | 0
ANTILHUE_U1 | 0 | 0 | 0 | 0 | 0 | 0 | 0 | 0 | 0 | 0 | 0 | 0 | 0 | 0 | 0 | 0 | 0 | 0 | 0 | 0 | 0 | 0 | 0 | 0
ANTILHUE_U2 | 0 | 0 | 0 | 0 | 0 | 0 | 0 | 0 | 0 | 0 | 0 | 0 | 0 | 0 | 0 | 0 | 0 | 0 | 0 | 0 | 0 | 0 | 0 | 0
ATA-TG1A+0.5TV1C_DIE | 0 | 0 | 0 | 0 | 0 | 0 | 0 | 0 | 0 | 0 | 0 | 0 | 0 | 0 | 0 | 0 | 0 | 0 | 0 | 0 | 0 | 0 | 0 | 0
ATA-TG1A+TG1B+TV1C_DIE | 0 | 0 | 0 | 0 | 0 | 0 | 0 | 0 | 0 | 0 | 0 | 0 | 0 | 0 | 0 | 0 | 0 | 0 | 0 | 0 | 0 | 0 | 0 | 0
ATA-TG1A_DIE | 0 | 0 | 0 | 0 | 0 | 0 | 0 | 0 | 0 | 0 | 0 | 0 | 0 | 0 | 0 | 0 | 0 | 0 | 0 | 0 | 0 | 0 | 0 | 0
ATA-TG1B+0.5TV1C_DIE | 0 | 0 | 0 | 0 | 0 | 0 | 0 | 0 | 0 | 0 | 0 | 0 | 0 | 0 | 0 | 0 | 0 | 0 | 0 | 0 | 0 | 0 | 0 | 0
ATA-TG2A+0.5TV2C_DIE | 0 | 0 | 0 | 0 | 0 | 0 | 0 | 0 | 0 | 0 | 0 | 0 | 0 | 0 | 0 | 0 | 0 | 0 | 0 | 0 | 0 | 0 | 0 | 0
ATA-TG2A+TG2B+TV2C_DIE | 0 | 0 | 0 | 0 | 0 | 0 | 0 | 0 | 0 | 0 | 0 | 0 | 0 | 0 | 0 | 0 | 0 | 0 | 0 | 0 | 0 | 0 | 0 | 0
ATA-TG2A_DIE | 0 | 0 | 0 | 0 | 0 | 0 | 0 | 0 | 0 | 0 | 0 | 0 | 0 | 0 | 0 | 0 | 0 | 0 | 0 | 0 | 0 | 0 | 0 | 0
ATA-TG2B+0.5TV2C_DIE | 0 | 0 | 0 | 0 | 0 | 0 | 0 | 0 | 0 | 0 | 0 | 0 | 0 | 0 | 0 | 0 | 0 | 0 | 0 | 0 | 0 | 0 | 0 | 0
CANDELARIA_1_DIE | 0 | 0 | 0 | 0 | 0 | 0 | 0 | 0 | 0 | 0 | 0 | 0 | 0 | 0 | 0 | 0 | 0 | 0 | 0 | 0 | 0 | 0 | 0 | 0
CANDELARIA_2_DIE | 0 | 0 | 0 | 0 | 0 | 0 | 0 | 0 | 0 | 0 | 0 | 0 | 0 | 0 | 0 | 0 | 0 | 0 | 0 | 0 | 0 | 0 | 0 | 0
KELAR-TG1+0.5TV_DIE | 0 | 0 | 0 | 0 | 0 | 0 | 0 | 0 | 0 | 0 | 0 | 0 | 0 | 0 | 0 | 0 | 0 | 0 | 0 | 0 | 0 | 0 | 0 | 0
KELAR-TG1+TG2+TV_DIE | 0 | 0 | 0 | 0 | 0 | 0 | 0 | 0 | 0 | 0 | 0 | 0 | 0 | 0 | 0 | 0 | 0 | 0 | 0 | 0 | 0 | 0 | 0 | 0
KELAR-TG1_DIE | 0 | 0 | 0 | 0 | 0 | 0 | 0 | 0 | 0 | 0 | 0 | 0 | 0 | 0 | 0 | 0 | 0 | 0 | 0 | 0 | 0 | 0 | 0 | 0
KELAR-TG2+0.5TV_DIE | 0 | 0 | 0 | 0 | 0 | 0 | 0 | 0 | 0 | 0 | 0 | 0 | 0 | 0 | 0 | 0 | 0 | 0 | 0 | 0 | 0 | 0 | 0 | 0
KELAR-TG2_DIE | 0 | 0 | 0 | 0 | 0 | 0 | 0 | 0 | 0 | 0 | 0 | 0 | 0 | 0 | 0 | 0 | 0 | 0 | 0 | 0 | 0 | 0 | 0 | 0
MEJILLONES_3-TG+TV_DIE | 0 | 0 | 0 | 0 | 0 | 0 | 0 | 0 | 0 | 0 | 0 | 0 | 0 | 0 | 0 | 0 | 0 | 0 | 0 | 0 | 0 | 0 | 0 | 0
MEJILLONES_3-TG_DIE | 0 | 0 | 0 | 0 | 0 | 0 | 0 | 0 | 0 | 0 | 0 | 0 | 0 | 0 | 0 | 0 | 0 | 0 | 0 | 0 | 0 | 0 | 0 | 0
NEHUENCO_1-TG+TV_DIE | 0 | 0 | 0 | 0 | 0 | 0 | 0 | 0 | 0 | 0 | 0 | 0 | 0 | 0 | 0 | 0 | 0 | 0 | 0 | 0 | 0 | 0 | 0 | 0
NEHUENCO_2-TG+TV_DIE | 0 | 0 | 0 | 0 | 0 | 0 | 0 | 0 | 0 | 0 | 0 | 0 | 0 | 0 | 0 | 0 | 0 | 0 | 0 | 0 | 0 | 0 | 0 | 0
NEHUENCO_9B_DIE | 0 | 0 | 0 | 0 | 0 | 0 | 0 | 0 | 0 | 0 | 0 | 0 | 0 | 0 | 0 | 0 | 0 | 0 | 0 | 0 | 0 | 0 | 0 | 0
NUEVA_RENCA-TG+TV_DIE | 0 | 0 | 0 | 0 | 0 | 0 | 0 | 0 | 0 | 0 | 0 | 0 | 0 | 0 | 0 | 0 | 0 | 0 | 0 | 0 | 0 | 0 | 0 | 0
SAN_ISIDRO-TG+TV-FSTVD_DIE | 0 | 0 | 0 | 0 | 0 | 0 | 0 | 0 | 0 | 0 | 0 | 0 | 0 | 0 | 0 | 0 | 0 | 0 | 0 | 0 | 0 | 0 | 0 | 0
SAN_ISIDRO-TG+TV_DIE | 0 | 0 | 0 | 0 | 0 | 0 | 0 | 0 | 0 | 0 | 0 | 0 | 0 | 0 | 0 | 0 | 0 | 0 | 0 | 0 | 0 | 0 | 0 | 0
SAN_ISIDRO-TG_DIE | 0 | 0 | 0 | 0 | 0 | 0 | 0 | 0 | 0 | 0 | 0 | 0 | 0 | 0 | 0 | 0 | 0 | 0 | 0 | 0 | 0 | 0 | 0 | 0
SAN_ISIDRO_2-TG+TV-FSTVU_DIE | 0 | 0 | 0 | 0 | 0 | 0 | 0 | 0 | 0 | 0 | 0 | 0 | 0 | 0 | 0 | 0 | 0 | 0 | 0 | 0 | 0 | 0 | 0 | 0
SAN_ISIDRO_2-TG+TV_DIE | 0 | 0 | 0 | 0 | 0 | 0 | 0 | 0 | 0 | 0 | 0 | 0 | 0 | 0 | 0 | 0 | 0 | 0 | 0 | 0 | 0 | 0 | 0 | 0
SAN_ISIDRO_2-TG_DIE | 0 | 0 | 0 | 0 | 0 | 0 | 0 | 0 | 0 | 0 | 0 | 0 | 0 | 0 | 0 | 0 | 0 | 0 | 0 | 0 | 0 | 0 | 0 | 0
TALTAL_1_DIE | 0 | 0 | 0 | 0 | 0 | 0 | 0 | 0 | 0 | 0 | 0 | 0 | 0 | 0 | 0 | 0 | 0 | 0 | 0 | 0 | 0 | 0 | 0 | 0
TALTAL_2_DIE | 0 | 0 | 0 | 0 | 0 | 0 | 0 | 0 | 0 | 0 | 0 | 0 | 0 | 0 | 0 | 0 | 0 | 0 | 0 | 0 | 0 | 0 | 0 | 0
TARAPACA-TG_DIE | 0 | 0 | 0 | 0 | 0 | 0 | 0 | 0 | 0 | 0 | 0 | 0 | 0 | 0 | 0 | 0 | 0 | 0 | 0 | 0 | 0 | 0 | 0 | 0
TOCOPILLA-TG1 | 0 | 0 | 0 | 0 | 0 | 0 | 0 | 0 | 0 | 0 | 0 | 0 | 0 | 0 | 0 | 0 | 0 | 0 | 0 | 0 | 0 | 0 | 0 | 0
TOCOPILLA-TG2 | 0 | 0 | 0 | 0 | 0 | 0 | 0 | 0 | 0 | 0 | 0 | 0 | 0 | 0 | 0 | 0 | 0 | 0 | 0 | 0 | 0 | 0 | 0 | 0
TOCOPILLA-TG3_DIE | 0 | 0 | 0 | 0 | 0 | 0 | 0 | 0 | 0 | 0 | 0 | 0 | 0 | 0 | 0 | 0 | 0 | 0 | 0 | 0 | 0 | 0 | 0 | 0
TOCOPILLA_U16-TG+TV_DIE | 0 | 0 | 0 | 0 | 0 | 0 | 0 | 0 | 0 | 0 | 0 | 0 | 0 | 0 | 0 | 0 | 0 | 0 | 0 | 0 | 0 | 0 | 0 | 0
ATA-TG1A+0.5TV1C_GNL_A | 0 | 0 | 0 | 0 | 0 | 0 | 0 | 0 | 0 | 0 | 0 | 0 | 0 | 0 | 0 | 0 | 0 | 0 | 0 | 0 | 0 | 0 | 0 | 0
ATA-TG1A+0.5TV1C_GNL_B | 0 | 0 | 0 | 0 | 0 | 0 | 0 | 0 | 0 | 0 | 0 | 0 | 0 | 0 | 0 | 0 | 0 | 0 | 0 | 0 | 0 | 0 | 0 | 0
ATA-TG1A+0.5TV1C_GNL_C | 0 | 0 | 0 | 0 | 0 | 0 | 0 | 0 | 0 | 0 | 0 | 0 | 0 | 0 | 0 | 0 | 0 | 0 | 0 | 0 | 0 | 0 | 0 | 0
ATA-TG1A+0.5TV1C_GNL_D | 0 | 0 | 0 | 0 | 0 | 0 | 0 | 0 | 0 | 0 | 0 | 0 | 0 | 0 | 0 | 0 | 0 | 0 | 0 | 0 | 0 | 0 | 0 | 0
ATA-TG1A+0.5TV1C_GNL_E | 0 | 0 | 0 | 0 | 0 | 0 | 0 | 0 | 0 | 0 | 0 | 0 | 0 | 0 | 0 | 0 | 0 | 0 | 0 | 0 | 0 | 0 | 0 | 0
ATA-TG1A+0.5TV1C_GNL_INF | 0 | 0 | 0 | 0 | 0 | 0 | 0 | 0 | 0 | 0 | 0 | 0 | 0 | 0 | 0 | 0 | 0 | 0 | 0 | 0 | 0 | 0 | 0 | 0
ATA-TG1A+TG1B+TV1C_GNL_A | 0 | 0 | 0 | 0 | 0 | 0 | 0 | 0 | 0 | 0 | 0 | 0 | 0 | 0 | 0 | 0 | 0 | 0 | 0 | 0 | 0 | 0 | 0 | 0
ATA-TG1A+TG1B+TV1C_GNL_B | 0 | 0 | 0 | 0 | 0 | 0 | 0 | 0 | 0 | 0 | 0 | 0 | 0 | 0 | 0 | 0 | 0 | 0 | 0 | 0 | 0 | 0 | 0 | 0
ATA-TG1A+TG1B+TV1C_GNL_C | 0 | 0 | 0 | 0 | 0 | 0 | 0 | 0 | 0 | 0 | 0 | 0 | 0 | 0 | 0 | 0 | 0 | 0 | 0 | 0 | 0 | 0 | 0 | 0
ATA-TG1A+TG1B+TV1C_GNL_D | 0 | 0 | 0 | 0 | 0 | 0 | 0 | 0 | 0 | 0 | 0 | 0 | 0 | 0 | 0 | 0 | 0 | 0 | 0 | 0 | 0 | 0 | 0 | 0
ATA-TG1A+TG1B+TV1C_GNL_E | 0 | 0 | 0 | 0 | 0 | 0 | 0 | 0 | 0 | 0 | 0 | 0 | 0 | 0 | 0 | 0 | 0 | 0 | 0 | 0 | 0 | 0 | 0 | 0
ATA-TG1A+TG1B+TV1C_GNL_INF | 0 | 0 | 0 | 0 | 0 | 0 | 0 | 0 | 0 | 0 | 0 | 0 | 0 | 0 | 0 | 0 | 0 | 0 | 0 | 0 | 0 | 0 | 0 | 0
ATA-TG1A_GNL_A | 0 | 0 | 0 | 0 | 0 | 0 | 0 | 0 | 0 | 0 | 0 | 0 | 0 | 0 | 0 | 0 | 0 | 0 | 0 | 0 | 0 | 0 | 0 | 0
ATA-TG1A_GNL_B | 0 | 0 | 0 | 0 | 0 | 0 | 0 | 0 | 0 | 0 | 0 | 0 | 0 | 0 | 0 | 0 | 0 | 0 | 0 | 0 | 0 | 0 | 0 | 0
ATA-TG1A_GNL_C | 0 | 0 | 0 | 0 | 0 | 0 | 0 | 0 | 0 | 0 | 0 | 0 | 0 | 0 | 0 | 0 | 0 | 0 | 0 | 0 | 0 | 0 | 0 | 0
ATA-TG1A_GNL_D | 0 | 0 | 0 | 0 | 0 | 0 | 0 | 0 | 0 | 0 | 0 | 0 | 0 | 0 | 0 | 0 | 0 | 0 | 0 | 0 | 0 | 0 | 0 | 0
ATA-TG1A_GNL_E | 0 | 0 | 0 | 0 | 0 | 0 | 0 | 0 | 0 | 0 | 0 | 0 | 0 | 0 | 0 | 0 | 0 | 0 | 0 | 0 | 0 | 0 | 0 | 0
ATA-TG1A_GNL_INF | 0 | 0 | 0 | 0 | 0 | 0 | 0 | 0 | 0 | 0 | 0 | 0 | 0 | 0 | 0 | 0 | 0 | 0 | 0 | 0 | 0 | 0 | 0 | 0
ATA-TG1B+0.5TV1C_GNL_A | 0 | 0 | 0 | 0 | 0 | 0 | 0 | 0 | 0 | 0 | 0 | 0 | 0 | 0 | 0 | 0 | 0 | 0 | 0 | 0 | 0 | 0 | 0 | 0
ATA-TG1B+0.5TV1C_GNL_B | 0 | 0 | 0 | 0 | 0 | 0 | 0 | 0 | 0 | 0 | 0 | 0 | 0 | 0 | 0 | 0 | 0 | 0 | 0 | 0 | 0 | 0 | 0 | 0
ATA-TG1B+0.5TV1C_GNL_C | 0 | 0 | 0 | 0 | 0 | 0 | 0 | 0 | 0 | 0 | 0 | 0 | 0 | 0 | 0 | 0 | 0 | 0 | 0 | 0 | 0 | 0 | 0 | 0
ATA-TG1B+0.5TV1C_GNL_D | 0 | 0 | 0 | 0 | 0 | 0 | 0 | 0 | 0 | 0 | 0 | 0 | 0 | 0 | 0 | 0 | 0 | 0 | 0 | 0 | 0 | 0 | 0 | 0
ATA-TG1B+0.5TV1C_GNL_E | 2.9729 | 2.9729 | 3.0028 | 3.0028 | 3.0028 | 3.0028 | 3.0028 | 20.0483 | 0 | 0 | 0 | 0 | 0 | 0 | 0 | 0 | 0 | 0 | 0 | 2.9729 | 2.9729 | 2.9729 | 2.9729 | 2.9729
ATA-TG1B+0.5TV1C_GNL_INF | 0 | 0 | 0 | 0 | 0 | 0 | 0 | 0 | 0 | 0 | 0 | 0 | 0 | 0 | 0 | 0 | 0 | 0 | 0 | 0 | 0 | 0 | 0 | 0
ATA-TG2A+0.5TV2C_GNL_A | 0 | 0 | 0 | 0 | 0 | 0 | 0 | 0 | 0 | 0 | 0 | 0 | 0 | 0 | 0 | 0 | 0 | 0 | 0 | 0 | 0 | 0 | 0 | 0
ATA-TG2A+0.5TV2C_GNL_B | 0 | 0 | 0 | 0 | 0 | 0 | 0 | 0 | 0 | 0 | 0 | 0 | 0 | 0 | 0 | 0 | 0 | 0 | 0 | 0 | 0 | 0 | 0 | 0
ATA-TG2A+0.5TV2C_GNL_C | 0 | 0 | 0 | 0 | 0 | 0 | 0 | 0 | 0 | 0 | 0 | 0 | 0 | 0 | 0 | 0 | 0 | 0 | 0 | 0 | 0 | 0 | 0 | 0
ATA-TG2A+0.5TV2C_GNL_D | 0 | 0 | 0 | 0 | 0 | 0 | 0 | 0 | 0 | 0 | 0 | 0 | 0 | 0 | 0 | 0 | 0 | 0 | 0 | 0 | 0 | 0 | 0 | 0
ATA-TG2A+0.5TV2C_GNL_E | 0 | 0 | 0 | 0 | 0 | 0 | 0 | 0 | 0 | 0 | 0 | 0 | 0 | 0 | 0 | 0 | 0 | 0 | 0 | 0 | 0 | 0 | 0 | 0
ATA-TG2A+0.5TV2C_GNL_INF | 0 | 0 | 0 | 0 | 0 | 0 | 0 | 0 | 0 | 0 | 0 | 0 | 0 | 0 | 0 | 0 | 0 | 0 | 0 | 0 | 0 | 0 | 0 | 0
ATA-TG2A+TG2B+TV2C_GNL_A | 0 | 0 | 0 | 0 | 0 | 0 | 0 | 0 | 0 | 0 | 0 | 0 | 0 | 0 | 0 | 0 | 0 | 0 | 0 | 0 | 0 | 0 | 0 | 0
ATA-TG2A+TG2B+TV2C_GNL_B | 0 | 0 | 0 | 0 | 0 | 0 | 0 | 0 | 0 | 0 | 0 | 0 | 0 | 0 | 0 | 0 | 0 | 0 | 0 | 0 | 0 | 0 | 0 | 0
ATA-TG2A+TG2B+TV2C_GNL_C | 0 | 0 | 0 | 0 | 0 | 0 | 0 | 0 | 0 | 0 | 0 | 0 | 0 | 0 | 0 | 0 | 0 | 0 | 0 | 0 | 0 | 0 | 0 | 0
ATA-TG2A+TG2B+TV2C_GNL_D | 0 | 0 | 0 | 0 | 0 | 0 | 0 | 0 | 0 | 0 | 0 | 0 | 0 | 0 | 0 | 0 | 0 | 0 | 0 | 0 | 0 | 0 | 0 | 0
ATA-TG2A+TG2B+TV2C_GNL_E | 0 | 0 | 0 | 0 | 0 | 0 | 0 | 0 | 0 | 0 | 0 | 0 | 0 | 0 | 0 | 0 | 0 | 0 | 0 | 0 | 0 | 0 | 0 | 0
ATA-TG2A+TG2B+TV2C_GNL_INF | 0 | 0 | 0 | 0 | 0 | 0 | 0 | 0 | 0 | 0 | 0 | 0 | 0 | 0 | 0 | 0 | 0 | 0 | 0 | 0 | 0 | 0 | 0 | 0
ATA-TG2A_GNL_A | 0 | 0 | 0 | 0 | 0 | 0 | 0 | 0 | 0 | 0 | 0 | 0 | 0 | 0 | 0 | 0 | 0 | 0 | 0 | 0 | 0 | 0 | 0 | 0
ATA-TG2A_GNL_B | 0 | 0 | 0 | 0 | 0 | 0 | 0 | 0 | 0 | 0 | 0 | 0 | 0 | 0 | 0 | 0 | 0 | 0 | 0 | 0 | 0 | 0 | 0 | 0
ATA-TG2A_GNL_C | 0 | 0 | 0 | 0 | 0 | 0 | 0 | 0 | 0 | 0 | 0 | 0 | 0 | 0 | 0 | 0 | 0 | 0 | 0 | 0 | 0 | 0 | 0 | 0
ATA-TG2A_GNL_D | 0 | 0 | 0 | 0 | 0 | 0 | 0 | 0 | 0 | 0 | 0 | 0 | 0 | 0 | 0 | 0 | 0 | 0 | 0 | 0 | 0 | 0 | 0 | 0
ATA-TG2A_GNL_E | 0 | 0 | 0 | 0 | 0 | 0 | 0 | 0 | 0 | 0 | 0 | 0 | 0 | 0 | 0 | 0 | 0 | 0 | 0 | 0 | 0 | 0 | 0 | 0
ATA-TG2A_GNL_INF | 0 | 0 | 0 | 0 | 0 | 0 | 0 | 0 | 0 | 0 | 0 | 0 | 0 | 0 | 0 | 0 | 0 | 0 | 0 | 0 | 0 | 0 | 0 | 0
ATA-TG2B+0.5TV2C_GNL_A | 0 | 0 | 0 | 0 | 0 | 0 | 0 | 0 | 0 | 0 | 0 | 0 | 0 | 0 | 0 | 0 | 0 | 0 | 0 | 0 | 0 | 0 | 0 | 0
ATA-TG2B+0.5TV2C_GNL_B | 0 | 0 | 0 | 0 | 0 | 0 | 0 | 0 | 0 | 0 | 0 | 0 | 0 | 0 | 0 | 0 | 0 | 0 | 0 | 0 | 0 | 0 | 0 | 0
ATA-TG2B+0.5TV2C_GNL_C | 0 | 0 | 0 | 0 | 0 | 0 | 0 | 0 | 0 | 0 | 0 | 0 | 0 | 0 | 0 | 0 | 0 | 0 | 0 | 0 | 0 | 0 | 0 | 0
ATA-TG2B+0.5TV2C_GNL_D | 0 | 0 | 0 | 0 | 0 | 0 | 0 | 0 | 0 | 0 | 0 | 0 | 0 | 0 | 0 | 0 | 0 | 0 | 0 | 0 | 0 | 0 | 0 | 0
ATA-TG2B+0.5TV2C_GNL_E | 0 | 0 | 0 | 0 | 0 | 0 | 0 | 0 | 0 | 0 | 0 | 0 | 0 | 0 | 0 | 0 | 0 | 0 | 0 | 0 | 0 | 0 | 0 | 0
ATA-TG2B+0.5TV2C_GNL_INF | 0 | 0 | 0 | 0 | 0 | 0 | 0 | 0 | 0 | 0 | 0 | 0 | 0 | 0 | 0 | 0 | 0 | 0 | 0 | 0 | 0 | 0 | 0 | 0
CANDELARIA_1_GNL_A | 0 | 0 | 0 | 0 | 0 | 0 | 0 | 0 | 0 | 0 | 0 | 0 | 0 | 0 | 0 | 0 | 0 | 0 | 0 | 0 | 0 | 0 | 0 | 0
CANDELARIA_1_GNL_B | 0 | 0 | 0 | 0 | 0 | 0 | 0 | 0 | 0 | 0 | 0 | 0 | 0 | 0 | 0 | 0 | 0 | 0 | 0 | 0 | 0 | 0 | 0 | 0
CANDELARIA_1_GNL_C | 0 | 0 | 0 | 0 | 0 | 0 | 0 | 0 | 0 | 0 | 0 | 0 | 0 | 0 | 0 | 0 | 0 | 0 | 0 | 0 | 0 | 0 | 0 | 0
CANDELARIA_1_GNL_D | 0 | 0 | 0 | 0 | 0 | 0 | 0 | 0 | 0 | 0 | 0 | 0 | 0 | 0 | 0 | 0 | 0 | 0 | 0 | 0 | 0 | 0 | 0 | 0
CANDELARIA_1_GNL_E | 0 | 0 | 0 | 0 | 0 | 0 | 0 | 0 | 0 | 0 | 0 | 0 | 0 | 0 | 0 | 0 | 0 | 0 | 0 | 0 | 0 | 0 | 0 | 0
CANDELARIA_1_GNL_F | 0 | 0 | 0 | 0 | 0 | 0 | 0 | 0 | 0 | 0 | 0 | 0 | 0 | 0 | 0 | 0 | 0 | 0 | 0 | 0 | 0 | 0 | 0 | 0
CANDELARIA_1_GNL_G | 0 | 0 | 0 | 0 | 0 | 0 | 0 | 0 | 0 | 0 | 0 | 0 | 0 | 0 | 0 | 0 | 0 | 0 | 0 | 0 | 0 | 0 | 0 | 0
CANDELARIA_1_GNL_INF | 0 | 0 | 0 | 0 | 0 | 0 | 0 | 0 | 0 | 0 | 0 | 0 | 0 | 0 | 0 | 0 | 0 | 0 | 0 | 0 | 0 | 0 | 0 | 0
CANDELARIA_2_GNL_A | 0 | 0 | 0 | 0 | 0 | 0 | 0 | 0 | 0 | 0 | 0 | 0 | 0 | 0 | 0 | 0 | 0 | 0 | 0 | 0 | 0 | 0 | 0 | 0
CANDELARIA_2_GNL_B | 0 | 0 | 0 | 0 | 0 | 0 | 0 | 0 | 0 | 0 | 0 | 0 | 0 | 0 | 0 | 0 | 0 | 0 | 0 | 0 | 0 | 0 | 0 | 0
CANDELARIA_2_GNL_C | 0 | 0 | 0 | 0 | 0 | 0 | 0 | 0 | 0 | 0 | 0 | 0 | 0 | 0 | 0 | 0 | 0 | 0 | 0 | 0 | 0 | 0 | 0 | 0
CANDELARIA_2_GNL_D | 0 | 0 | 0 | 0 | 0 | 0 | 0 | 0 | 0 | 0 | 0 | 0 | 0 | 0 | 0 | 0 | 0 | 0 | 0 | 0 | 0 | 0 | 0 | 0
CANDELARIA_2_GNL_E | 0 | 0 | 0 | 0 | 0 | 0 | 0 | 0 | 0 | 0 | 0 | 0 | 0 | 0 | 0 | 0 | 0 | 0 | 0 | 0 | 0 | 0 | 0 | 0
CANDELARIA_2_GNL_F | 0 | 0 | 0 | 0 | 0 | 0 | 0 | 0 | 0 | 0 | 0 | 0 | 0 | 0 | 0 | 0 | 0 | 0 | 0 | 0 | 0 | 0 | 0 | 0
CANDELARIA_2_GNL_G | 0 | 0 | 0 | 0 | 0 | 0 | 0 | 0 | 0 | 0 | 0 | 0 | 0 | 0 | 0 | 0 | 0 | 0 | 0 | 0 | 0 | 0 | 0 | 0
CANDELARIA_2_GNL_INF | 0 | 0 | 0 | 0 | 0 | 0 | 0 | 0 | 0 | 0 | 0 | 0 | 0 | 0 | 0 | 0 | 0 | 0 | 0 | 0 | 0 | 0 | 0 | 0
KELAR-TG1+0.5TV_GNL_A | 0 | 0 | 0 | 0 | 0 | 0 | 0 | 0 | 0 | 0 | 0 | 0 | 0 | 0 | 0 | 0 | 0 | 0 | 0 | 0 | 0 | 0 | 0 | 0
KELAR-TG1+0.5TV_GNL_B | 0 | 0 | 0 | 0 | 0 | 0 | 0 | 0 | 0 | 0 | 0 | 0 | 0 | 0 | 0 | 0 | 0 | 0 | 0 | 0 | 0 | 0 | 0 | 0
KELAR-TG1+0.5TV_GNL_C | 0 | 0 | 0 | 0 | 0 | 0 | 0 | 0 | 0 | 0 | 0 | 0 | 0 | 0 | 0 | 0 | 0 | 0 | 0 | 0 | 0 | 0 | 0 | 0
KELAR-TG1+0.5TV_GNL_D | 0 | 0 | 0 | 0 | 0 | 0 | 0 | 0 | 0 | 0 | 0 | 0 | 0 | 0 | 0 | 0 | 0 | 0 | 0 | 0 | 0 | 0 | 0 | 0
KELAR-TG1+0.5TV_GNL_E | 0 | 0 | 0 | 0 | 0 | 0 | 0 | 0 | 0 | 0 | 0 | 0 | 0 | 0 | 0 | 0 | 0 | 0 | 0 | 0 | 0 | 0 | 0 | 0
KELAR-TG1+0.5TV_GNL_INF | 0 | 0 | 0 | 0 | 0 | 0 | 0 | 0 | 0 | 0 | 0 | 0 | 0 | 0 | 0 | 0 | 0 | 0 | 0 | 0 | 0 | 0 | 0 | 0
KELAR-TG1+TG2+TV_GNL_A | 0 | 0 | 0 | 0 | 0 | 0 | 0 | 0 | 0 | 0 | 0 | 0 | 0 | 0 | 0 | 0 | 0 | 0 | 0 | 0 | 0 | 0 | 0 | 0
KELAR-TG1+TG2+TV_GNL_B | 0 | 0 | 0 | 0 | 0 | 0 | 0 | 0 | 0 | 0 | 0 | 0 | 0 | 0 | 0 | 0 | 0 | 0 | 0 | 0 | 0 | 0 | 0 | 0
KELAR-TG1+TG2+TV_GNL_C | 0 | 0 | 0 | 0 | 0 | 0 | 0 | 0 | 0 | 0 | 0 | 0 | 0 | 0 | 0 | 0 | 0 | 0 | 0 | 0 | 0 | 0 | 0 | 0
KELAR-TG1+TG2+TV_GNL_D | 0 | 0 | 0 | 0 | 0 | 0 | 0 | 0 | 0 | 0 | 0 | 0 | 0 | 0 | 0 | 0 | 0 | 0 | 0 | 0 | 0 | 0 | 0 | 0
KELAR-TG1+TG2+TV_GNL_E | 0 | 0 | 0 | 0 | 0 | 0 | 0 | 0 | 0 | 0 | 0 | 0 | 0 | 0 | 0 | 0 | 0 | 0 | 0 | 0 | 0 | 0 | 0 | 0
KELAR-TG1+TG2+TV_GNL_INF | 0 | 0 | 0 | 0 | 0 | 0 | 0 | 0 | 0 | 0 | 0 | 0 | 0 | 0 | 0 | 0 | 0 | 0 | 0 | 0 | 0 | 0 | 0 | 0
KELAR-TG1_GNL_A | 0 | 0 | 0 | 0 | 0 | 0 | 0 | 0 | 0 | 0 | 0 | 0 | 0 | 0 | 0 | 0 | 0 | 0 | 0 | 0 | 0 | 0 | 0 | 0
KELAR-TG1_GNL_B | 0 | 0 | 0 | 0 | 0 | 0 | 0 | 0 | 0 | 0 | 0 | 0 | 0 | 0 | 0 | 0 | 0 | 0 | 0 | 0 | 0 | 0 | 0 | 0
KELAR-TG1_GNL_C | 0 | 0 | 0 | 0 | 0 | 0 | 0 | 0 | 0 | 0 | 0 | 0 | 0 | 0 | 0 | 0 | 0 | 0 | 0 | 0 | 0 | 0 | 0 | 0
KELAR-TG1_GNL_D | 0 | 0 | 0 | 0 | 0 | 0 | 0 | 0 | 0 | 0 | 0 | 0 | 0 | 0 | 0 | 0 | 0 | 0 | 0 | 0 | 0 | 0 | 0 | 0
KELAR-TG1_GNL_E | 0 | 0 | 0 | 0 | 0 | 0 | 0 | 0 | 0 | 0 | 0 | 0 | 0 | 0 | 0 | 0 | 0 | 0 | 0 | 0 | 0 | 0 | 0 | 0
KELAR-TG1_GNL_INF | 0 | 0 | 0 | 0 | 0 | 0 | 0 | 0 | 0 | 0 | 0 | 0 | 0 | 0 | 0 | 0 | 0 | 0 | 0 | 0 | 0 | 0 | 0 | 0
KELAR-TG2+0.5TV_GNL_A | 0 | 0 | 0 | 0 | 0 | 0 | 0 | 0 | 0 | 0 | 0 | 0 | 0 | 0 | 0 | 0 | 0 | 0 | 0 | 0 | 0 | 0 | 0 | 0
KELAR-TG2+0.5TV_GNL_B | 0 | 0 | 0 | 0 | 0 | 0 | 0 | 0 | 0 | 0 | 0 | 0 | 0 | 0 | 0 | 0 | 0 | 0 | 0 | 0 | 0 | 0 | 0 | 0
KELAR-TG2+0.5TV_GNL_C | 0 | 0 | 0 | 0 | 0 | 0 | 0 | 0 | 0 | 0 | 0 | 0 | 0 | 0 | 0 | 0 | 0 | 0 | 0 | 0 | 0 | 0 | 0 | 0
KELAR-TG2+0.5TV_GNL_D | 0 | 0 | 0 | 0 | 0 | 0 | 0 | 0 | 0 | 0 | 0 | 0 | 0 | 0 | 0 | 0 | 0 | 0 | 0 | 0 | 0 | 0 | 0 | 0
KELAR-TG2+0.5TV_GNL_E | 0 | 0 | 0 | 0 | 0 | 0 | 0 | 0 | 0 | 0 | 0 | 0 | 0 | 0 | 0 | 0 | 0 | 0 | 0 | 0 | 0 | 0 | 0 | 0
KELAR-TG2+0.5TV_GNL_INF | 0 | 0 | 0 | 0 | 0 | 0 | 0 | 0 | 0 | 0 | 0 | 0 | 0 | 0 | 0 | 0 | 0 | 0 | 0 | 0 | 0 | 0 | 0 | 0
KELAR-TG2_GNL_A | 0 | 0 | 0 | 0 | 0 | 0 | 0 | 0 | 0 | 0 | 0 | 0 | 0 | 0 | 0 | 0 | 0 | 0 | 0 | 0 | 0 | 0 | 0 | 0
KELAR-TG2_GNL_B | 0 | 0 | 0 | 0 | 0 | 0 | 0 | 0 | 0 | 0 | 0 | 0 | 0 | 0 | 0 | 0 | 0 | 0 | 0 | 0 | 0 | 0 | 0 | 0
KELAR-TG2_GNL_C | 0 | 0 | 0 | 0 | 0 | 0 | 0 | 0 | 0 | 0 | 0 | 0 | 0 | 0 | 0 | 0 | 0 | 0 | 0 | 0 | 0 | 0 | 0 | 0
KELAR-TG2_GNL_D | 0 | 0 | 0 | 0 | 0 | 0 | 0 | 0 | 0 | 0 | 0 | 0 | 0 | 0 | 0 | 0 | 0 | 0 | 0 | 0 | 0 | 0 | 0 | 0
KELAR-TG2_GNL_E | 0 | 0 | 0 | 0 | 0 | 0 | 0 | 0 | 0 | 0 | 0 | 0 | 0 | 0 | 0 | 0 | 0 | 0 | 0 | 0 | 0 | 0 | 0 | 0
KELAR-TG2_GNL_INF | 0 | 0 | 0 | 0 | 0 | 0 | 0 | 0 | 0 | 0 | 0 | 0 | 0 | 0 | 0 | 0 | 0 | 0 | 0 | 0 | 0 | 0 | 0 | 0
MEJILLONES_3-TG+TV_GNL_A | 31.8136 | 30.3525 | 29.9613 | 31.8136 | 21.018 | 22.9782 | 31.8136 | 31.8136 | 29.9011 | 29.9011 | 0 | 29.9011 | 0 | 29.9011 | 29.9011 | 29.9011 | 29.9011 | 29.9011 | 29.9011 | 29.9011 | 29.9011 | 29.9011 | 29.9011 | 29.9011
MEJILLONES_3-TG+TV_GNL_B | 0 | 0 | 0 | 0 | 0 | 0 | 0 | 0 | 0 | 0 | 0 | 0 | 0 | 0 | 0 | 0 | 0 | 0 | 0 | 0 | 0 | 0 | 0 | 0
MEJILLONES_3-TG+TV_GNL_C | 0 | 0 | 0 | 0 | 0 | 0 | 0 | 0 | 0 | 0 | 0 | 0 | 0 | 0 | 0 | 0 | 0 | 0 | 0 | 0 | 0 | 0 | 0 | 0
MEJILLONES_3-TG+TV_GNL_D | 0 | 0 | 0 | 0 | 0 | 0 | 0 | 0 | 0 | 0 | 0 | 0 | 0 | 0 | 0 | 0 | 0 | 0 | 0 | 0 | 0 | 0 | 0 | 0
MEJILLONES_3-TG+TV_GNL_E | 0 | 0 | 0 | 0 | 0 | 0 | 0 | 0 | 0 | 0 | 0 | 0 | 0 | 0 | 0 | 0 | 0 | 0 | 0 | 0 | 0 | 0 | 0 | 0
MEJILLONES_3-TG+TV_GNL_INF | 0 | 0 | 0 | 0 | 0 | 0 | 0 | 0 | 0 | 0 | 0 | 0 | 0 | 0 | 0 | 0 | 0 | 0 | 0 | 0 | 0 | 0 | 0 | 0
MEJILLONES_3-TG_GNL_A | 0 | 0 | 0 | 0 | 0 | 0 | 0 | 0 | 0 | 0 | 0 | 0 | 0 | 0 | 0 | 0 | 0 | 0 | 0 | 0 | 0 | 0 | 0 | 0
MEJILLONES_3-TG_GNL_B | 0 | 0 | 0 | 0 | 0 | 0 | 0 | 0 | 0 | 0 | 0 | 0 | 0 | 0 | 0 | 0 | 0 | 0 | 0 | 0 | 0 | 0 | 0 | 0
MEJILLONES_3-TG_GNL_C | 0 | 0 | 0 | 0 | 0 | 0 | 0 | 0 | 0 | 0 | 0 | 0 | 0 | 0 | 0 | 0 | 0 | 0 | 0 | 0 | 0 | 0 | 0 | 0
MEJILLONES_3-TG_GNL_D | 0 | 0 | 0 | 0 | 0 | 0 | 0 | 0 | 0 | 0 | 0 | 0 | 0 | 0 | 0 | 0 | 0 | 0 | 0 | 0 | 0 | 0 | 0 | 0
MEJILLONES_3-TG_GNL_E | 0 | 0 | 0 | 0 | 0 | 0 | 0 | 0 | 0 | 0 | 0 | 0 | 0 | 0 | 0 | 0 | 0 | 0 | 0 | 0 | 0 | 0 | 0 | 0
MEJILLONES_3-TG_GNL_INF | 0 | 0 | 0 | 0 | 0 | 0 | 0 | 0 | 0 | 0 | 0 | 0 | 0 | 0 | 0 | 0 | 0 | 0 | 0 | 0 | 0 | 0 | 0 | 0
NEHUENCO_1-TG+TV_GNL_A | 0 | 0 | 0 | 0 | 0 | 0 | 0 | 0 | 0 | 0 | 0 | 0 | 0 | 0 | 0 | 0 | 0 | 0 | 0 | 0 | 0 | 0 | 0 | 0
NEHUENCO_1-TG+TV_GNL_B | 0 | 0 | 0 | 0 | 0 | 0 | 0 | 0 | 0 | 0 | 0 | 0 | 0 | 0 | 0 | 0 | 0 | 0 | 0 | 0 | 0 | 0 | 0 | 0
NEHUENCO_1-TG+TV_GNL_C | 0 | 0 | 0 | 0 | 0 | 0 | 0 | 0 | 0 | 0 | 0 | 0 | 0 | 0 | 0 | 0 | 0 | 0 | 0 | 0 | 0 | 0 | 0 | 0
NEHUENCO_1-TG+TV_GNL_D | 0 | 0 | 0 | 0 | 0 | 0 | 0 | 0 | 0 | 0 | 0 | 0 | 0 | 0 | 0 | 0 | 0 | 0 | 0 | 0 | 0 | 0 | 0 | 0
NEHUENCO_1-TG+TV_GNL_E | 0 | 0 | 0 | 0 | 0 | 0 | 0 | 0 | 0 | 0 | 0 | 0 | 0 | 0 | 0 | 0 | 0 | 0 | 0 | 0 | 0 | 0 | 0 | 0
NEHUENCO_1-TG+TV_GNL_F | 0 | 0 | 0 | 0 | 0 | 0 | 0 | 0 | 0 | 0 | 0 | 0 | 0 | 0 | 0 | 0 | 0 | 0 | 0 | 0 | 0 | 0 | 0 | 0
NEHUENCO_1-TG+TV_GNL_G | 0 | 0 | 0 | 0 | 0 | 0 | 0 | 0 | 0 | 0 | 0 | 0 | 0 | 0 | 0 | 0 | 0 | 0 | 0 | 0 | 0 | 0 | 0 | 0
NEHUENCO_1-TG+TV_GNL_INF | 0 | 0 | 0 | 0 | 0 | 0 | 0 | 0 | 0 | 0 | 0 | 0 | 0 | 0 | 0 | 0 | 0 | 0 | 0 | 0 | 0 | 0 | 0 | 0
NEHUENCO_1-TG_GNL_A | 0 | 0 | 0 | 0 | 0 | 0 | 0 | 0 | 0 | 0 | 0 | 0 | 0 | 0 | 0 | 0 | 0 | 0 | 0 | 0 | 0 | 0 | 0 | 0
NEHUENCO_1-TG_GNL_B | 0 | 0 | 0 | 0 | 0 | 0 | 0 | 0 | 0 | 0 | 0 | 0 | 0 | 0 | 0 | 0 | 0 | 0 | 0 | 0 | 0 | 0 | 0 | 0
NEHUENCO_1-TG_GNL_C | 0 | 0 | 0 | 0 | 0 | 0 | 0 | 0 | 0 | 0 | 0 | 0 | 0 | 0 | 0 | 0 | 0 | 0 | 0 | 0 | 0 | 0 | 0 | 0
NEHUENCO_1-TG_GNL_D | 0 | 0 | 0 | 0 | 0 | 0 | 0 | 0 | 0 | 0 | 0 | 0 | 0 | 0 | 0 | 0 | 0 | 0 | 0 | 0 | 0 | 0 | 0 | 0
NEHUENCO_1-TG_GNL_E | 0 | 0 | 0 | 0 | 0 | 0 | 0 | 0 | 0 | 0 | 0 | 0 | 0 | 0 | 0 | 0 | 0 | 0 | 0 | 0 | 0 | 0 | 0 | 0
NEHUENCO_1-TG_GNL_F | 0 | 0 | 0 | 0 | 0 | 0 | 0 | 0 | 0 | 0 | 0 | 0 | 0 | 0 | 0 | 0 | 0 | 0 | 0 | 0 | 0 | 0 | 0 | 0
NEHUENCO_1-TG_GNL_G | 0 | 0 | 0 | 0 | 0 | 0 | 0 | 0 | 0 | 0 | 0 | 0 | 0 | 0 | 0 | 0 | 0 | 0 | 0 | 0 | 0 | 0 | 0 | 0
NEHUENCO_1-TG_GNL_INF | 0 | 0 | 0 | 0 | 0 | 0 | 0 | 0 | 0 | 0 | 0 | 0 | 0 | 0 | 0 | 0 | 0 | 0 | 0 | 0 | 0 | 0 | 0 | 0
NEHUENCO_1-TG_GN_A | 0 | 0 | 0 | 0 | 0 | 0 | 0 | 0 | 0 | 0 | 0 | 0 | 0 | 0 | 0 | 0 | 0 | 0 | 0 | 0 | 0 | 0 | 0 | 0
NEHUENCO_2-TG+TV_GNL_A | 0 | 0 | 0 | 0 | 0 | 0 | 0 | 0 | 0 | 0 | 0 | 0 | 0 | 0 | 0 | 0 | 0 | 0 | 0 | 0 | 0 | 0 | 0 | 0
NEHUENCO_2-TG+TV_GNL_B | 0 | 0 | 0 | 0 | 0 | 0 | 0 | 0 | 0 | 0 | 0 | 0 | 0 | 0 | 0 | 0 | 0 | 0 | 0 | 0 | 0 | 0 | 0 | 0
NEHUENCO_2-TG+TV_GNL_C | 0 | 0 | 0 | 0 | 0 | 0 | 0 | 0 | 0 | 0 | 0 | 0 | 0 | 0 | 0 | 0 | 0 | 0 | 0 | 0 | 0 | 0 | 0 | 0
NEHUENCO_2-TG+TV_GNL_D | 0 | 0 | 0 | 0 | 0 | 0 | 0 | 0 | 0 | 0 | 0 | 0 | 0 | 0 | 0 | 0 | 0 | 0 | 0 | 0 | 0 | 0 | 0 | 0
NEHUENCO_2-TG+TV_GNL_E | 0 | 0 | 0 | 0 | 0 | 0 | 0 | 0 | 0 | 0 | 0 | 0 | 0 | 0 | 0 | 0 | 0 | 0 | 0 | 0 | 0 | 0 | 0 | 0
NEHUENCO_2-TG+TV_GNL_F | 0 | 0 | 0 | 0 | 0 | 0 | 0 | 0 | 0 | 0 | 0 | 0 | 0 | 0 | 0 | 0 | 0 | 0 | 0 | 0 | 0 | 0 | 0 | 0
NEHUENCO_2-TG+TV_GNL_G | 0 | 0 | 0 | 0 | 0 | 0 | 0 | 0 | 0 | 0 | 0 | 0 | 0 | 0 | 0 | 0 | 0 | 0 | 0 | 0 | 0 | 0 | 0 | 0
NEHUENCO_2-TG+TV_GNL_INF | 0 | 0 | 0 | 0 | 0 | 0 | 0 | 0 | 0 | 0 | 0 | 0 | 0 | 0 | 0 | 0 | 0 | 0 | 0 | 0 | 0 | 0 | 0 | 0
NEHUENCO_9B_GNL_A | 0 | 0 | 0 | 0 | 0 | 0 | 0 | 0 | 0 | 0 | 0 | 0 | 0 | 0 | 0 | 0 | 0 | 0 | 0 | 0 | 0 | 0 | 0 | 0
NEHUENCO_9B_GNL_B | 0 | 0 | 0 | 0 | 0 | 0 | 0 | 0 | 0 | 0 | 0 | 0 | 0 | 0 | 0 | 0 | 0 | 0 | 0 | 0 | 0 | 0 | 0 | 0
NEHUENCO_9B_GNL_C | 0 | 0 | 0 | 0 | 0 | 0 | 0 | 0 | 0 | 0 | 0 | 0 | 0 | 0 | 0 | 0 | 0 | 0 | 0 | 0 | 0 | 0 | 0 | 0
NEHUENCO_9B_GNL_D | 0 | 0 | 0 | 0 | 0 | 0 | 0 | 0 | 0 | 0 | 0 | 0 | 0 | 0 | 0 | 0 | 0 | 0 | 0 | 0 | 0 | 0 | 0 | 0
NEHUENCO_9B_GNL_E | 0 | 0 | 0 | 0 | 0 | 0 | 0 | 0 | 0 | 0 | 0 | 0 | 0 | 0 | 0 | 0 | 0 | 0 | 0 | 0 | 0 | 0 | 0 | 0
NEHUENCO_9B_GNL_F | 0 | 0 | 0 | 0 | 0 | 0 | 0 | 0 | 0 | 0 | 0 | 0 | 0 | 0 | 0 | 0 | 0 | 0 | 0 | 0 | 0 | 0 | 0 | 0
NEHUENCO_9B_GNL_G | 0 | 0 | 0 | 0 | 0 | 0 | 0 | 0 | 0 | 0 | 0 | 0 | 0 | 0 | 0 | 0 | 0 | 0 | 0 | 0 | 0 | 0 | 0 | 0
NEHUENCO_9B_GNL_INF | 0 | 0 | 0 | 0 | 0 | 0 | 0 | 0 | 0 | 0 | 0 | 0 | 0 | 0 | 0 | 0 | 0 | 0 | 0 | 0 | 0 | 0 | 0 | 0
NUEVA_RENCA-TG+TV_GNL_A | 0 | 0 | 0 | 0 | 0 | 0 | 0 | 0 | 0 | 0 | 0 | 0 | 0 | 0 | 0 | 0 | 0 | 0 | 0 | 0 | 0 | 0 | 0 | 0
NUEVA_RENCA-TG+TV_GNL_B | 0 | 0 | 0 | 0 | 0 | 0 | 0 | 0 | 0 | 0 | 0 | 0 | 0 | 0 | 0 | 0 | 0 | 0 | 0 | 0 | 0 | 0 | 0 | 0
NUEVA_RENCA-TG+TV_GNL_C | 0 | 0 | 0 | 0 | 0 | 0 | 0 | 0 | 0 | 0 | 0 | 0 | 0 | 0 | 0 | 0 | 0 | 0 | 0 | 0 | 0 | 0 | 0 | 0
NUEVA_RENCA-TG+TV_GNL_D | 0 | 0 | 0 | 0 | 0 | 0 | 0 | 0 | 0 | 0 | 0 | 0 | 0 | 0 | 0 | 0 | 0 | 0 | 0 | 0 | 0 | 0 | 0 | 0
NUEVA_RENCA-TG+TV_GNL_E | 0 | 0 | 0 | 0 | 0 | 0 | 0 | 0 | 0 | 0 | 0 | 0 | 0 | 0 | 0 | 0 | 0 | 0 | 0 | 0 | 0 | 0 | 0 | 0
NUEVA_RENCA-TG+TV_GNL_F | 0 | 0 | 0 | 0 | 0 | 0 | 0 | 0 | 0 | 0 | 0 | 0 | 0 | 0 | 0 | 0 | 0 | 0 | 0 | 0 | 0 | 0 | 0 | 0
NUEVA_RENCA-TG+TV_GNL_INF | 0 | 0 | 0 | 0 | 0 | 0 | 0 | 0 | 0 | 0 | 0 | 0 | 0 | 0 | 0 | 0 | 0 | 0 | 0 | 0 | 0 | 0 | 0 | 0
NUEVA_RENCA-TG+TV_GNL_P | 0 | 0 | 0 | 0 | 0 | 0 | 0 | 0 | 0 | 0 | 0 | 0 | 0 | 0 | 0 | 0 | 0 | 0 | 0 | 0 | 0 | 0 | 0 | 0
QUINTERO_1A_GNL_A | 0 | 0 | 0 | 0 | 0 | 0 | 0 | 0 | 0 | 0 | 0 | 0 | 0 | 0 | 0 | 0 | 0 | 0 | 0 | 0 | 0 | 0 | 0 | 0
QUINTERO_1A_GNL_B | 0 | 0 | 0 | 0 | 0 | 0 | 0 | 0 | 0 | 0 | 0 | 0 | 0 | 0 | 0 | 0 | 0 | 0 | 0 | 0 | 0 | 0 | 0 | 0
QUINTERO_1A_GNL_C | 0 | 0 | 0 | 0 | 0 | 0 | 0 | 0 | 0 | 0 | 0 | 0 | 0 | 0 | 0 | 0 | 0 | 0 | 0 | 0 | 0 | 0 | 0 | 0
QUINTERO_1A_GNL_D | 0 | 0 | 0 | 0 | 0 | 0 | 0 | 0 | 0 | 0 | 0 | 0 | 0 | 0 | 0 | 0 | 0 | 0 | 0 | 0 | 0 | 0 | 0 | 0
QUINTERO_1A_GNL_E | 0 | 0 | 0 | 0 | 0 | 0 | 0 | 0 | 0 | 0 | 0 | 0 | 0 | 0 | 0 | 0 | 0 | 0 | 0 | 0 | 0 | 0 | 0 | 0
QUINTERO_1A_GNL_F | 0 | 0 | 0 | 0 | 0 | 0 | 0 | 0 | 0 | 0 | 0 | 0 | 0 | 0 | 0 | 0 | 0 | 0 | 0 | 0 | 0 | 0 | 0 | 0
QUINTERO_1A_GNL_INF | 0 | 0 | 0 | 0 | 0 | 0 | 0 | 0 | 0 | 0 | 0 | 0 | 0 | 0 | 0 | 0 | 0 | 0 | 0 | 0 | 0 | 0 | 0 | 0
QUINTERO_1B_GNL_A | 0 | 0 | 0 | 0 | 0 | 0 | 0 | 0 | 0 | 0 | 0 | 0 | 0 | 0 | 0 | 0 | 0 | 0 | 0 | 0 | 0 | 0 | 0 | 0
QUINTERO_1B_GNL_B | 0 | 0 | 0 | 0 | 0 | 0 | 0 | 0 | 0 | 0 | 0 | 0 | 0 | 0 | 0 | 0 | 0 | 0 | 0 | 0 | 0 | 0 | 0 | 0
QUINTERO_1B_GNL_C | 0 | 0 | 0 | 0 | 0 | 0 | 0 | 0 | 0 | 0 | 0 | 0 | 0 | 0 | 0 | 0 | 0 | 0 | 0 | 0 | 0 | 0 | 0 | 0
QUINTERO_1B_GNL_D | 0 | 0 | 0 | 0 | 0 | 0 | 0 | 0 | 0 | 0 | 0 | 0 | 0 | 0 | 0 | 0 | 0 | 0 | 0 | 0 | 0 | 0 | 0 | 0
QUINTERO_1B_GNL_E | 0 | 0 | 0 | 0 | 0 | 0 | 0 | 0 | 0 | 0 | 0 | 0 | 0 | 0 | 0 | 0 | 0 | 0 | 0 | 0 | 0 | 0 | 0 | 0
QUINTERO_1B_GNL_F | 0 | 0 | 0 | 0 | 0 | 0 | 0 | 0 | 0 | 0 | 0 | 0 | 0 | 0 | 0 | 0 | 0 | 0 | 0 | 0 | 0 | 0 | 0 | 0
QUINTERO_1B_GNL_INF | 0 | 0 | 0 | 0 | 0 | 0 | 0 | 0 | 0 | 0 | 0 | 0 | 0 | 0 | 0 | 0 | 0 | 0 | 0 | 0 | 0 | 0 | 0 | 0
SAN_ISIDRO-TG+TV-FSTVD_GNL_A | 0 | 0 | 0 | 0 | 0 | 0 | 0 | 0 | 0 | 0 | 0 | 0 | 0 | 0 | 0 | 0 | 0 | 0 | 0 | 0 | 0 | 0 | 0 | 0
SAN_ISIDRO-TG+TV-FSTVD_GNL_B | 0 | 0 | 0 | 0 | 0 | 0 | 0 | 0 | 0 | 0 | 0 | 0 | 0 | 0 | 0 | 0 | 0 | 0 | 0 | 0 | 0 | 0 | 0 | 0
SAN_ISIDRO-TG+TV-FSTVD_GNL_C | 0 | 0 | 0 | 0 | 0 | 0 | 0 | 0 | 0 | 0 | 0 | 0 | 0 | 0 | 0 | 0 | 0 | 0 | 0 | 0 | 0 | 0 | 0 | 0
SAN_ISIDRO-TG+TV-FSTVD_GNL_D | 0 | 0 | 0 | 0 | 0 | 0 | 0 | 0 | 0 | 0 | 0 | 0 | 0 | 0 | 0 | 0 | 0 | 0 | 0 | 0 | 0 | 0 | 0 | 0
SAN_ISIDRO-TG+TV-FSTVD_GNL_E | 0 | 0 | 0 | 0 | 0 | 0 | 0 | 0 | 0 | 0 | 0 | 0 | 0 | 0 | 0 | 0 | 0 | 0 | 0 | 0 | 0 | 0 | 0 | 0
SAN_ISIDRO-TG+TV-FSTVD_GNL_F | 0 | 0 | 0 | 0 | 0 | 0 | 0 | 0 | 0 | 0 | 0 | 0 | 0 | 0 | 0 | 0 | 0 | 0 | 0 | 0 | 0 | 0 | 0 | 0
SAN_ISIDRO-TG+TV-FSTVD_GNL_INF | 0 | 0 | 0 | 0 | 0 | 0 | 0 | 0 | 0 | 0 | 0 | 0 | 0 | 0 | 0 | 0 | 0 | 0 | 0 | 0 | 0 | 0 | 0 | 0
SAN_ISIDRO-TG+TV_GNL_A | 0 | 0 | 0 | 0 | 0 | 0 | 0 | 0 | 0 | 0 | 0 | 0 | 0 | 0 | 0 | 0 | 0 | 0 | 0 | 0 | 0 | 0 | 0 | 0
SAN_ISIDRO-TG+TV_GNL_B | 0 | 0 | 0 | 0 | 0 | 0 | 0 | 0 | 0 | 0 | 0 | 0 | 0 | 0 | 0 | 0 | 0 | 0 | 0 | 0 | 0 | 0 | 0 | 0
SAN_ISIDRO-TG+TV_GNL_C | 0 | 0 | 0 | 0 | 0 | 0 | 0 | 0 | 0 | 0 | 0 | 0 | 0 | 0 | 0 | 0 | 0 | 0 | 0 | 0 | 0 | 0 | 0 | 0
SAN_ISIDRO-TG+TV_GNL_D | 0 | 0 | 0 | 0 | 0 | 0 | 0 | 0 | 0 | 0 | 0 | 0 | 0 | 0 | 0 | 0 | 0 | 0 | 0 | 0 | 0 | 0 | 0 | 0
SAN_ISIDRO-TG+TV_GNL_E | 0 | 0 | 0 | 0 | 0 | 0 | 0 | 0 | 0 | 0 | 0 | 0 | 0 | 0 | 0 | 0 | 0 | 0 | 0 | 0 | 0 | 0 | 0 | 0
SAN_ISIDRO-TG+TV_GNL_F | 0 | 0 | 0 | 0 | 0 | 0 | 0 | 0 | 0 | 0 | 0 | 0 | 0 | 0 | 0 | 0 | 0 | 0 | 0 | 0 | 0 | 0 | 0 | 0
SAN_ISIDRO-TG+TV_GNL_INF | 0 | 0 | 0 | 0 | 0 | 0 | 0 | 0 | 0 | 0 | 0 | 0 | 0 | 0 | 0 | 0 | 0 | 0 | 0 | 0 | 0 | 0 | 0 | 0
SAN_ISIDRO-TG_GNL_A | 0 | 0 | 0 | 0 | 0 | 0 | 0 | 0 | 0 | 0 | 0 | 0 | 0 | 0 | 0 | 0 | 0 | 0 | 0 | 0 | 0 | 0 | 0 | 0
SAN_ISIDRO-TG_GNL_B | 0 | 0 | 0 | 0 | 0 | 0 | 0 | 0 | 0 | 0 | 0 | 0 | 0 | 0 | 0 | 0 | 0 | 0 | 0 | 0 | 0 | 0 | 0 | 0
SAN_ISIDRO-TG_GNL_C | 0 | 0 | 0 | 0 | 0 | 0 | 0 | 0 | 0 | 0 | 0 | 0 | 0 | 0 | 0 | 0 | 0 | 0 | 0 | 0 | 0 | 0 | 0 | 0
SAN_ISIDRO-TG_GNL_D | 0 | 0 | 0 | 0 | 0 | 0 | 0 | 0 | 0 | 0 | 0 | 0 | 0 | 0 | 0 | 0 | 0 | 0 | 0 | 0 | 0 | 0 | 0 | 0
SAN_ISIDRO-TG_GNL_E | 0 | 0 | 0 | 0 | 0 | 0 | 0 | 0 | 0 | 0 | 0 | 0 | 0 | 0 | 0 | 0 | 0 | 0 | 0 | 0 | 0 | 0 | 0 | 0
SAN_ISIDRO-TG_GNL_F | 0 | 0 | 0 | 0 | 0 | 0 | 0 | 0 | 0 | 0 | 0 | 0 | 0 | 0 | 0 | 0 | 0 | 0 | 0 | 0 | 0 | 0 | 0 | 0
SAN_ISIDRO-TG_GNL_INF | 0 | 0 | 0 | 0 | 0 | 0 | 0 | 0 | 0 | 0 | 0 | 0 | 0 | 0 | 0 | 0 | 0 | 0 | 0 | 0 | 0 | 0 | 0 | 0
SAN_ISIDRO_2-TG+TV-FSTVU_GNL_A | 0 | 0 | 0 | 0 | 0 | 0 | 0 | 0 | 0 | 0 | 0 | 0 | 0 | 0 | 0 | 0 | 0 | 0 | 0 | 0 | 0 | 0 | 0 | 0
SAN_ISIDRO_2-TG+TV-FSTVU_GNL_B | 0 | 0 | 0 | 0 | 0 | 0 | 0 | 0 | 0 | 0 | 0 | 0 | 0 | 0 | 0 | 0 | 0 | 0 | 0 | 0 | 0 | 0 | 0 | 0
SAN_ISIDRO_2-TG+TV-FSTVU_GNL_C | 0 | 0 | 0 | 0 | 0 | 0 | 0 | 0 | 0 | 0 | 0 | 0 | 0 | 0 | 0 | 0 | 0 | 0 | 0 | 0 | 0 | 0 | 0 | 0
SAN_ISIDRO_2-TG+TV-FSTVU_GNL_D | 0 | 0 | 0 | 0 | 0 | 0 | 0 | 0 | 0 | 0 | 0 | 0 | 0 | 0 | 0 | 0 | 0 | 0 | 0 | 0 | 0 | 0 | 0 | 0
SAN_ISIDRO_2-TG+TV-FSTVU_GNL_E | 0 | 0 | 0 | 0 | 0 | 0 | 0 | 0 | 0 | 0 | 0 | 0 | 0 | 0 | 0 | 0 | 0 | 0 | 0 | 0 | 0 | 0 | 0 | 0
SAN_ISIDRO_2-TG+TV-FSTVU_GNL_F | 0 | 0 | 0 | 0 | 0 | 0 | 0 | 0 | 0 | 0 | 0 | 0 | 0 | 0 | 0 | 0 | 0 | 0 | 0 | 0 | 0 | 0 | 0 | 0
SAN_ISIDRO_2-TG+TV-FSTVU_GNL_INF | 0 | 0 | 0 | 0 | 0 | 0 | 0 | 0 | 0 | 0 | 0 | 0 | 0 | 0 | 0 | 0 | 0 | 0 | 0 | 0 | 0 | 0 | 0 | 0
SAN_ISIDRO_2-TG+TV_GNL_A | 0 | 0 | 0 | 0 | 0 | 0 | 0 | 0 | 0 | 0 | 0 | 0 | 0 | 0 | 0 | 0 | 0 | 0 | 0 | 0 | 0 | 0 | 0 | 0
SAN_ISIDRO_2-TG+TV_GNL_B | 0 | 0 | 0 | 0 | 0 | 0 | 0 | 0 | 0 | 0 | 0 | 0 | 0 | 0 | 0 | 0 | 0 | 0 | 0 | 0 | 0 | 0 | 0 | 0
SAN_ISIDRO_2-TG+TV_GNL_C | 0 | 0 | 0 | 0 | 0 | 0 | 0 | 0 | 0 | 0 | 0 | 0 | 0 | 0 | 0 | 0 | 0 | 0 | 0 | 0 | 0 | 0 | 0 | 0
SAN_ISIDRO_2-TG+TV_GNL_D | 0 | 0 | 0 | 0 | 0 | 0 | 0 | 0 | 0 | 0 | 0 | 0 | 0 | 0 | 0 | 0 | 0 | 0 | 0 | 0 | 0 | 0 | 0 | 0
SAN_ISIDRO_2-TG+TV_GNL_E | 0 | 0 | 0 | 0 | 0 | 0 | 0 | 0 | 0 | 0 | 0 | 0 | 0 | 0 | 0 | 0 | 0 | 0 | 0 | 0 | 0 | 0 | 0 | 0
SAN_ISIDRO_2-TG+TV_GNL_F | 0 | 0 | 0 | 0 | 0 | 0 | 0 | 0 | 0 | 0 | 0 | 0 | 0 | 0 | 0 | 0 | 0 | 0 | 0 | 0 | 0 | 0 | 0 | 0
SAN_ISIDRO_2-TG+TV_GNL_INF | 0 | 0 | 0 | 0 | 0 | 0 | 0 | 0 | 0 | 0 | 0 | 0 | 0 | 0 | 0 | 0 | 0 | 0 | 0 | 0 | 0 | 0 | 0 | 0
SAN_ISIDRO_2-TG_GNL_A | 0 | 0 | 0 | 0 | 0 | 0 | 0 | 0 | 0 | 0 | 0 | 0 | 0 | 0 | 0 | 0 | 0 | 0 | 0 | 0 | 0 | 0 | 0 | 0
SAN_ISIDRO_2-TG_GNL_B | 0 | 0 | 0 | 0 | 0 | 0 | 0 | 0 | 0 | 0 | 0 | 0 | 0 | 0 | 0 | 0 | 0 | 0 | 0 | 0 | 0 | 0 | 0 | 0
SAN_ISIDRO_2-TG_GNL_C | 0 | 0 | 0 | 0 | 0 | 0 | 0 | 0 | 0 | 0 | 0 | 0 | 0 | 0 | 0 | 0 | 0 | 0 | 0 | 0 | 0 | 0 | 0 | 0
SAN_ISIDRO_2-TG_GNL_D | 0 | 0 | 0 | 0 | 0 | 0 | 0 | 0 | 0 | 0 | 0 | 0 | 0 | 0 | 0 | 0 | 0 | 0 | 0 | 0 | 0 | 0 | 0 | 0
SAN_ISIDRO_2-TG_GNL_E | 0 | 0 | 0 | 0 | 0 | 0 | 0 | 0 | 0 | 0 | 0 | 0 | 0 | 0 | 0 | 0 | 0 | 0 | 0 | 0 | 0 | 0 | 0 | 0
SAN_ISIDRO_2-TG_GNL_F | 0 | 0 | 0 | 0 | 0 | 0 | 0 | 0 | 0 | 0 | 0 | 0 | 0 | 0 | 0 | 0 | 0 | 0 | 0 | 0 | 0 | 0 | 0 | 0
SAN_ISIDRO_2-TG_GNL_INF | 0 | 0 | 0 | 0 | 0 | 0 | 0 | 0 | 0 | 0 | 0 | 0 | 0 | 0 | 0 | 0 | 0 | 0 | 0 | 0 | 0 | 0 | 0 | 0
TALTAL_1_GNL_A | 0 | 0 | 0 | 0 | 0 | 0 | 0 | 0 | 0 | 0 | 0 | 0 | 0 | 0 | 0 | 0 | 0 | 0 | 0 | 0 | 0 | 0 | 0 | 0
TALTAL_1_GNL_B | 0 | 0 | 0 | 0 | 0 | 0 | 0 | 0 | 0 | 0 | 0 | 0 | 0 | 0 | 0 | 0 | 0 | 0 | 0 | 0 | 0 | 0 | 0 | 0
TALTAL_1_GNL_C | 0 | 0 | 0 | 0 | 0 | 0 | 0 | 0 | 0 | 0 | 0 | 0 | 0 | 0 | 0 | 0 | 0 | 0 | 0 | 0 | 0 | 0 | 0 | 0
TALTAL_1_GNL_D | 0 | 0 | 0 | 0 | 0 | 0 | 0 | 0 | 0 | 0 | 0 | 0 | 0 | 0 | 0 | 0 | 0 | 0 | 0 | 0 | 0 | 0 | 0 | 0
TALTAL_1_GNL_E | 0 | 0 | 0 | 0 | 0 | 0 | 0 | 0 | 0 | 0 | 0 | 0 | 0 | 0 | 0 | 0 | 0 | 0 | 0 | 0 | 0 | 0 | 0 | 0
TALTAL_1_GNL_INF | 0 | 0 | 0 | 0 | 0 | 0 | 0 | 0 | 0 | 0 | 0 | 0 | 0 | 0 | 0 | 0 | 0 | 0 | 0 | 0 | 0 | 0 | 0 | 0
TALTAL_2_GNL_A | 0 | 0 | 0 | 0 | 0 | 0 | 0 | 0 | 0 | 0 | 0 | 0 | 0 | 0 | 0 | 0 | 0 | 0 | 0 | 0 | 0 | 0 | 0 | 0
TALTAL_2_GNL_B | 0 | 0 | 0 | 0 | 0 | 0 | 0 | 0 | 0 | 0 | 0 | 0 | 0 | 0 | 0 | 0 | 0 | 0 | 0 | 0 | 0 | 0 | 0 | 0
TALTAL_2_GNL_C | 0 | 0 | 0 | 0 | 0 | 0 | 0 | 0 | 0 | 0 | 0 | 0 | 0 | 0 | 0 | 0 | 0 | 0 | 0 | 0 | 0 | 0 | 0 | 0
TALTAL_2_GNL_D | 0 | 0 | 0 | 0 | 0 | 0 | 0 | 0 | 0 | 0 | 0 | 0 | 0 | 0 | 0 | 0 | 0 | 0 | 0 | 0 | 0 | 0 | 0 | 0
TALTAL_2_GNL_E | 0 | 0 | 0 | 0 | 0 | 0 | 0 | 0 | 0 | 0 | 0 | 0 | 0 | 0 | 0 | 0 | 0 | 0 | 0 | 0 | 0 | 0 | 0 | 0
TALTAL_2_GNL_INF | 0 | 0 | 0 | 0 | 0 | 0 | 0 | 0 | 0 | 0 | 0 | 0 | 0 | 0 | 0 | 0 | 0 | 0 | 0 | 0 | 0 | 0 | 0 | 0
TOCOPILLA-TG3_GNL_A | 0 | 0 | 0 | 0 | 0 | 0 | 0 | 0 | 0 | 0 | 0 | 0 | 0 | 0 | 0 | 0 | 0 | 0 | 0 | 0 | 0 | 0 | 0 | 0
TOCOPILLA-TG3_GNL_B | 0 | 0 | 0 | 0 | 0 | 0 | 0 | 0 | 0 | 0 | 0 | 0 | 0 | 0 | 0 | 0 | 0 | 0 | 0 | 0 | 0 | 0 | 0 | 0
TOCOPILLA-TG3_GNL_C | 0 | 0 | 0 | 0 | 0 | 0 | 0 | 0 | 0 | 0 | 0 | 0 | 0 | 0 | 0 | 0 | 0 | 0 | 0 | 0 | 0 | 0 | 0 | 0
TOCOPILLA-TG3_GNL_D | 0 | 0 | 0 | 0 | 0 | 0 | 0 | 0 | 0 | 0 | 0 | 0 | 0 | 0 | 0 | 0 | 0 | 0 | 0 | 0 | 0 | 0 | 0 | 0
TOCOPILLA-TG3_GNL_E | 0 | 0 | 0 | 0 | 0 | 0 | 0 | 0 | 0 | 0 | 0 | 0 | 0 | 0 | 0 | 0 | 0 | 0 | 0 | 0 | 0 | 0 | 0 | 0
TOCOPILLA-TG3_GNL_INF | 0 | 0 | 0 | 0 | 0 | 0 | 0 | 0 | 0 | 0 | 0 | 0 | 0 | 0 | 0 | 0 | 0 | 0 | 0 | 0 | 0 | 0 | 0 | 0
TOCOPILLA_U16-TG+TV_GNL_A | 0 | 0 | 0 | 0 | 0 | 0 | 0 | 0 | 0 | 0 | 0 | 0 | 0 | 0 | 0 | 0 | 0 | 0 | 0 | 0 | 0 | 0 | 0 | 0
TOCOPILLA_U16-TG+TV_GNL_B | 0 | 0 | 0 | 0 | 0 | 0 | 0 | 0 | 0 | 0 | 0 | 0 | 0 | 0 | 0 | 0 | 0 | 0 | 0 | 0 | 0 | 0 | 0 | 0
TOCOPILLA_U16-TG+TV_GNL_C | 0 | 0 | 0 | 0 | 0 | 0 | 0 | 0 | 0 | 0 | 0 | 0 | 0 | 0 | 0 | 0 | 0 | 0 | 0 | 0 | 0 | 0 | 0 | 0
TOCOPILLA_U16-TG+TV_GNL_D | 0 | 0 | 0 | 0 | 0 | 0 | 0 | 0 | 0 | 0 | 0 | 0 | 0 | 0 | 0 | 0 | 0 | 0 | 0 | 0 | 0 | 0 | 0 | 0
TOCOPILLA_U16-TG+TV_GNL_E | 0 | 0 | 0 | 0 | 0 | 0 | 0 | 0 | 0 | 0 | 0 | 0 | 0 | 0 | 0 | 0 | 0 | 0 | 0 | 0 | 0 | 0 | 0 | 0
TOCOPILLA_U16-TG+TV_GNL_INF | 0 | 0 | 0 | 0 | 0 | 0 | 0 | 0 | 0 | 0 | 0 | 0 | 0 | 0 | 0 | 0 | 0 | 0 | 0 | 0 | 0 | 0 | 0 | 0
TOCOPILLA_U16-TG_GNL_A | 0 | 0 | 0 | 0 | 0 | 0 | 0 | 0 | 0 | 0 | 0 | 0 | 0 | 0 | 0 | 0 | 0 | 0 | 0 | 0 | 0 | 0 | 0 | 0
TOCOPILLA_U16-TG_GNL_B | 0 | 0 | 0 | 0 | 0 | 0 | 0 | 0 | 0 | 0 | 0 | 0 | 0 | 0 | 0 | 0 | 0 | 0 | 0 | 0 | 0 | 0 | 0 | 0
TOCOPILLA_U16-TG_GNL_C | 0 | 0 | 0 | 0 | 0 | 0 | 0 | 0 | 0 | 0 | 0 | 0 | 0 | 0 | 0 | 0 | 0 | 0 | 0 | 0 | 0 | 0 | 0 | 0
TOCOPILLA_U16-TG_GNL_D | 0 | 0 | 0 | 0 | 0 | 0 | 0 | 0 | 0 | 0 | 0 | 0 | 0 | 0 | 0 | 0 | 0 | 0 | 0 | 0 | 0 | 0 | 0 | 0
TOCOPILLA_U16-TG_GNL_E | 0 | 0 | 0 | 0 | 0 | 0 | 0 | 0 | 0 | 0 | 0 | 0 | 0 | 0 | 0 | 0 | 0 | 0 | 0 | 0 | 0 | 0 | 0 | 0
TOCOPILLA_U16-TG_GNL_INF | 0 | 0 | 0 | 0 | 0 | 0 | 0 | 0 | 0 | 0 | 0 | 0 | 0 | 0 | 0 | 0 | 0 | 0 | 0 | 0 | 0 | 0 | 0 | 0
ATA-TG1A+0.5TV1C_GN_A | 0 | 0 | 0 | 0 | 0 | 0 | 0 | 0 | 0 | 0 | 0 | 0 | 0 | 0 | 0 | 0 | 0 | 0 | 0 | 0 | 0 | 0 | 0 | 0
ATA-TG1A+0.5TV1C_GN_B | 0 | 0 | 0 | 0 | 0 | 0 | 0 | 0 | 0 | 0 | 0 | 0 | 0 | 0 | 0 | 0 | 0 | 0 | 0 | 0 | 0 | 0 | 0 | 0
ATA-TG1A+0.5TV1C_GN_C | 0 | 0 | 0 | 0 | 0 | 0 | 0 | 0 | 0 | 0 | 0 | 0 | 0 | 0 | 0 | 0 | 0 | 0 | 0 | 0 | 0 | 0 | 0 | 0
ATA-TG1A+0.5TV1C_GN_D | 0 | 0 | 0 | 0 | 0 | 0 | 0 | 0 | 0 | 0 | 0 | 0 | 0 | 0 | 0 | 0 | 0 | 0 | 0 | 0 | 0 | 0 | 0 | 0
ATA-TG1A+TG1B+TV1C_GN_A | 0 | 0 | 0 | 0 | 0 | 0 | 0 | 0 | 0 | 0 | 0 | 0 | 0 | 0 | 0 | 0 | 0 | 0 | 0 | 0 | 0 | 0 | 0 | 0
ATA-TG1A+TG1B+TV1C_GN_B | 0 | 0 | 0 | 0 | 0 | 0 | 0 | 0 | 0 | 0 | 0 | 0 | 0 | 0 | 0 | 0 | 0 | 0 | 0 | 0 | 0 | 0 | 0 | 0
ATA-TG1A+TG1B+TV1C_GN_C | 0 | 0 | 0 | 0 | 0 | 0 | 0 | 0 | 0 | 0 | 0 | 0 | 0 | 0 | 0 | 0 | 0 | 0 | 0 | 0 | 0 | 0 | 0 | 0
ATA-TG1A+TG1B+TV1C_GN_D | 0 | 0 | 0 | 0 | 0 | 0 | 0 | 0 | 0 | 0 | 0 | 0 | 0 | 0 | 0 | 0 | 0 | 0 | 0 | 0 | 0 | 0 | 0 | 0
ATA-TG1A_GN_A | 0 | 0 | 0 | 0 | 0 | 0 | 0 | 0 | 0 | 0 | 0 | 0 | 0 | 0 | 0 | 0 | 0 | 0 | 0 | 0 | 0 | 0 | 0 | 0
ATA-TG1A_GN_B | 0 | 0 | 0 | 0 | 0 | 0 | 0 | 0 | 0 | 0 | 0 | 0 | 0 | 0 | 0 | 0 | 0 | 0 | 0 | 0 | 0 | 0 | 0 | 0
ATA-TG1A_GN_C | 0 | 0 | 0 | 0 | 0 | 0 | 0 | 0 | 0 | 0 | 0 | 0 | 0 | 0 | 0 | 0 | 0 | 0 | 0 | 0 | 0 | 0 | 0 | 0
ATA-TG1A_GN_D | 0 | 0 | 0 | 0 | 0 | 0 | 0 | 0 | 0 | 0 | 0 | 0 | 0 | 0 | 0 | 0 | 0 | 0 | 0 | 0 | 0 | 0 | 0 | 0
ATA-TG1B+0.5TV1C_GN_A | 0 | 0 | 0 | 0 | 0 | 0 | 0 | 0 | 0 | 0 | 0 | 0 | 0 | 0 | 0 | 0 | 0 | 0 | 0 | 0 | 0 | 0 | 0 | 0
ATA-TG1B+0.5TV1C_GN_B | 0 | 0 | 0 | 0 | 0 | 0 | 0 | 0 | 0 | 0 | 0 | 0 | 0 | 0 | 0 | 0 | 0 | 0 | 0 | 0 | 0 | 0 | 0 | 0
ATA-TG1B+0.5TV1C_GN_C | 0 | 0 | 0 | 0 | 0 | 0 | 0 | 0 | 0 | 0 | 0 | 0 | 0 | 0 | 0 | 0 | 0 | 0 | 0 | 0 | 0 | 0 | 0 | 0
ATA-TG1B+0.5TV1C_GN_D | 0 | 0 | 0 | 0 | 0 | 0 | 0 | 0 | 0 | 0 | 0 | 0 | 0 | 0 | 0 | 0 | 0 | 0 | 0 | 0 | 0 | 0 | 0 | 0
ATA-TG2A+0.5TV2C_GN_A | 0 | 0 | 0 | 0 | 0 | 0 | 0 | 0 | 0 | 0 | 0 | 0 | 0 | 0 | 0 | 0 | 0 | 0 | 0 | 0 | 0 | 0 | 0 | 0
ATA-TG2A+0.5TV2C_GN_B | 0 | 0 | 0 | 0 | 0 | 0 | 0 | 0 | 0 | 0 | 0 | 0 | 0 | 0 | 0 | 0 | 0 | 0 | 0 | 0 | 0 | 0 | 0 | 0
ATA-TG2A+0.5TV2C_GN_C | 0 | 0 | 0 | 0 | 0 | 0 | 0 | 0 | 0 | 0 | 0 | 0 | 0 | 0 | 0 | 0 | 0 | 0 | 0 | 0 | 0 | 0 | 0 | 0
ATA-TG2A+0.5TV2C_GN_D | 0 | 0 | 0 | 0 | 0 | 0 | 0 | 0 | 0 | 0 | 0 | 0 | 0 | 0 | 0 | 0 | 0 | 0 | 0 | 0 | 0 | 0 | 0 | 0
ATA-TG2A+TG2B+TV2C_GN_A | 0 | 0 | 0 | 0 | 0 | 0 | 0 | 0 | 0 | 0 | 0 | 0 | 0 | 0 | 0 | 0 | 0 | 0 | 0 | 0 | 0 | 0 | 0 | 0
ATA-TG2A+TG2B+TV2C_GN_B | 0 | 0 | 0 | 0 | 0 | 0 | 0 | 0 | 0 | 0 | 0 | 0 | 0 | 0 | 0 | 0 | 0 | 0 | 0 | 0 | 0 | 0 | 0 | 0
ATA-TG2A+TG2B+TV2C_GN_C | 0 | 0 | 0 | 0 | 0 | 0 | 0 | 0 | 0 | 0 | 0 | 0 | 0 | 0 | 0 | 0 | 0 | 0 | 0 | 0 | 0 | 0 | 0 | 0
ATA-TG2A+TG2B+TV2C_GN_D | 0 | 0 | 0 | 0 | 0 | 0 | 0 | 0 | 0 | 0 | 0 | 0 | 0 | 0 | 0 | 0 | 0 | 0 | 0 | 0 | 0 | 0 | 0 | 0
ATA-TG2A_GN_A | 0 | 0 | 0 | 0 | 0 | 0 | 0 | 0 | 0 | 0 | 0 | 0 | 0 | 0 | 0 | 0 | 0 | 0 | 0 | 0 | 0 | 0 | 0 | 0
ATA-TG2A_GN_B | 0 | 0 | 0 | 0 | 0 | 0 | 0 | 0 | 0 | 0 | 0 | 0 | 0 | 0 | 0 | 0 | 0 | 0 | 0 | 0 | 0 | 0 | 0 | 0
ATA-TG2A_GN_C | 0 | 0 | 0 | 0 | 0 | 0 | 0 | 0 | 0 | 0 | 0 | 0 | 0 | 0 | 0 | 0 | 0 | 0 | 0 | 0 | 0 | 0 | 0 | 0
ATA-TG2A_GN_D | 0 | 0 | 0 | 0 | 0 | 0 | 0 | 0 | 0 | 0 | 0 | 0 | 0 | 0 | 0 | 0 | 0 | 0 | 0 | 0 | 0 | 0 | 0 | 0
ATA-TG2B+0.5TV2C_GN_A | 0 | 0 | 0 | 0 | 0 | 0 | 0 | 0 | 0 | 0 | 0 | 0 | 0 | 0 | 0 | 0 | 0 | 0 | 0 | 0 | 0 | 0 | 0 | 0
ATA-TG2B+0.5TV2C_GN_B | 0 | 0 | 0 | 0 | 0 | 0 | 0 | 0 | 0 | 0 | 0 | 0 | 0 | 0 | 0 | 0 | 0 | 0 | 0 | 0 | 0 | 0 | 0 | 0
ATA-TG2B+0.5TV2C_GN_C | 0 | 0 | 0 | 0 | 0 | 0 | 0 | 0 | 0 | 0 | 0 | 0 | 0 | 0 | 0 | 0 | 0 | 0 | 0 | 0 | 0 | 0 | 0 | 0
ATA-TG2B+0.5TV2C_GN_D | 0 | 0 | 0 | 0 | 0 | 0 | 0 | 0 | 0 | 0 | 0 | 0 | 0 | 0 | 0 | 0 | 0 | 0 | 0 | 0 | 0 | 0 | 0 | 0
CANDELARIA_1_GN_A | 0 | 0 | 0 | 0 | 0 | 0 | 0 | 0 | 0 | 0 | 0 | 0 | 0 | 0 | 0 | 0 | 0 | 0 | 0 | 0 | 0 | 0 | 0 | 0
CANDELARIA_1_GN_B | 0 | 0 | 0 | 0 | 0 | 0 | 0 | 0 | 0 | 0 | 0 | 0 | 0 | 0 | 0 | 0 | 0 | 0 | 0 | 0 | 0 | 0 | 0 | 0
CANDELARIA_1_GN_C | 0 | 0 | 0 | 0 | 0 | 0 | 0 | 0 | 0 | 0 | 0 | 0 | 0 | 0 | 0 | 0 | 0 | 0 | 0 | 0 | 0 | 0 | 0 | 0
CANDELARIA_1_GN_D | 0 | 0 | 0 | 0 | 0 | 0 | 0 | 0 | 0 | 0 | 0 | 0 | 0 | 0 | 0 | 0 | 0 | 0 | 0 | 0 | 0 | 0 | 0 | 0
CANDELARIA_2_GN_A | 0 | 0 | 0 | 0 | 0 | 0 | 0 | 0 | 0 | 0 | 0 | 0 | 0 | 0 | 0 | 0 | 0 | 0 | 0 | 0 | 0 | 0 | 0 | 0
CANDELARIA_2_GN_B | 0 | 0 | 0 | 0 | 0 | 0 | 0 | 0 | 0 | 0 | 0 | 0 | 0 | 0 | 0 | 0 | 0 | 0 | 0 | 0 | 0 | 0 | 0 | 0
CANDELARIA_2_GN_C | 0 | 0 | 0 | 0 | 0 | 0 | 0 | 0 | 0 | 0 | 0 | 0 | 0 | 0 | 0 | 0 | 0 | 0 | 0 | 0 | 0 | 0 | 0 | 0
CANDELARIA_2_GN_D | 0 | 0 | 0 | 0 | 0 | 0 | 0 | 0 | 0 | 0 | 0 | 0 | 0 | 0 | 0 | 0 | 0 | 0 | 0 | 0 | 0 | 0 | 0 | 0
KELAR-TG1+0.5TV_GN_A | 0 | 0 | 0 | 0 | 0 | 0 | 0 | 0 | 0 | 0 | 0 | 0 | 0 | 0 | 0 | 0 | 0 | 0 | 0 | 0 | 0 | 0 | 0 | 0
KELAR-TG1+0.5TV_GN_B | 0 | 0 | 0 | 0 | 0 | 0 | 0 | 0 | 0 | 0 | 0 | 0 | 0 | 0 | 0 | 0 | 0 | 0 | 0 | 0 | 0 | 0 | 0 | 0
KELAR-TG1+0.5TV_GN_C | 0 | 0 | 0 | 0 | 0 | 0 | 0 | 0 | 0 | 0 | 0 | 0 | 0 | 0 | 0 | 0 | 0 | 0 | 0 | 0 | 0 | 0 | 0 | 0
KELAR-TG1+0.5TV_GN_D | 0 | 0 | 0 | 0 | 0 | 0 | 0 | 0 | 0 | 0 | 0 | 0 | 0 | 0 | 0 | 0 | 0 | 0 | 0 | 0 | 0 | 0 | 0 | 0
KELAR-TG1+TG2+TV_GN_A | 0 | 0 | 0 | 0 | 0 | 0 | 0 | 0 | 0 | 0 | 0 | 0 | 0 | 0 | 0 | 0 | 0 | 0 | 0 | 0 | 0 | 0 | 0 | 0
KELAR-TG1+TG2+TV_GN_B | 0 | 0 | 0 | 0 | 0 | 0 | 0 | 0 | 0 | 0 | 0 | 0 | 0 | 0 | 0 | 0 | 0 | 0 | 0 | 0 | 0 | 0 | 0 | 0
KELAR-TG1+TG2+TV_GN_C | 0 | 0 | 0 | 0 | 0 | 0 | 0 | 0 | 0 | 0 | 0 | 0 | 0 | 0 | 0 | 0 | 0 | 0 | 0 | 0 | 0 | 0 | 0 | 0
KELAR-TG1+TG2+TV_GN_D | 0 | 0 | 0 | 0 | 0 | 0 | 0 | 0 | 0 | 0 | 0 | 0 | 0 | 0 | 0 | 0 | 0 | 0 | 0 | 0 | 0 | 0 | 0 | 0
KELAR-TG1_GN_A | 0 | 0 | 0 | 0 | 0 | 0 | 0 | 0 | 0 | 0 | 0 | 0 | 0 | 0 | 0 | 0 | 0 | 0 | 0 | 0 | 0 | 0 | 0 | 0
KELAR-TG1_GN_B | 0 | 0 | 0 | 0 | 0 | 0 | 0 | 0 | 0 | 0 | 0 | 0 | 0 | 0 | 0 | 0 | 0 | 0 | 0 | 0 | 0 | 0 | 0 | 0
KELAR-TG1_GN_C | 0 | 0 | 0 | 0 | 0 | 0 | 0 | 0 | 0 | 0 | 0 | 0 | 0 | 0 | 0 | 0 | 0 | 0 | 0 | 0 | 0 | 0 | 0 | 0
KELAR-TG1_GN_D | 0 | 0 | 0 | 0 | 0 | 0 | 0 | 0 | 0 | 0 | 0 | 0 | 0 | 0 | 0 | 0 | 0 | 0 | 0 | 0 | 0 | 0 | 0 | 0
KELAR-TG2+0.5TV_GN_A | 0 | 0 | 0 | 0 | 0 | 0 | 0 | 0 | 0 | 0 | 0 | 0 | 0 | 0 | 0 | 0 | 0 | 0 | 0 | 0 | 0 | 0 | 0 | 0
KELAR-TG2+0.5TV_GN_B | 0 | 0 | 0 | 0 | 0 | 0 | 0 | 0 | 0 | 0 | 0 | 0 | 0 | 0 | 0 | 0 | 0 | 0 | 0 | 0 | 0 | 0 | 0 | 0
KELAR-TG2+0.5TV_GN_C | 0 | 0 | 0 | 0 | 0 | 0 | 0 | 0 | 0 | 0 | 0 | 0 | 0 | 0 | 0 | 0 | 0 | 0 | 0 | 0 | 0 | 0 | 0 | 0
KELAR-TG2+0.5TV_GN_D | 0 | 0 | 0 | 0 | 0 | 0 | 0 | 0 | 0 | 0 | 0 | 0 | 0 | 0 | 0 | 0 | 0 | 0 | 0 | 0 | 0 | 0 | 0 | 0
KELAR-TG2_GN_A | 0 | 0 | 0 | 0 | 0 | 0 | 0 | 0 | 0 | 0 | 0 | 0 | 0 | 0 | 0 | 0 | 0 | 0 | 0 | 0 | 0 | 0 | 0 | 0
KELAR-TG2_GN_B | 0 | 0 | 0 | 0 | 0 | 0 | 0 | 0 | 0 | 0 | 0 | 0 | 0 | 0 | 0 | 0 | 0 | 0 | 0 | 0 | 0 | 0 | 0 | 0
KELAR-TG2_GN_C | 0 | 0 | 0 | 0 | 0 | 0 | 0 | 0 | 0 | 0 | 0 | 0 | 0 | 0 | 0 | 0 | 0 | 0 | 0 | 0 | 0 | 0 | 0 | 0
KELAR-TG2_GN_D | 0 | 0 | 0 | 0 | 0 | 0 | 0 | 0 | 0 | 0 | 0 | 0 | 0 | 0 | 0 | 0 | 0 | 0 | 0 | 0 | 0 | 0 | 0 | 0
MEJILLONES_3-TG+TV_GN_A | 0 | 0 | 0 | 0 | 0 | 0 | 0 | 0 | 0 | 0 | 0 | 0 | 0 | 0 | 0 | 0 | 0 | 0 | 0 | 0 | 0 | 0 | 0 | 0
MEJILLONES_3-TG+TV_GN_B | 0 | 0 | 0 | 0 | 0 | 0 | 0 | 0 | 0 | 0 | 0 | 0 | 0 | 0 | 0 | 0 | 0 | 0 | 0 | 0 | 0 | 0 | 0 | 0
MEJILLONES_3-TG+TV_GN_C | 0 | 0 | 0 | 0 | 0 | 0 | 0 | 0 | 0 | 0 | 0 | 0 | 0 | 0 | 0 | 0 | 0 | 0 | 0 | 0 | 0 | 0 | 0 | 0
MEJILLONES_3-TG+TV_GN_D | 0 | 0 | 0 | 0 | 0 | 0 | 0 | 0 | 0 | 0 | 0 | 0 | 0 | 0 | 0 | 0 | 0 | 0 | 0 | 0 | 0 | 0 | 0 | 0
MEJILLONES_3-TG_GN_A | 0 | 0 | 0 | 0 | 0 | 0 | 0 | 0 | 0 | 0 | 0 | 0 | 0 | 0 | 0 | 0 | 0 | 0 | 0 | 0 | 0 | 0 | 0 | 0
MEJILLONES_3-TG_GN_B | 0 | 0 | 0 | 0 | 0 | 0 | 0 | 0 | 0 | 0 | 0 | 0 | 0 | 0 | 0 | 0 | 0 | 0 | 0 | 0 | 0 | 0 | 0 | 0
MEJILLONES_3-TG_GN_C | 0 | 0 | 0 | 0 | 0 | 0 | 0 | 0 | 0 | 0 | 0 | 0 | 0 | 0 | 0 | 0 | 0 | 0 | 0 | 0 | 0 | 0 | 0 | 0
MEJILLONES_3-TG_GN_D | 0 | 0 | 0 | 0 | 0 | 0 | 0 | 0 | 0 | 0 | 0 | 0 | 0 | 0 | 0 | 0 | 0 | 0 | 0 | 0 | 0 | 0 | 0 | 0
NEHUENCO_1-TG+TV_GN_A | 0 | 0 | 0 | 0 | 0 | 0 | 0 | 0 | 0 | 0 | 0 | 0 | 0 | 0 | 0 | 0 | 0 | 0 | 0 | 0 | 0 | 0 | 0 | 0
NEHUENCO_1-TG+TV_GN_B | 0 | 0 | 0 | 0 | 0 | 0 | 0 | 0 | 0 | 0 | 0 | 0 | 0 | 0 | 0 | 0 | 0 | 0 | 0 | 0 | 0 | 0 | 0 | 0
NEHUENCO_1-TG+TV_GN_C | 0 | 0 | 0 | 0 | 0 | 0 | 0 | 0 | 0 | 0 | 0 | 0 | 0 | 0 | 0 | 0 | 0 | 0 | 0 | 0 | 0 | 0 | 0 | 0
NEHUENCO_1-TG+TV_GN_D | 0 | 0 | 0 | 0 | 0 | 0 | 0 | 0 | 0 | 0 | 0 | 0 | 0 | 0 | 0 | 0 | 0 | 0 | 0 | 0 | 0 | 0 | 0 | 0
NEHUENCO_1-TG_GN_B | 0 | 0 | 0 | 0 | 0 | 0 | 0 | 0 | 0 | 0 | 0 | 0 | 0 | 0 | 0 | 0 | 0 | 0 | 0 | 0 | 0 | 0 | 0 | 0
NEHUENCO_1-TG_GN_C | 0 | 0 | 0 | 0 | 0 | 0 | 0 | 0 | 0 | 0 | 0 | 0 | 0 | 0 | 0 | 0 | 0 | 0 | 0 | 0 | 0 | 0 | 0 | 0
NEHUENCO_1-TG_GN_D | 0 | 0 | 0 | 0 | 0 | 0 | 0 | 0 | 0 | 0 | 0 | 0 | 0 | 0 | 0 | 0 | 0 | 0 | 0 | 0 | 0 | 0 | 0 | 0
NEHUENCO_2-TG+TV_GN_A | 0 | 0 | 0 | 0 | 0 | 0 | 0 | 0 | 0 | 0 | 0 | 0 | 0 | 0 | 0 | 0 | 0 | 0 | 0 | 0 | 0 | 0 | 0 | 0
NEHUENCO_2-TG+TV_GN_B | 0 | 0 | 0 | 0 | 0 | 0 | 0 | 0 | 0 | 0 | 0 | 0 | 0 | 0 | 0 | 0 | 0 | 0 | 0 | 0 | 0 | 0 | 0 | 0
NEHUENCO_2-TG+TV_GN_C | 0 | 0 | 0 | 0 | 0 | 0 | 0 | 0 | 0 | 0 | 0 | 0 | 0 | 0 | 0 | 0 | 0 | 0 | 0 | 0 | 0 | 0 | 0 | 0
NEHUENCO_2-TG+TV_GN_D | 0 | 0 | 0 | 0 | 0 | 0 | 0 | 0 | 0 | 0 | 0 | 0 | 0 | 0 | 0 | 0 | 0 | 0 | 0 | 0 | 0 | 0 | 0 | 0
NEHUENCO_9B_GN_A | 0 | 0 | 0 | 0 | 0 | 0 | 0 | 0 | 0 | 0 | 0 | 0 | 0 | 0 | 0 | 0 | 0 | 0 | 0 | 0 | 0 | 0 | 0 | 0
NEHUENCO_9B_GN_B | 0 | 0 | 0 | 0 | 0 | 0 | 0 | 0 | 0 | 0 | 0 | 0 | 0 | 0 | 0 | 0 | 0 | 0 | 0 | 0 | 0 | 0 | 0 | 0
NEHUENCO_9B_GN_C | 0 | 0 | 0 | 0 | 0 | 0 | 0 | 0 | 0 | 0 | 0 | 0 | 0 | 0 | 0 | 0 | 0 | 0 | 0 | 0 | 0 | 0 | 0 | 0
NEHUENCO_9B_GN_D | 0 | 0 | 0 | 0 | 0 | 0 | 0 | 0 | 0 | 0 | 0 | 0 | 0 | 0 | 0 | 0 | 0 | 0 | 0 | 0 | 0 | 0 | 0 | 0
NUEVA_RENCA-TG+TV_GN_A | 0 | 0 | 0 | 0 | 0 | 0 | 0 | 0 | 0 | 0 | 0 | 0 | 0 | 0 | 0 | 0 | 0 | 0 | 0 | 0 | 0 | 0 | 0 | 0
NUEVA_RENCA-TG+TV_GN_B | 0 | 0 | 0 | 0 | 0 | 0 | 0 | 0 | 0 | 0 | 0 | 0 | 0 | 0 | 0 | 0 | 0 | 0 | 0 | 0 | 0 | 0 | 0 | 0
NUEVA_RENCA-TG+TV_GN_C | 0 | 0 | 0 | 0 | 0 | 0 | 0 | 0 | 0 | 0 | 0 | 0 | 0 | 0 | 0 | 0 | 0 | 0 | 0 | 0 | 0 | 0 | 0 | 0
NUEVA_RENCA-TG+TV_GN_D | 0 | 0 | 0 | 0 | 0 | 0 | 0 | 0 | 0 | 0 | 0 | 0 | 0 | 0 | 0 | 0 | 0 | 0 | 0 | 0 | 0 | 0 | 0 | 0
QUINTERO_1A_GN_A | 0 | 0 | 0 | 0 | 0 | 0 | 0 | 0 | 0 | 0 | 0 | 0 | 0 | 0 | 0 | 0 | 0 | 0 | 0 | 0 | 0 | 0 | 0 | 0
QUINTERO_1A_GN_B | 0 | 0 | 0 | 0 | 0 | 0 | 0 | 0 | 0 | 0 | 0 | 0 | 0 | 0 | 0 | 0 | 0 | 0 | 0 | 0 | 0 | 0 | 0 | 0
QUINTERO_1A_GN_C | 0 | 0 | 0 | 0 | 0 | 0 | 0 | 0 | 0 | 0 | 0 | 0 | 0 | 0 | 0 | 0 | 0 | 0 | 0 | 0 | 0 | 0 | 0 | 0
QUINTERO_1A_GN_D | 0 | 0 | 0 | 0 | 0 | 0 | 0 | 0 | 0 | 0 | 0 | 0 | 0 | 0 | 0 | 0 | 0 | 0 | 0 | 0 | 0 | 0 | 0 | 0
QUINTERO_1B_GN_A | 0 | 0 | 0 | 0 | 0 | 0 | 0 | 0 | 0 | 0 | 0 | 0 | 0 | 0 | 0 | 0 | 0 | 0 | 0 | 0 | 0 | 0 | 0 | 0
QUINTERO_1B_GN_B | 0 | 0 | 0 | 0 | 0 | 0 | 0 | 0 | 0 | 0 | 0 | 0 | 0 | 0 | 0 | 0 | 0 | 0 | 0 | 0 | 0 | 0 | 0 | 0
QUINTERO_1B_GN_C | 0 | 0 | 0 | 0 | 0 | 0 | 0 | 0 | 0 | 0 | 0 | 0 | 0 | 0 | 0 | 0 | 0 | 0 | 0 | 0 | 0 | 0 | 0 | 0
QUINTERO_1B_GN_D | 0 | 0 | 0 | 0 | 0 | 0 | 0 | 0 | 0 | 0 | 0 | 0 | 0 | 0 | 0 | 0 | 0 | 0 | 0 | 0 | 0 | 0 | 0 | 0
SAN_ISIDRO-TG+TV-FSTVD_GN_A | 0 | 0 | 0 | 0 | 0 | 0 | 0 | 0 | 0 | 0 | 0 | 0 | 0 | 0 | 0 | 0 | 0 | 0 | 0 | 0 | 0 | 0 | 0 | 0
SAN_ISIDRO-TG+TV-FSTVD_GN_B | 0 | 0 | 0 | 0 | 0 | 0 | 0 | 0 | 0 | 0 | 0 | 0 | 0 | 0 | 0 | 0 | 0 | 0 | 0 | 0 | 0 | 0 | 0 | 0
SAN_ISIDRO-TG+TV-FSTVD_GN_C | 0 | 0 | 0 | 0 | 0 | 0 | 0 | 0 | 0 | 0 | 0 | 0 | 0 | 0 | 0 | 0 | 0 | 0 | 0 | 0 | 0 | 0 | 0 | 0
SAN_ISIDRO-TG+TV-FSTVD_GN_D | 0 | 0 | 0 | 0 | 0 | 0 | 0 | 0 | 0 | 0 | 0 | 0 | 0 | 0 | 0 | 0 | 0 | 0 | 0 | 0 | 0 | 0 | 0 | 0
SAN_ISIDRO-TG+TV_GN_A | 0 | 0 | 0 | 0 | 0 | 0 | 0 | 0 | 0 | 0 | 0 | 0 | 0 | 0 | 0 | 0 | 0 | 0 | 0 | 0 | 0 | 0 | 0 | 0
SAN_ISIDRO-TG+TV_GN_B | 0 | 0 | 0 | 0 | 0 | 0 | 0 | 0 | 0 | 0 | 0 | 0 | 0 | 0 | 0 | 0 | 0 | 0 | 0 | 0 | 0 | 0 | 0 | 0
SAN_ISIDRO-TG+TV_GN_C | 0 | 0 | 0 | 0 | 0 | 0 | 0 | 0 | 0 | 0 | 0 | 0 | 0 | 0 | 0 | 0 | 0 | 0 | 0 | 0 | 0 | 0 | 0 | 0
SAN_ISIDRO-TG+TV_GN_D | 0 | 0 | 0 | 0 | 0 | 0 | 0 | 0 | 0 | 0 | 0 | 0 | 0 | 0 | 0 | 0 | 0 | 0 | 0 | 0 | 0 | 0 | 0 | 0
SAN_ISIDRO-TG_GN_A | 0 | 0 | 0 | 0 | 0 | 0 | 0 | 0 | 0 | 0 | 0 | 0 | 0 | 0 | 0 | 0 | 0 | 0 | 0 | 0 | 0 | 0 | 0 | 0
SAN_ISIDRO-TG_GN_B | 0 | 0 | 0 | 0 | 0 | 0 | 0 | 0 | 0 | 0 | 0 | 0 | 0 | 0 | 0 | 0 | 0 | 0 | 0 | 0 | 0 | 0 | 0 | 0
SAN_ISIDRO-TG_GN_C | 0 | 0 | 0 | 0 | 0 | 0 | 0 | 0 | 0 | 0 | 0 | 0 | 0 | 0 | 0 | 0 | 0 | 0 | 0 | 0 | 0 | 0 | 0 | 0
SAN_ISIDRO-TG_GN_D | 0 | 0 | 0 | 0 | 0 | 0 | 0 | 0 | 0 | 0 | 0 | 0 | 0 | 0 | 0 | 0 | 0 | 0 | 0 | 0 | 0 | 0 | 0 | 0
SAN_ISIDRO_2-TG+TV-FSTVU_GN_A | 0 | 0 | 0 | 0 | 0 | 0 | 0 | 0 | 0 | 0 | 0 | 0 | 0 | 0 | 0 | 0 | 0 | 0 | 0 | 0 | 0 | 0 | 0 | 0
SAN_ISIDRO_2-TG+TV-FSTVU_GN_B | 0 | 0 | 0 | 0 | 0 | 0 | 0 | 0 | 0 | 0 | 0 | 0 | 0 | 0 | 0 | 0 | 0 | 0 | 0 | 0 | 0 | 0 | 0 | 0
SAN_ISIDRO_2-TG+TV-FSTVU_GN_C | 0 | 0 | 0 | 0 | 0 | 0 | 0 | 0 | 0 | 0 | 0 | 0 | 0 | 0 | 0 | 0 | 0 | 0 | 0 | 0 | 0 | 0 | 0 | 0
SAN_ISIDRO_2-TG+TV-FSTVU_GN_D | 0 | 0 | 0 | 0 | 0 | 0 | 0 | 0 | 0 | 0 | 0 | 0 | 0 | 0 | 0 | 0 | 0 | 0 | 0 | 0 | 0 | 0 | 0 | 0
SAN_ISIDRO_2-TG+TV_GN_A | 0 | 0 | 0 | 0 | 0 | 0 | 0 | 0 | 0 | 0 | 0 | 0 | 0 | 0 | 0 | 0 | 0 | 0 | 0 | 0 | 0 | 0 | 0 | 0
SAN_ISIDRO_2-TG+TV_GN_B | 0 | 0 | 0 | 0 | 0 | 0 | 0 | 0 | 0 | 0 | 0 | 0 | 0 | 0 | 0 | 0 | 0 | 0 | 0 | 0 | 0 | 0 | 0 | 0
SAN_ISIDRO_2-TG+TV_GN_C | 0 | 0 | 0 | 0 | 0 | 0 | 0 | 0 | 0 | 0 | 0 | 0 | 0 | 0 | 0 | 0 | 0 | 0 | 0 | 0 | 0 | 0 | 0 | 0
SAN_ISIDRO_2-TG+TV_GN_D | 0 | 0 | 0 | 0 | 0 | 0 | 0 | 0 | 0 | 0 | 0 | 0 | 0 | 0 | 0 | 0 | 0 | 0 | 0 | 0 | 0 | 0 | 0 | 0
SAN_ISIDRO_2-TG_GN_A | 0 | 0 | 0 | 0 | 0 | 0 | 0 | 0 | 0 | 0 | 0 | 0 | 0 | 0 | 0 | 0 | 0 | 0 | 0 | 0 | 0 | 0 | 0 | 0
SAN_ISIDRO_2-TG_GN_B | 0 | 0 | 0 | 0 | 0 | 0 | 0 | 0 | 0 | 0 | 0 | 0 | 0 | 0 | 0 | 0 | 0 | 0 | 0 | 0 | 0 | 0 | 0 | 0
SAN_ISIDRO_2-TG_GN_C | 0 | 0 | 0 | 0 | 0 | 0 | 0 | 0 | 0 | 0 | 0 | 0 | 0 | 0 | 0 | 0 | 0 | 0 | 0 | 0 | 0 | 0 | 0 | 0
SAN_ISIDRO_2-TG_GN_D | 0 | 0 | 0 | 0 | 0 | 0 | 0 | 0 | 0 | 0 | 0 | 0 | 0 | 0 | 0 | 0 | 0 | 0 | 0 | 0 | 0 | 0 | 0 | 0
TALTAL_1_GN_A | 0 | 0 | 0 | 0 | 0 | 0 | 0 | 0 | 0 | 0 | 0 | 0 | 0 | 0 | 0 | 0 | 0 | 0 | 0 | 0 | 0 | 0 | 0 | 0
TALTAL_1_GN_B | 0 | 0 | 0 | 0 | 0 | 0 | 0 | 0 | 0 | 0 | 0 | 0 | 0 | 0 | 0 | 0 | 0 | 0 | 0 | 0 | 0 | 0 | 0 | 0
TALTAL_1_GN_C | 0 | 0 | 0 | 0 | 0 | 0 | 0 | 0 | 0 | 0 | 0 | 0 | 0 | 0 | 0 | 0 | 0 | 0 | 0 | 0 | 0 | 0 | 0 | 0
TALTAL_1_GN_D | 0 | 0 | 0 | 0 | 0 | 0 | 0 | 0 | 0 | 0 | 0 | 0 | 0 | 0 | 0 | 0 | 0 | 0 | 0 | 0 | 0 | 0 | 0 | 0
TALTAL_2_GN_A | 0 | 0 | 0 | 0 | 0 | 0 | 0 | 0 | 0 | 0 | 0 | 0 | 0 | 0 | 0 | 0 | 0 | 0 | 0 | 0 | 0 | 0 | 0 | 0
TALTAL_2_GN_B | 0 | 0 | 0 | 0 | 0 | 0 | 0 | 0 | 0 | 0 | 0 | 0 | 0 | 0 | 0 | 0 | 0 | 0 | 0 | 0 | 0 | 0 | 0 | 0
TALTAL_2_GN_C | 0 | 0 | 0 | 0 | 0 | 0 | 0 | 0 | 0 | 0 | 0 | 0 | 0 | 0 | 0 | 0 | 0 | 0 | 0 | 0 | 0 | 0 | 0 | 0
TALTAL_2_GN_D | 0 | 0 | 0 | 0 | 0 | 0 | 0 | 0 | 0 | 0 | 0 | 0 | 0 | 0 | 0 | 0 | 0 | 0 | 0 | 0 | 0 | 0 | 0 | 0
TOCOPILLA-TG3_GN_A | 0 | 0 | 0 | 0 | 0 | 0 | 0 | 0 | 0 | 0 | 0 | 0 | 0 | 0 | 0 | 0 | 0 | 0 | 0 | 0 | 0 | 0 | 0 | 0
TOCOPILLA-TG3_GN_B | 0 | 0 | 0 | 0 | 0 | 0 | 0 | 0 | 0 | 0 | 0 | 0 | 0 | 0 | 0 | 0 | 0 | 0 | 0 | 0 | 0 | 0 | 0 | 0
TOCOPILLA-TG3_GN_C | 0 | 0 | 0 | 0 | 0 | 0 | 0 | 0 | 0 | 0 | 0 | 0 | 0 | 0 | 0 | 0 | 0 | 0 | 0 | 0 | 0 | 0 | 0 | 0
TOCOPILLA-TG3_GN_D | 0 | 0 | 0 | 0 | 0 | 0 | 0 | 0 | 0 | 0 | 0 | 0 | 0 | 0 | 0 | 0 | 0 | 0 | 0 | 0 | 0 | 0 | 0 | 0
TOCOPILLA_U16-TG+TV_GN_A | 0 | 0 | 0 | 0 | 0 | 0 | 0 | 0 | 0 | 0 | 0 | 0 | 0 | 0 | 0 | 0 | 0 | 0 | 0 | 0 | 0 | 0 | 0 | 0
TOCOPILLA_U16-TG+TV_GN_B | 0 | 0 | 0 | 0 | 0 | 0 | 0 | 0 | 0 | 0 | 0 | 0 | 0 | 0 | 0 | 0 | 0 | 0 | 0 | 0 | 0 | 0 | 0 | 0
TOCOPILLA_U16-TG+TV_GN_C | 0 | 0 | 0 | 0 | 0 | 0 | 0 | 0 | 0 | 0 | 0 | 0 | 0 | 0 | 0 | 0 | 0 | 0 | 0 | 0 | 0 | 0 | 0 | 0
TOCOPILLA_U16-TG+TV_GN_D | 0 | 0 | 0 | 0 | 0 | 0 | 0 | 0 | 0 | 0 | 0 | 0 | 0 | 0 | 0 | 0 | 0 | 0 | 0 | 0 | 0 | 0 | 0 | 0
TOCOPILLA_U16-TG_GN_A | 0 | 0 | 0 | 0 | 0 | 0 | 0 | 0 | 0 | 0 | 0 | 0 | 0 | 0 | 0 | 0 | 0 | 0 | 0 | 0 | 0 | 0 | 0 | 0
TOCOPILLA_U16-TG_GN_B | 0 | 0 | 0 | 0 | 0 | 0 | 0 | 0 | 0 | 0 | 0 | 0 | 0 | 0 | 0 | 0 | 0 | 0 | 0 | 0 | 0 | 0 | 0 | 0
TOCOPILLA_U16-TG_GN_C | 0 | 0 | 0 | 0 | 0 | 0 | 0 | 0 | 0 | 0 | 0 | 0 | 0 | 0 | 0 | 0 | 0 | 0 | 0 | 0 | 0 | 0 | 0 | 0
TOCOPILLA_U16-TG_GN_D | 0 | 0 | 0 | 0 | 0 | 0 | 0 | 0 | 0 | 0 | 0 | 0 | 0 | 0 | 0 | 0 | 0 | 0 | 0 | 0 | 0 | 0 | 0 | 0
ALENA_EO | 0 | 0 | 0 | 0 | 0 | 0 | 0 | 0 | 0 | 0 | 0 | 0 | 0 | 0 | 0 | 0 | 0 | 0 | 0 | 0 | 0 | 0 | 0 | 0
ATACAMA_EO | 0 | 0 | 0 | 0 | 0 | 0 | 0 | 0 | 0 | 0 | 0 | 0 | 0 | 0 | 0 | 0 | 0 | 0 | 0 | 0 | 0 | 0 | 0 | 0
AURORA_EO | 0 | 0 | 0 | 0 | 0 | 0 | 0 | 0 | 0 | 0 | 0 | 0 | 0 | 0 | 0 | 0 | 0 | 0 | 0 | 0 | 0 | 0 | 0 | 0
CABO_LEONES_1_EO | 0 | 0 | 0 | 0 | 0 | 0 | 0 | 0 | 0 | 0 | 0 | 0 | 0 | 0 | 0 | 0 | 0 | 0 | 0 | 0 | 0 | 0 | 0 | 0
CABO_LEONES_2_EO | 0 | 0 | 0 | 0 | 0 | 0 | 0 | 0 | 0 | 0 | 0 | 0 | 0 | 0 | 0 | 0 | 0 | 0 | 0 | 0 | 0 | 0 | 0 | 0
CABO_LEONES_3_EO | 0 | 0 | 0 | 0 | 0 | 0 | 0 | 0 | 0 | 0 | 0 | 0 | 0 | 0 | 0 | 0 | 0 | 0 | 0 | 0 | 0 | 0 | 0 | 0
CALAMA_EO | 0 | 0 | 0 | 0 | 0 | 0 | 0 | 0 | 3.6185 | 12.0521 | 0 | 0.091752 | 0 | 0 | 0 | 0 | 43 | 43 | 43 | 0 | 0 | 0 | 0 | 0
CAMPO_LINDO_EO | 0 | 0 | 0 | 0 | 0 | 0 | 0 | 0 | 0 | 0 | 0 | 0 | 0 | 0 | 0 | 0 | 0 | 0 | 0 | 0 | 0 | 0 | 0 | 0
CANCURA_EO | 0 | 0 | 0 | 0 | 0 | 0 | 0 | 0 | 0 | 0 | 0 | 0 | 0 | 0 | 0 | 0 | 0 | 0 | 0 | 0 | 0 | 0 | 0 | 0
CANELA_2_EO | 0 | 0 | 0 | 0 | 0 | 0 | 0 | 0 | 0 | 0 | 0 | 0 | 0 | 0 | 0 | 0 | 0 | 0 | 0 | 0 | 0 | 0 | 0 | 0
CANELA_EO | 0 | 0 | 0 | 0 | 0 | 0 | 0 | 0 | 0 | 0 | 0 | 0 | 0 | 0 | 0 | 0 | 0 | 0 | 0 | 0 | 0 | 0 | 0 | 0
CERRO_TIGRE_EO | 0 | 0 | 0 | 0 | 0 | 0 | 0 | 0 | 0 | 0 | 0 | 0 | 0 | 0 | 0 | 0 | 0 | 0 | 0 | 0 | 0 | 0 | 0 | 0
CUEL_EO | 0 | 0 | 0 | 0 | 0 | 0 | 0 | 0 | 0 | 0 | 0 | 0 | 0 | 0 | 0 | 0 | 0 | 0 | 0 | 0 | 0 | 0 | 0 | 0
EL_ARRAYAN_EO | 0 | 0 | 0 | 0 | 0 | 0 | 0 | 0 | 0 | 0 | 0 | 0 | 0 | 0 | 0 | 0 | 0 | 0 | 0 | 0 | 0 | 0 | 0 | 0
LA_CABANA_EO | 0 | 0 | 0 | 0 | 0 | 0 | 0 | 0 | 0 | 0 | 0 | 0 | 0 | 0 | 0 | 0 | 0 | 0 | 0 | 0 | 0 | 0 | 0 | 0
LA_FLOR_EO | 0 | 0 | 0 | 0 | 0 | 0 | 0 | 0 | 0 | 0 | 0 | 0 | 0 | 0 | 0 | 0 | 0 | 0 | 0 | 0 | 0 | 0 | 0 | 0
LLANOS_DEL_VIENTO_EO | 0 | 0 | 0 | 0 | 0 | 0 | 0 | 0 | 0 | 0 | 0 | 0 | 0 | 0 | 0 | 0 | 0 | 0 | 0 | 0 | 0 | 0 | 0 | 0
LOMAS_DE_DUQUECO_EO | 0 | 0 | 0 | 0 | 0 | 0 | 0 | 0 | 0 | 0 | 0 | 0 | 0 | 0 | 0 | 0 | 0 | 0 | 0 | 0 | 0 | 0 | 0 | 0
LOS_BUENOS_AIRES_EO | 0 | 0 | 0 | 0 | 0 | 0 | 0 | 0 | 0 | 0 | 0 | 0 | 0 | 0 | 0 | 0 | 0 | 0 | 0 | 0 | 0 | 0 | 0 | 0
LOS_CURUROS_EO | 0 | 0 | 0 | 0 | 0 | 0 | 0 | 0 | 0 | 0 | 0 | 0 | 0 | 0 | 0 | 0 | 0 | 0 | 0 | 0 | 0 | 0 | 0 | 0
LOS_OLMOS_EO | 0 | 0 | 0 | 0 | 0 | 0 | 0 | 0 | 0 | 0 | 0 | 0 | 0 | 0 | 0 | 0 | 0 | 0 | 0 | 0 | 0 | 0 | 0 | 0
MALLECO_NORTE_EO | 0 | 0 | 0 | 0 | 0 | 0 | 0 | 0 | 0 | 0 | 0 | 0 | 0 | 0 | 0 | 0 | 0 | 0 | 0 | 0 | 0 | 0 | 0 | 0
MALLECO_SUR_EO | 0 | 0 | 0 | 0 | 0 | 0 | 0 | 0 | 0 | 0 | 0 | 0 | 0 | 0 | 0 | 0 | 0 | 0 | 0 | 0 | 0 | 0 | 0 | 0
MESAMAVIDA_EO | 0 | 0 | 0 | 0 | 0 | 0 | 0 | 0 | 0 | 0 | 0 | 0 | 0 | 0 | 0 | 0 | 0 | 0 | 0 | 0 | 0 | 0 | 0 | 0
MONTE_REDONDO_EO | 0 | 0 | 0 | 0 | 0 | 0 | 0 | 0 | 0 | 0 | 0 | 0 | 0 | 0 | 0 | 0 | 0 | 0 | 0 | 0 | 0 | 0 | 0 | 0
NEGRETE_EO | 0 | 0 | 0 | 0 | 0 | 0 | 0 | 0 | 0 | 0 | 0 | 0 | 0 | 0 | 0 | 0 | 0 | 0 | 0 | 0 | 0 | 0 | 0 | 0
PUELCHE_SUR_EO | 0 | 0 | 0 | 0 | 0 | 0 | 0 | 0 | 0 | 0 | 0 | 0 | 0 | 0 | 0 | 0 | 0 | 0 | 0 | 0 | 0 | 0 | 0 | 0
PUNTA_COLORADA_EO | 0 | 0 | 0 | 0 | 0 | 0 | 0 | 0 | 0 | 0 | 0 | 0 | 0 | 0 | 0 | 0 | 0 | 0 | 0 | 0 | 0 | 0 | 0 | 0
PUNTA_SIERRA_EO | 0 | 0 | 0 | 0 | 0 | 0 | 0 | 0 | 0 | 0 | 0 | 0 | 0 | 0 | 0 | 0 | 0 | 0 | 0 | 0 | 0 | 0 | 0 | 0
RENAICO_2_EO | 0 | 0 | 0 | 0 | 0 | 0 | 0 | 0 | 0 | 0 | 0 | 0 | 0 | 0 | 0 | 0 | 0 | 0 | 0 | 0 | 0 | 0 | 0 | 0
RENAICO_EO | 0 | 0 | 0 | 0 | 0 | 0 | 0 | 0 | 0 | 0 | 0 | 0 | 0 | 0 | 0 | 0 | 0 | 0 | 0 | 0 | 0 | 0 | 0 | 0
SAN_GABRIEL_EO | 0 | 0 | 0 | 0 | 0 | 0 | 0 | 0 | 0 | 0 | 0 | 0 | 0 | 0 | 0 | 0 | 0 | 0 | 0 | 0 | 0 | 0 | 0 | 0
SAN_JUAN_EO | 0 | 0 | 0 | 0 | 0 | 0 | 0 | 0 | 0 | 0 | 0 | 0 | 0 | 0 | 0 | 0 | 0 | 0 | 0 | 0 | 0 | 0 | 0 | 0
SAN_PEDRO_2_EO | 0 | 0 | 0 | 0 | 0 | 0 | 0 | 0 | 0 | 0 | 0 | 0 | 0 | 0 | 0 | 0 | 0 | 0 | 0 | 0 | 0 | 0 | 0 | 0
SAN_PEDRO_EO | 0 | 0 | 0 | 0 | 0 | 0 | 0 | 0 | 0 | 0 | 0 | 0 | 0 | 0 | 0 | 0 | 0 | 0 | 0 | 0 | 0 | 0 | 0 | 0
SARCO_EO | 0 | 0 | 0 | 0 | 0 | 0 | 0 | 0 | 0 | 0 | 0 | 0 | 0 | 0 | 0 | 0 | 0 | 0 | 0 | 0 | 0 | 0 | 0 | 0
SIERRA_GORDA_EO | 0 | 0 | 0 | 0 | 0 | 0 | 0 | 0 | 0 | 0 | 0 | 0 | 0 | 0 | 0 | 0 | 0 | 0 | 0 | 0 | 0 | 0 | 0 | 0
TALINAY_ORIENTE_EO | 0 | 0 | 0 | 0 | 0 | 0 | 0 | 0 | 0 | 0 | 0 | 0 | 0 | 0 | 0 | 0 | 0 | 0 | 0 | 0 | 0 | 0 | 0 | 0
TALINAY_PONIENTE_EO | 0 | 0 | 0 | 0 | 0 | 0 | 0 | 0 | 0 | 0 | 0 | 0 | 0 | 0 | 0 | 0 | 0 | 0 | 0 | 0 | 0 | 0 | 0 | 0
TALTAL_EO | 0 | 0 | 0 | 0 | 0 | 0 | 0 | 0 | 0 | 0 | 0 | 0 | 0 | 0 | 0 | 0 | 0 | 0 | 0 | 0 | 0 | 0 | 0 | 0
TCHAMMA_EO | 0 | 0 | 0 | 0 | 0 | 0 | 0 | 0 | 0 | 0 | 0 | 0 | 0 | 0 | 0 | 0 | 0 | 0 | 0 | 0 | 0 | 0 | 0 | 0
TOLPAN_SUR_EO | 0 | 0 | 0 | 0 | 0 | 0 | 0 | 0 | 0 | 0 | 0 | 0 | 0 | 0 | 0 | 0 | 0 | 0 | 0 | 0 | 0 | 0 | 0 | 0
UCUQUER_2_EO | 0 | 0 | 0 | 0 | 0 | 0 | 0 | 0 | 0 | 0 | 0 | 0 | 0 | 0 | 0 | 0 | 0 | 0 | 0 | 0 | 0 | 0 | 0 | 0
VALLE_DE_LOS_VIENTOS_EO | 0 | 0 | 0 | 0 | 0 | 0 | 0 | 0 | 0 | 0 | 0 | 0 | 0 | 0 | 0 | 0 | 0 | 0 | 0 | 0 | 0 | 0 | 0 | 0
ALMEYDA_FV | 0 | 0 | 0 | 0 | 0 | 0 | 0 | 0 | 0 | 0 | 0 | 0 | 0 | 0 | 0 | 0 | 0 | 0 | 0 | 0 | 0 | 0 | 0 | 0
ANDES_2A_FV | 0 | 0 | 0 | 0 | 0 | 0 | 0 | 0 | 0 | 0 | 0 | 0 | 0 | 0 | 0 | 0 | 0 | 0 | 0 | 0 | 0 | 0 | 0 | 0
ANDES_2B_FV | 0 | 0 | 0 | 0 | 0 | 0 | 0 | 0 | 0 | 0 | 0 | 0 | 0 | 0 | 0 | 0 | 0 | 0 | 0 | 0 | 0 | 0 | 0 | 0
ANDES_FV | 0 | 0 | 0 | 0 | 0 | 0 | 0 | 0 | 0 | 0 | 0 | 0 | 0 | 0 | 0 | 0 | 0 | 0 | 0 | 0 | 0 | 0 | 0 | 0
ATACAMA_SOLAR_2_FV | 0 | 0 | 0 | 0 | 0 | 0 | 0 | 0 | 0 | 0 | 0 | 0 | 0 | 0 | 0 | 0 | 0 | 0 | 0 | 0 | 0 | 0 | 0 | 0
AZABACHE_FV | 0 | 0 | 0 | 0 | 0 | 0 | 0 | 0 | 0 | 0 | 0 | 0 | 0 | 0 | 0 | 0 | 0 | 0 | 0 | 0 | 0 | 0 | 0 | 0
BOLERO_1_FV | 0 | 0 | 0 | 0 | 0 | 0 | 0 | 0 | 0 | 0 | 0 | 0 | 0 | 0 | 0 | 0 | 0 | 0 | 0 | 0 | 0 | 0 | 0 | 0
CAMPOS_DEL_SOL_FV | 0 | 0 | 0 | 0 | 0 | 0 | 0 | 0 | 0 | 0 | 0 | 0 | 0 | 0 | 0 | 0 | 0 | 0 | 0 | 0 | 0 | 0 | 0 | 0
CAPRICORNIO_FV | 0 | 0 | 0 | 0 | 0 | 0 | 0 | 0 | 0 | 0 | 0 | 0 | 0 | 0 | 0 | 0 | 0 | 0 | 0 | 0 | 0 | 0 | 0 | 0
CARRERA_PINTO_FV | 0 | 0 | 0 | 0 | 0 | 0 | 0 | 0 | 0 | 0 | 0 | 0 | 0 | 0 | 0 | 0 | 0 | 0 | 0 | 0 | 0 | 0 | 0 | 0
CHANARES_FV | 0 | 0 | 0 | 0 | 0 | 0 | 0 | 0 | 0 | 0 | 0 | 0 | 0 | 0 | 0 | 0 | 0 | 0 | 0 | 0 | 0 | 0 | 0 | 0
CONEJO_FV | 0 | 0 | 0 | 0 | 0 | 0 | 0 | 0 | 0 | 0 | 0 | 0 | 0 | 0 | 0 | 0 | 0 | 0 | 0 | 0 | 0 | 0 | 0 | 0
COYA_FV | 0 | 0 | 0 | 0 | 0 | 0 | 0 | 0 | 0 | 0 | 0 | 0 | 0 | 0 | 0 | 0 | 0 | 0 | 0 | 0 | 0 | 0 | 0 | 0
DIEGO_ALMAGRO_SUR_FV | 0 | 0 | 0 | 0 | 0 | 0 | 0 | 0 | 0 | 0 | 66.65 | 57.4512 | 66.65 | 0 | 0 | 0 | 0 | 0 | 0 | 0 | 0 | 0 | 0 | 0
DIEGO_DE_ALMAGRO_FV | 0 | 0 | 0 | 0 | 0 | 0 | 0 | 0 | 0 | 0 | 0 | 0 | 0 | 0 | 0 | 0 | 0 | 0 | 0 | 0 | 0 | 0 | 0 | 0
DOMEYKO_FV | 0 | 0 | 0 | 0 | 0 | 0 | 0 | 0 | 0 | 0 | 0 | 0 | 0 | 0 | 0 | 0 | 0 | 0 | 0 | 0 | 0 | 0 | 0 | 0
DONA_CARMEN_FV | 0 | 0 | 0 | 0 | 0 | 0 | 0 | 0 | 0 | 0 | 0 | 0 | 0 | 0 | 0 | 0 | 0 | 0 | 0 | 0 | 0 | 0 | 0 | 0
DON_HUMBERTO_FV | 0 | 0 | 0 | 0 | 0 | 0 | 0 | 0 | 0 | 0 | 0 | 0 | 47.085 | 0 | 0 | 0 | 0 | 0 | 0 | 0 | 0 | 0 | 0 | 0
ELENA_FV | 0 | 0 | 0 | 0 | 0 | 0 | 0 | 0 | 0 | 0 | 0 | 0 | 0 | 0 | 0 | 0 | 0 | 0 | 0 | 0 | 0 | 0 | 0 | 0
EL_PELICANO_FV | 0 | 0 | 0 | 0 | 0 | 0 | 0 | 0 | 0 | 0 | 0 | 0 | 0 | 0 | 0 | 0 | 0 | 0 | 0 | 0 | 0 | 0 | 0 | 0
EL_ROMERO_FV | 0 | 0 | 0 | 0 | 0 | 0 | 0 | 0 | 0 | 0 | 0 | 0 | 0 | 0 | 0 | 0 | 0 | 0 | 0 | 0 | 0 | 0 | 0 | 0
FINIS_TERRAE_FV | 0 | 0 | 0 | 0 | 0 | 0 | 0 | 0 | 0 | 0 | 0 | 0 | 0 | 0 | 0 | 0 | 0 | 0 | 0 | 0 | 0 | 0 | 0 | 0
GRANJA_FV | 0 | 0 | 0 | 0 | 0 | 0 | 0 | 0 | 0 | 0 | 0 | 0 | 0 | 0 | 0 | 0 | 0 | 0 | 0 | 0 | 0 | 0 | 0 | 0
GUANCHOI_FV | 0 | 0 | 0 | 0 | 0 | 0 | 0 | 0 | 0 | 0 | 0 | 0 | 0 | 0 | 0 | 0 | 0 | 0 | 0 | 0 | 0 | 0 | 0 | 0
HUATACONDO_FV | 0 | 0 | 0 | 0 | 0 | 0 | 0 | 0 | 0 | 0 | 0 | 0 | 0 | 0 | 0 | 0 | 0 | 0 | 0 | 0 | 0 | 0 | 0 | 0
JAMA_1_FV | 0 | 0 | 0 | 0 | 0 | 0 | 0 | 0 | 0 | 0 | 0 | 0 | 0 | 0 | 0 | 0 | 0 | 0 | 0 | 0 | 0 | 0 | 0 | 0
JAMA_2_FV | 0 | 0 | 0 | 0 | 0 | 0 | 0 | 0 | 0 | 0 | 0 | 0 | 0 | 0 | 0 | 0 | 0 | 0 | 0 | 0 | 0 | 0 | 0 | 0
JAVIERA_FV | 0 | 0 | 0 | 0 | 0 | 0 | 0 | 0 | 0 | 0 | 0 | 0 | 0 | 0 | 0 | 0 | 0 | 0 | 0 | 0 | 0 | 0 | 0 | 0
LALACKAMA_2_FV | 0 | 0 | 0 | 0 | 0 | 0 | 0 | 0 | 0 | 0 | 0 | 0 | 0 | 0 | 0 | 0 | 0 | 0 | 0 | 0 | 0 | 0 | 0 | 0
LALACKAMA_FV | 0 | 0 | 0 | 0 | 0 | 0 | 0 | 0 | 0 | 0 | 0 | 0 | 0 | 0 | 0 | 0 | 0 | 0 | 0 | 0 | 0 | 0 | 0 | 0
LAS_SALINAS_FV | 0 | 0 | 0 | 0 | 0 | 0 | 0 | 0 | 0 | 0 | 0 | 0 | 0 | 0 | 0 | 0 | 0 | 0 | 0 | 0 | 0 | 0 | 0 | 0
LA_CRUZ_SOLAR_FV | 0 | 0 | 0 | 0 | 0 | 0 | 0 | 0 | 0 | 0 | 0 | 0 | 0 | 0 | 0 | 0 | 0 | 0 | 0 | 0 | 0 | 0 | 0 | 0
LA_HUAYCA_2_FV | 0 | 0 | 0 | 0 | 0 | 0 | 0 | 0 | 0 | 0 | 0 | 0 | 0 | 0 | 0 | 0 | 0 | 0 | 0 | 0 | 0 | 0 | 0 | 0
LA_HUELLA_FV | 0 | 0 | 0 | 0 | 0 | 0 | 0 | 0 | 0 | 0 | 0 | 0 | 0 | 0 | 0 | 0 | 0 | 0 | 0 | 0 | 0 | 0 | 0 | 0
LLANO_DE_LLAMPOS_FV | 0 | 0 | 0 | 0 | 0 | 0 | 0 | 0 | 0 | 0 | 0 | 0 | 0 | 0 | 0 | 0 | 0 | 0 | 0 | 0 | 0 | 0 | 0 | 0
LOS_LOROS_FV | 0 | 0 | 0 | 0 | 0 | 0 | 0 | 0 | 0 | 0 | 0 | 0 | 0 | 0 | 0 | 0 | 0 | 0 | 0 | 0 | 0 | 0 | 0 | 0
LUZ_DEL_NORTE_FV | 0 | 0 | 0 | 0 | 0 | 0 | 0 | 0 | 0 | 0 | 50.3 | 0 | 50.3 | 50.3 | 0 | 50.3 | 0 | 0 | 0 | 0 | 0 | 0 | 0 | 0
MALGARIDA_FV | 0 | 0 | 0 | 0 | 0 | 0 | 0 | 0 | 0 | 0 | 60.68 | 60.68 | 2.3461 | 0 | 0 | 59.2673 | 0 | 0 | 0 | 0 | 0 | 0 | 0 | 0
MANZANO_FV | 0 | 0 | 0 | 0 | 0 | 0 | 0 | 0 | 0 | 0 | 0 | 0 | 0 | 0 | 0 | 0 | 0 | 0 | 0 | 0 | 0 | 0 | 0 | 0
MARIA_ELENA_FV | 0 | 0 | 0 | 0 | 0 | 0 | 0 | 0 | 0 | 0 | 0 | 0 | 0 | 0 | 0 | 0 | 0 | 0 | 0 | 0 | 0 | 0 | 0 | 0
MESETA_DE_LOS_ANDES_FV | 0 | 0 | 0 | 0 | 0 | 0 | 0 | 0 | 0 | 0 | 0 | 0 | 0 | 0 | 0 | 0 | 0 | 0 | 0 | 0 | 0 | 0 | 0 | 0
NUEVO_QUILLAGUA_FV | 0 | 0 | 0 | 0 | 0 | 0 | 0 | 0 | 0 | 0 | 0 | 0 | 0 | 0 | 0 | 0 | 0 | 0 | 0 | 0 | 0 | 0 | 0 | 0
PAMPA_SOLAR_NORTE_FV | 0 | 0 | 0 | 0 | 0 | 0 | 0 | 0 | 0 | 0 | 0 | 0 | 0 | 0 | 0 | 0 | 0 | 0 | 0 | 0 | 0 | 0 | 0 | 0
PAMPA_TIGRE_FV | 0 | 0 | 0 | 0 | 0 | 0 | 0 | 0 | 0 | 0 | 0 | 0 | 0 | 0 | 0 | 0 | 0 | 0 | 0 | 0 | 0 | 0 | 0 | 0
QUILAPILUN_FV | 0 | 0 | 0 | 0 | 0 | 0 | 0 | 0 | 0 | 0 | 0 | 0 | 0 | 0 | 0 | 0 | 0 | 0 | 0 | 0 | 0 | 0 | 0 | 0
RIO_ESCONDIDO_FV | 0 | 0 | 0 | 0 | 0 | 0 | 0 | 0 | 0 | 0 | 0 | 0 | 0 | 0 | 0 | 0 | 0 | 0 | 0 | 0 | 0 | 0 | 0 | 0
SALVADOR_FV | 0 | 0 | 0 | 0 | 0 | 0 | 0 | 0 | 0 | 0 | 0 | 0 | 0 | 0 | 0 | 0 | 0 | 0 | 0 | 0 | 0 | 0 | 0 | 0
SANTA_ISABEL_FV | 0 | 0 | 0 | 0 | 0 | 0 | 0 | 0 | 0 | 0 | 0 | 0 | 0 | 0 | 0 | 0 | 0 | 0 | 0 | 0 | 0 | 0 | 0 | 0
SANTIAGO_SOLAR_FV | 0 | 0 | 0 | 0 | 0 | 0 | 0 | 0 | 0 | 0 | 0 | 0 | 0 | 0 | 0 | 0 | 0 | 0 | 0 | 0 | 0 | 0 | 0 | 0
SAN_ANDRES_FV | 0 | 0 | 0 | 0 | 0 | 0 | 0 | 0 | 0 | 0 | 0 | 0 | 0 | 0 | 0 | 0 | 0 | 0 | 0 | 0 | 0 | 0 | 0 | 0
SAN_PEDRO_FV | 0 | 0 | 0 | 0 | 0 | 0 | 0 | 0 | 0 | 0 | 0 | 0 | 0 | 0 | 0 | 0 | 0 | 0 | 0 | 0 | 0 | 0 | 0 | 0
SOL_DE_DESIERTO_FV | 0 | 0 | 0 | 0 | 0 | 0 | 0 | 0 | 0 | 0 | 0 | 0 | 0 | 24.9302 | 72 | 0 | 0 | 0 | 0 | 0 | 0 | 0 | 0 | 0
SOL_DE_LILA_FV | 0 | 0 | 0 | 0 | 0 | 0 | 0 | 0 | 0 | 0 | 0 | 0 | 0 | 0 | 0 | 0 | 0 | 0 | 0 | 0 | 0 | 0 | 0 | 0
SOL_DE_LOS_ANDES_FV | 0 | 0 | 0 | 0 | 0 | 0 | 0 | 0 | 0 | 0 | 0 | 0 | 0 | 0 | 0 | 0 | 0 | 0 | 0 | 0 | 0 | 0 | 0 | 0
TAMAYA_FV | 0 | 0 | 0 | 0 | 0 | 0 | 0 | 0 | 0 | 0 | 0 | 0 | 0 | 0 | 0 | 0 | 0 | 0 | 0 | 0 | 0 | 0 | 0 | 0
URIBE_SOLAR_FV | 0 | 0 | 0 | 0 | 0 | 0 | 0 | 0 | 0 | 0 | 0 | 0 | 0 | 0 | 0 | 0 | 0 | 0 | 0 | 0 | 0 | 0 | 0 | 0
USYA_FV | 0 | 0 | 0 | 0 | 0 | 0 | 0 | 0 | 0 | 0 | 0 | 0 | 0 | 0 | 0 | 0 | 0 | 0 | 0 | 0 | 0 | 0 | 0 | 0
VALLE_DEL_SOL_FV | 0 | 0 | 0 | 0 | 0 | 0 | 0 | 0 | 0 | 0 | 0 | 0 | 0 | 0 | 0 | 0 | 0 | 0 | 0 | 0 | 0 | 0 | 0 | 0
VALLE_ESCONDIDO_FV | 0 | 0 | 0 | 0 | 0 | 0 | 0 | 0 | 0 | 0 | 0 | 0 | 0 | 0 | 0 | 0 | 0 | 0 | 0 | 0 | 0 | 0 | 0 | 0
WILLKA_FV | 0 | 0 | 0 | 0 | 0 | 0 | 0 | 0 | 0 | 0 | 0 | 0 | 0 | 0 | 0 | 0 | 0 | 0 | 0 | 0 | 0 | 0 | 0 | 0

## 7. E3 Carga BESS
2027-09-03
CenNom | 1 | 2 | 3 | 4 | 5 | 6 | 7 | 8 | 9 | 10 | 11 | 12 | 13 | 14 | 15 | 16 | 17 | 18 | 19 | 20 | 21 | 22 | 23 | 24
BAT_ALFALFAL_2_LOAD | 0 | 0 | 0 | 0 | 0 | 0 | 0 | 0 | 0 | 0 | 49.3 | 46.8497 | 41.8676 | 46.8497 | 0.024561 | 12.1084 | 0 | 0 | 0 | 0 | 0 | 0 | 0 | 0
BAT_ALFALFAL_LOAD | 0 | 0 | 0 | 0 | 0 | 0 | 0 | 0 | 0 | 0 | 0 | 10 | 10 | 10 | 10 | 4.6 | 0 | 0 | 0 | 0 | 0 | 0 | 0 | 0
BAT_ANDES_2B_FV_LOAD | 0 | 0 | 0 | 0 | 0 | 0 | 0 | 0 | 0 | 31.8324 | 130 | 130 | 130 | 83.8581 | 130 | 36.0947 | 30.406 | 2.1088 | 0 | 0 | 0 | 0 | 0 | 0
BAT_ANDES_2A_FV | 0 | 0 | 0 | 0 | 0 | 0 | 0 | 0 | 0 | 80 | 38.6539 | 0 | 0 | 0 | 0 | 0 | 80 | 80 | 0 | 0 | 0 | 0 | 0 | 0
BAT_ANDES_3_FV | 0 | 0 | 0 | 0 | 0 | 0 | 0 | 0 | 0 | 171.3 | 7.3205 | 0 | 0 | 0 | 0 | 0 | 171.3 | 171.3 | 0 | 0 | 0 | 0 | 0 | 0
BAT_ANDES_4_FV | 0 | 0 | 0 | 0 | 0 | 0 | 0 | 0 | 0 | 130 | 130 | 33.3462 | 0 | 91.605 | 40.4977 | 45.8237 | 130 | 130 | 0 | 0 | 0 | 0 | 0 | 0
BAT_ARENA | 0 | 0 | 0 | 0 | 0 | 0 | 0 | 0 | 0 | 0 | 0 | 0 | 0 | 0 | 0 | 0 | 0 | 0 | 0 | 220 | 220 | 220 | 220 | 49.3144
BAT_ARENALES | 0 | 0 | 0 | 0 | 0 | 0 | 0 | 0 | 0 | 300 | 0 | 0 | 0 | 0 | 0 | 136.4404 | 198.5338 | 300 | 0 | 0 | 0 | 0 | 0 | 0
BAT_ARICA | 0 | 0 | 0 | 0 | 0 | 0 | 0 | 0 | 0 | 2 | 0 | 0 | 0 | 0 | 0 | 0 | 0.084443 | 0 | 0 | 0 | 0 | 0 | 0 | 0
BAT_ARICA_2 | 0 | 0 | 0 | 0 | 0 | 0 | 0 | 0 | 0 | 1.4225 | 0 | 30 | 2.1368 | 0 | 30 | 30 | 30 | 30 | 0 | 0 | 0 | 0 | 0 | 0
BAT_BOLERO_1_FV | 0 | 0 | 0 | 0 | 0 | 0 | 0 | 0 | 0 | 146 | 0 | 75.748 | 0 | 45.7322 | 0 | 0 | 146 | 146 | 0 | 0 | 0 | 0 | 0 | 0
BAT_CAPRICORNIO_FV | 0 | 0 | 0 | 0 | 0 | 0 | 0 | 0 | 0 | 48 | 0 | 0 | 48 | 27.9534 | 0 | 48 | 48 | 48 | 0 | 0 | 0 | 0 | 0 | 0
BAT_CHACA | 0 | 0 | 0 | 0 | 0 | 0 | 0 | 0 | 0 | 0 | 0 | 0 | 0 | 0 | 0 | 0 | 0 | 0 | 0 | 0 | 0 | 0 | 0 | 0
BAT_CHARRABATA_2_FV | 0 | 0 | 0 | 0 | 0 | 0 | 0 | 0 | 0 | 0.42675 | 0 | 6.9259 | 9 | 0 | 9 | 9 | 6.0066 | 6.0066 | 0 | 0 | 0 | 0 | 0 | 0
BAT_CHICHA_FV | 0 | 0 | 0 | 0 | 0 | 0 | 0 | 0 | 0 | 0.42675 | 4.7134 | 4.7134 | 4.7134 | 9 | 8.1346 | 0 | 7.2693 | 7.2693 | 0 | 0 | 0 | 0 | 0 | 0
BAT_COPIAPO_FV | 0 | 0 | 0 | 0 | 0 | 0 | 0 | 0 | 0 | 11.048 | 0 | 178.9523 | 233 | 233 | 0 | 233 | 75.1798 | 11.048 | 0 | 0 | 0 | 0 | 0 | 0
BAT_COYA_FV | 0 | 0 | 0 | 0 | 0 | 0 | 0 | 0 | 0 | 6.5909 | 0 | 135.9115 | 132.8231 | 104.3646 | 0 | 139 | 139 | 6.5909 | 0 | 0 | 0 | 0 | 0 | 0
BAT_CRISTALES_FV | 0 | 0 | 0 | 0 | 0 | 0 | 0 | 0 | 0 | 16.1216 | 122.2164 | 197.5675 | 340 | 289.8906 | 289.8906 | 0 | 149.3005 | 16.1216 | 0 | 0 | 0 | 0 | 0 | 0
BAT_DEL_DESIERTO | 0 | 0 | 0 | 0 | 0 | 0 | 0 | 0 | 0 | 30.8227 | 0 | 177.9015 | 200 | 0 | 200 | 200 | 20.0502 | 9.4833 | 0 | 0 | 0 | 0 | 0 | 0
BAT_DESIERTO_DE_ATACAMA_FV | 0 | 0 | 0 | 0 | 0 | 0 | 0 | 0 | 0 | 110 | 0 | 0 | 0 | 0 | 0 | 0 | 110 | 3.1339 | 0 | 0 | 0 | 0 | 0 | 0
BAT_DIEGO_ALMAGRO_SUR_FV | 0 | 0 | 0 | 0 | 0 | 0 | 0 | 0 | 0 | 1.8242 | 0 | 6.6205 | 0 | 6.6205 | 0 | 3.2148 | 8 | 8 | 0 | 0 | 0 | 0 | 0 | 0
BAT_DIEGO_DE_ALMAGRO_SUR_2_FV | 0 | 0 | 0 | 0 | 0 | 0 | 0 | 0 | 0 | 30.8887 | 0 | 228 | 0 | 0 | 219.9143 | 228 | 228 | 10.8109 | 0 | 0 | 0 | 0 | 0 | 0
BAT_DONA_ANTONIA_FV | 0 | 0 | 0 | 0 | 0 | 0 | 0 | 0 | 0 | 47 | 0 | 0 | 47 | 26.1878 | 47 | 0 | 47 | 23.7936 | 0 | 0 | 0 | 0 | 0 | 0
BAT_DON_HUMBERTO_FV | 0 | 0 | 0 | 0 | 0 | 0 | 0 | 0 | 0 | 11.1392 | 0 | 0 | 0 | 0 | 0 | 0 | 67 | 46.3507 | 0 | 0 | 0 | 0 | 0 | 0
BAT_DOS_PINOS_FV | 0 | 0 | 0 | 0 | 0 | 0 | 0 | 0 | 0 | 0.14225 | 0 | 0.17094 | 0 | 3 | 3 | 0 | 3 | 3 | 0 | 0 | 0 | 0 | 0 | 0
BAT_ELENA_FV | 0 | 0 | 0 | 0 | 0 | 0 | 0 | 0 | 0 | 22.9969 | 218.1365 | 341.0055 | 375.6611 | 251.4938 | 384.6964 | 396.221 | 141.744 | 178.0294 | 0 | 0 | 0 | 0 | 0 | 0
BAT_EL_OLIVAR_FV | 0 | 0 | 0 | 0 | 0 | 0 | 0 | 0 | 0 | 9 | 9 | 9 | 5.216 | 5.216 | 5.216 | 7.108 | 0.42675 | 0.42675 | 0 | 0 | 0 | 0 | 0 | 0
BAT_EL_PELICANO_FV | 0 | 0 | 0 | 0 | 0 | 0 | 0 | 0 | 0 | 50 | 0 | 50 | 0 | 50 | 0 | 0 | 27.5424 | 27.5424 | 0 | 0 | 0 | 0 | 0 | 0
BAT_ESTELA_SOLAR_FV | 0 | 0 | 0 | 0 | 0 | 0 | 0 | 0 | 0 | 91.5011 | 120.0583 | 139.2506 | 139.2506 | 139.2506 | 187 | 0 | 74.0053 | 74.0053 | 0 | 0 | 0 | 0 | 0 | 0
BAT_ESTEPA_2 | 0 | 0 | 0 | 0 | 0 | 0 | 0 | 0 | 0 | 55.5105 | 0 | 142.7553 | 0 | 230 | 230 | 230 | 106.4977 | 10.9058 | 0 | 0 | 0 | 0 | 0 | 0
BAT_ESTEPA_FV | 0 | 0 | 0 | 0 | 0 | 0 | 0 | 0 | 0 | 8.9143 | 0 | 145.014 | 145.014 | 0 | 132.255 | 188 | 154.1158 | 8.9143 | 0 | 0 | 0 | 0 | 0 | 0
BAT_FRAGATA_FV | 0 | 0 | 0 | 0 | 0 | 0 | 0 | 0 | 0 | 2.8707 | 0 | 0 | 0 | 0 | 0 | 0 | 3 | 1.4383 | 0 | 0 | 0 | 0 | 0 | 0
BAT_GABRIELA_COBRE_FV | 0 | 0 | 0 | 0 | 0 | 0 | 0 | 0 | 0 | 220 | 13.4169 | 10.4316 | 10.4316 | 0 | 0 | 10.4316 | 178.7858 | 54.6311 | 0 | 0 | 0 | 0 | 0 | 0
BAT_GRAN_TENO | 0 | 0 | 0 | 0 | 0 | 0 | 0 | 0 | 0 | 6.5909 | 0.03953 | 139 | 139 | 116.396 | 139 | 139 | 139 | 6.5909 | 0 | 0 | 0 | 0 | 0 | 0
BAT_HIJUELA_FV | 0 | 0 | 0 | 0 | 0 | 0 | 0 | 0 | 0 | 0.42675 | 0.42675 | 6.5408 | 6.5408 | 7.7621 | 7.7704 | 6.5408 | 6.5408 | 9 | 0 | 0 | 0 | 0 | 0 | 0
BAT_HUATACONDO_FV | 0 | 0 | 0 | 0 | 0 | 0 | 0 | 0 | 0 | 4.6468 | 0 | 0 | 0 | 98 | 98 | 64.9662 | 31.0706 | 31.0706 | 0 | 0 | 0 | 0 | 0 | 0
BAT_KALLPA_EO | 0 | 0 | 0 | 0 | 0 | 0 | 0 | 0 | 0 | 22.906 | 39.953 | 39.953 | 39.953 | 39.953 | 39.953 | 53.535 | 9.6332 | 9.6332 | 0 | 0 | 0 | 0 | 0 | 0
BAT_LAS_VIOLETAS_FV | 0 | 0 | 0 | 0 | 0 | 0 | 0 | 0 | 0 | 0.39821 | 0 | 2.3134 | 4 | 4 | 4 | 0 | 4 | 4 | 0 | 0 | 0 | 0 | 0 | 0
BAT_LATORRE_SUNLIGHT_FV | 0 | 0 | 0 | 0 | 0 | 0 | 0 | 0 | 0 | 3.3479 | 0 | 4.124 | 4.5897 | 4.9 | 4.9 | 1.2055 | 1.2055 | 1.2055 | 0 | 0 | 0 | 0 | 0 | 0
BAT_LA_CABANA_EO | 0 | 0 | 0 | 0 | 0 | 0 | 0 | 0 | 0 | 7.8078 | 0 | 0 | 0 | 0 | 0 | 0 | 65 | 56.8196 | 0 | 0 | 0 | 0 | 0 | 0
BAT_LIBELULA_FV | 0 | 0 | 0 | 0 | 0 | 0 | 0 | 0 | 0 | 199.2 | 0 | 0 | 199.2 | 172.9805 | 0 | 199.2 | 199.2 | 9.4453 | 0 | 0 | 0 | 0 | 0 | 0
BAT_LILE | 0 | 0 | 0 | 0 | 0 | 0 | 0 | 0 | 0 | 140 | 0 | 140 | 140 | 140 | 109.3675 | 140 | 6.6383 | 6.6383 | 0 | 0 | 0 | 0 | 0 | 0
BAT_LIVORNO_FV | 0 | 0 | 0 | 0 | 0 | 0 | 0 | 0 | 0 | 0.23708 | 0 | 4.3308 | 4.3308 | 3.6616 | 4.3308 | 3.6616 | 4.0741 | 5 | 0 | 0 | 0 | 0 | 0 | 0
BAT_LOS_LOROS_FV | 0 | 0 | 0 | 0 | 0 | 0 | 0 | 0 | 0 | 2.1812 | 46 | 46 | 3.2764 | 46 | 46 | 46 | 2.1812 | 2.1812 | 0 | 0 | 0 | 0 | 0 | 0
BAT_LOS_MAITENES_FV | 0 | 0 | 0 | 0 | 0 | 0 | 0 | 0 | 0 | 2.7242 | 0 | 3.8621 | 3.8621 | 1.7565 | 3.8621 | 0 | 2.7242 | 5 | 0 | 0 | 0 | 0 | 0 | 0
BAT_LOS_QUILOS_FV | 0 | 0 | 0 | 0 | 0 | 0 | 0 | 0 | 0 | 0.42675 | 0 | 0 | 8.5693 | 8.5968 | 0 | 0 | 8.1935 | 8.1935 | 0 | 0 | 0 | 0 | 0 | 0
BAT_LUNA_DE_VERANO_FV | 0 | 0 | 0 | 0 | 0 | 0 | 0 | 0 | 0 | 0 | 0 | 0 | 0 | 0 | 0 | 0 | 0 | 0 | 0 | 0 | 0 | 0 | 0 | 0
BAT_LUZ_DEL_NORTE_FV | 0 | 0 | 0 | 0 | 0 | 0 | 0 | 0 | 0 | 27.0157 | 0 | 0 | 0 | 108.1006 | 108.1006 | 0 | 75.2012 | 141 | 0 | 0 | 0 | 0 | 0 | 0
BAT_MANZANO_FV | 0 | 0 | 0 | 0 | 0 | 0 | 0 | 0 | 0 | 60 | 0 | 0 | 0 | 0 | 0 | 0.35071 | 18.1044 | 46.0348 | 0 | 0 | 0 | 0 | 0 | 0
BAT_MARIA_ELENA_FV | 0 | 0 | 0 | 0 | 0 | 0 | 0 | 0 | 0 | 60.5 | 0 | 0 | 0 | 0 | 0 | 0 | 60.5 | 60.5 | 0 | 0 | 0 | 0 | 0 | 0
BAT_MODENA_FV | 0 | 0 | 0 | 0 | 0 | 0 | 0 | 0 | 0 | 9 | 0 | 7.6035 | 0.16999 | 7.6035 | 0 | 0 | 6.207 | 6.207 | 0 | 0 | 0 | 0 | 0 | 0
BAT_MONZA_FV | 0 | 0 | 0 | 0 | 0 | 0 | 0 | 0 | 0 | 6.5 | 0 | 4.6056 | 0 | 6.5 | 0 | 0 | 6.5 | 2.4656 | 0 | 0 | 0 | 0 | 0 | 0
BAT_NUEVA_PAILLACO_FV | 0 | 0 | 0 | 0 | 0 | 0 | 0 | 0 | 0 | 0 | 0 | 0 | 0 | 0 | 0 | 0 | 0 | 0 | 0 | 0 | 0 | 0 | 0 | 0
BAT_NUEVO_QUILLAGUA_2_FV | 0 | 0 | 0 | 0 | 0 | 0 | 0 | 0 | 0 | 4.9787 | 105 | 105 | 105 | 105 | 105 | 105 | 33.8168 | 4.9787 | 0 | 0 | 0 | 0 | 0 | 0
BAT_NUEVO_QUILLAGUA_FV | 0 | 0 | 0 | 0 | 0 | 0 | 0 | 0 | 0 | 4.5046 | 0 | 49.7523 | 95 | 95 | 95 | 8.9125 | 95 | 45.5625 | 0 | 0 | 0 | 0 | 0 | 0
BAT_PAMPAS_FV | 0 | 0 | 0 | 0 | 0 | 0 | 0 | 0 | 0 | 16.1216 | 0 | 58.7385 | 290.2115 | 45.8546 | 189.6636 | 296.7051 | 253.4101 | 253.4101 | 0 | 0 | 0 | 0 | 0 | 0
BAT_PICHIRROPULLI_FV | 0 | 0 | 0 | 0 | 0 | 0 | 0 | 0 | 0 | 3.9125 | 0 | 0 | 4.9563 | 4.9563 | 4.9563 | 4.9563 | 1.7718 | 5.2687 | 0 | 0 | 0 | 0 | 0 | 0
BAT_PUNTA_DE_TALCA_EO | 0 | 0 | 0 | 0 | 0 | 0 | 0 | 0 | 0 | 2.845 | 0 | 0 | 60 | 60 | 21.6072 | 0 | 51.337 | 51.337 | 0 | 0 | 0 | 0 | 0 | 0
BAT_PUNTA_SIERRA_EO | 0 | 0 | 0 | 0 | 0 | 0 | 0 | 0 | 0 | 3 | 0 | 1.792 | 0 | 0 | 0 | 0 | 3 | 3 | 0 | 0 | 0 | 0 | 0 | 0
BAT_RIVAZZURRA_FV | 0 | 0 | 0 | 0 | 0 | 0 | 0 | 0 | 0 | 5.1321 | 0 | 0 | 0 | 0 | 0 | 0 | 5.1321 | 8.6 | 0 | 0 | 0 | 0 | 0 | 0
BAT_SALVADOR_FV | 0 | 0 | 0 | 0 | 0 | 0 | 0 | 0 | 0 | 14.5147 | 10.3218 | 0 | 50 | 50 | 0 | 50 | 50 | 50 | 0 | 0 | 0 | 0 | 0 | 0
BAT_SANTA_MARTA | 0 | 0 | 0 | 0 | 0 | 0 | 0 | 0 | 0 | 0 | 0 | 0 | 0 | 0 | 0 | 0 | 0 | 0 | 0 | 0 | 0 | 0 | 0 | 0
BAT_SAN_ANDRES_2_FV | 0 | 0 | 0 | 0 | 0 | 0 | 0 | 0 | 0 | 12.8834 | 0 | 27.4417 | 8.6528 | 42 | 42 | 0 | 40.7916 | 40.7916 | 0 | 0 | 0 | 0 | 0 | 0
BAT_SAN_ANDRES_FV | 0 | 0 | 0 | 0 | 0 | 0 | 0 | 0 | 0 | 13.6279 | 0 | 28.5058 | 28.5058 | 28.5058 | 28.5058 | 28.8397 | 22.6794 | 1.6596 | 0 | 0 | 0 | 0 | 0 | 0
BAT_SAN_JUAN_FV | 0 | 0 | 0 | 0 | 0 | 0 | 0 | 0 | 0 | 0.42675 | 0 | 9 | 9 | 0.64103 | 9 | 0 | 9 | 9 | 0 | 0 | 0 | 0 | 0 | 0
BAT_SAN_MARCOS_FV | 0 | 0 | 0 | 0 | 0 | 0 | 0 | 0 | 0 | 1 | 0.42317 | 0 | 0.31114 | 0 | 0.42317 | 0 | 0 | 0.41545 | 0 | 0 | 0 | 0 | 0 | 0
BAT_SOL_DE_VALLE_HERMOSO_FV | 0 | 0 | 0 | 0 | 0 | 0 | 0 | 0 | 0 | 0.42675 | 4.7134 | 9 | 6.8646 | 6.8646 | 6.8646 | 6.8646 | 4.7292 | 4.7292 | 0 | 0 | 0 | 0 | 0 | 0
BAT_TAIRA_FV | 0 | 0 | 0 | 0 | 0 | 0 | 0 | 0 | 0 | 28.43 | 0 | 107.942 | 0 | 124 | 124 | 124 | 124 | 5.8796 | 0 | 0 | 0 | 0 | 0 | 0
BAT_TAMARICO_FV | 0 | 0 | 0 | 0 | 0 | 0 | 0 | 0 | 0 | 72.7651 | 81.3826 | 58.4657 | 81.3826 | 81.3826 | 81.3826 | 0 | 3.1745 | 5.3605 | 0 | 0 | 0 | 0 | 0 | 0
BAT_TAMAYA_FV | 0 | 0 | 0 | 0 | 0 | 0 | 0 | 0 | 0 | 42.5609 | 42.5609 | 42.5609 | 42.5609 | 42.5609 | 42.5609 | 42.5609 | 68.2 | 68.2 | 0 | 0 | 0 | 0 | 0 | 0
BAT_TARAPACA_FV | 0 | 0 | 0 | 0 | 0 | 0 | 0 | 0 | 0 | 15.9319 | 0 | 302.6029 | 336 | 322.1253 | 0 | 160.8295 | 0 | 268.9362 | 0 | 0 | 0 | 0 | 0 | 0
BAT_TOCOPILLA | 0 | 0 | 0 | 0 | 0 | 0 | 0 | 0 | 0 | 116 | 0 | 0 | 8.2621 | 116 | 0 | 116 | 116 | 116 | 0 | 0 | 0 | 0 | 0 | 0
BAT_URIBE_SOLAR_FV | 0 | 0 | 0 | 0 | 0 | 0 | 0 | 0 | 0 | 0.11854 | 0 | 0.097958 | 0.96143 | 0 | 0 | 0 | 2.5 | 0.78577 | 0 | 0 | 0 | 0 | 0 | 0
BAT_VICTOR_JARA_FV | 0 | 0 | 0 | 0 | 0 | 0 | 0 | 0 | 0 | 200 | 0 | 186.8958 | 186.8958 | 175.8482 | 173.7916 | 104.7416 | 9.4833 | 9.4833 | 0 | 0 | 0 | 0 | 0 | 0
BAT_WILLKA_FV | 0 | 0 | 0 | 0 | 0 | 0 | 0 | 0 | 0 | 35.751 | 35.751 | 48.3755 | 48.3755 | 48.3755 | 48.3755 | 48.3755 | 2.8924 | 2.8924 | 0 | 0 | 0 | 0 | 0 | 0

## 8. Barra Conexión PCP
Unidad Generadora | Barra
ABANICO | Charrua154
ANGOSTURA_U1 | LosNotros220
ANGOSTURA_U2 | LosNotros220
ANGOSTURA_U3 | LosNotros220
ANTUCO_U1 | Antuco220
ANTUCO_U2 | Antuco220
CANUTILLAR_U1 | Canutillar220
CANUTILLAR_U2 | Canutillar220
CHIBURGO | Colbun220
CIPRESES_U1 | Cipreses154
CIPRESES_U2 | Cipreses154
CIPRESES_U3 | Cipreses154
COLBUN_U1 | Colbun220
COLBUN_U2 | Colbun220
CURILLINQUE | Cipreses154
EL_TORO_U1 | Antuco220
EL_TORO_U2 | Antuco220
EL_TORO_U3 | Antuco220
EL_TORO_U4 | Antuco220
ISLA | Cipreses154
LA_MINA | Pehuenche220
LAJA_I | Charrua220
LOMA_ALTA | Pehuenche220
LOS_CONDORES | Ancoa220
LOS_HIERROS | Pehuenche220
LOS_HIERROS_2 | Pehuenche220
MACHICURA_U1 | Colbun220
MACHICURA_U2 | Colbun220
OJOS_DE_AGUA | Cipreses154
PALMUCHO | Ralco220
PANGUE_U1 | Pangue220
PANGUE_U2 | Pangue220
PEHUENCHE_U1 | Pehuenche220
PEHUENCHE_U2 | Pehuenche220
PILMAIQUEN | Rahue220
QUILLECO | Charrua220
RALCO_U1 | Ralco220
RALCO_U2 | Ralco220
RAPEL_U1 | Rapel220
RAPEL_U2 | Rapel220
RAPEL_U3 | Rapel220
RAPEL_U4 | Rapel220
RAPEL_U5 | Rapel220
RUCATAYO | Pichirrahue220
RUCUE | Charrua220
SAN_CLEMENTE | Colbun220
SAN_IGNACIO | Itahue154
AILLIN | Charrua220
ALFALFAL | Alfalfal220
ALFALFAL_2 | Almendros220
ALLIPEN | Temuco220
ALTO_RENAICO | Charrua154
ANCOA | Linares154
AUX_DEL_MAIPO | Buin110
BIFURCADA | Mulchen220
BLANCO | Polpaico220
BOQUIAMARGO | Charrua220
BUREO | Mulchen220
CALIBORO | Charrua154
CALLAO | Rahue220
CAPULLO | Rahue220
CARENA | AJahuel220
CARILAFQUEN | RioTolten220
CHACABUQUITO | Polpaico220
CHACAYES | Sauzal110_BP1
CHANLEUFU | Rahue220
CHAPIQUINA | Arica066
CIPRESILLOS | Sauzal110_BP2
COLLIL | Chonchi110
COMPANIA_2 | PCortes154
CONTRA | Rahue220
CONVENTO_VIEJO | Itahue154
CORRENTOSO | Rahue220
COSAPILLA | PAlmonte110
COYA | Sauzal110_BP2
CUMBRES | Rahue220
CUMPEO | Itahue154
CURILEUFU | Rahue220
DIGUA | Ancoa220
DON_WALTERIO | Rahue220
DONA_HILDA | Pichirropulli220
DONGO | Chonchi110
DONGUIL | Temuco066
DOS_VALLES | PNegro220
DOS_VALLES_AMPL2 | PNegro220
DOSAL | Teno154
EL_AGRIO | Lautaro066
EL_ARRAYAN | Rahue220
EL_ATAJO | LosNotros220
EL_BRINCO | Mulchen220
EL_CANELO | Temuco220
EL_COLORADO | PMontt220
EL_DIUTO | Charrua154
EL_GALPON | Itahue154
EL_LLANO | Florida110
EL_MANZANO | Temuco220
EL_MIRADOR | Charrua220
EL_PASO | PNegro220
EL_PINAR | Cholguan220
EL_RINCON | Florida110
EL_TARTARO | Polpaico220
ENSENADA | PMontt220
EYZAGUIRRE | Florida110
FLORIDA_1 | Florida110
FLORIDA_2 | Florida110
FLORIDA_3 | Florida110
GUAYACAN | Florida110
HIDRO_BONITO_MC1 | Rahue220
HIDRO_BONITO_MC2 | Rahue220
HIDRO_BONITO_MC3 | Rahue220
HIDROMOCHO | Rahue220
HORNITOS_CH | Polpaico220
ITATA | Chillan154
JUNCAL | Polpaico220
LA_ARENA | PMontt220
LA_CONFLUENCIA | PNegro220
LA_HIGUERA | PNegro220
LA_MONTANA_1 | Teno154
LA_MONTANA_2 | Teno154
LA_PALOMA | ElPenon110
LA_VINA | Mulchen220
LAS_FLORES | Rahue220
LAS_LAJAS | Florida110
LAS_NIEVES | Cautin220
LAS_VERTIENTES | Florida110
LICAN | Rahue220
LIRCAY | Maule154
LLAUQUEREO | Charrua220
LOS_BAJOS | Buin110
LOS_CORRALES_1 | Rahue220
LOS_CORRALES_2 | Rahue220
LOS_MOLLES | ElPenon110
LOS_MORROS | AJahuel110
LOS_PADRES | Charrua220
LOS_PORTONES | Rahue220
LOS_QUILOS | Polpaico220
MAISAN | Temuco220
MAITENES | Florida110
MALALCAHUELLO | RioTolten220
MALLARAUCO | AMelipilla220
MAMPIL | Charrua220
MARIA_ELENA | Rahue220
MARIPOSAS | Maule154
MELO | Charrua154
MOLINERA_VILLARRICA | Temuco066
MSA_1 | Valdivia220
MUCHI | Rahue220
MULCHEN | Mulchen220
MUNILQUE_1 | Charrua154
MUNILQUE_2 | Charrua154
NALCAS | Rahue220
NUBLE | Ancoa220
PALACIOS | PNegro220
PALMAR | Rahue220
PANGUIPULLI | Valdivia220
PEHUI | Rahue220
PEUCHEN | Charrua220
PICHILONCO | Rahue220
PIUTEL | Valdivia220
PROVIDENCIA | Maule154
PUCLARO | PAzucar110
PULELFU | Rahue220
PULLINQUE | Valdivia220
PUNTA_DEL_VIENTO | Tinguiririca154
PUNTILLA | Florida110
PURISIMA | Itahue154
QUELTEHUES | Florida110
QUILLAILEO | Mulchen220
RECA | Valdivia220
RENAICO | Charrua154
RIO_COLORADO | Pehuenche220
RIO_HUASCO | Maitencillo110
RIO_PICOIQUEN | Charrua154
RIO_TRUENO | Temuco220
ROBLERIA | Linares154
SAN_ANDRES | PNegro220
SANTA_ELENA | Valdivia220
SANTA_ISABEL | Temuco066
SAUCEANDES | Polpaico220
SAUZAL | Sauzal110_BP2
SAUZALITO | Sauzal110_BP2
TRAILELFU | Temuco066
TRANQUIL | Rahue220
TRUFUL-TRUFUL | Temuco220
VOLCAN | Florida110
ALTO_HOSPICIO | Condores220
CAVANCHA | Condores220
CORRALES | Tinguiririca154
DON_EUGENIO | Charrua154
DON_TITO | Charrua154
DOS_VALLES_AMPL | PNegro220
EL_PORTAL | Charrua154
EL_TORO_N2 | Condores220
JUNCALITO | Polpaico220
LA_CONFIANZA | Charrua220
LOS_LAGOS | Pichirrahue220
MORAGA | Charrua154
PIEDRAS_NEGRAS | Tinguiririca154
SAN_JOSE | Charrua154
SAN_LUIS | Charrua154
SANTA_ROSA | Condores220
TRANCA_DEL_TORO | Valdivia220
TRES_AGUAS | Duqueco220
TRUPAN | Charrua154
LOMA_LOS_COLORADOS_2 | PPeuco110
SANTA_MARTA | SantaMarta220
ARAUCO | Horcones066
CELCO_BL1 | Constitucion066
CHOLGUAN_BL1 | Cholguan066
CMPC_BUCALEMU_1 | Charrua066
CMPC_BUCALEMU_2 | Charrua066
CMPC_LAJA_BL1 | Charrua220
CMPC_LAJA_BL2 | Charrua220
CMPC_LAJA_BL3 | Charrua220
CMPC_LAJA_BL4 | Charrua220
CMPC_PACIFICO_BL1 | Charrua220
CMPC_PACIFICO_BL2 | Charrua220
CMPC_SANTA_FE | Charrua220
ENERGIA_PACIFICO | SFcoMost066
ESCUADRON | Fopaco154
LAUTARO_1_BL1 | Lautaro066
LAUTARO_1_BL2 | Lautaro066
LAUTARO_2_BL1 | Lautaro066
LAUTARO_2_BL2 | Lautaro066
LICANTEN_BL1 | Itahue154
LICANTEN_BL2 | Itahue154
MAPA | Lagunillas220
MASISA | Charrua066
NUEVA_ALDEA_BL1 | SantaElvira066
NUEVA_ALDEA_BL2 | SantaElvira066
NUEVA_ALDEA_BL3 | SantaElvira066
SANTA_FE_BL1 | Charrua220
SANTA_FE_BL2 | Charrua220
SANTA_FE_BL3 | Charrua220
SANTA_FE_BL4 | Charrua220
VALDIVIA_BL1_EUCA | Ciruelos220
VALDIVIA_BL1_PINO | Ciruelos220
VALDIVIA_BL2_EUCA | Ciruelos220
VALDIVIA_BL2_PINO | Ciruelos220
VALDIVIA_BL3_EUCA | Ciruelos220
VALDIVIA_BL3_PINO | Ciruelos220
VINALES_BL1 | Constitucion066
VINALES_BL2 | Constitucion066
ANDINA | Chacaya220
ANGAMOS_1 | Angamos220
ANGAMOS_2 | Angamos220
CAMPICHE | Ventanas220
COCHRANE_1 | Cochrane220
COCHRANE_2 | Cochrane220
GUACOLDA_1 | Guacolda220
GUACOLDA_2 | Guacolda220
GUACOLDA_3 | Guacolda220
GUACOLDA_4 | Guacolda220
GUACOLDA_5 | Guacolda220
HORNITOS | Chacaya220
IE_MEJILLONES | LosChangos220
MEJILLONES_1 | Chacaya220
MEJILLONES_2 | Chacaya220
NUEVA_VENTANAS | Ventanas220
SANTA_MARIA | SantaMaria220
AGUAS_BLANCAS | Palestina220
ANDES_U1-U2_DIE | DAlmagro110
ANDES_U3_DIE | DAlmagro110
ANDES_U4_DIE | DAlmagro110
ANTILHUE_U1 | Valdivia220
ANTILHUE_U2 | Valdivia220
ARICA_GM | DArica066
ARICA_M1 | DArica066
ARICA_M2 | DArica066
ATA-TG1A_DIE | Atacama220_BP1
ATA-TG1A+0.5TV1C_DIE | Atacama220_BP1
ATA-TG1A+TG1B+TV1C_DIE | Atacama220_BP1
ATA-TG1B_DIE | Atacama220_BP1
ATA-TG1B+0.5TV1C_DIE | Atacama220_BP1
ATA-TG2A_DIE | Atacama220_BP1
ATA-TG2A+0.5TV2C_DIE | Atacama220_BP1
ATA-TG2A+TG2B+TV2C_DIE | Atacama220_BP1
ATA-TG2B_DIE | Atacama220_BP1
ATA-TG2B+0.5TV2C_DIE | Atacama220_BP1
CALA_MORRITOS | PuntaSierra220
CALLECALLE | Valdivia220
CANDELARIA_1_DIE | Candelaria220
CANDELARIA_2_DIE | Candelaria220
CARDONES | Cardones220
CEMENTOS_BIOBIO_DIE | Teno154
CENIZAS_U2 | Cardones110
CENIZAS_U4 | Cardones110
CENIZAS_U5 | Cardones110
CHAGUAL | LVilos220
CHILOE | Chonchi110
CHOLGUAN_BL2 | Cholguan066
CHUYACA | Rahue220
COLMITO_DIE | Torquemada110
COMBARBALA | ElPenon110
CONCON | Torquemada110
CONSTITUCION-EGEN | Constitucion066
CORONEL_DIE | Coronel066
DEGAN_2 | Degan110
DEGAN_NAVE12 | Degan110
DEGAN_NAVE5 | Degan110
DIEGO_DE_ALMAGRO | DAlmagro110
DONA_LUZMA | Rapel220
EL_PENON | ElPenon110
EL_SALVADOR | DAlmagro110
EL_TOTORAL | ASanta110
EMELDA_U1 | DAlmagro110
EMELDA_U2 | DAlmagro110
ESPERANZA_DS1 | Sauzal154
ESPERANZA_DS2 | Sauzal154
ESPERANZA_TG1 | Sauzal154
ESPINOS_BL1 | LVilos220
ESPINOS_BL2 | LVilos220
HORCONES_DIE | Horcones066
HUASCO-TG_U1_DIE | Huasco110
HUASCO-TG_U2_DIE | Huasco110
HUASCO-TG_U3_DIE | Huasco110
IE_MEJILLONES_DIE | LosChangos220
KELAR-TG1_DIE | Kapatur220_BP1
KELAR-TG1+0.5TV_DIE | Kapatur220_BP1
KELAR-TG1+TG2+TV_DIE | Kapatur220_BP1
KELAR-TG2_DIE | Kapatur220_BP1
KELAR-TG2+0.5TV_DIE | Kapatur220_BP1
LA_PORTADA | Esmeralda110
LAS_VEGAS | LVegas110
LINARES | Linares154
LLANOS_BLANCOS | PAzucar220
LOS_GUINDOS | Charrua220
LOS_GUINDOS_2 | Charrua220
LOS_PINOS | Charrua220
LOS_VIENTOS | LVegas110
LOS_VIENTOS-CNAVIA | LVegas110_exp
MAITENCILLO | Maitencillo110
MANTOS_BLANCOS | Mantos220
MAULE | Constitucion066
MEJILLONES_3-TG_DIE | LosChangos220
MEJILLONES_3-TG+TV_DIE | LosChangos220
NEHUENCO_1-TG+TV_DIE | SanLuis220
NEHUENCO_2-TG+TV_DIE | SanLuis220
NEHUENCO_9B_DIE | SanLuis220
NEWEN_DIE | SVicente154
NUEVA_ALDEA_2 | SantaElvira066
NUEVA_RENCA-TG+TV_DIE | Renca110
OLIVOS_BL1 | LVilos220
OLIVOS_BL2 | LVilos220
PAJONALES | DonHector220
PLACILLA | ASanta110
PUNTA_COLORADA_DIE | PColorada220
QUINTERO_1A_DIE | Quintero220
QUINTERO_1B_DIE | Quintero220
SAN_GREGORIO | Parral154
SAN_ISIDRO_2-TG_DIE | SanLuis220
SAN_ISIDRO_2-TG+TV_DIE | SanLuis220
SAN_ISIDRO_2-TG+TV-FSTVU_DIE | SanLuis220
SAN_ISIDRO-TG_DIE | SanLuis220
SAN_ISIDRO-TG+TV_DIE | SanLuis220
SAN_ISIDRO-TG+TV-FSTVD_DIE | SanLuis220
SAN_JAVIER_1 | Constitucion066
SAN_JAVIER_2 | Constitucion066
SAN_LORENZO_U1 | DAlmagro220
SAN_LORENZO_U2 | DAlmagro220
SAN_LORENZO_U3 | DAlmagro220
SANTA_LIDIA | Charrua220
TALTAL_1_DIE | Paposo220
TALTAL_2_DIE | Paposo220
TARAPACA-TG_DIE | Tarapaca220
TENO | Teno154
TERMOPACIFICO | Cardones220
TOCOPILLA_U16-TG+TV_DIE | Tocopilla220_BP1
TOCOPILLA-TG1 | Tocopilla110
TOCOPILLA-TG2 | Tocopilla110
TOCOPILLA-TG3_DIE | Tocopilla220_BP1
TRAPEN | Molinos110
TRINCAO | Chonchi110
UJINA_U1_DIE | Collahuasi220
UJINA_U2_DIE | Collahuasi220
UJINA_U3_DIE | Collahuasi220
UJINA_U4_DIE | Collahuasi220
VALDIVIA_BL4_EUCA | Ciruelos220
VALDIVIA_BL4_PINO | Ciruelos220
YUNGAY_U1_DIE | Charrua154
YUNGAY_U2_DIE | Charrua154
YUNGAY_U3_DIE | Charrua154
YUNGAY_U4_DIE | Charrua154
CELCO_BL2 | Constitucion066
CEMENTOS_BIOBIO_FO6 | Teno154
CMPC_LAJA_BL5 | Charrua220
CMPC_PACIFICO_BL3 | Charrua220
HUASCO-TG_U1_IFO | Huasco110
HUASCO-TG_U2_IFO | Huasco110
HUASCO-TG_U3_IFO | Huasco110
PUNTA_COLORADA_IFO | PColorada220
UJINA_U1_HFO | Collahuasi220
UJINA_U2_HFO | Collahuasi220
UJINA_U3_HFO | Collahuasi220
UJINA_U4_HFO | Collahuasi220
UJINA_U5_HFO | Collahuasi220
UJINA_U6_HFO | Collahuasi220
ATA-TG1A_GN_A | Atacama220_BP1
ATA-TG1A_GN_B | Atacama220_BP1
ATA-TG1A_GN_C | Atacama220_BP1
ATA-TG1A_GN_D | Atacama220_BP1
ATA-TG1A+0.5TV1C_GN_A | Atacama220_BP1
ATA-TG1A+0.5TV1C_GN_B | Atacama220_BP1
ATA-TG1A+0.5TV1C_GN_C | Atacama220_BP1
ATA-TG1A+0.5TV1C_GN_D | Atacama220_BP1
ATA-TG1A+TG1B+TV1C_GN_A | Atacama220_BP1
ATA-TG1A+TG1B+TV1C_GN_B | Atacama220_BP1
ATA-TG1A+TG1B+TV1C_GN_C | Atacama220_BP1
ATA-TG1A+TG1B+TV1C_GN_D | Atacama220_BP1
ATA-TG1B_GN_A | Atacama220_BP1
ATA-TG1B_GN_B | Atacama220_BP1
ATA-TG1B_GN_C | Atacama220_BP1
ATA-TG1B_GN_D | Atacama220_BP1
ATA-TG1B+0.5TV1C_GN_A | Atacama220_BP1
ATA-TG1B+0.5TV1C_GN_B | Atacama220_BP1
ATA-TG1B+0.5TV1C_GN_C | Atacama220_BP1
ATA-TG1B+0.5TV1C_GN_D | Atacama220_BP1
ATA-TG2A_GN_A | Atacama220_BP1
ATA-TG2A_GN_B | Atacama220_BP1
ATA-TG2A_GN_C | Atacama220_BP1
ATA-TG2A_GN_D | Atacama220_BP1
ATA-TG2A+0.5TV2C_GN_A | Atacama220_BP1
ATA-TG2A+0.5TV2C_GN_B | Atacama220_BP1
ATA-TG2A+0.5TV2C_GN_C | Atacama220_BP1
ATA-TG2A+0.5TV2C_GN_D | Atacama220_BP1
ATA-TG2A+TG2B+TV2C_GN_A | Atacama220_BP1
ATA-TG2A+TG2B+TV2C_GN_B | Atacama220_BP1
ATA-TG2A+TG2B+TV2C_GN_C | Atacama220_BP1
ATA-TG2A+TG2B+TV2C_GN_D | Atacama220_BP1
ATA-TG2B_GN_A | Atacama220_BP1
ATA-TG2B_GN_B | Atacama220_BP1
ATA-TG2B_GN_C | Atacama220_BP1
ATA-TG2B_GN_D | Atacama220_BP1
ATA-TG2B+0.5TV2C_GN_A | Atacama220_BP1
ATA-TG2B+0.5TV2C_GN_B | Atacama220_BP1
ATA-TG2B+0.5TV2C_GN_C | Atacama220_BP1
ATA-TG2B+0.5TV2C_GN_D | Atacama220_BP1
CANDELARIA_1_GN_A | Candelaria220
CANDELARIA_1_GN_B | Candelaria220
CANDELARIA_1_GN_C | Candelaria220
CANDELARIA_1_GN_D | Candelaria220
CANDELARIA_2_GN_A | Candelaria220
CANDELARIA_2_GN_B | Candelaria220
CANDELARIA_2_GN_C | Candelaria220
CANDELARIA_2_GN_D | Candelaria220
CMPC_CORDILLERA_GN_A | PAltoCmpc110
COLMITO_GN_A | Torquemada110
CORONEL_GN_A | Coronel066
IE_MEJILLONES_GN_A | LosChangos220
IE_MEJILLONES_GN_B | LosChangos220
IE_MEJILLONES_GN_C | LosChangos220
IE_MEJILLONES_GN_D | LosChangos220
KELAR-TG1_GN_A | Kapatur220_BP1
KELAR-TG1_GN_B | Kapatur220_BP1
KELAR-TG1_GN_C | Kapatur220_BP1
KELAR-TG1_GN_D | Kapatur220_BP1
KELAR-TG1+0.5TV_GN_A | Kapatur220_BP1
KELAR-TG1+0.5TV_GN_B | Kapatur220_BP1
KELAR-TG1+0.5TV_GN_C | Kapatur220_BP1
KELAR-TG1+0.5TV_GN_D | Kapatur220_BP1
KELAR-TG1+TG2+TV_GN_A | Kapatur220_BP1
KELAR-TG1+TG2+TV_GN_B | Kapatur220_BP1
KELAR-TG1+TG2+TV_GN_C | Kapatur220_BP1
KELAR-TG1+TG2+TV_GN_D | Kapatur220_BP1
KELAR-TG2_GN_A | Kapatur220_BP1
KELAR-TG2_GN_B | Kapatur220_BP1
KELAR-TG2_GN_C | Kapatur220_BP1
KELAR-TG2_GN_D | Kapatur220_BP1
KELAR-TG2+0.5TV_GN_A | Kapatur220_BP1
KELAR-TG2+0.5TV_GN_B | Kapatur220_BP1
KELAR-TG2+0.5TV_GN_C | Kapatur220_BP1
KELAR-TG2+0.5TV_GN_D | Kapatur220_BP1
LOS_VIENTOS_GN_A | LVegas110
LOS_VIENTOS_GN_B | LVegas110
LOS_VIENTOS_GN_C | LVegas110
LOS_VIENTOS_GN_D | LVegas110
LOS_VIENTOS-CNAVIA_GN_A | LVegas110_exp
LOS_VIENTOS-CNAVIA_GN_B | LVegas110_exp
LOS_VIENTOS-CNAVIA_GN_C | LVegas110_exp
LOS_VIENTOS-CNAVIA_GN_D | LVegas110_exp
MEJILLONES_3-TG_GN_A | LosChangos220
MEJILLONES_3-TG_GN_B | LosChangos220
MEJILLONES_3-TG_GN_C | LosChangos220
MEJILLONES_3-TG_GN_D | LosChangos220
MEJILLONES_3-TG+TV_GN_A | LosChangos220
MEJILLONES_3-TG+TV_GN_B | LosChangos220
MEJILLONES_3-TG+TV_GN_C | LosChangos220
MEJILLONES_3-TG+TV_GN_D | LosChangos220
NEHUENCO_1-FA_GN_A | SanLuis220
NEHUENCO_1-FA_GN_B | SanLuis220
NEHUENCO_1-FA_GN_C | SanLuis220
NEHUENCO_1-FA_GN_D | SanLuis220
NEHUENCO_1-TG_GN_B | SanLuis220
NEHUENCO_1-TG_GN_C | SanLuis220
NEHUENCO_1-TG_GN_D | SanLuis220
NEHUENCO_1-TG+TV_GN_A | SanLuis220
NEHUENCO_1-TG+TV_GN_B | SanLuis220
NEHUENCO_1-TG+TV_GN_C | SanLuis220
NEHUENCO_1-TG+TV_GN_D | SanLuis220
NEHUENCO_2-TG_GN_A | SanLuis220
NEHUENCO_2-TG_GN_B | SanLuis220
NEHUENCO_2-TG_GN_C | SanLuis220
NEHUENCO_2-TG_GN_D | SanLuis220
NEHUENCO_2-TG+TV_GN_A | SanLuis220
NEHUENCO_2-TG+TV_GN_B | SanLuis220
NEHUENCO_2-TG+TV_GN_C | SanLuis220
NEHUENCO_2-TG+TV_GN_D | SanLuis220
NEHUENCO_9B_GN_A | SanLuis220
NEHUENCO_9B_GN_B | SanLuis220
NEHUENCO_9B_GN_C | SanLuis220
NEHUENCO_9B_GN_D | SanLuis220
NEWEN_GN_A | SVicente154
NEWEN_GN_B | SVicente154
NUEVA_RENCA-FA_GN_A | Renca110
NUEVA_RENCA-FA_GN_B | Renca110
NUEVA_RENCA-FA_GN_C | Renca110
NUEVA_RENCA-FA_GN_D | Renca110
NUEVA_RENCA-TG+TV_GN_A | Renca110
NUEVA_RENCA-TG+TV_GN_B | Renca110
NUEVA_RENCA-TG+TV_GN_C | Renca110
NUEVA_RENCA-TG+TV_GN_D | Renca110
QUINTERO_1A_GN_A | Quintero220
QUINTERO_1A_GN_B | Quintero220
QUINTERO_1A_GN_C | Quintero220
QUINTERO_1A_GN_D | Quintero220
QUINTERO_1B_GN_A | Quintero220
QUINTERO_1B_GN_B | Quintero220
QUINTERO_1B_GN_C | Quintero220
QUINTERO_1B_GN_D | Quintero220
SAN_ISIDRO_2-TG_GN_A | SanLuis220
SAN_ISIDRO_2-TG_GN_B | SanLuis220
SAN_ISIDRO_2-TG_GN_C | SanLuis220
SAN_ISIDRO_2-TG_GN_D | SanLuis220
SAN_ISIDRO_2-TG+TV_GN_A | SanLuis220
SAN_ISIDRO_2-TG+TV_GN_B | SanLuis220
SAN_ISIDRO_2-TG+TV_GN_C | SanLuis220
SAN_ISIDRO_2-TG+TV_GN_D | SanLuis220
SAN_ISIDRO_2-TG+TV-FSTVU_GN_A | SanLuis220
SAN_ISIDRO_2-TG+TV-FSTVU_GN_B | SanLuis220
SAN_ISIDRO_2-TG+TV-FSTVU_GN_C | SanLuis220
SAN_ISIDRO_2-TG+TV-FSTVU_GN_D | SanLuis220
SAN_ISIDRO-FA_GN_A | SanLuis220
SAN_ISIDRO-FA_GN_B | SanLuis220
SAN_ISIDRO-FA_GN_C | SanLuis220
SAN_ISIDRO-FA_GN_D | SanLuis220
SAN_ISIDRO-TG_GN_A | SanLuis220
SAN_ISIDRO-TG_GN_B | SanLuis220
SAN_ISIDRO-TG_GN_C | SanLuis220
SAN_ISIDRO-TG_GN_D | SanLuis220
SAN_ISIDRO-TG+TV_GN_A | SanLuis220
SAN_ISIDRO-TG+TV_GN_B | SanLuis220
SAN_ISIDRO-TG+TV_GN_C | SanLuis220
SAN_ISIDRO-TG+TV_GN_D | SanLuis220
SAN_ISIDRO-TG+TV-FSTVD_GN_A | SanLuis220
SAN_ISIDRO-TG+TV-FSTVD_GN_B | SanLuis220
SAN_ISIDRO-TG+TV-FSTVD_GN_C | SanLuis220
SAN_ISIDRO-TG+TV-FSTVD_GN_D | SanLuis220
TALTAL_1_GN_A | Paposo220
TALTAL_1_GN_B | Paposo220
TALTAL_1_GN_C | Paposo220
TALTAL_1_GN_D | Paposo220
TALTAL_2_GN_A | Paposo220
TALTAL_2_GN_B | Paposo220
TALTAL_2_GN_C | Paposo220
TALTAL_2_GN_D | Paposo220
TOCOPILLA_U16-TG_GN_A | Tocopilla220_BP1
TOCOPILLA_U16-TG_GN_B | Tocopilla220_BP1
TOCOPILLA_U16-TG_GN_C | Tocopilla220_BP1
TOCOPILLA_U16-TG_GN_D | Tocopilla220_BP1
TOCOPILLA_U16-TG+TV_GN_A | Tocopilla220_BP1
TOCOPILLA_U16-TG+TV_GN_B | Tocopilla220_BP1
TOCOPILLA_U16-TG+TV_GN_C | Tocopilla220_BP1
TOCOPILLA_U16-TG+TV_GN_D | Tocopilla220_BP1
TOCOPILLA-TG3_GN_A | Tocopilla220_BP1
TOCOPILLA-TG3_GN_B | Tocopilla220_BP1
TOCOPILLA-TG3_GN_C | Tocopilla220_BP1
TOCOPILLA-TG3_GN_D | Tocopilla220_BP1
YUNGAY_U1_GN_A | Charrua154
YUNGAY_U2_GN_A | Charrua154
YUNGAY_U3_GN_A | Charrua154
NUEVA_RENCA-FA_GLP | Renca110
TENO_GAS_GLP | Teno154
TENO_GAS_GLP_AMP | Teno154
ATA-TG1A_GNL_A | Atacama220_BP1
ATA-TG1A_GNL_B | Atacama220_BP1
ATA-TG1A_GNL_C | Atacama220_BP1
ATA-TG1A_GNL_D | Atacama220_BP1
ATA-TG1A_GNL_E | Atacama220_BP1
ATA-TG1A_GNL_INF | Atacama220_BP1
ATA-TG1A+0.5TV1C_GNL_A | Atacama220_BP1
ATA-TG1A+0.5TV1C_GNL_B | Atacama220_BP1
ATA-TG1A+0.5TV1C_GNL_C | Atacama220_BP1
ATA-TG1A+0.5TV1C_GNL_D | Atacama220_BP1
ATA-TG1A+0.5TV1C_GNL_E | Atacama220_BP1
ATA-TG1A+0.5TV1C_GNL_INF | Atacama220_BP1
ATA-TG1A+TG1B+TV1C_GNL_A | Atacama220_BP1
ATA-TG1A+TG1B+TV1C_GNL_B | Atacama220_BP1
ATA-TG1A+TG1B+TV1C_GNL_C | Atacama220_BP1
ATA-TG1A+TG1B+TV1C_GNL_D | Atacama220_BP1
ATA-TG1A+TG1B+TV1C_GNL_E | Atacama220_BP1
ATA-TG1A+TG1B+TV1C_GNL_INF | Atacama220_BP1
ATA-TG1B_GNL_A | Atacama220_BP1
ATA-TG1B_GNL_B | Atacama220_BP1
ATA-TG1B_GNL_C | Atacama220_BP1
ATA-TG1B_GNL_D | Atacama220_BP1
ATA-TG1B_GNL_E | Atacama220_BP1
ATA-TG1B_GNL_INF | Atacama220_BP1
ATA-TG1B+0.5TV1C_GNL_A | Atacama220_BP1
ATA-TG1B+0.5TV1C_GNL_B | Atacama220_BP1
ATA-TG1B+0.5TV1C_GNL_C | Atacama220_BP1
ATA-TG1B+0.5TV1C_GNL_D | Atacama220_BP1
ATA-TG1B+0.5TV1C_GNL_E | Atacama220_BP1
ATA-TG1B+0.5TV1C_GNL_INF | Atacama220_BP1
ATA-TG2A_GNL_A | Atacama220_BP1
ATA-TG2A_GNL_B | Atacama220_BP1
ATA-TG2A_GNL_C | Atacama220_BP1
ATA-TG2A_GNL_D | Atacama220_BP1
ATA-TG2A_GNL_E | Atacama220_BP1
ATA-TG2A_GNL_INF | Atacama220_BP1
ATA-TG2A+0.5TV2C_GNL_A | Atacama220_BP1
ATA-TG2A+0.5TV2C_GNL_B | Atacama220_BP1
ATA-TG2A+0.5TV2C_GNL_C | Atacama220_BP1
ATA-TG2A+0.5TV2C_GNL_D | Atacama220_BP1
ATA-TG2A+0.5TV2C_GNL_E | Atacama220_BP1
ATA-TG2A+0.5TV2C_GNL_INF | Atacama220_BP1
ATA-TG2A+TG2B+TV2C_GNL_A | Atacama220_BP1
ATA-TG2A+TG2B+TV2C_GNL_B | Atacama220_BP1
ATA-TG2A+TG2B+TV2C_GNL_C | Atacama220_BP1
ATA-TG2A+TG2B+TV2C_GNL_D | Atacama220_BP1
ATA-TG2A+TG2B+TV2C_GNL_E | Atacama220_BP1
ATA-TG2A+TG2B+TV2C_GNL_INF | Atacama220_BP1
ATA-TG2B_GNL_A | Atacama220_BP1
ATA-TG2B_GNL_B | Atacama220_BP1
ATA-TG2B_GNL_C | Atacama220_BP1
ATA-TG2B_GNL_D | Atacama220_BP1
ATA-TG2B_GNL_E | Atacama220_BP1
ATA-TG2B_GNL_INF | Atacama220_BP1
ATA-TG2B+0.5TV2C_GNL_A | Atacama220_BP1
ATA-TG2B+0.5TV2C_GNL_B | Atacama220_BP1
ATA-TG2B+0.5TV2C_GNL_C | Atacama220_BP1
ATA-TG2B+0.5TV2C_GNL_D | Atacama220_BP1
ATA-TG2B+0.5TV2C_GNL_E | Atacama220_BP1
ATA-TG2B+0.5TV2C_GNL_INF | Atacama220_BP1
CANDELARIA_1_GNL_A | Candelaria220
CANDELARIA_1_GNL_B | Candelaria220
CANDELARIA_1_GNL_C | Candelaria220
CANDELARIA_1_GNL_D | Candelaria220
CANDELARIA_1_GNL_E | Candelaria220
CANDELARIA_1_GNL_F | Candelaria220
CANDELARIA_1_GNL_G | Candelaria220
CANDELARIA_1_GNL_INF | Candelaria220
CANDELARIA_2_GNL_A | Candelaria220
CANDELARIA_2_GNL_B | Candelaria220
CANDELARIA_2_GNL_C | Candelaria220
CANDELARIA_2_GNL_D | Candelaria220
CANDELARIA_2_GNL_E | Candelaria220
CANDELARIA_2_GNL_F | Candelaria220
CANDELARIA_2_GNL_G | Candelaria220
CANDELARIA_2_GNL_INF | Candelaria220
CMPC_CORDILLERA_GNL_A | PAltoCmpc110
CMPC_CORDILLERA_GNL_B | PAltoCmpc110
COLMITO_GNL_A | Torquemada110
COLMITO_GNL_INF | Torquemada110
CORONEL_GNL_A | Coronel066
CORONEL_GNL_B | Coronel066
ENAP_ACONCAGUA | Torquemada110
IE_MEJILLONES_GNL_A | LosChangos220
IE_MEJILLONES_GNL_B | LosChangos220
IE_MEJILLONES_GNL_C | LosChangos220
IE_MEJILLONES_GNL_D | LosChangos220
IE_MEJILLONES_GNL_E | LosChangos220
IE_MEJILLONES_GNL_INF | LosChangos220
KELAR-TG1_GNL_A | Kapatur220_BP1
KELAR-TG1_GNL_B | Kapatur220_BP1
KELAR-TG1_GNL_C | Kapatur220_BP1
KELAR-TG1_GNL_D | Kapatur220_BP1
KELAR-TG1_GNL_E | Kapatur220_BP1
KELAR-TG1_GNL_INF | Kapatur220_BP1
KELAR-TG1+0.5TV_GNL_A | Kapatur220_BP1
KELAR-TG1+0.5TV_GNL_B | Kapatur220_BP1
KELAR-TG1+0.5TV_GNL_C | Kapatur220_BP1
KELAR-TG1+0.5TV_GNL_D | Kapatur220_BP1
KELAR-TG1+0.5TV_GNL_E | Kapatur220_BP1
KELAR-TG1+0.5TV_GNL_INF | Kapatur220_BP1
KELAR-TG1+TG2+TV_GNL_A | Kapatur220_BP1
KELAR-TG1+TG2+TV_GNL_B | Kapatur220_BP1
KELAR-TG1+TG2+TV_GNL_C | Kapatur220_BP1
KELAR-TG1+TG2+TV_GNL_D | Kapatur220_BP1
KELAR-TG1+TG2+TV_GNL_E | Kapatur220_BP1
KELAR-TG1+TG2+TV_GNL_INF | Kapatur220_BP1
KELAR-TG2_GNL_A | Kapatur220_BP1
KELAR-TG2_GNL_B | Kapatur220_BP1
KELAR-TG2_GNL_C | Kapatur220_BP1
KELAR-TG2_GNL_D | Kapatur220_BP1
KELAR-TG2_GNL_E | Kapatur220_BP1
KELAR-TG2_GNL_INF | Kapatur220_BP1
KELAR-TG2+0.5TV_GNL_A | Kapatur220_BP1
KELAR-TG2+0.5TV_GNL_B | Kapatur220_BP1
KELAR-TG2+0.5TV_GNL_C | Kapatur220_BP1
KELAR-TG2+0.5TV_GNL_D | Kapatur220_BP1
KELAR-TG2+0.5TV_GNL_E | Kapatur220_BP1
KELAR-TG2+0.5TV_GNL_INF | Kapatur220_BP1
LOS_VIENTOS_GNL_A | LVegas110
LOS_VIENTOS_GNL_B | LVegas110
LOS_VIENTOS_GNL_C | LVegas110
LOS_VIENTOS_GNL_D | LVegas110
LOS_VIENTOS_GNL_E | LVegas110
LOS_VIENTOS_GNL_INF | LVegas110
LOS_VIENTOS_GNL_P | LVegas110
LOS_VIENTOS-CNAVIA_GNL_A | LVegas110_exp
LOS_VIENTOS-CNAVIA_GNL_B | LVegas110_exp
LOS_VIENTOS-CNAVIA_GNL_C | LVegas110_exp
LOS_VIENTOS-CNAVIA_GNL_D | LVegas110_exp
LOS_VIENTOS-CNAVIA_GNL_E | LVegas110_exp
LOS_VIENTOS-CNAVIA_GNL_INF | LVegas110_exp
LOS_VIENTOS-CNAVIA_GNL_P | LVegas110_exp
MEJILLONES_3-TG_GNL_A | LosChangos220
MEJILLONES_3-TG_GNL_B | LosChangos220
MEJILLONES_3-TG_GNL_C | LosChangos220
MEJILLONES_3-TG_GNL_D | LosChangos220
MEJILLONES_3-TG_GNL_E | LosChangos220
MEJILLONES_3-TG_GNL_INF | LosChangos220
MEJILLONES_3-TG+TV_GNL_A | LosChangos220
MEJILLONES_3-TG+TV_GNL_B | LosChangos220
MEJILLONES_3-TG+TV_GNL_C | LosChangos220
MEJILLONES_3-TG+TV_GNL_D | LosChangos220
MEJILLONES_3-TG+TV_GNL_E | LosChangos220
MEJILLONES_3-TG+TV_GNL_INF | LosChangos220
NEHUENCO_1-FA_GNL_A | SanLuis220
NEHUENCO_1-FA_GNL_B | SanLuis220
NEHUENCO_1-FA_GNL_C | SanLuis220
NEHUENCO_1-FA_GNL_D | SanLuis220
NEHUENCO_1-FA_GNL_E | SanLuis220
NEHUENCO_1-FA_GNL_F | SanLuis220
NEHUENCO_1-FA_GNL_G | SanLuis220
NEHUENCO_1-TG_GN_A | SanLuis220
NEHUENCO_1-TG_GNL_A | SanLuis220
NEHUENCO_1-TG_GNL_B | SanLuis220
NEHUENCO_1-TG_GNL_C | SanLuis220
NEHUENCO_1-TG_GNL_D | SanLuis220
NEHUENCO_1-TG_GNL_E | SanLuis220
NEHUENCO_1-TG_GNL_F | SanLuis220
NEHUENCO_1-TG_GNL_G | SanLuis220
NEHUENCO_1-TG_GNL_INF | SanLuis220
NEHUENCO_1-TG+TV_GNL_A | SanLuis220
NEHUENCO_1-TG+TV_GNL_B | SanLuis220
NEHUENCO_1-TG+TV_GNL_C | SanLuis220
NEHUENCO_1-TG+TV_GNL_D | SanLuis220
NEHUENCO_1-TG+TV_GNL_E | SanLuis220
NEHUENCO_1-TG+TV_GNL_F | SanLuis220
NEHUENCO_1-TG+TV_GNL_G | SanLuis220
NEHUENCO_1-TG+TV_GNL_INF | SanLuis220
NEHUENCO_2-TG_GNL_A | SanLuis220
NEHUENCO_2-TG_GNL_B | SanLuis220
NEHUENCO_2-TG_GNL_C | SanLuis220
NEHUENCO_2-TG_GNL_D | SanLuis220
NEHUENCO_2-TG_GNL_E | SanLuis220
NEHUENCO_2-TG_GNL_F | SanLuis220
NEHUENCO_2-TG_GNL_G | SanLuis220
NEHUENCO_2-TG_GNL_INF | SanLuis220
NEHUENCO_2-TG+TV_GNL_A | SanLuis220
NEHUENCO_2-TG+TV_GNL_B | SanLuis220
NEHUENCO_2-TG+TV_GNL_C | SanLuis220
NEHUENCO_2-TG+TV_GNL_D | SanLuis220
NEHUENCO_2-TG+TV_GNL_E | SanLuis220
NEHUENCO_2-TG+TV_GNL_F | SanLuis220
NEHUENCO_2-TG+TV_GNL_G | SanLuis220
NEHUENCO_2-TG+TV_GNL_INF | SanLuis220
NEHUENCO_9B_GNL_A | SanLuis220
NEHUENCO_9B_GNL_B | SanLuis220
NEHUENCO_9B_GNL_C | SanLuis220
NEHUENCO_9B_GNL_D | SanLuis220
NEHUENCO_9B_GNL_E | SanLuis220
NEHUENCO_9B_GNL_F | SanLuis220
NEHUENCO_9B_GNL_G | SanLuis220
NEHUENCO_9B_GNL_INF | SanLuis220
NEWEN_GNL_A | SVicente154
NEWEN_GNL_B | SVicente154
NUEVA_RENCA-FA_GNL_A | Renca110
NUEVA_RENCA-FA_GNL_B | Renca110
NUEVA_RENCA-FA_GNL_C | Renca110
NUEVA_RENCA-FA_GNL_D | Renca110
NUEVA_RENCA-FA_GNL_E | Renca110
NUEVA_RENCA-FA_GNL_F | Renca110
NUEVA_RENCA-FA_GNL_INF | Renca110
NUEVA_RENCA-FA_GNL_P | Renca110
NUEVA_RENCA-TG+TV_GNL_A | Renca110
NUEVA_RENCA-TG+TV_GNL_B | Renca110
NUEVA_RENCA-TG+TV_GNL_C | Renca110
NUEVA_RENCA-TG+TV_GNL_D | Renca110
NUEVA_RENCA-TG+TV_GNL_E | Renca110
NUEVA_RENCA-TG+TV_GNL_F | Renca110
NUEVA_RENCA-TG+TV_GNL_INF | Renca110
NUEVA_RENCA-TG+TV_GNL_P | Renca110
QUINTERO_1A_GNL_A | Quintero220
QUINTERO_1A_GNL_B | Quintero220
QUINTERO_1A_GNL_C | Quintero220
QUINTERO_1A_GNL_D | Quintero220
QUINTERO_1A_GNL_E | Quintero220
QUINTERO_1A_GNL_F | Quintero220
QUINTERO_1A_GNL_INF | Quintero220
QUINTERO_1B_GNL_A | Quintero220
QUINTERO_1B_GNL_B | Quintero220
QUINTERO_1B_GNL_C | Quintero220
QUINTERO_1B_GNL_D | Quintero220
QUINTERO_1B_GNL_E | Quintero220
QUINTERO_1B_GNL_F | Quintero220
QUINTERO_1B_GNL_INF | Quintero220
SAN_ISIDRO_2-TG_GNL_A | SanLuis220
SAN_ISIDRO_2-TG_GNL_B | SanLuis220
SAN_ISIDRO_2-TG_GNL_C | SanLuis220
SAN_ISIDRO_2-TG_GNL_D | SanLuis220
SAN_ISIDRO_2-TG_GNL_E | SanLuis220
SAN_ISIDRO_2-TG_GNL_F | SanLuis220
SAN_ISIDRO_2-TG_GNL_INF | SanLuis220
SAN_ISIDRO_2-TG+TV_GNL_A | SanLuis220
SAN_ISIDRO_2-TG+TV_GNL_B | SanLuis220
SAN_ISIDRO_2-TG+TV_GNL_C | SanLuis220
SAN_ISIDRO_2-TG+TV_GNL_D | SanLuis220
SAN_ISIDRO_2-TG+TV_GNL_E | SanLuis220
SAN_ISIDRO_2-TG+TV_GNL_F | SanLuis220
SAN_ISIDRO_2-TG+TV_GNL_INF | SanLuis220
SAN_ISIDRO_2-TG+TV-FSTVU_GNL_A | SanLuis220
SAN_ISIDRO_2-TG+TV-FSTVU_GNL_B | SanLuis220
SAN_ISIDRO_2-TG+TV-FSTVU_GNL_C | SanLuis220
SAN_ISIDRO_2-TG+TV-FSTVU_GNL_D | SanLuis220
SAN_ISIDRO_2-TG+TV-FSTVU_GNL_E | SanLuis220
SAN_ISIDRO_2-TG+TV-FSTVU_GNL_F | SanLuis220
SAN_ISIDRO_2-TG+TV-FSTVU_GNL_INF | SanLuis220
SAN_ISIDRO-FA_GNL_A | SanLuis220
SAN_ISIDRO-FA_GNL_B | SanLuis220
SAN_ISIDRO-FA_GNL_C | SanLuis220
SAN_ISIDRO-FA_GNL_D | SanLuis220
SAN_ISIDRO-FA_GNL_E | SanLuis220
SAN_ISIDRO-FA_GNL_F | SanLuis220
SAN_ISIDRO-FA_GNL_INF | SanLuis220
SAN_ISIDRO-TG_GNL_A | SanLuis220
SAN_ISIDRO-TG_GNL_B | SanLuis220
SAN_ISIDRO-TG_GNL_C | SanLuis220
SAN_ISIDRO-TG_GNL_D | SanLuis220
SAN_ISIDRO-TG_GNL_E | SanLuis220
SAN_ISIDRO-TG_GNL_F | SanLuis220
SAN_ISIDRO-TG_GNL_INF | SanLuis220
SAN_ISIDRO-TG+TV_GNL_A | SanLuis220
SAN_ISIDRO-TG+TV_GNL_B | SanLuis220
SAN_ISIDRO-TG+TV_GNL_C | SanLuis220
SAN_ISIDRO-TG+TV_GNL_D | SanLuis220
SAN_ISIDRO-TG+TV_GNL_E | SanLuis220
SAN_ISIDRO-TG+TV_GNL_F | SanLuis220
SAN_ISIDRO-TG+TV_GNL_INF | SanLuis220
SAN_ISIDRO-TG+TV-FSTVD_GNL_A | SanLuis220
SAN_ISIDRO-TG+TV-FSTVD_GNL_B | SanLuis220
SAN_ISIDRO-TG+TV-FSTVD_GNL_C | SanLuis220
SAN_ISIDRO-TG+TV-FSTVD_GNL_D | SanLuis220
SAN_ISIDRO-TG+TV-FSTVD_GNL_E | SanLuis220
SAN_ISIDRO-TG+TV-FSTVD_GNL_F | SanLuis220
SAN_ISIDRO-TG+TV-FSTVD_GNL_INF | SanLuis220
TALTAL_1_GNL_A | Paposo220
TALTAL_1_GNL_B | Paposo220
TALTAL_1_GNL_C | Paposo220
TALTAL_1_GNL_D | Paposo220
TALTAL_1_GNL_E | Paposo220
TALTAL_1_GNL_INF | Paposo220
TALTAL_2_GNL_A | Paposo220
TALTAL_2_GNL_B | Paposo220
TALTAL_2_GNL_C | Paposo220
TALTAL_2_GNL_D | Paposo220
TALTAL_2_GNL_E | Paposo220
TALTAL_2_GNL_INF | Paposo220
TOCOPILLA_U16-TG_GNL_A | Tocopilla220_BP1
TOCOPILLA_U16-TG_GNL_B | Tocopilla220_BP1
TOCOPILLA_U16-TG_GNL_C | Tocopilla220_BP1
TOCOPILLA_U16-TG_GNL_D | Tocopilla220_BP1
TOCOPILLA_U16-TG_GNL_E | Tocopilla220_BP1
TOCOPILLA_U16-TG_GNL_INF | Tocopilla220_BP1
TOCOPILLA_U16-TG+TV_GNL_A | Tocopilla220_BP1
TOCOPILLA_U16-TG+TV_GNL_B | Tocopilla220_BP1
TOCOPILLA_U16-TG+TV_GNL_C | Tocopilla220_BP1
TOCOPILLA_U16-TG+TV_GNL_D | Tocopilla220_BP1
TOCOPILLA_U16-TG+TV_GNL_E | Tocopilla220_BP1
TOCOPILLA_U16-TG+TV_GNL_INF | Tocopilla220_BP1
TOCOPILLA-TG3_GNL_A | Tocopilla220_BP1
TOCOPILLA-TG3_GNL_B | Tocopilla220_BP1
TOCOPILLA-TG3_GNL_C | Tocopilla220_BP1
TOCOPILLA-TG3_GNL_D | Tocopilla220_BP1
TOCOPILLA-TG3_GNL_E | Tocopilla220_BP1
TOCOPILLA-TG3_GNL_INF | Tocopilla220_BP1
YUNGAY_U1_GNL_A | Charrua154
YUNGAY_U2_GNL_A | Charrua154
YUNGAY_U3_GNL_A | Charrua154
ERSA_BIOBIO | Hualpen154
NEWEN_PRO | SVicente154
PAS_MEJILLONES | Mejillones110
ALENA_EO | Charrua154
ANTOFAGASTA_EO | Jadresic500
ATACAMA_EO | Maitencillo220
AURORA_EO | Tineo220
CABO_LEONES_1_EO | Maitencillo220
CABO_LEONES_2_EO | Maitencillo220
CABO_LEONES_3_EO | Maitencillo220
CALAMA_EO | Calama220
CAMAN_EO | Ciruelos220
CAMPO_LINDO_EO | Mulchen220
CANCURA_EO | Temuco066
CANELA_2_EO | LPalmas220
CANELA_EO | LPalmas220
CARDONAL_EO | Rapel220
CERRO_TIGRE_EO | Farellon220
CH1_BUTALCURA_EO | Chiloe110
CH2_BUTALCURA_EO | Chiloe110
CHEQUENES_EO | Chena110
CKHURI_EO | Conchi220
CUEL_EO | Charrua154
EL_ALEMAN_EO | FrutillarNorte220
EL_ARRAYAN_EO | DonGoyo220
EL_ARREBOL_EO | Horcones066
EL_CRUCE_EO | Rahue220
EL_MAITEN_EO | Charrua066
EL_NOGAL_EO | Mulchen220
GAW_EO | FrutillarNorte220
HORIZONTE_NORTE_EO | Jadresic220_BP2
HORIZONTE_SUR_EO | Jadresic220_BP2
HUAJACHE_EO | Horcones066
KALLPA_EO | Jadresic220_BP1
LA_CABANA_EO | Mulchen220
LA_ESPERANZA_EO | Charrua154
LA_ESTRELLA_EO | Rapel220
LA_FLOR_EO | Charrua154
LAS_PENAS_EO | Horcones066
LEBU_3_EO | Horcones066
LEBU_EO | Horcones066
LEBU_NORTE_EO | Horcones066
LLANOS_DEL_VIENTO_EO | Ohiggins220_BP1
LOMAS_DE_DUQUECO_EO | Temuco220
LOS_BUENOS_AIRES_EO | Charrua154
LOS_CERRILLOS_EO | Rapel220
LOS_CURUROS_EO | LaCebada220
LOS_OLMOS_EO | Mulchen220
MALLECO_NORTE_EO | Mulchen220
MALLECO_SUR_EO | Mulchen220
MANANTIALES_EO | Rapel220
MESAMAVIDA_EO | Charrua154
MONTE_REDONDO_EO | MRedondo220
NEGRETE_EO | Charrua154
OCHS_EO | Rahue220
OLMOS_AMP_EO | Mulchen220
PAMPA_FIDELIA_E1_EO | Jadresic220_BP2
PAMPA_FIDELIA_E2_EO | Jadresic220_BP2
PAMPAS_EO | Jadresic220_BP1
PUELCHE_SUR_EO | FrutillarNorte220
PUNTA_COLORADA_EO | PColorada220
PUNTA_DE_TALCA_EO | Talinay220
PUNTA_PALMERAS_EO | LPalmas220
PUNTA_SIERRA_EO | PuntaSierra220
PURRANQUE_1_EO | Tineo220
PURRANQUE_2_EO | Tineo220
RAKI_EO | Horcones066
RENAICO_2_EO | Mulchen220
RENAICO_EO | Mulchen220
SAN_GABRIEL_EO | Mulchen220
SAN_JUAN_EO | PColorada220
SAN_MATIAS_AMP_EO | Charrua154
SAN_MATIAS_EO | Charrua154
SAN_PEDRO_2_EO | Chiloe110
SAN_PEDRO_EO | Chiloe110
SARCO_EO | Maitencillo220
SIERRA_GORDA_EO | Encuentro220
TALINAY_ORIENTE_EO | Talinay220
TALINAY_PONIENTE_EO | Talinay220
TALTAL_EO | Jadresic220_BP1
TCHAMMA_EO | Encuentro220
TOLPAN_SUR_EO | Mulchen220
TOTORAL_EO | LPalmas220
UCUQUER_2_EO | Rapel220
UCUQUER_EO | Rapel220
VALLE_DE_LOS_VIENTOS_EO | Calama220
CERRO_DOMINADOR_CS | Encuentro220
ABASTIBLE_CONCON_FV | Torquemada110
AEROPUERTO_FV | Talca066
AGUAS_CLARAS_FV | CNavia110
AHE_BUENAS_YERBAS_FV | Rapel220
ALAMEDA_FV | Rancagua154
ALBATROS_FV | Teno154
ALBOR_FV | Mulchen220
ALCALDESA_FV | Chillan154
ALCAZAR_FV | Charrua066
ALCON_FV | Rapel220
ALCONES_FV | Rapel220
ALDEBARAN_FV | Tinguiririca154
ALGARROBO_V_FV | Teno154
ALHUE_FV | Rapel220
ALIANZA_FV | Cardones110
ALICAHUE_FV | LVilos220
ALMEYDA_FV | Cumbre220
ALPHA_FV | AMelipilla220
ALSOL_FV | Florida110
ALTO_BELLAVISTA_SUN_FV | Rancagua154
ALTO_DEL_SOL_FV | Chillan154
ALTO_SOLAR_FV | Rapel220
ALTOS_DEL_PAICO_FV | AMelipilla220
ALTOS_TILTIL_FV | PPeuco110
ALTURAS_DE_OVALLE_FV | ElPenon110
AMANCAY_FV | Teno154
AMANECER_FV | Crucero220
AMPARO_DEL_SOL_FV | ElPenon110
AMPELO_FV | AJahuel110
ANAKENA_FV | ElPenon110
ANCAHUAL_FV | Mulchen220
ANDES_2A_FV | Andes220
ANDES_2B_FV | Andes220
ANDES_3_FV | Andes220
ANDES_4_FV | Andes220
ANDES_FV | Andes220
ANDROMEDA_FV | PAlmonte110
ANGOL_1_FV | Charrua154
ANTAY_FV | Cardones220
ANTONIA_FV | Malloa154
ANUNUCA_DEL_VERANO_FV | Polpaico220
ARENISCA_FV | PAlmonte110
ARGOMEDO_FV | Tilcoco154
ARICA_FV | Arica066
ARIS_FV | Chillan154
ARIZTIA_FV | LVilos220
ARMAZONES_FV | Paposo220
AROMO_VERANO_FV | Rancagua154
ARREBOL_FV | Lagunas220
ARTEMISA_FV | SFcoMost066
ASTILLAS_FV | Maitencillo110
ATACALCO_1_FV | Chillan154
ATACAMA_SOLAR_2_FV | Lagunas220
AVEL_FV | Charrua154
AVELLANO_FV | Duqueco220
AVILES_FV | Rapel220
AXEL_FV | PAzucar110
AYLA_FV | SFcoMost066
AZABACHE_FV | Calama220
BALLOTA_FV | Linares154
BARCELONA_FV | Teno154
BELEN_FV | SCristobal110
BELENOS_TILTIL_FV | Florida110
BELLAVISTA_1_FV | Lagunas220
BELLAVISTA_FV | ElPenon110
BELLOTO_B_FV | Teno154
BERGAMO_FV | Teno154
BERRUECO_FV | Chillan154
BICENTENARIO_FV | Parral154
BLU_FV | Chillan154
BOIX_FV | Parral154
BOLERO_1_FV | Laberinto220
BUENAVENTURA_FV | Lagunas220
BULNES_FV | Chillan154
BULNES_LOS_BARONES_FV | Chillan154
CABILDO_FV | LVilos220
CABILSOL_FV | LVilos220
CABIMAS_FV | Talca066
CABRERO_FV | Charrua066
CACHANAS_FV | Tinguiririca154
CACHIYUYO_2_FV | DonHector220
CACHIYUYO_FV | Cardones110
CAIMANES_FV | LVilos220
CAIMI_FV | LVegas110
CALAMA_1_FV | Calama220
CALDERA_FV | Cardones220
CALDERAZA_FV | Cardones110
CALEU_FV | LVegas110
CALLE_LARGA_FV | Polpaico220
CAMILA_FV | Chena110
CAMPOS_DEL_SOL_FV | CPinto220
CANCURA_2_FV | Cautin220
CANDELARIA_FV | Rancagua154
CANELILLO_FV | ElPenon110
CANESA_1_FV | LVilos220
CANQUEN_FV | Chillan154
CANTERA_FV | Rapel220
CANTILLANA_FV | Paine154
CAPRICORNIO_FV | Capricornio110
CARA_DE_GALLO_FV | Rancagua154
CARACAS_2_FV | LVilos220
CARACOLES_FV | Linares154
CARANCA_FV | Cardones110
CARRERA_PINTO_FV | CPinto220
CASA_DE_LATA_FV | Chillan154
CASABERMEJA_FV | CNavia110
CASTANO_FV | Rancagua154
CASTILLA_FV | Cardones110
CASUTO_FV | Polpaico220
CATAN_SOLAR_FV | Polpaico220
CATEMU_FV | ASanta220
CATO_FV | Chillan154
CAUCE_FV | Calama220
CAUQUENES_FV | Parral154
CE_CANTERAS_FV | Charrua066
CE_MACHALI_FV | Rancagua154
CEFALU_FV | AMelipilla220
CEME1_FV | Miraje220
CENTAURO_FV | Chillan154
CERES_FV | AMelipilla220
CERESUELA_FV | PAlmonte110
CERRILLOS_FV | ElPenon110
CERRO_COLORADO_FV | Duqueco220
CERRO_DOMINADOR_FV | Encuentro220
CETUS_FV | Malloa154
CHACABUCO_FV | Polpaico220
CHACAICO_FV | Charrua066
CHAGUAL_FV | ASanta220
CHALINGA_FV | LVilos220
CHAMONATE_SOLAR_FV | Cardones110
CHAMPA_FV | Paine154
CHANAR_VERANO_FV | Salar220
CHANARES_FV | DAlmagro110
CHANCON_FV | SFcoMost066
CHEQUEN_FV | PPeuco110
CHERCAN_FV | PAzucar110
CHICAUMA_VERANO_FV | PPeuco110
CHICHA_FV | LoAguirre220
CHICUREO_FV | ElSalto110
CHILCA_FV | Mulchen220
CHILENER_FV | Linares154
CHILLAN_CONFLUENCIA_3_FV | Chillan154
CHILLAN_HUAMBALI_HIPER_FV | Chillan154
CHILLAN_VICENTE_MENDEZ_FV | Chillan154
CHILOE_FV | Teno154
CHIMBARONGO_FV | Tinguiririca154
CHIMBARONGO_NIEBLA_FV | Tinguiririca154
CHINCOL_FV | Parral154
CHUCAO_FV | Parral154
CHUCHINI_FV | ElPenon110
CHUNGUNGO_FV | Esmeralda110
CINTAC_FV | Chena110
CIPRES_FV | Linares154
CITRINO_FV | Chena110
CKILIR_FV | Esmeralda110
CKONTOR_FV | Laberinto220
CLEMENTINA_FV | Polpaico220
COCHARCAS_FV | Chillan154
COCINILLAS_FV | ElPenon110
CODORNIZ_FV | Teno154
COIHUE_FV | Parral154
COINCO_FV | Rancagua154
COLCHAGUA_FV | Rapel220
COLIBRI_FV | Chillan154
COLINA_FV | Polpaico220
COLLANCO_FV | Constitucion066
COLTAUCO_ALMENDRO_FV | Malloa154
CONCORDE_FV | DAlmagro110
CONDOR_CHEPICA_FV | Rapel220
CONDOR_LIGUA_FV | LVilos220
CONDOR_MINILLAS_2_FV | Polpaico220
CONDOR_PELVIN_FV | Chena110
CONDOR_PETORCA_FV | Nogales220
CONEJO_FV | Paposo220
CONTY_FV | Rancagua154
CORDILLERILLA_FV | Teno154
CORRALES_DEL_VERANO_FV | AJahuel110
CORSO_FV | Nogales220
CORTIJO_FV | Charrua066
COTORRA_FV | Parral154
COVADONGA_FV | DAlmagro110
COYA_FV | Crucero220
COYUNCHE_FV | Charrua066
CRISTALES_FV | MonteMina220
CRUCERO_FV | Rapel220
CRUZ_SOLAR_1_FV | LVegas110
CUARTO_MENGUANTE_FV | Chillan154
CUARZO_FV | Rapel220
CURACAVI_FV | LoAguirre220
CURACO_FV | Charrua066
CURICURA_FV | Teno154
CUZCUZ_FV | ElPenon110
DADINCO_FV | Chillan154
DARLIN_FV | Paine154
DAS_FV | DAlmagro110
DEL_DESIERTO_FV | Andes220
DESIERTO_DE_ATACAMA_FV | Cardones220
DIEGO_ALMAGRO_SUR_FV | Illapa220
DIEGO_DE_ALMAGRO_2_FV | DAlmagro110
DIEGO_DE_ALMAGRO_FV | DAlmagro110
DINAMO_FV | AMelipilla220
DOLORES_FV | Tarapaca220
DOMEYKO_FV | Domeyko220
DON_ANDRONICO_FV | Buin110
DON_ENRIQUE_FV | ElPenon110
DON_EUGENIO_FV | Malloa154
DON_GERARDO_FV | Mulchen220
DON_HUMBERTO_FV | PPeuco110
DON_JORGE_FV | Rapel220
DON_MARIANO_FV | Tinguiririca154
DON_MARTIN_FV | Mulchen220
DON_MATIAS_FV | Tinguiririca154
DON_OSCAR_FV | PAzucar110
DON_RENATO_FV | LVilos220
DON_RODRIGO_FV | Talca066
DON_SIMON_FV | Rancagua154
DONA_ANTONIA_FV | ElPenon110
DONA_BERTA_FV | Torquemada110
DONA_CARMEN_FV | LVilos220
DONA_IGNA_FV | AMelipilla220
DONA_REGINA_FV | Duqueco220
DONA_RUBENA_FV | LVegas110
DONA_VICTORIA_FV | Lautaro066
DONIHUE_FV | Rancagua154
DOS_PINOS_FV | PAzucar110
DRUX_2_FV | Teno154
DUQUECO_FV | Mulchen220
EA_MAITEN_FV | Talca066
EA_SF_GRANEROS_FV | PCortes154
EA_SF_PICHILEMU_FV | Rapel220
ECLIPSE_FV | AMelipilla220
EL_AGUILA_FV | Arica066
EL_ARAUCANO_FV | Charrua154
EL_BOCO_FV | LVegas110
EL_CAIQUEN_FV | Linares154
EL_CANELO_3_FV | Talca066
EL_CARDENAL_FV | Malloa154
EL_CARMELO_FV | PAlmonte110
EL_CARPINTERO_FV | Constitucion066
EL_CERNICALO_1_FV | Parral154
EL_CERNICALO_2_FV | Parral154
EL_CHERCAN_FV | Teno154
EL_CONDOR_FV | Teno154
EL_CUERVO_FV | Teno154
EL_DIVISADERO_FV | ElPenon110
EL_FLAMENCO_FV | Itahue154
EL_GUINDAL_FV | Rancagua154
EL_HUASO_FV | ASanta220
EL_LITRE_2_FV | Florida110
EL_LORO_CHOROY_FV | Itahue154
EL_MANZANO_HUECHUN_FV | Florida110
EL_MEMBRILLAR_FV | Rancagua154
EL_MIRLO_FV | Tilcoco154
EL_MONTE_AMP_FV | Chena110
EL_MONTE_FV | AMelipilla220
EL_NANDU_FV | Cardones110
EL_OLIVAR_FV | Maitencillo110
EL_PALQUI_FV | ElPenon110
EL_PELICANO_FV | DonHector220
EL_PENON_FV | ElPenon110
EL_PERAL_FV | Paine154
EL_PILPEN_FV | AMelipilla220
EL_PIQUERO_FV | ASanta220
EL_PITIO_FV | Parral154
EL_PIUQUEN_FV | Chillan154
EL_QUELTEHUE_FV | AMelipilla220
EL_QUEMADO_FV | LVilos220
EL_RACO_FV | Charrua154
EL_RAYADOR_FV | PAzucar110
EL_RECONQUISTADOR_FV | Chillan154
EL_RESPLANDOR_FV | Charrua066
EL_ROBLE_FV | Rapel220
EL_ROMERAL_FV | Tinguiririca154
EL_ROMERO_FV | DonHector220
EL_SALITRAL_FV | ElPenon110
EL_SAUCE_FV | Rapel220
EL_SHARON_FV | Rapel220
EL_TIUQUE_FV | Maule154
EL_TREBOL_FV | RioTolten220
EL_TRILE_FV | Linares154
EL_TRIUNFO_FV | Polpaico220
EL_TURPIAL_FV | Cardones110
EL_ZORZAL_FV | Itahue154
ELENA_FV | Kimal220
ELVIRA_FV | Chillan154
EMILIA_FV | ElPenon110
ENAMI_FV | LVegas110
ENCINA_3_FV | Teno154
ENCINO_FV | SFcoMost066
ENCON_SOLAR_FV | Polpaico220
ERINOME_FV | Itahue154
ESCORIAL_VERANO_FV | LVegas110
ESFENA_FV | LVilos220
ESPEJO_FV | Renca110
ESPERANZA_2_FV | Rapel220
ESPERANZA_FV | DAlmagro110
ESPIGA_DE_ORO_FV | Charrua154
ESTANCILLA_FV | Maitencillo110
ESTELA_SOLAR_FV | Lagunas220
ESTERO_FV | SFcoMost066
FALCON_FV | AMelipilla220
FARAMALLA_FV | Rapel220
FARDELA_NEGRA_FV | ASanta220
FAROL_FV | Esmeralda110
FENIX_FV | CNavia110
FILOMENA_FV | Polpaico220
FINIS_TERRAE_FV | Encuentro220
FITO_3_FV | Cardones110
FLORENCIA_FV | LVilos220
FONTANA_VERANO_FV | Tilcoco154
FOSTER_FV | Torquemada110
FOTOVOLT_LIN_FV | Linares154
FOTOVOLTAICA_ESMERALDA_FV | Parral154
FRAGATA_FV | LVilos220
FRANCISCO_FV | SFcoMost066
FRANGEL_FV | Parral154
FULGOR_FV | Charrua154
FUNDO_SAN_ISIDRO_FV | PAzucar110
FUSTER_DEL_VERANO_FV | PPeuco110
GABARDO_VERANO_FV | Paine154
GABRIELA_COBRE_FV | ElCobre220
GABRIELA_FV | PAzucar110
GAMMA_FV | Charrua154
GARZAS_FV | Malloa154
GAVIOTIN_FV | PAzucar110
GENOVA_FV | Linares154
GOLONDRINAS_FV | Colbun220
GONZALINA_TUNICHE_SUNLIGHT_FV | Rancagua154
GR_PEUMO_FV | Malloa154
GR_PITAO_FV | Teno154
GRAN_TENO_FV | Teno154
GRANADA_FV | Linares154
GRANATE_FV | ElPenon110
GRANJA_FV | Lagunas220
GUADALAO_FV | Rapel220
GUADALUPE_FV | Polpaico220
GUANACO_1_FV | AJahuel110
GUANCHOI_FV | Illapa220
GUARANA_FV | Rapel220
GUINDO_SANTO_FV | Charrua066
HEFESTO_FV | PCortes154
HELIOS_FV | LVegas110
HIJUELA_FV | Maitencillo110
HOMERO_FV | SFcoMost066
HORMIGA_FV | Polpaico220
HORNITOS_FV | Cardones110
HUAPE_FV | Chillan154
HUAQUELON_FV | ElPenon110
HUATACONDO_FV | Frontera220
HUINGAN_FV | AJahuel110
HURTADO_FV | Charrua066
ICB_FV | ElSalto110
IDAHUE_DEL_VERANO_FV | Malloa154
ILLAPEL_5_FV | LVilos220
IMPERIAL_FV | Temuco066
INDEPENDENCIA_FV | PPeuco110
INGENIO_FV | LVilos220
INTERLOCUTOR_FV | Malloa154
ISIDRO_FV | Miraflores110
ITAHUE_FV | Itahue154
ITIHUE_FV | Parral154
J_SOLER_M_FV | Teno154
JACARANDA_FV | ElPenon110
JAHUEL_FV | Polpaico220
JAMA_1_FV | Calama220
JAMA_2_FV | Calama220
JARDIN_SOLAR_PETORCA_FV | LVilos220
JAURURO_FV | LVilos220
JAVIERA_CARRERA_FV | Buin110
JAVIERA_FV | DAlmagro110
JILGUERO_FV | Teno154
JOTABECHE_FV | Cardones110
KALI_FV | Linares154
KANKAR_FV | MariaElena220
KAUFMANN_FV | PPeuco110
KONDA_FV | Polpaico220
LA_ACACIA_FV | Malloa154
LA_BLANQUINA_1_FV | Rancagua154
LA_BRUJULA_FV | Rapel220
LA_CHAPEANA_FV | ElPenon110
LA_CHIMBA_BIS_FV | ElPenon110
LA_COLONIA_FV | Paine154
LA_COSECHA_FV | Chillan154
LA_CRUZ_SOLAR_FV | Crucero220
LA_ESTANCIA_FV | Rapel220
LA_FORESTA_FV | Itahue154
LA_FRONTERA_FV | Itahue154
LA_GAMBOINA_FV | Rancagua154
LA_HUAYCA_2_FV | PAlmonte110
LA_HUELLA_FV | DonHector220
LA_HUERTA_FV | Talca066
LA_LAJUELA_FV | Rapel220
LA_LIGUA_FV | LVilos220
LA_MANGA_1_FV | Rapel220
LA_MURALLA_FV | Rancagua154
LA_PALMA_FV | Chillan154
LA_PAZ_FV | SCristobal110
LA_PERLA_DEL_NORTE_FV | Liqcau110
LA_PERLA_FV | Charrua066
LA_PUNTILLA_FV | Buin110
LA_QUINTA_FV | Florida110
LA_QUINTRALA_FV | Paine154
LA_SIERRA_2_FV | Crucero220
LA_SIERRA_FV | Crucero220
LA_SILLA_FV | Maitencillo110
LA_VENDIMIA_FV | Parral154
LA_VICTORIA_FV | Chillan154
LAGUNILLA_FV | ElPenon110
LAJA_ANDINO_FV | Charrua066
LALACKAMA_2_FV | Jadresic220_BP2
LALACKAMA_FV | Jadresic220_BP2
LAS_ARBOLEDAS_FV | Teno154
LAS_BANDURRIAS_FV | Itahue154
LAS_CABRAS_FV | Rancagua154
LAS_CATITAS_FV | Linares154
LAS_CHACRAS_FV | Rapel220
LAS_CHILCAS_FV | Arica066
LAS_CODORNICES_FV | Parral154
LAS_GAVIOTAS_FV | PAzucar110
LAS_GUINDILLAS_FV | Polpaico220
LAS_HORTENCIAS_FV | Talca066
LAS_LECHUZAS_FV | Chillan154
LAS_LOICAS_FV | Concepcion066
LAS_MAJADAS_FV | ElPenon110
LAS_MERCEDES_1_FV | SFcoMost066
LAS_MOLLACAS_FV | ElPenon110
LAS_PALMAS_DEL_VERANO_FV | AMelipilla220
LAS_PALOMAS_FV | Chillan154
LAS_PENITAS_FV | LVegas110
LAS_PERDICES_FV | Talca066
LAS_ROJAS_FV | PAzucar110
LAS_SALINAS_FV | NvaCentinela220
LAS_TABLAS_FV | Guacolda220
LAS_TACAS_II_FV | ElPenon110
LAS_TAGUAS_FV | PAzucar110
LAS_TENCAS_FV | Malloa154
LAS_TERRAZAS_FV | Cardones110
LAS_TORCAZAS_FV | Rapel220
LAS_TORTOLAS_DEL_VERANO_FV | Polpaico220
LAS_TORTOLAS_FV | Chillan154
LAS_TURCAS_FV | AMelipilla220
LAS_VIOLETAS_FV | PPeuco110
LAUREL_FV | AMelipilla220
LEMU_FV | SJavier066
LEN_FV | Teno154
LENGA_FV | Chillan154
LEYDA_FV | AMelipilla220
LGS_FV | Charrua154
LIBELULA_FV | Polpaico220
LIBERTAD_1_FV | Maitencillo220
LIBERTAD_2_FV | Maitencillo220
LIEBRE_DEL_VERANO_FV | AMelipilla220
LIMA_FV | Rancagua154
LIMACHINO_FV | Miraflores110
LINARES_SAN_ANTONIO_FV | Linares154
LINARES_SOLAR_FV | Linares154
LINCE_FV | Esmeralda110
LINGUE_FV | ASanta220
LIPANGUE_FV | CNavia110
LIQUIDAMBAR_FV | Polpaico220
LIRIO_DE_CAMPO_FV | AMelipilla220
LIRIO_SOLAR_FV | ASanta220
LIRIOS_DE_CHUMAQUITO_FV | Rancagua154
LIRIOS_FV | Rancagua154
LITORAL_FV | ASanta220
LIVORNO_FV | LVegas110
LLANCAY_FV | Rapel220
LLANO_DE_LLAMPOS_FV | Cardones220
LLANOS_DE_POTROSO_FV | PAzucar110
LLAY_LLAY_FV | LVegas110
LLOICA_FV | Cardones110
LLUTA_SOLAR_FV | Condores220
LO_BOZA_FV | Renca110
LO_CHACON_FV | Rapel220
LO_MIGUEL_FV | Tilcoco154
LO_MIRANDA_FV | Rancagua154
LOCKMA_FV | Esmeralda110
LOICA_FV | Teno154
LOMA_LOS_COLORADOS_FV | PPeuco110
LOMA_TENDIDA_DEL_VERANO_FV | Florida110
LOMAS_COLORADAS_FV | ElPenon110
LONCURA_FV | Quintero220
LORETO_FV | Malloa154
LOROS_TRICAHUES_FV | Rancagua154
LOS_ANDES_FV | Andes220
LOS_BANOS_FV | Charrua066
LOS_CANONES_SUNLIGHT_FV | LVegas110
LOS_CISNES_FV | AMelipilla220
LOS_GIRASOLES_FV | CNavia110
LOS_GORRIONES_FV | Parral154
LOS_HUERTOS_FV | Florida110
LOS_JOTES_FV | LVilos220
LOS_LAGOS_FV | Rancagua154
LOS_LIBERTADORES_FV | PCortes154
LOS_LOROS_FV | Cardones110
LOS_MAGNOLIOS_FV | ASanta220
LOS_MAITENES_FV | Florida110
LOS_MOLINOS_FV | AMelipilla220
LOS_MORROS_1_FV | Florida110
LOS_NARANJOS_FV | Cholguan066
LOS_NOGALES_FV | ElPenon110
LOS_PALTOS_FV | LVilos220
LOS_PATOS_FV | Itahue154
LOS_PERALES_FV | Quillota220
LOS_PETALOS_FV | Florida110
LOS_PLUMEROS_FV | Teno154
LOS_PUQUIOS_FV | PAlmonte110
LOS_QUILOS_FV | Rancagua154
LOS_ROBLES_FV | Talca066
LOS_SAUCES_1_FV | Charrua154
LOS_SAUCES_2_FV | Charrua154
LOS_TAURETES_FV | Florida110
LOS_TILOS_FV | LVegas110
LOS_TOLDOS_FV | Temuco066
LOS_TORDOS_FV | Talca066
LOTHAR_FV | LVegas110
LUCAS_FV | PAzucar110
LUCE_SOLAR_FV | Chillan154
LUCUMO_FV | Linares154
LUDERS_FV | Rancagua154
LUMBRERAS_FV | AMelipilla220
LUMILLA_FV | Calama220
LUN_FV | Teno154
LUNA_DE_VERANO_FV | DonHector220
LUNA_DEL_NORTE_FV | PAzucar110
LUNA_FV | Malloa154
LUZ_DEL_NORTE_FV | CPinto220
MACAO_FV | Paine154
MACARENA_FV | PAlmonte110
MACHICURA_FV | Colbun220
MAIKONO_FV | Quintero220
MAIMALICAN_FV | LVilos220
MAITENLAHUE_FV | Rapel220
MALAQUITA_SOLAR_FV | Cardones110
MALGARIDA_FV | Cumbre220
MALINKE_FV | AMelipilla220
MALLOA_SUNLIGHT_FV | Malloa154
MALLOCO_FV | AJahuel110
MALVILLA_FV | AMelipilla220
MANAO_FV | LVegas110
MANDINGA_FV | AMelipilla220
MANO_FV | ElPenon110
MANZANO_FV | Polpaico220
MARAMBIO_FV | AMelipilla220
MARANON_FV | Maitencillo110
MARCHIGUE_2_FV | Rapel220
MARCHIGUE_7_FV | Rapel220
MARGARITA_SOLAR_FV | Paine154
MARGARITA_X_FV | Rancagua154
MARIA_DOLORES_FV | Mulchen220
MARIA_ELENA_FV | MariaElena220
MARIA_PINTO_FV | AMelipilla220
MARIN_FV | Polpaico220
MAUCO_2_FV | Polpaico220
MAULE_FV | Itahue154
MECO_CHILLAN_FV | Chillan154
MELI_FV | SFcoMost066
MEMBRILLO_FV | Teno154
MERCURIO_SUR_FV | Linares154
MESETA_DE_LOS_ANDES_FV | Polpaico220
MICHILLA_FV | Crucero220
MILAN_A_FV | Teno154
MILLAHUE_FV | Talca066
MIRACEA_FV | Parral154
MIRADOR_FV | Cardones220
MITCHI_FV | Mantos220
MOMO_FV | ElPenon110
MONTENEGRO_SOLAR_FV | LVegas110
MONTT_SOLAR_FV | LVilos220
MONZA_FV | Ancoa500
MORA_FV | Buin110
MOSTAZAL_FV | SFcoMost066
MOYA_FV | Charrua066
MULCHEN_SANTA_BARBARA_FV | Mulchen220
MUTUPIN_FV | Parral154
NAHUEN_FV | AMelipilla220
NAN_FV | Rancagua154
NANCAGUA_FV | Tinguiririca154
NANCO_FV | Lautaro066
NAZARINO_VERANO_FV | Chena110
NEWENTUN_FV | Rapel220
NIHUE_FV | AMelipilla220
NILHUE_FV | Polpaico220
NIQUEN_FV | Parral154
NORTE_CHICO_1_FV | LVilos220
NORTH_WEST_FV | DonHector220
NUEVA_PAILLACO_FV | ASanta110
NUEVO_QUILLAGUA_2_FV | MariaElena220
NUEVO_QUILLAGUA_FV | MariaElena220
OCOA_FV | LVegas110
OLIVIA_FV | PAzucar110
OLIVIER_FV | PAzucar110
OLIVILLO_FV | ASanta110
ORILLA_DEL_MAULE_FV | Talca066
ORION_FV | Chillan154
ORQUIDEA_FV | ElPenon110
OVALLE_NORTE_FV | Quillota110
OVEJERIA_FV | Polpaico220
PACHIRA_FV | Linares154
PAIHUEN_FV | ElPenon110
PAILLIHUE_FV | Charrua154
PAINE_FV | Salar220
PALERMO_FV | Rapel220
PALTO_SUNLIGHT_FV | LVegas110
PAMA_FV | ElPenon110
PAMPA_CAMARONES_FV | Arica066
PAMPA_SOLAR_NORTE_FV | Paposo220
PAMPA_TIGRE_FV | Farellon220
PAMPAS_FV | Jadresic220_BP1
PANQUEHUE_2_FV | LVegas110
PARAGUAY_FV | Itahue154
PARANAL_FV | Paposo220
PARQUE_ESTELAR_1_FV | Mulchen220
PARQUE_QUILLECO_FV | Charrua066
PARQUE_ROMA_FV | Tinguiririca154
PARQUE_SOLAR_EL_OLIVAR_FV | Charrua154
PARQUE_VALPARAISO_FV | LVegas110
PARRONAL_2_FV | Lautaro066
PASTRAN_FV | ElPenon110
PATAGUA_FV | AMelipilla220
PATAGUILLA_FV | Chena110
PATRICIA_VERANO_FV | Paine154
PEDREROS_FV | LVegas110
PEGASUS_FV | Chillan154
PELDEHUE_FV | PPeuco110
PELLIN_FV | Charrua066
PELUMPEN_FV | LVegas110
PENAFLOR_FV | AJahuel110
PENCAHUE_ESTE_FV | Itahue154
PENCAHUE_FV | Talca066
PEPA_SOLAR_1_FV | Paine154
PEQUEN_CHOLGUAN_FV | Charrua066
PEQUEN_FV | Teno154
PERALILLO_FV | Teno154
PERSEFONE_SOLAR_FV | ElPenon110
PESARO_FV | ASanta220
PEUMO_FV | Charrua066
PICA_FV | PAlmonte110
PICHIDANGUI_FV | ElPenon110
PICHIRROPULLI_FV | PMontt220
PICHON_FV | Parral154
PICUNCHE_FV | SFcoMost066
PICURIO_FV | Teno154
PIDUCO_FV | Talca066
PILAR_LOS_AMARILLOS_FV | DAlmagro110
PILOTO_CARDONES_FV | Cardones220
PILPILEN_FV | Rapel220
PIRINCHO_FV | Paine154
PIRQUE_FV | Florida110
PITOTOY_FV | Malloa154
PITRA_FV | ASanta220
PLACILLA_FV | Tinguiririca154
PLAYERITO_FV | Parral154
PLAYERO_FV | Parral154
PLAYERON_FV | Parral154
PLAZA_SUNLIGHT_FV | ElPenon110
PLOMO_DEL_VERANO_FV | SantaMarta220
PMG_CAUQUENES_FV | Parral154
PMG_ITAHUE_FV | Itahue154
PMG_RAULI_FV | Cholguan220
PMG_TOLEDO_FV | Cardones220
PMGD_HIJUELA_4_FV | Itahue154
POBLACION_FV | Rapel220
POCILLAS_FV | Parral154
POMUYETO_SOLAR_FV | Parral154
POROTA_FV | Torquemada110
PORTEZUELO_FV | Rapel220
POZO_ALMONTE_1_FV | PAlmonte110
POZO_ALMONTE_2_FV | PAlmonte110
POZO_ALMONTE_3_FV | PAlmonte110
PRETTY_FIELD_FV | ElPenon110
PSF_HORIZONTE_FV | Paine154
PSF_LO_SIERRA_FV | AMelipilla220
PSF_SAN_RAMON_FV | PCortes154
PUANGUE_FV | AMelipilla220
PUEBLO_HUNDIDO_FV | SFcoMost066
PUEBLO_SECO_FV | Charrua154
PUELCHE_FV | Mulchen220
PUENTE_FV | Chena110
PUERTO_SECO_FV | Salar220
PULLALLI_FV | LVilos220
PUMAS_FV | Malloa154
PUNTA_BAJA_SOLAR_1_FV | Maitencillo110
PUNTA_DEL_VIENTO_FV | PColorada220
PVP_CHINCHORRO_FV | Arica066
PVP_LA_ROSA_FV | Malloa154
PVP_MAYOS_FV | Malloa154
PVP_UNIHUE_FV | Itahue154
QANQINA_FV | PAlmonte110
QUEBRADA_DE_TALCA_FV | PAzucar110
QUEBRADA_DEL_SOL_FV | LVegas110
QUEBRADA_DEL_SOL_SING_FV | Esmeralda110
QUELTEHUE_FV | Malloa154
QUEMADOS_FV | Rancagua154
QUETENA_FV | Salar220
QUEULE_FV | Rancagua154
QUILAPILUN_FV | Polpaico220
QUILLAY_FV | AMelipilla220
QUILLEN_FV | Lautaro066
QUILMO_BULNES_FV | Chillan154
QUILMO_FV | Chillan154
QUILVO_FV | Teno154
QUINANTU_FV | Talca066
QUINTACABRERO_FV | Charrua066
RAMIREZ_VERANO_FV | ElPenon110
RANGUIL_FV | Itahue154
RANGUIL_NORTE_FV | Itahue154
RATULEMUS_FV | Parral154
RAULI_FV | Itahue154
RAUQUEN_FV | Teno154
RCU_FV | Teno154
RDCL_SAN_FV | Quillota110
RECOLETA_FV | ElPenon110
REN_FV | Charrua154
RENGO_FV | Rancagua154
REXNER_FV | Polpaico220
RIMINI_FV | AMelipilla220
RINCONADA_ALCONES_FV | Rapel220
RINCONADA_FV | Malloa154
RIO_ESCONDIDO_FV | Cardones220
RIO_MAULE_FV | Maule154
RIO_PEUCO_FV | SFcoMost066
RIVAZZURRA_FV | AMelipilla220
RLA_FV | AMelipilla220
RODEO_FV | LVegas110
ROMERIA_FV | Teno154
ROQUE_FV | SantaMarta220
ROSA_DE_SHARON_FV | CNavia110
ROSARIO_FV | SFcoMost066
ROVIAN_FV | Tinguiririca154
RUCAPAINE_FV | Paine154
RUCASOL_FV | PPeuco110
SAGRADA_FAMILIA_FORTUNA_15_FV | Itahue154
SALAMANCA_FV | ElPenon110
SALAMANCA_SOLAR_FV | Talca066
SALERNO_FV | AMelipilla220
SALVADOR_FV | DAlmagro110
SAMO_BAJO_FV | ElPenon110
SAN_ALBERTO_FV | Chillan154
SAN_ANDRES_FV | CPinto220
SAN_ANTONIO_FV | Linares154
SAN_ANTONIO_SUNLIGHT_FV | AMelipilla220
SAN_BERNARDO_FV | Chillan154
SAN_CAMILO_FV | Itahue154
SAN_CARLOS_FV | Parral154
SAN_EDUARDO_FV | Chillan154
SAN_EMILIO_1_FV | Itahue154
SAN_EUGENIO_FV | Duqueco220
SAN_FRANCISCO_FV | PPeuco110
SAN_FRANCISCO_PARRAL_FV | Parral154
SAN_FRANCISCO_PLANTAS_FV | Cardones220
SAN_ISIDRO_FV | Rancagua154
SAN_JAVIER_FV | SJavier066
SAN_JOSE_FV | Chillan154
SAN_JUAN_FV | Chillan154
SAN_MARCOS_FV | Condores220
SAN_PEDRO_FV | AMelipilla220
SAN_PEDRO_GPG_FV | Calama220
SAN_RAFAEL_FV | Talca066
SAN_RAMIRO_FV | Rapel220
SAN_RAMON_FV | Paine154
SAN_SERAPIO_FV | Talca066
SAN_VICENTE_TT_FV | Malloa154
SAN_YOLANDO_FV | Linares154
SAND_SOLAR_FV | AMelipilla220
SANTA_ADRIANA_FV | AMelipilla220
SANTA_AMELIA_FV | Malloa154
SANTA_BARBARA_FV | Charrua154
SANTA_BLANCA_ISLA_MAIPO_FV | Paine154
SANTA_CAROLINA_FV | Tinguiririca154
SANTA_CECILIA_FV | Maitencillo110
SANTA_CLARA_FV | ElPenon110
SANTA_CRUZ_FV | SFcoMost066
SANTA_ELENA_FV | Rancagua154
SANTA_ELIZABETH_FV | SFcoMost066
SANTA_EMILIA_FV | SFcoMost066
SANTA_ESTER_FV | Chillan154
SANTA_EUGENIA_FV | Charrua154
SANTA_FE_FV | SJavier066
SANTA_FRANCISCA_FV | PAzucar110
SANTA_INES_FV | PPeuco110
SANTA_ISABEL_FV | AnaMaria220
SANTA_ISIDORA_FV | Buin110
SANTA_JULIA_FV | LVilos220
SANTA_LAURA_FV | LVilos220
SANTA_LUCIA_FV | ElPenon110
SANTA_LUISA_FV | Chillan154
SANTA_MARGARITA_FV | Rapel220
SANTA_MARTA_MAIPO_FV | Paine154
SANTA_PAMELA_FV | Duqueco220
SANTA_RITA_FV | Chillan154
SANTA_ROSA_FV | Rapel220
SANTA_TERESITA_FV | PPeuco110
SANTIAGO_SOLAR_FV | PPeuco110
SANTUARIO_FV | Polpaico220
SATURNO_NORTE_FV | Linares154
SC_FLOR_DEL_LLANO_FV | Maule154
SDGx01_FV | PAzucar110
SG_INES_MONTANA_FV | CNavia110
SGT_CATAPILCO_FV | LVilos220
SGT_CHOLGUAN_FV | Charrua066
SGT_TUCAPEL_FV | Charrua066
SIERRA_SOLEADA_FV | DAlmagro110
SIETE_COLORES_FV | ElPenon110
SIRIMAVO_FV | ElPenon110
SLK_808_FV | Polpaico220
SLK_CB_NUEVE_FV | Polpaico220
SOCIAL_ENERGY_POWER_FV | Florida110
SOFIA_FV | PAzucar110
SOL_DE_DESIERTO_FV | MariaElena220
SOL_DE_LILA_FV | Andes220
SOL_DE_LOS_ANDES_FV | DAlmagro110
SOL_DE_SEPTIEMBRE_FV | Renca110
SOL_DE_VALLE_HERMOSO_FV | ASanta220
SOL_DE_VALLENAR_FV | Cardones220
SOL_DEL_MAULE_FV | Maule154
SOL_DEL_NORTE_ANDES_FV | Andes220
SOL_DEL_NORTE_FV | PAzucar110
SOL_SANTA_INES_FV | Duqueco220
SOLAR_DEL_BUENO_FV | Pichirropulli220
SOLARPARK_MALLOA_FV | Malloa154
SOLFERINO_SOLAR_FV | PAlmonte110
SOY_SOLAR_FV | PAzucar110
SUNHUNTER_FV | ElPenon110
SUNRAY_FV | Malloa154
TABOLANGO_FV | Torquemada110
TACNA_FV | Arica066
TAIRA_FV | MariaElena220
TALAGANTE_2_FV | AJahuel110
TALCA_FV | Talca066
TALHUEN_FV | ElPenon110
TALLADO_FV | Angamos220
TAMANGO_FV | Parral154
TAMARAMA_FV | Maitencillo110
TAMARICO_FV | Maitencillo220
TAMARUGO_FV | PAlmonte110
TAMAYA_FV | Tamaya110
TAMBO_REAL_FV | PAzucar110
TARANTO_FV | ASanta220
TARUCA_FV | Arica066
TARWI_FV | Teno154
TECHOS_DE_ALTAMIRA_FV | Florida110
TECHOS_WATTS_FV | Chena110
TENO_FV | Teno154
TEPU_FV | Parral154
TES_SOLAR_FV | Chillan154
TIERRA_FV | Cardones110
TIJERAL_FV | LVilos220
TIL_TIL_FV | LVegas110
TOPACIO_FV | Charrua066
TORINO_FV | Teno154
TORTUGA_SOLAR_FV | Chillan154
TRANQUE_DEL_SOL_FV | LVegas110
TRAVESIA_FV | Cardones110
TREBAL_SOLAR_FV | SantaMarta220
TREBO_FV | AMelipilla220
TRICA_DOS_FV | Talca066
TRICAHUE_2_FV | Rancagua154
TRIGAL_FV | Chillan154
TRINIDAD_FV | Rapel220
TUCUQUERE_FV | ASanta220
TURQUIA_FV | Charrua066
TUTUVEN_FV | Parral154
UNIFRUTTI_TENO_1_FV | Teno154
URIBE_SOLAR_FV | Esmeralda110
USYA_FV | Calama220
UTFSM_VALPARAISO_VALDES_FV | Miraflores110
UTFSM_VINA_DEL_MAR_FV | Miraflores110
UTFSM_VITACURA_FV | Almendros110
VALLE_ALEGRE_FV | LVilos220
VALLE_DE_LA_LUNA_2_FV | PPeuco110
VALLE_DEL_SOL_FV | Miraje220
VALLE_ESCONDIDO_FV | Cardones220
VALLE_SOLAR_ESTE_FV | Cardones110
VALLE_SOLAR_OESTE_FV | Cardones110
VELASCO_FV | Chillan154
VENEZIA_FV | Teno154
VENTURADA_FV | Chillan154
VERONA_FV | Teno154
VICENTE_FV | Florida110
VICHUQUEN_SANTA_ELENA_FV | Teno154
VICTOR_JARA_FV | PAlmonte110
VICTORIA_FV | Salar220
VILLA_ALEGRE_FV | SJavier066
VILLA_ALEMANA_FV | Quillota220
VILLA_CRUZ_FV | SJavier066
VILLA_CVE_FV | Rapel220
VILLA_FV | Itahue154
VILLA_LONGAVI_FV | Linares154
VILLA_MOSCOSO_FV | Miraflores110
VILLA_PRAT_FV | Itahue154
VILLA_SECA_FV | Linares154
VINAS_DEL_SOL_FV | LVegas110
VINEDOS_FV | Renca110
VIOLETA_FV | AJahuel110
VIOLETA_LAUTARO_FV | Mulchen220
VITUCO_2B_FV | Rapel220
WARAIRA_FV | Rapel220
WATTS_LONQUEN_FV | Buin110
WILLKA_FV | Condores220
YAHUTELA_FV | ASanta220
YELLOWSTONE_1_FV | Rapel220
YELLOWSTONE_2_FV | Rapel220
YUNGAY_2_TRILALEO_FV | Charrua066
ZATURNO_FV | Esmeralda110
CERRO_PABELLON_U1 | Conchi220
CERRO_PABELLON_U2 | Conchi220
CERRO_PABELLON_U3 | Conchi220
BAT_ALFALFAL | Alfalfal220
BAT_ALFALFAL_2 | Alfalfal220
BAT_ANDES_2A_FV | Andes220
BAT_ANDES_2B_FV | Andes220
BAT_ANDES_3_FV | Andes220
BAT_ANDES_4_FV | Andes220
BAT_ARENA | Jadresic220_BP2
BAT_ARENALES | Cochrane220
BAT_ARICA | Arica066
BAT_ARICA_2 | Arica066
BAT_BOLERO_1_FV | Laberinto220
BAT_CAPRICORNIO_FV | Capricornio110
BAT_CHACA | PAlmonte220
BAT_CHARRABATA_2_FV | LVegas110
BAT_CHICHA_FV | LoAguirre220
BAT_COPIAPO_FV | CPinto220
BAT_COYA_FV | Crucero220
BAT_CRISTALES_FV | Crucero220
BAT_DEL_DESIERTO | MariaElena220
BAT_DESIERTO_DE_ATACAMA_FV | Cardones110
BAT_DIEGO_ALMAGRO_SUR_FV | Illapa220
BAT_DIEGO_DE_ALMAGRO_SUR_2_FV | Illapa220
BAT_DON_HUMBERTO_FV | PPeuco110
BAT_DONA_ANTONIA_FV | ElPenon110
BAT_DOS_PINOS_FV | PAzucar110
BAT_EL_OLIVAR_FV | Maitencillo110
BAT_EL_PELICANO_FV | AMelipilla220
BAT_ELENA_FV | Kimal220
BAT_ESTELA_SOLAR_FV | Lagunas220
BAT_ESTEPA_2 | Crucero220
BAT_ESTEPA_FV | Crucero220
BAT_FRAGATA_FV | DonaCarmen220
BAT_GABRIELA_COBRE_FV | ElCobre220
BAT_GRAN_TENO | Teno154
BAT_HIJUELA_FV | Crucero220
BAT_HUATACONDO_FV | Frontera220
BAT_KALLPA_EO | Jadresic220_BP1
BAT_LA_CABANA_EO | Mulchen220
BAT_LAS_VIOLETAS_FV | SantaMarta220
BAT_LATORRE_SUNLIGHT_FV | Calama220
BAT_LIBELULA_FV | Polpaico220
BAT_LILE | LosChangos220
BAT_LIVORNO_FV | LVegas110
BAT_LOS_LOROS_FV | Cardones110
BAT_LOS_MAITENES_FV | Florida110
BAT_LOS_QUILOS_FV | Rancagua154
BAT_LUNA_DE_VERANO_FV | DonHector220
BAT_LUZ_DEL_NORTE_FV | CPinto220
BAT_MANZANO_FV | Polpaico220
BAT_MARIA_ELENA_FV | MariaElena220
BAT_MODENA_FV | AMelipilla220
BAT_MONZA_FV | AMelipilla220
BAT_NUEVA_PAILLACO_FV | Pichirropulli220
BAT_NUEVO_QUILLAGUA_2_FV | MariaElena220
BAT_NUEVO_QUILLAGUA_FV | MariaElena220
BAT_PAMPAS_FV | Jadresic220_BP1
BAT_PICHIRROPULLI_FV | Pichirropulli220
BAT_PUNTA_DE_TALCA_EO | Talinay220
BAT_PUNTA_SIERRA_EO | PuntaSierra220
BAT_RIVAZZURRA_FV | AMelipilla220
BAT_SALVADOR_FV | DAlmagro110
BAT_SAN_ANDRES_2_FV | CPinto220
BAT_SAN_ANDRES_FV | CPinto220
BAT_SAN_JUAN_FV | Chillan154
BAT_SAN_MARCOS_FV | Condores220
BAT_SANTA_MARTA | SantaMarta220
BAT_SOL_DE_VALLE_HERMOSO_FV | ASanta110
BAT_TAIRA_FV | MariaElena220
BAT_TAMARICO_FV | Maitencillo220
BAT_TAMAYA_FV | Tamaya110
BAT_TARAPACA_FV | CPinto220
BAT_TOCOPILLA | Tocopilla110
BAT_URIBE_SOLAR_FV | Esmeralda110
BAT_VICTOR_JARA_FV | PAlmonte110
BAT_WILLKA_FV | Condores220
BAT_ALFALFAL_2_LOAD | Alfalfal220
BAT_ALFALFAL_LOAD | Alfalfal220
BAT_ANDES_2B_FV_LOAD | Andes220

## 9. Nombres DIgSILENT
Clave DigSilent | Plexos | Nombre BD SEN
Angostura U1 | ANGOSTURA_U1 | HE ANGOSTURA U1
Angostura U2 | ANGOSTURA_U2 | HE ANGOSTURA U2
Angostura U3 | ANGOSTURA_U3 | HE ANGOSTURA U3
Antuco U1 | ANTUCO_U1 | HE ANTUCO U1
Antuco U2 | ANTUCO_U2 | HE ANTUCO U2
Canutillar U1 | CANUTILLAR_U1 | HE CANUTILLAR U1
Canutillar U2 | CANUTILLAR_U2 | HE CANUTILLAR U2
Cipreses U1 | CIPRESES_U1 | HE CIPRESES U1
Cipreses U2 | CIPRESES_U2 | HE CIPRESES U2
Cipreses U3 | CIPRESES_U3 | HE CIPRESES U3
Colbún U1 | COLBUN_U1 | HE COLBUN U1
Colbún U2 | COLBUN_U2 | HE COLBUN U2
Curillinque | CURILLINQUE | HP CURILLINQUE U1
El Toro U1 | EL_TORO_U1 | HE EL TORO U1
El Toro U2 | EL_TORO_U2 | HE EL TORO U2
El Toro U3 | EL_TORO_U3 | HE EL TORO U3
El Toro U4 | EL_TORO_U4 | HE EL TORO U4
Isla U1 | ISLA | HP ISLA U1
Isla U2 |  | HP ISLA U2
La Mina U1 | LA_MINA | HP LA MINA U1
La Mina U2 | LA_MINA | HP LA MINA U2
Laja 1A | LAJA_I | HP LAJA I U1
Laja 1B |  | HP LAJA I U2
Loma Alta | LOMA_ALTA | HP LOMA ALTA U1
HP LOS CONDORES U1 | LOS_CONDORES | HP LOS CONDORES U1
HP LOS CONDORES U2 |  | HP LOS CONDORES U2
Machicura U1 | MACHICURA_U1 | HE MACHICURA U1
Machicura U2 | MACHICURA_U2 | HE MACHICURA U2
Pangue U1 | PANGUE_U1 | HE PANGUE U1
Pangue U2 | PANGUE_U2 | HE PANGUE U2
Pehuenche U1 | PEHUENCHE_U1 | HE PEHUENCHE U1
Pehuenche U2 | PEHUENCHE_U2 | HE PEHUENCHE U2
Quilleco U1 | QUILLECO | HP QUILLECO U1
Quilleco U2 |  | HP QUILLECO U2
Ralco U1 | RALCO_U1 | HE RALCO U1
Ralco U2 | RALCO_U2 | HE RALCO U2
Rapel U1 | RAPEL_U1 | HE RAPEL U1
Rapel U2 | RAPEL_U2 | HE RAPEL U2
Rapel U3 | RAPEL_U3 | HE RAPEL U3
Rapel U4 | RAPEL_U4 | HE RAPEL U4
Rapel U5 | RAPEL_U5 | HE RAPEL U5
Rucue U1 | RUCUE | HP RUCUE U1
Rucue U2 |  | HP RUCUE U2
San Ignacio | SAN_IGNACIO | HP SAN IGNACIO U1
Alfalfal U1 | ALFALFAL | HP ALFALFAL U1
Alfalfal U2 |  | HP ALFALFAL U2
Alfalfal 2 N°1 | ALFALFAL_2 | HP ALFALFAL II U1
Alfalfal 2 N°2 |  | HP ALFALFAL II U2
Embalse Ancoa U1 | ANCOA | HE ANCOA U1
Embalse Ancoa U2 |  | HE ANCOA U2
Blanco (Aconcagua U1) | BLANCO | HP BLANCO U1
Capullo | CAPULLO | HP CAPULLO U1
Carena | CARENA | HP CARENA (U1-U4)
Carilafquén | CARILAFQUEN | HP CARILAFQUEN (U1-U2)
Chacabuquito U1 | CHACABUQUITO | HP CHACABUQUITO U1
Chacabuquito U2 |  | HP CHACABUQUITO U2
Chacabuquito U3 |  | HP CHACABUQUITO U3
Chacabuquito U4 |  | HP CHACABUQUITO U4
Chacayes U1 | CHACAYES | HP CHACAYES U1
Chacayes U2 |  | HP CHACAYES U2
CHAP1 | CHAPIQUINA | HP CHAPIQUIÑA U1
CHAP2 |  | HP CHAPIQUIÑA U2
Chiburgo U1 | CHIBURGO | HP CHIBURGO U1
Chiburgo U2 |  | HP CHIBURGO U2
CHCV_G1 | CONVENTO_VIEJO | HP CONVENTO VIEJO U1
CHCV_G2 |  | HP CONVENTO VIEJO U2
Coya | COYA | HP COYA U5
Cumbres U1 | CUMBRES | HP CUMBRES U1
Cumbres U2 |  | HP CUMBRES U2
CH Digua | DIGUA | HP DIGUA U1
Digua 2 |  | HP DIGUA U2
El Paso U1 | EL_PASO | HP EL PASO U1
El Paso U2 |  | HP EL PASO U2
El Paso U3 |  | HP EL PASO U3
Florida U1 | FLORIDA_1 | HP FLORIDA U3
Florida U2 | FLORIDA_2 | HP FLORIDA II U1
Florida U3 | FLORIDA_3 | HP FLORIDA III U1
Hornitos | HORNITOS_CH | HP HORNITOS U1
Itata U1 | ITATA | HP ITATA U1
Itata U2 |  | HP ITATA U2
Juncal (Aconcagua U2) | JUNCAL | HP JUNCAL U1
JUNCALITO | JUNCALITO | HP JUNCALITO
Confluencia U1 | LA_CONFLUENCIA | HP LA CONFLUENCIA U1
Confluencia U2 |  | HP LA CONFLUENCIA U2
La Higuera U1 | LA_HIGUERA | HP LA HIGUERA U1
La Higuera U2 |  | HP LA HIGUERA U2
Las Lajas N°1 | LAS_LAJAS | HP Las Lajas U1
Las Lajas N°2 |  | HP Las Lajas U2
Licán | LICAN | HP LICAN (U1-U2)
Lircay U1 | LIRCAY | HP LIRCAY U1
Lircay U2 |  | HP LIRCAY U2
Los Hierros U1 | LOS_HIERROS | HP LOS HIERROS U1
Los Hierros U2 |  | HP LOS HIERROS U2
Los Hierros II | LOS_HIERROS_2 | HP LOS HIERROS II U1
Los Quilos U1 | LOS_QUILOS | HP LOS QUILOS U1
Los Quilos U2 |  | HP LOS QUILOS U2
Los Quilos U3 |  | HP LOS QUILOS U3
Maitenes U1-U2-U3 | MAITENES | HP MAITENES (U1-U3)
Malalcahuello | MALALCAHUELLO | HP MALALCAHUELLO (U1-U2)
Mampil U1 | MAMPIL | HP MAMPIL U1
Mampil U2 |  | HP MAMPIL U2
Mariposas | MARIPOSAS | HP MARIPOSAS U1
Peuchen U1 | PEUCHEN | HP PEUCHEN U1
Peuchen U2 |  | HP PEUCHEN U2
Pilmaiquen U1 | PILMAIQUEN | HP PILMAIQUEN U1
Pilmaiquen U2 |  | HP PILMAIQUEN U2
Pilmaiquen U3 |  | HP PILMAIQUEN U3
Pilmaiquen U4 |  | HP PILMAIQUEN U4
Pilmaiquen U5 |  | HP PILMAIQUEN U5
Providencia U1 | PROVIDENCIA | HP PROVIDENCIA U1
Providencia U2 |  | HP PROVIDENCIA U2
Pulelfu U1 | PULELFU | HP PULELFU U1
Pulelfu U2 |  | HP PULELFU U2
Pullinque U1 | PULLINQUE | HP PULLINQUE U1
Pullinque U2 |  | HP PULLINQUE U2
Pullinque U3 |  | HP PULLINQUE U3
EPSA U1 | PUNTILLA | HP PUNTILLA U1
EPSA U2 |  | HP PUNTILLA U2
EPSA U3 |  | HP PUNTILLA U3
Queltehues U1 | QUELTEHUES | HP QUELTEHUES U1
Queltehues U2 |  | HP QUELTEHUES U2
Queltehues U3 |  | HP QUELTEHUES U3
CH Río Colorado U1 | RIO_COLORADO | HP RIO COLORADO U1
CH Río Colorado U2 |  | HP RIO COLORADO U2
Picoiquén | RIO_PICOIQUEN | HP RIO PICOIQUEN (U1-U2)
Rucatayo | RUCATAYO | HP RUCATAYO U1
San Andrés U1 | SAN_ANDRES | HP SAN ANDRES U1
San Andrés U2 |  | HP SAN ANDRES U2
San Clemente | SAN_CLEMENTE | HP SAN CLEMENTE
El Volcán | VOLCAN | HP VOLCAN U1
Abanico U1 | ABANICO | HP ABANICO U1
Abanico U3 |  | HP ABANICO U3
Abanico U5 |  | HP ABANICO U5
Abanico U6 |  | HP ABANICO U6
AILLIN | AILLIN | HP AILLIN
ALLIPEN | ALLIPEN | PMGD HP ALLIPEN
ALTO_HOSPICIO | ALTO_HOSPICIO | PMGD HP ALTO HOSPICIO
CH Alto Renaico - Gen | ALTO_RENAICO | HP ALTO RENAICO U1
AUX_DEL_MAIPO | AUX_DEL_MAIPO | PMGD HP AUXILIAR DEL MAIPO
BIFURCADA | BIFURCADA | PMGD HP LA BIFURCADA
BOQUIAMARGO | BOQUIAMARGO | PMGD HP BOQUIAMARGO
BUREO | BUREO | PMGD HP BUREO
CALIBORO | CALIBORO | PMGD HP CALIBORO
Callao | CALLAO | HP CALLAO U1
CAVA | CAVANCHA | PMGD HP CAVANCHA U1
CHANLEUFU | CHANLEUFU | PMGD HP CHANLEUFU II
CIPRESILLOS | CIPRESILLOS | PMGD HP CIPRESILLOS
COLLIL | COLLIL | PMGD HP COLLIL
COMPANIA_2 | COMPANIA_2 | PMGD HP LA COMPAÑIA II
CONTRA | CONTRA | PMGD HP CONTRA
CORRALES | CORRALES | HP CORRALES U1
CH Correntoso | CORRENTOSO | HP CORRENTOSO U1
COSAPILLA | COSAPILLA | PMGD HP COSAPILLA
CUMPEO | CUMPEO | PMGD HP CUMPEO
CURILEUFU | CURILEUFU | PMGD HP CURILEUFU
DON_WALTERIO | DON_WALTERIO | PMGD HP DON WALTERIO
DONA_HILDA | DONA_HILDA | PMGD HP DOÑA HILDA
DONGO | DONGO | PMGD HP DONGO
DONGUIL | DONGUIL | PMGD HP DONGUIL
UG Dos Valles 6.3 kV 8.1 MVA | DOS_VALLES | HP DOS VALLES U1
DOS_VALLES_AMPL | DOS_VALLES_AMPL | HP DOS VALLES
DOS_VALLES_AMPL2 | DOS_VALLES_AMPL2 | HP DOS VALLES
DOSAL | DOSAL | PMGD HP DOSAL
EL_AGRIO | EL_AGRIO | PMGD HP EL AGRIO
EL_ARRAYAN | EL_ARRAYAN | PMGD HP EL ARRAYAN
EL_ATAJO | EL_ATAJO | PMGD HP CENTRAL EL ATAJO
EL_BRINCO | EL_BRINCO | PMGD HP EL BRINCO
EL_CANELO | EL_CANELO | PMGD HP EL CANELO
EL_COLORADO | EL_COLORADO | PMGD HP EL COLORADO
EL_DIUTO | EL_DIUTO | PMGD HP EL DIUTO
EL_GALPON | EL_GALPON | PMGD HP EL GALPON
EL_LLANO | EL_LLANO | PMGD HP EL LLANO
El Manzano | EL_MANZANO | PMGD HP EL MANZANO (MELIPEUCO) U1
EL_MIRADOR | EL_MIRADOR | PMGD HP EL MIRADOR
EL_PINAR | EL_PINAR | CH El Pinar U1
CH El Pinar U2
EL_RINCON | EL_RINCON | HP EL RINCON
EL_TARTARO | EL_TARTARO | PMGD HP EL TARTARO
EL_TORO_N2 | EL_TORO_N2 | PMGD HP EL TORO Nº2
ENSENADA | ENSENADA | PMGD HP ENSENADA
EYZAGUIRRE | EYZAGUIRRE | PMGD HP EYZAGUIRRE
Guayacán U1-U2 | GUAYACAN | HP GUAYACAN (U1-U2)
HIDRO_BONITO_MC1 | HIDRO_BONITO_MC1 | HP MC1
HIDRO_BONITO_MC2 | HIDRO_BONITO_MC2 | HP MC2
HIDRO_BONITO_MC3 | HIDRO_BONITO_MC3 | HP MC3
HIDROMOCHO | HIDROMOCHO | HP MOCHO U1
LA_ARENA | LA_ARENA | PMGD HP LA ARENA
LA_CONFIANZA | LA_CONFIANZA | PMG HP LA CONFIANZA
LA_MONTANA_1 | LA_MONTANA_1 | PMGD HP LA MONTAÑA
LA_MONTANA_2 | LA_MONTANA_2 | PMGD HP LA MONTAÑA II
LA_PALOMA | LA_PALOMA | PMGD HP LA PALOMA
LA_VINA | LA_VINA | PMGD HP LA VIÑA
LAS_FLORES | LAS_FLORES | PMGD HP LAS FLORES
LAS_NIEVES | LAS_NIEVES | HP LAS NIEVES
LAS_VERTIENTES | LAS_VERTIENTES | PMGD HP LAS VERTIENTES
Llauquereo | LLAUQUEREO | HP LLAUQUEREO U1
LOS_BAJOS | LOS_BAJOS | PMGD HP LOS BAJOS
LOS_CORRALES_1 | LOS_CORRALES_1 | PMGD HP LOS CORRALES
LOS_CORRALES_2 | LOS_CORRALES_2 | PMGD HP LOS CORRALES II
CH Los Lagos | LOS_LAGOS | [PROYECTO] HP LOS LAGOS
HP LOS MOLLES U1 | LOS_MOLLES | HP LOS MOLLES U1
HP LOS MOLLES U2 |  | HP LOS MOLLES U2
LOS_MORROS | LOS_MORROS | PMGD HP LOS MORROS
LOS_PADRES | LOS_PADRES | PMGD HP LOS PADRES
LOS_PORTONES | LOS_PORTONES | PMGD HP LOS PORTONES
MAISAN | MAISAN | PMGD HP MAISAN
Mallarauco | MALLARAUCO | PMGD HP MALLARAUCO U1
MARIA_ELENA | MARIA_ELENA | PMGD HP MARIA ELENA
MELO | MELO | PMGD HP MELO
MOLINERA_VILLARRICA | MOLINERA_VILLARRICA | PMGD HP MOLINERA VILLARRICA
MORAGA | MORAGA | PMGD HP MORAGA
MSA_1 | MSA_1 | PMGD HP MSA-I
MUCHI | MUCHI | PMGD HP MUCHI
MULCHEN | MULCHEN | PMGD HP RIO MULCHEN
MUNILQUE_1 | MUNILQUE_1 | PMGD HP MUNILQUE
MUNILQUE_2 | MUNILQUE_2 | PMGD HP MUNILQUE II
Las Nalcas | NALCAS | HP NALCAS
NUBLE | NUBLE | HP NUBLE
Ojos de Agua | OJOS_DE_AGUA | HP OJOS DE AGUA U1
PALACIOS | PALACIOS | HP PALACIOS
C Palmar 1 | PALMAR | HP PALMAR U1
C Palmar 2 |  | HP PALMAR U2
Palmucho | PALMUCHO | HP PALMUCHO U1
PEHUI | PEHUI | PMGD HP PEHUI
PICHILONCO | PICHILONCO | PMGD HP PICHILONCO
PIEDRAS_NEGRAS | PIEDRAS_NEGRAS | PMGD HP PIEDRAS NEGRAS
PIUTEL | PIUTEL | PMGD HP PIUTEL
PUCLARO | PUCLARO | PMGD HP PUCLARO
PUNTA_DEL_VIENTO | PUNTA_DEL_VIENTO | HP PUNTA DEL VIENTO U1
PURISIMA | PURISIMA | PMGD HP PURISIMA
QUILLAILEO | QUILLAILEO | PMGD HP QUILLAILEO
RECA | RECA | PMGD HP RECA
Renaico | RENAICO | HP RENAICO U1
Río Huasco | RIO_HUASCO | HP RIO HUASCO (U1-U2)
RIO_TRUENO | RIO_TRUENO | PMGD HP RIO TRUENO
ROBLERIA | ROBLERIA | PMGD HP ROBLERIA
SAN_JOSE | SAN_JOSE | PMGD HP SAN JOSE
SAN_LUIS | SAN_LUIS | PMGD HP SAN LUIS
SANTA_ELENA | SANTA_ELENA | PMGD HP SANTA ELENA
SANTA_ISABEL | SANTA_ISABEL | PMGD HP SANTA ISABEL
SANTA_ROSA | SANTA_ROSA | PMGD HP SANTA ROSA
SAUCEANDES | SAUCEANDES | PMGD HP SAUCE ANDES
Sauzal U1 | SAUZAL | HP SAUZAL U1
Sauzal U2 |  | HP SAUZAL U2
Sauzal U3 |  | HP SAUZAL U3
Sauzalito | SAUZALITO | HP SAUZALITO U1
TRAILELFU | TRAILELFU | PMGD HP TRAILELFU
TRANCA_DEL_TORO | TRANCA_DEL_TORO | HP TRANCA DEL TORO
TRANQUIL | TRANQUIL | PMGD HP TRANQUIL
TRES_AGUAS | TRES_AGUAS | CH TRES AGUAS
Truful-Truful | TRUFUL-TRUFUL | PMGD HP TRUFULTRUFUL U1
TRUPAN | TRUPAN | HP TRUPAN
AGUAS_BLANCAS | AGUAS_BLANCAS | TER AGUAS BLANCAS
CTA | ANDINA | TER ANDINA U1
ANG1 | ANGAMOS_1 | TER ANGAMOS U1
ANG2 | ANGAMOS_2 | TER ANGAMOS U2
GMAR | ARICA_GM | TER ARICA GMAR (U1-U4)
M1AR | ARICA_M1 | TER ARICA M1AR (U1-U3)
M2AR | ARICA_M2 | TER ARICA M2AR (U1-U2)
TG1A | ATA-TG1A_GNL_E | ATACAMA-1_TG1A_GNL
TG1A | ATA-TG1A+TG1B+TV1C_GNL_E | ATACAMA-1_TG1A+TG1B+TV1_GNL
TG1A | ATA-TG1A_DIE | ATACAMA-1_TG1A_DIESEL
TG1A | ATA-TG1A_GN_A | ATACAMA-1_TG1A_GNL
TG1A | ATA-TG1A_GNL_A | ATACAMA-1_TG1A_GNL
TG1A | ATA-TG1A_GNL_C | ATACAMA-1_TG1A_GNL
TG1A | ATA-TG1A_GNL_D | ATACAMA-1_TG1A_GNL
TG1A | ATA-TG1A_GNL_B | ATACAMA-1_TG1A_GNL
TG1A | ATA-TG1A_GNL_INF | ATACAMA-1_TG1A_GNL
TG1A | ATA-TG1A+0.5TV1C_DIE | ATACAMA-1_TG1A+0.5TV1_DIESEL
TG1A | ATA-TG1A+0.5TV1C_GN_A | ATACAMA-1_TG1A+0.5TV1_GNL
TG1A | ATA-TG1A+0.5TV1C_GNL_A | ATACAMA-1_TG1A+0.5TV1_GNL
TG1A | ATA-TG1A+0.5TV1C_GNL_B | ATACAMA-1_TG1A+0.5TV1_GNL
TG1A | ATA-TG1A+0.5TV1C_GNL_C | ATACAMA-1_TG1A+0.5TV1_GNL
TG1A | ATA-TG1A+0.5TV1C_GNL_D | ATACAMA-1_TG1A+0.5TV1_GNL
TG1A | ATA-TG1A+0.5TV1C_GNL_INF | ATACAMA-1_TG1A+0.5TV1_GNL
TG1A | ATA-TG1A+TG1B+TV1C_DIE | ATACAMA-1_TG1A+TG1B+TV1_DIESEL
TG1A | ATA-TG1A+TG1B+TV1C_GN_A | ATACAMA-1_TG1A+TG1B+TV1_GNL
TG1A | ATA-TG1A+TG1B+TV1C_GNL_A | ATACAMA-1_TG1A+TG1B+TV1_GNL
TG1A | ATA-TG1A+TG1B+TV1C_GNL_C | ATACAMA-1_TG1A+TG1B+TV1_GNL
TG1A | ATA-TG1A+TG1B+TV1C_GNL_D | ATACAMA-1_TG1A+TG1B+TV1_GNL
TG1A | ATA-TG1A+TG1B+TV1C_GNL_B | ATACAMA-1_TG1A+TG1B+TV1_GNL
TG1A | ATA-TG1A+TG1B+TV1C_GNL_INF | ATACAMA-1_TG1A+TG1B+TV1_GNL
TV1C | ATA-TG1A+TG1B+TV1C_GNL_B | ATACAMA-1_TG1A+TG1B+TV1_GNL
TV1C | ATA-TG1A+TG1B+TV1C_DIE | ATACAMA-1_TG1A+TG1B+TV1_DIESEL
TV1C | ATA-TG1A+TG1B+TV1C_GN_A | ATACAMA-1_TG1A+TG1B+TV1_GNL
TV1C | ATA-TG1A+TG1B+TV1C_GNL_A | ATACAMA-1_TG1A+TG1B+TV1_GNL
TV1C | ATA-TG1A+TG1B+TV1C_GNL_C | ATACAMA-1_TG1A+TG1B+TV1_GNL
TV1C | ATA-TG1A+TG1B+TV1C_GNL_D | ATACAMA-1_TG1A+TG1B+TV1_GNL
TV1C | ATA-TG1A+TG1B+TV1C_GNL_E | ATACAMA-1_TG1A+TG1B+TV1_GNL
TV1C | ATA-TG1A+TG1B+TV1C_GNL_INF | ATACAMA-1_TG1A+TG1B+TV1_GNL
TV1C | ATA-TG1A+0.5TV1C_DIE | ATACAMA-1_TG1A+0.5TV1_DIESEL
TV1C | ATA-TG1A+0.5TV1C_GN_A | ATACAMA-1_TG1A+0.5TV1_GNL
TV1C | ATA-TG1A+0.5TV1C_GNL_A | ATACAMA-1_TG1A+0.5TV1_GNL
TV1C | ATA-TG1A+0.5TV1C_GNL_B | ATACAMA-1_TG1A+0.5TV1_GNL
TV1C | ATA-TG1A+0.5TV1C_GNL_C | ATACAMA-1_TG1A+0.5TV1_GNL
TV1C | ATA-TG1A+0.5TV1C_GNL_D | ATACAMA-1_TG1A+0.5TV1_GNL
TV1C | ATA-TG1A+0.5TV1C_GNL_E | ATACAMA-1_TG1A+0.5TV1_GNL
TV1C | ATA-TG1A+0.5TV1C_GNL_INF | ATACAMA-1_TG1A+0.5TV1_GNL
TV1C | ATA-TG1B+0.5TV1C_DIE | ATACAMA-1_TG1B+0.5TV1_DIESEL
TV1C | ATA-TG1B+0.5TV1C_GN_A | ATACAMA-1_TG1B+0.5TV1_GNL
TV1C | ATA-TG1B+0.5TV1C_GNL_A | ATACAMA-1_TG1B+0.5TV1_GNL
TV1C | ATA-TG1B+0.5TV1C_GNL_B | ATACAMA-1_TG1B+0.5TV1_GNL
TV1C | ATA-TG1B+0.5TV1C_GNL_C | ATACAMA-1_TG1B+0.5TV1_GNL
TV1C | ATA-TG1B+0.5TV1C_GNL_D | ATACAMA-1_TG1B+0.5TV1_GNL
TV1C | ATA-TG1B+0.5TV1C_GNL_E | ATACAMA-1_TG1B+0.5TV1_GNL
TV1C | ATA-TG1B+0.5TV1C_GNL_INF | ATACAMA-1_TG1B+0.5TV1_GNL
TG1B | ATA-TG1B_GNL_E | ATACAMA-1_TG1B_GNL
TG1B | ATA-TG1B+0.5TV1C_GNL_E | ATACAMA-1_TG1B+0.5TV1_GNL
TG1B | ATA-TG1A+TG1B+TV1C_GNL_E | ATACAMA-1_TG1A+TG1B+TV1_GNL
TG1B | ATA-TG1A+TG1B+TV1C_DIE | ATACAMA-1_TG1A+TG1B+TV1_DIESEL
TG1B | ATA-TG1A+TG1B+TV1C_GN_A | ATACAMA-1_TG1A+TG1B+TV1_GNL
TG1B | ATA-TG1A+TG1B+TV1C_GNL_A | ATACAMA-1_TG1A+TG1B+TV1_GNL
TG1B | ATA-TG1A+TG1B+TV1C_GNL_C | ATACAMA-1_TG1A+TG1B+TV1_GNL
TG1B | ATA-TG1A+TG1B+TV1C_GNL_D | ATACAMA-1_TG1A+TG1B+TV1_GNL
TG1B | ATA-TG1A+TG1B+TV1C_GNL_B | ATACAMA-1_TG1A+TG1B+TV1_GNL
TG1B | ATA-TG1A+TG1B+TV1C_GNL_INF | ATACAMA-1_TG1A+TG1B+TV1_GNL
TG1B | ATA-TG1B_DIE | ATACAMA-1_TG1B_DIESEL
TG1B | ATA-TG1B_GN_A | ATACAMA-1_TG1B_GNL
TG1B | ATA-TG1B_GNL_A | ATACAMA-1_TG1B_GNL
TG1B | ATA-TG1B_GNL_C | ATACAMA-1_TG1B_GNL
TG1B | ATA-TG1B_GNL_D | ATACAMA-1_TG1B_GNL
TG1B | ATA-TG1B_GNL_B | ATACAMA-1_TG1B_GNL
TG1B | ATA-TG1B_GNL_INF | ATACAMA-1_TG1B_GNL
TG1B | ATA-TG1B+0.5TV1C_DIE | ATACAMA-1_TG1B+0.5TV1_DIESEL
TG1B | ATA-TG1B+0.5TV1C_GN_A | ATACAMA-1_TG1B+0.5TV1_GNL
TG1B | ATA-TG1B+0.5TV1C_GNL_A | ATACAMA-1_TG1B+0.5TV1_GNL
TG1B | ATA-TG1B+0.5TV1C_GNL_C | ATACAMA-1_TG1B+0.5TV1_GNL
TG1B | ATA-TG1B+0.5TV1C_GNL_D | ATACAMA-1_TG1B+0.5TV1_GNL
TG1B | ATA-TG1B+0.5TV1C_GNL_B | ATACAMA-1_TG1B+0.5TV1_GNL
TG1B | ATA-TG1B+0.5TV1C_GNL_INF | ATACAMA-1_TG1B+0.5TV1_GNL
TG2A | ATA-TG2A_GNL_E | ATACAMA-2_TG2A_GNL
TG2A | ATA-TG2A+TG2B+TV2C_GNL_E | ATACAMA-2_TG2A+TG2B+TV2_GNL
TG2A | ATA-TG2A_DIE | ATACAMA-2_TG2A_DIESEL
TG2A | ATA-TG2A_GN_A | ATACAMA-2_TG2A_GNL
TG2A | ATA-TG2A_GNL_A | ATACAMA-2_TG2A_GNL
TG2A | ATA-TG2A_GNL_C | ATACAMA-2_TG2A_GNL
TG2A | ATA-TG2A_GNL_D | ATACAMA-2_TG2A_GNL
TG2A | ATA-TG2A_GNL_B | ATACAMA-2_TG2A_GNL
TG2A | ATA-TG2A_GNL_INF | ATACAMA-2_TG2A_GNL
TG2A | ATA-TG2A+0.5TV2C_DIE | ATACAMA-2_TG2A+0.5TV2_DIESEL
TG2A | ATA-TG2A+0.5TV2C_GN_A | ATACAMA-2_TG2A+0.5TV2_GNL
TG2A | ATA-TG2A+0.5TV2C_GNL_A | ATACAMA-2_TG2A+0.5TV2_GNL
TG2A | ATA-TG2A+0.5TV2C_GNL_B | ATACAMA-2_TG2A+0.5TV2_GNL
TG2A | ATA-TG2A+0.5TV2C_GNL_C | ATACAMA-2_TG2A+0.5TV2_GNL
TG2A | ATA-TG2A+0.5TV2C_GNL_D | ATACAMA-2_TG2A+0.5TV2_GNL
TG2A | ATA-TG2A+0.5TV2C_GNL_INF | ATACAMA-2_TG2A+0.5TV2_GNL
TG2A | ATA-TG2A+TG2B+TV2C_DIE | ATACAMA-2_TG2A+TG2B+TV2_DIESEL
TG2A | ATA-TG2A+TG2B+TV2C_GN_A | ATACAMA-2_TG2A+TG2B+TV2_GNL
TG2A | ATA-TG2A+TG2B+TV2C_GNL_A | ATACAMA-2_TG2A+TG2B+TV2_GNL
TG2A | ATA-TG2A+TG2B+TV2C_GNL_C | ATACAMA-2_TG2A+TG2B+TV2_GNL
TG2A | ATA-TG2A+TG2B+TV2C_GNL_D | ATACAMA-2_TG2A+TG2B+TV2_GNL
TG2A | ATA-TG2A+TG2B+TV2C_GNL_INF | ATACAMA-2_TG2A+TG2B+TV2_GNL
TV2C | ATA-TG2A+TG2B+TV2C_GNL_B | ATACAMA-2_TG2A+TG2B+TV2_GNL
TV2C | ATA-TG2A+0.5TV2C_DIE | ATACAMA-2_TG2A+0.5TV2_DIESEL
TV2C | ATA-TG2A+0.5TV2C_GN_A | ATACAMA-2_TG2A+0.5TV2_GNL
TV2C | ATA-TG2A+0.5TV2C_GNL_A | ATACAMA-2_TG2A+0.5TV2_GNL
TV2C | ATA-TG2A+0.5TV2C_GNL_B | ATACAMA-2_TG2A+0.5TV2_GNL
TV2C | ATA-TG2A+0.5TV2C_GNL_C | ATACAMA-2_TG2A+0.5TV2_GNL
TV2C | ATA-TG2A+0.5TV2C_GNL_D | ATACAMA-2_TG2A+0.5TV2_GNL
TV2C | ATA-TG2A+0.5TV2C_GNL_E | ATACAMA-2_TG2A+0.5TV2_GNL
TV2C | ATA-TG2A+0.5TV2C_GNL_INF | ATACAMA-2_TG2A+0.5TV2_GNL
TV2C | ATA-TG2A+TG2B+TV2C_DIE | ATACAMA-2_TG2A+TG2B+TV2_DIESEL
TV2C | ATA-TG2A+TG2B+TV2C_GN_A | ATACAMA-2_TG2A+TG2B+TV2_GNL
TV2C | ATA-TG2A+TG2B+TV2C_GNL_A | ATACAMA-2_TG2A+TG2B+TV2_GNL
TV2C | ATA-TG2A+TG2B+TV2C_GNL_C | ATACAMA-2_TG2A+TG2B+TV2_GNL
TV2C | ATA-TG2A+TG2B+TV2C_GNL_D | ATACAMA-2_TG2A+TG2B+TV2_GNL
TV2C | ATA-TG2A+TG2B+TV2C_GNL_E | ATACAMA-2_TG2A+TG2B+TV2_GNL
TV2C | ATA-TG2A+TG2B+TV2C_GNL_INF | ATACAMA-2_TG2A+TG2B+TV2_GNL
TV2C | ATA-TG2B+0.5TV2C_DIE | ATACAMA-2_TG2B+0.5TV2_DIESEL
TV2C | ATA-TG2B+0.5TV2C_GN_A | ATACAMA-2_TG2B+0.5TV2_GNL
TV2C | ATA-TG2B+0.5TV2C_GNL_A | ATACAMA-2_TG2B+0.5TV2_GNL
TV2C | ATA-TG2B+0.5TV2C_GNL_B | ATACAMA-2_TG2B+0.5TV2_GNL
TV2C | ATA-TG2B+0.5TV2C_GNL_C | ATACAMA-2_TG2B+0.5TV2_GNL
TV2C | ATA-TG2B+0.5TV2C_GNL_D | ATACAMA-2_TG2B+0.5TV2_GNL
TV2C | ATA-TG2B+0.5TV2C_GNL_E | ATACAMA-2_TG2B+0.5TV2_GNL
TV2C | ATA-TG2B+0.5TV2C_GNL_INF | ATACAMA-2_TG2B+0.5TV2_GNL
TG2B | ATA-TG2B_GNL_E | ATACAMA-2_TG2B_GNL
TG2B | ATA-TG2B+0.5TV2C_GNL_E | ATACAMA-2_TG2B+0.5TV2_GNL
TG2B | ATA-TG2A+TG2B+TV2C_GNL_E | ATACAMA-2_TG2A+TG2B+TV2_GNL
TG2B | ATA-TG2A+TG2B+TV2C_DIE | ATACAMA-2_TG2A+TG2B+TV2_DIESEL
TG2B | ATA-TG2A+TG2B+TV2C_GN_A | ATACAMA-2_TG2A+TG2B+TV2_GNL
TG2B | ATA-TG2A+TG2B+TV2C_GNL_A | ATACAMA-2_TG2A+TG2B+TV2_GNL
TG2B | ATA-TG2A+TG2B+TV2C_GNL_C | ATACAMA-2_TG2A+TG2B+TV2_GNL
TG2B | ATA-TG2A+TG2B+TV2C_GNL_D | ATACAMA-2_TG2A+TG2B+TV2_GNL
TG2B | ATA-TG2A+TG2B+TV2C_GNL_B | ATACAMA-2_TG2A+TG2B+TV2_GNL
TG2B | ATA-TG2A+TG2B+TV2C_GNL_INF | ATACAMA-2_TG2A+TG2B+TV2_GNL
TG2B | ATA-TG2B_DIE | ATACAMA-2_TG2B_DIESEL
TG2B | ATA-TG2B_GN_A | ATACAMA-2_TG2B_GNL
TG2B | ATA-TG2B_GNL_A | ATACAMA-2_TG2B_GNL
TG2B | ATA-TG2B_GNL_C | ATACAMA-2_TG2B_GNL
TG2B | ATA-TG2B_GNL_D | ATACAMA-2_TG2B_GNL
TG2B | ATA-TG2B_GNL_B | ATACAMA-2_TG2B_GNL
TG2B | ATA-TG2B_GNL_INF | ATACAMA-2_TG2B_GNL
TG2B | ATA-TG2B+0.5TV2C_DIE | ATACAMA-2_TG2B+0.5TV2_DIESEL
TG2B | ATA-TG2B+0.5TV2C_GN_A | ATACAMA-2_TG2B+0.5TV2_GNL
TG2B | ATA-TG2B+0.5TV2C_GNL_A | ATACAMA-2_TG2B+0.5TV2_GNL
TG2B | ATA-TG2B+0.5TV2C_GNL_C | ATACAMA-2_TG2B+0.5TV2_GNL
TG2B | ATA-TG2B+0.5TV2C_GNL_D | ATACAMA-2_TG2B+0.5TV2_GNL
TG2B | ATA-TG2B+0.5TV2C_GNL_B | ATACAMA-2_TG2B+0.5TV2_GNL
TG2B | ATA-TG2B+0.5TV2C_GNL_INF | ATACAMA-2_TG2B+0.5TV2_GNL
Cardones (ex Tierra Amarilla) | CARDONES | TER CARDONES U1
Cerro Dominador CSP | CERRO_DOMINADOR_CS | TSOL CSP Cerro Dominador
Cerro Pabellón TG1 | CERRO_PABELLON_U1 | GEO CERRO PABELLON U1
Cerro Pabellón TG2 | CERRO_PABELLON_U2 | GEO CERRO PABELLON U2
Cerro Pabellón TG3 | CERRO_PABELLON_U3 | GEO CERRO PABELLON U3
CHAGUAL | CHAGUAL | TER CHAGUAL
CCH1 | COCHRANE_1 | TER COCHRANE U1
CCH2 | COCHRANE_2 | TER COCHRANE U2
COMBARBALA | COMBARBALA | TER COMBARBALA
Diego de Almagro U1 | DIEGO_DE_ALMAGRO | TER DIEGO DE ALMAGRO U1
El Peñón N1 | EL_PENON | TER EL PEÑON (U1-U50)_N1
El Peñón N2 |  | TER EL PEÑON (U1-U50)_N2
El Peñón N3 |  | TER EL PEÑON (U1-U50)_N3
El Peñón N4 |  | TER EL PEÑON (U1-U50)_N4
Diego de Almagro U2 | EL_SALVADOR | TER EL SALVADOR U1
Emelda U1 | EMELDA_U1 | TER EMELDA U1
Emelda U2 | EMELDA_U2 | TER EMELDA U2
Espinos N1 | ESPINOS_BL1 | TER LOS ESPINOS (U1-U23)_N1
Espinos N2 | ESPINOS_BL2 | TER LOS ESPINOS (U1-U23)_N2
Espinos N3 |  | TER LOS ESPINOS (U1-U23)_N3
Espinos N4 |  | TER LOS ESPINOS (U1-U23)_N4
Espinos N5 |  | TER LOS ESPINOS (U1-U23)_N5
Guacolda U1 | GUACOLDA_1 | TER GUACOLDA U1
Guacolda U2 | GUACOLDA_2 | TER GUACOLDA U2
Guacolda U3 | GUACOLDA_3 | TER GUACOLDA U3
Guacolda U4 | GUACOLDA_4 | TER GUACOLDA U4
Guacolda U5 | GUACOLDA_5 | TER GUACOLDA U5
CTH | HORNITOS | TER HORNITOS U1
Huasco U3 | HUASCO-TG_U1_DIE | TER HUASCO U3
Huasco U3 | HUASCO-TG_U1_IFO | TER HUASCO U3
Huasco U4 | HUASCO-TG_U2_DIE | TER HUASCO U4
Huasco U4 | HUASCO-TG_U2_IFO | TER HUASCO U4
Huasco U5 | HUASCO-TG_U3_DIE | TER HUASCO U5
Huasco U5 | HUASCO-TG_U3_IFO | TER HUASCO U5
IEM | IE_MEJILLONES | TER IEM U1
TER KELAR CC1-TG1 | KELAR-TG1_GNL_D | KELAR-TG1_TG1_GNL
TER KELAR CC1-TG1 | KELAR-TG1+TG2+TV_GNL_D | KELAR-TG12_TG1+TG2+TV1_GNL
TER KELAR CC1-TG1 | KELAR-TG1_GNL_E | KELAR-TG1_TG1_GNL
TER KELAR CC1-TG1 | KELAR-TG1+TG2+TV_GNL_E | KELAR-TG12_TG1+TG2+TV1_GNL
TER KELAR CC1-TG1 | KELAR-TG1_DIE | KELAR-TG1_TG1_DIESEL
TER KELAR CC1-TG1 | KELAR-TG1_GNL_A | KELAR-TG1_TG1_GNL
TER KELAR CC1-TG1 | KELAR-TG1_GNL_B | KELAR-TG1_TG1_GNL
TER KELAR CC1-TG1 | KELAR-TG1_GNL_C | KELAR-TG1_TG1_GNL
TER KELAR CC1-TG1 | KELAR-TG1_GNL_INF | KELAR-TG1_TG1_GNL
TER KELAR CC1-TG1 | KELAR-TG1+0.5TV_DIE | KELAR-TG1_TG1+0.5TV_DIESEL
TER KELAR CC1-TG1 | KELAR-TG1+0.5TV_GNL_A | KELAR-TG1_TG1+0.5TV_GNL
TER KELAR CC1-TG1 | KELAR-TG1+0.5TV_GNL_B | KELAR-TG1_TG1+0.5TV_GNL
TER KELAR CC1-TG1 | KELAR-TG1+0.5TV_GNL_C | KELAR-TG1_TG1+0.5TV_GNL
TER KELAR CC1-TG1 | KELAR-TG1+0.5TV_GNL_D | KELAR-TG1_TG1+0.5TV_GNL
TER KELAR CC1-TG1 | KELAR-TG1+0.5TV_GNL_E | KELAR-TG1_TG1+0.5TV_GNL
TER KELAR CC1-TG1 | KELAR-TG1+TG2+TV_DIE | KELAR-TG12_TG1+TG2+TV1_DIESEL
TER KELAR CC1-TG1 | KELAR-TG1+TG2+TV_GNL_A | KELAR-TG12_TG1+TG2+TV1_GNL
TER KELAR CC1-TG1 | KELAR-TG1+TG2+TV_GNL_B | KELAR-TG12_TG1+TG2+TV1_GNL
TER KELAR CC1-TG1 | KELAR-TG1+TG2+TV_GNL_C | KELAR-TG12_TG1+TG2+TV1_GNL
TER KELAR CC1-TG1 | KELAR-TG1+TG2+TV_GNL_INF | KELAR-TG12_TG1+TG2+TV1_GNL
TER KELAR CC1-TV | KELAR-TG1+TG2+TV_GNL_D | KELAR-TG12_TG1+TG2+TV1_GNL
TER KELAR CC1-TV | KELAR-TG1+TG2+TV_GNL_E | KELAR-TG12_TG1+TG2+TV1_GNL
TER KELAR CC1-TV | KELAR-TG1+0.5TV_DIE | KELAR-TG1_TG1+0.5TV_DIESEL
TER KELAR CC1-TV | KELAR-TG1+0.5TV_GNL_A | KELAR-TG1_TG1+0.5TV_GNL
TER KELAR CC1-TV | KELAR-TG1+0.5TV_GNL_B | KELAR-TG1_TG1+0.5TV_GNL
TER KELAR CC1-TV | KELAR-TG1+0.5TV_GNL_C | KELAR-TG1_TG1+0.5TV_GNL
TER KELAR CC1-TV | KELAR-TG1+0.5TV_GNL_D | KELAR-TG1_TG1+0.5TV_GNL
TER KELAR CC1-TV | KELAR-TG1+0.5TV_GNL_E | KELAR-TG1_TG1+0.5TV_GNL
TER KELAR CC1-TV | KELAR-TG1+0.5TV_GNL_INF | KELAR-TG1_TG1+0.5TV_GNL
TER KELAR CC1-TV | KELAR-TG1+TG2+TV_DIE | KELAR-TG12_TG1+TG2+TV1_DIESEL
TER KELAR CC1-TV | KELAR-TG1+TG2+TV_GNL_A | KELAR-TG12_TG1+TG2+TV1_GNL
TER KELAR CC1-TV | KELAR-TG1+TG2+TV_GNL_B | KELAR-TG12_TG1+TG2+TV1_GNL
TER KELAR CC1-TV | KELAR-TG1+TG2+TV_GNL_C | KELAR-TG12_TG1+TG2+TV1_GNL
TER KELAR CC1-TV | KELAR-TG1+TG2+TV_GNL_INF | KELAR-TG12_TG1+TG2+TV1_GNL
TER KELAR CC1-TV | KELAR-TG2+0.5TV_DIE | KELAR-TG2_TG2+0.5TV_DIESEL
TER KELAR CC1-TV | KELAR-TG2+0.5TV_GNL_A | KELAR-TG2_TG2+0.5TV_GNL
TER KELAR CC1-TV | KELAR-TG2+0.5TV_GNL_B | KELAR-TG2_TG2+0.5TV_GNL
TER KELAR CC1-TV | KELAR-TG2+0.5TV_GNL_C | KELAR-TG2_TG2+0.5TV_GNL
TER KELAR CC1-TV | KELAR-TG2+0.5TV_GNL_D | KELAR-TG2_TG2+0.5TV_GNL
TER KELAR CC1-TV | KELAR-TG2+0.5TV_GNL_E | KELAR-TG2_TG2+0.5TV_GNL
TER KELAR CC1-TV | KELAR-TG2+0.5TV_GNL_INF | KELAR-TG2_TG2+0.5TV_GNL
TER KELAR CC1-TG2 | KELAR-TG2_GNL_D | KELAR-TG2_TG2_GNL
TER KELAR CC1-TG2 | KELAR-TG2+0.5TV_GNL_D | KELAR-TG2_TG2+0.5TV_GNL
TER KELAR CC1-TG2 | KELAR-TG1+TG2+TV_GNL_D | KELAR-TG12_TG1+TG2+TV1_GNL
TER KELAR CC1-TG2 | KELAR-TG2_GNL_E | KELAR-TG2_TG2_GNL
TER KELAR CC1-TG2 | KELAR-TG2+0.5TV_GNL_E | KELAR-TG2_TG2+0.5TV_GNL
TER KELAR CC1-TG2 | KELAR-TG1+TG2+TV_GNL_E | KELAR-TG12_TG1+TG2+TV1_GNL
TER KELAR CC1-TG2 | KELAR-TG1+TG2+TV_DIE | KELAR-TG12_TG1+TG2+TV1_DIESEL
TER KELAR CC1-TG2 | KELAR-TG1+TG2+TV_GNL_A | KELAR-TG12_TG1+TG2+TV1_GNL
TER KELAR CC1-TG2 | KELAR-TG1+TG2+TV_GNL_B | KELAR-TG12_TG1+TG2+TV1_GNL
TER KELAR CC1-TG2 | KELAR-TG1+TG2+TV_GNL_C | KELAR-TG12_TG1+TG2+TV1_GNL
TER KELAR CC1-TG2 | KELAR-TG1+TG2+TV_GNL_INF | KELAR-TG12_TG1+TG2+TV1_GNL
TER KELAR CC1-TG2 | KELAR-TG2_DIE | KELAR-TG2_TG2_DIESEL
TER KELAR CC1-TG2 | KELAR-TG2_GNL_A | KELAR-TG2_TG2_GNL
TER KELAR CC1-TG2 | KELAR-TG2_GNL_B | KELAR-TG2_TG2_GNL
TER KELAR CC1-TG2 | KELAR-TG2_GNL_C | KELAR-TG2_TG2_GNL
TER KELAR CC1-TG2 | KELAR-TG2_GNL_INF | KELAR-TG2_TG2_GNL
TER KELAR CC1-TG2 | KELAR-TG2+0.5TV_DIE | KELAR-TG2_TG2+0.5TV_DIESEL
TER KELAR CC1-TG2 | KELAR-TG2+0.5TV_GNL_A | KELAR-TG2_TG2+0.5TV_GNL
TER KELAR CC1-TG2 | KELAR-TG2+0.5TV_GNL_B | KELAR-TG2_TG2+0.5TV_GNL
TER KELAR CC1-TG2 | KELAR-TG2+0.5TV_GNL_C | KELAR-TG2_TG2+0.5TV_GNL
TER KELAR CC1-TG2 | KELAR-TG2+0.5TV_GNL_INF | KELAR-TG2_TG2+0.5TV_GNL
PMG La Portada | LA_PORTADA | TER LA PORTADA (U1-U3)
LLANOS_BLANCOS | LLANOS_BLANCOS | TER LLANOS BLANCOS
MAITENCILLO | MAITENCILLO | TER MAITENCILLO
MIMB | MANTOS_BLANCOS | TER MANTOS BLANCOS
CTM1 | MEJILLONES_1 | TER MEJILLONES 1
CTM2 | MEJILLONES_2 | TER MEJILLONES 2
CTM3-TG | MEJILLONES_3-TG_GNL_A | MEJILLONES-CTM3_TG1_GNL
CTM3-TG | MEJILLONES_3-TG+TV_GNL_A | MEJILLONES-CTM3_TG1+TV1_GNL
CTM3-TG | MEJILLONES_3-TG_DIE | MEJILLONES-CTM3_TG1_DIESEL
CTM3-TG | MEJILLONES_3-TG_GN_A | MEJILLONES-CTM3_TG1_GNL
CTM3-TG | MEJILLONES_3-TG_GNL_B | MEJILLONES-CTM3_TG1_GNL
CTM3-TG | MEJILLONES_3-TG_GNL_C | MEJILLONES-CTM3_TG1_GNL
CTM3-TG | MEJILLONES_3-TG_GNL_D | MEJILLONES-CTM3_TG1_GNL
CTM3-TG | MEJILLONES_3-TG_GNL_E | MEJILLONES-CTM3_TG1_GNL
CTM3-TG | MEJILLONES_3-TG_GNL_INF | MEJILLONES-CTM3_TG1_GNL
CTM3-TG | MEJILLONES_3-TG+TV_DIE | MEJILLONES-CTM3_TG1+TV1_DIESEL
CTM3-TG | MEJILLONES_3-TG+TV_GN_A | MEJILLONES-CTM3_TG1+TV1_GNL
CTM3-TG | MEJILLONES_3-TG+TV_GNL_B | MEJILLONES-CTM3_TG1+TV1_GNL
CTM3-TG | MEJILLONES_3-TG+TV_GNL_C | MEJILLONES-CTM3_TG1+TV1_GNL
CTM3-TG | MEJILLONES_3-TG+TV_GNL_D | MEJILLONES-CTM3_TG1+TV1_GNL
CTM3-TG | MEJILLONES_3-TG+TV_GNL_E | MEJILLONES-CTM3_TG1+TV1_GNL
CTM3-TG | MEJILLONES_3-TG+TV_GNL_INF | MEJILLONES-CTM3_TG1+TV1_GNL
CTM3-TV | MEJILLONES_3-TG+TV_GNL_A | MEJILLONES-CTM3_TG1+TV1_GNL
CTM3-TV | MEJILLONES_3-TG+TV_DIE | MEJILLONES-CTM3_TG1+TV1_DIESEL
CTM3-TV | MEJILLONES_3-TG+TV_GN_A | MEJILLONES-CTM3_TG1+TV1_GNL
CTM3-TV | MEJILLONES_3-TG+TV_GNL_B | MEJILLONES-CTM3_TG1+TV1_GNL
CTM3-TV | MEJILLONES_3-TG+TV_GNL_C | MEJILLONES-CTM3_TG1+TV1_GNL
CTM3-TV | MEJILLONES_3-TG+TV_GNL_D | MEJILLONES-CTM3_TG1+TV1_GNL
CTM3-TV | MEJILLONES_3-TG+TV_GNL_E | MEJILLONES-CTM3_TG1+TV1_GNL
CTM3-TV | MEJILLONES_3-TG+TV_GNL_INF | MEJILLONES-CTM3_TG1+TV1_GNL
Olivos N1 | OLIVOS_BL1 | TER OLIVOS (U1-U60)_N1
Olivos N2 | OLIVOS_BL2 | TER OLIVOS (U1-U60)_N2
Olivos N3 |  | TER OLIVOS (U1-U60)_N3
Olivos N4 |  | TER OLIVOS (U1-U60)_N4
PAJONALES | PAJONALES | TER PAJONALES
PAM | PAS_MEJILLONES | TER PAM
Punta Colorada TG | PUNTA_COLORADA_DIE | PCOLORADA_DIESEL
Punta Colorada TG | PUNTA_COLORADA_IFO | PCOLORADA_IFO
San Lorenzo U1 | SAN_LORENZO_U1 | TER SAN LORENZO DE D. DE ALMAGRO U1
San Lorenzo U2 | SAN_LORENZO_U2 | TER SAN LORENZO DE D. DE ALMAGRO U2
San Lorenzo U3-U4-U5-U6 | SAN_LORENZO_U3 | TER SAN LORENZO DE D. DE ALMAGRO U3
Taltal U1 | TALTAL_1_GNL_B | TER TALTAL 1
Taltal U1 | TALTAL_1_DIE | TER TALTAL 1
Taltal U1 | TALTAL_1_GN_A | TER TALTAL 1
Taltal U1 | TALTAL_1_GNL_A | TER TALTAL 1
Taltal U1 | TALTAL_1_GNL_C | TER TALTAL 1
Taltal U1 | TALTAL_1_GNL_D | TER TALTAL 1
Taltal U1 | TALTAL_1_GNL_E | TER TALTAL 1
Taltal U1 | TALTAL_1_GNL_INF | TER TALTAL 1
Taltal U2 | TALTAL_2_GNL_B | TER TALTAL 2
Taltal U2 | TALTAL_2_DIE | TER TALTAL 2
Taltal U2 | TALTAL_2_GN_A | TER TALTAL 2
Taltal U2 | TALTAL_2_GNL_A | TER TALTAL 2
Taltal U2 | TALTAL_2_GNL_C | TER TALTAL 2
Taltal U2 | TALTAL_2_GNL_D | TER TALTAL 2
Taltal U2 | TALTAL_2_GNL_E | TER TALTAL 2
Taltal U2 | TALTAL_2_GNL_INF | TER TALTAL 2
TARAPACA-TG_DIE | TARAPACA-TG_DIE | TER TARAPACA TGTAR
Termopacifico N1 | TERMOPACIFICO | TER TERMOPACIFICO (U1-U60)_N1
Termopacifico N2 |  | TER TERMOPACIFICO (U1-U60)_N2
Termopacifico N3 |  | TER TERMOPACIFICO (U1-U60)_N3
Termopacifico N4 |  | TER TERMOPACIFICO (U1-U60)_N4
U16 | TOCOPILLA_U16-TG+TV_GNL_A | TOCOPILLA-U16_TG1+TV1_GNL
U16 | TOCOPILLA_U16-TG_GN_A | TOCOPILLA-U16_TG1_DIESEL
U16 | TOCOPILLA_U16-TG_GNL_A | TOCOPILLA-U16_TG1_GNL
U16 | TOCOPILLA_U16-TG_GNL_B | TOCOPILLA-U16_TG1_GNL
U16 | TOCOPILLA_U16-TG_GNL_C | TOCOPILLA-U16_TG1_GNL
U16 | TOCOPILLA_U16-TG_GNL_D | TOCOPILLA-U16_TG1_GNL
U16 | TOCOPILLA_U16-TG_GNL_E | TOCOPILLA-U16_TG1_GNL
U16 | TOCOPILLA_U16-TG_GNL_INF | TOCOPILLA-U16_TG1_GNL
U16 | TOCOPILLA_U16-TG+TV_DIE | TOCOPILLA-U16_TG1+TV1_DIESEL
U16 | TOCOPILLA_U16-TG+TV_GN_A | TOCOPILLA-U16_TG1+TV1_GNL
U16 | TOCOPILLA_U16-TG+TV_GNL_B | TOCOPILLA-U16_TG1+TV1_GNL
U16 | TOCOPILLA_U16-TG+TV_GNL_C | TOCOPILLA-U16_TG1+TV1_GNL
U16 | TOCOPILLA_U16-TG+TV_GNL_D | TOCOPILLA-U16_TG1+TV1_GNL
U16 | TOCOPILLA_U16-TG+TV_GNL_E | TOCOPILLA-U16_TG1+TV1_GNL
U16 | TOCOPILLA_U16-TG+TV_GNL_INF | TOCOPILLA-U16_TG1+TV1_GNL
TG1 | TOCOPILLA-TG1 | TER TOCOPILLA TG1
TG2 | TOCOPILLA-TG2 | TER TOCOPILLA TG2
TG3 | TOCOPILLA-TG3_GNL_A | TER TOCOPILLA TG3
TG3 | TOCOPILLA-TG3_DIE | TER TOCOPILLA TG3
TG3 | TOCOPILLA-TG3_GN_A | TER TOCOPILLA TG3
TG3 | TOCOPILLA-TG3_GNL_B | TER TOCOPILLA TG3
TG3 | TOCOPILLA-TG3_GNL_C | TER TOCOPILLA TG3
TG3 | TOCOPILLA-TG3_GNL_D | TER TOCOPILLA TG3
TG3 | TOCOPILLA-TG3_GNL_E | TER TOCOPILLA TG3
TG3 | TOCOPILLA-TG3_GNL_INF | TER TOCOPILLA TG3
UG1 | UJINA_U1_DIE | TER UJINA U1
UG1 | UJINA_U1_HFO | TER UJINA U1
UG2 | UJINA_U2_DIE | TER UJINA U2
UG2 | UJINA_U2_HFO | TER UJINA U2
UG3 | UJINA_U3_DIE | TER UJINA U3
UG3 | UJINA_U3_HFO | TER UJINA U3
UG4 | UJINA_U4_DIE | TER UJINA U4
UG4 | UJINA_U4_HFO | TER UJINA U4
UG5 | UJINA_U5_HFO | TER UJINA U5
UG5 | UJINA_U6_HFO | TER UJINA U5
Antilhue U1 | ANTILHUE_U1 | TER ANTILHUE U1
Antilhue U2 | ANTILHUE_U2 | TER ANTILHUE U2
Arauco | ARAUCO | TER ARAUCO
Calle Calle U1-U7 | CALLECALLE | TER CALLE CALLE
Campiche | CAMPICHE | TER CAMPICHE U1
Candelaria U1 | CANDELARIA_1_GNL_C | TER CANDELARIA 1
Candelaria U1 | CANDELARIA_1_DIE | TER CANDELARIA 1
Candelaria U1 | CANDELARIA_1_GN_A | TER CANDELARIA 1
Candelaria U1 | CANDELARIA_1_GNL_A | TER CANDELARIA 1
Candelaria U1 | CANDELARIA_1_GNL_B | TER CANDELARIA 1
Candelaria U1 | CANDELARIA_1_GNL_D | TER CANDELARIA 1
Candelaria U1 | CANDELARIA_1_GNL_E | TER CANDELARIA 1
Candelaria U1 | CANDELARIA_1_GNL_F | TER CANDELARIA 1
Candelaria U1 | CANDELARIA_1_GNL_G | TER CANDELARIA 1
Candelaria U1 | CANDELARIA_1_GNL_INF | TER CANDELARIA 1
Candelaria U2 | CANDELARIA_2_GNL_C | TER CANDELARIA 2
Candelaria U2 | CANDELARIA_2_DIE | TER CANDELARIA 2
Candelaria U2 | CANDELARIA_2_GN_A | TER CANDELARIA 2
Candelaria U2 | CANDELARIA_2_GNL_A | TER CANDELARIA 2
Candelaria U2 | CANDELARIA_2_GNL_B | TER CANDELARIA 2
Candelaria U2 | CANDELARIA_2_GNL_D | TER CANDELARIA 2
Candelaria U2 | CANDELARIA_2_GNL_E | TER CANDELARIA 2
Candelaria U2 | CANDELARIA_2_GNL_F | TER CANDELARIA 2
Candelaria U2 | CANDELARIA_2_GNL_G | TER CANDELARIA 2
Candelaria U2 | CANDELARIA_2_GNL_INF | TER CANDELARIA 2
Celco | CELCO_BL1 | TER CELCO BL1
Celco | CELCO_BL2 | TER CELCO BL2
CBB | CEMENTOS_BIOBIO_DIE | TER CEMENTOS BIO BIO
CBB | CEMENTOS_BIOBIO_FO6 | TER CEMENTOS BIO BIO
Chiloé | CHILOE | TER CHILOE
Cholguán | CHOLGUAN_BL1 | TER CHOLGUAN BL1
Cholguán | CHOLGUAN_BL2 | TER CHOLGUAN BL2
Chuyaca U1-U8 | CHUYACA | TER CHUYACA
CMPC Cordillera | CMPC_CORDILLERA_GN_A | TER CMPC CORDILLERA
CMPC Cordillera | CMPC_CORDILLERA_GNL_A | TER CMPC CORDILLERA
CMPC Cordillera | CMPC_CORDILLERA_GNL_B | TER CMPC CORDILLERA
CMPC_LAJA_BL1 | CMPC_LAJA_BL1 | TER CMPC LAJA BL1
CMPC_LAJA_BL2 | CMPC_LAJA_BL2 | TER CMPC LAJA BL2
CMPC_LAJA_BL3 | CMPC_LAJA_BL3 | TER CMPC LAJA BL3
CMPC_LAJA_BL4 | CMPC_LAJA_BL4 | TER CMPC LAJA BL4
CMPC_LAJA_BL5 | CMPC_LAJA_BL5 | TER CMPC LAJA BL5
Pacífico 1 | CMPC_PACIFICO_BL1 | TER CMPC PACIFICO BL1
Pacífico 2 | CMPC_PACIFICO_BL2 | TER CMPC PACIFICO BL2
Pacífico 3 | CMPC_PACIFICO_BL3 | TER CMPC PACIFICO BL3
Santa Fé 1 | CMPC_SANTA_FE | TER CMPC SANTA FE
Santa Fé 2 |  | TER CMPC SANTA FE
Santa Fé 3 |  | TER CMPC SANTA FE
Colmito | COLMITO_GNL_A | TER COLMITO
Colmito | COLMITO_DIE | TER COLMITO
Colmito | COLMITO_GN_A | TER COLMITO
Colmito | COLMITO_GNL_INF | TER COLMITO
Concón U2 y U3 | CONCON | TER CONCON (U2-U3)
Concón U1 |  | TER CONCON U1
Constitución U1 | CONSTITUCION-EGEN | TER CONSTITUCIÓN
Coronel | CORONEL_DIE | TER CORONEL
Coronel | CORONEL_GN_A | TER CORONEL
Coronel | CORONEL_GNL_A | TER CORONEL
Coronel | CORONEL_GNL_B | TER CORONEL
DEGAN_2 | DEGAN_2 | TER DEGAÑ 2
DEGAN_NAVE12 | DEGAN_NAVE12 | TER DEGAÑ
DEGAN_NAVE5 | DEGAN_NAVE5 | TER DEGAÑ
El Totoral U1 y U2 | EL_TOTORAL | TER EL TOTORAL (U1-U2)
El Totoral U3 |  | TER EL TOTORAL U3
Central Aconcagua | ENAP_ACONCAGUA | TER ENAP ACONCAGUA
Energía Pacífico | ENERGIA_PACIFICO | TER ENERGIA PACIFICO
PetroPower | ERSA_BIOBIO | TER PETROPOWER U1
FPC | ESCUADRON | TER ESCUADRON U1
FPC U2 |  | TER ESCUADRON U2
Esperanza DS1 | ESPERANZA_DS1 | TER ESPERANZA DS1
Esperanza DS2 | ESPERANZA_DS2 | TER ESPERANZA DS2
Esperanza U1 | ESPERANZA_TG1 | TER ESPERANZA TG1
Horcones | HORCONES_DIE | TER HORCONES
Las Vegas U1 y U2 | LAS_VEGAS | TER LAS VEGAS
Lautaro Comasa U1 | LAUTARO_1_BL1 | TER LAUTARO 1 BL1
Lautaro Comasa U1 | LAUTARO_1_BL2 | TER LAUTARO 1 BL2
Lautaro Comasa U2 | LAUTARO_2_BL1 | TER LAUTARO 2 BL1
Lautaro Comasa U2 | LAUTARO_2_BL2 | TER LAUTARO 2 BL2
Licanten | LICANTEN_BL1 | TER LICANTEN BL1
Licanten | LICANTEN_BL2 | TER LICANTEN BL2
Linares Norte | LINARES | TER LINARES NORTE
Los Guindos I | LOS_GUINDOS | TER LOS GUINDOS
Los Guindos II | LOS_GUINDOS_2 | TER LOS GUINDOS 2
Los Pinos | LOS_PINOS | TER LOS PINOS
Los Vientos | LOS_VIENTOS_GNL_A | TER LOS VIENTOS
Los Vientos | LOS_VIENTOS | TER LOS VIENTOS
Los Vientos | LOS_VIENTOS_GNL_B | TER LOS VIENTOS
Los Vientos | LOS_VIENTOS-CNAVIA | TER LOS VIENTOS
Los Vientos | LOS_VIENTOS-CNAVIA_GNL_A | TER LOS VIENTOS
Los Vientos | LOS_VIENTOS-CNAVIA_GNL_B | TER LOS VIENTOS
MAPA TG7 | MAPA | TER MAPA TG7
MAPA TG8 |  | TER MAPA TG8
Masisa | MASISA | TER MASISA
Constitución 2B | MAULE | TER MAULE (U11-U12)
Constitución 2A |  | TER MAULE (U15-U18)
NEHUENCO_1-FA | NEHUENCO_1-FA_GNL_C | TER NEHUENCO I FA
NEHUENCO_1-FA | NEHUENCO_1-FA_GN_A | TER NEHUENCO I FA
NEHUENCO_1-FA | NEHUENCO_1-FA_GNL_A | TER NEHUENCO I FA
NEHUENCO_1-FA | NEHUENCO_1-FA_GNL_B | TER NEHUENCO I FA
NEHUENCO_1-FA | NEHUENCO_1-FA_GNL_D | TER NEHUENCO I FA
NEHUENCO_1-FA | NEHUENCO_1-FA_GNL_E | TER NEHUENCO I FA
NEHUENCO_1-FA | NEHUENCO_1-FA_GNL_F | TER NEHUENCO I FA
NEHUENCO_1-FA | NEHUENCO_1-FA_GNL_G | TER NEHUENCO I FA
Nehuenco U1 TG | NEHUENCO_1-TG_GNL_C | TER NEHUENCO I
Nehuenco U1 TG | NEHUENCO_1-TG_GN_A | TER NEHUENCO I
Nehuenco U1 TG | NEHUENCO_1-TG_GNL_A | TER NEHUENCO I
Nehuenco U1 TG | NEHUENCO_1-TG_GNL_B | TER NEHUENCO I
Nehuenco U1 TG | NEHUENCO_1-TG_GNL_D | TER NEHUENCO I
Nehuenco U1 TG | NEHUENCO_1-TG_GNL_E | TER NEHUENCO I
Nehuenco U1 TG | NEHUENCO_1-TG_GNL_F | TER NEHUENCO I
Nehuenco U1 TG | NEHUENCO_1-TG_GNL_G | TER NEHUENCO I
Nehuenco U1 TG | NEHUENCO_1-TG_GNL_INF | TER NEHUENCO I
Nehuenco U1 TG | NEHUENCO_1-TG+TV_DIE | TER NEHUENCO I
Nehuenco U1 TG | NEHUENCO_1-TG+TV_GN_A | TER NEHUENCO I
Nehuenco U1 TG | NEHUENCO_1-TG+TV_GNL_A | TER NEHUENCO I
Nehuenco U1 TG | NEHUENCO_1-TG+TV_GNL_B | TER NEHUENCO I
Nehuenco U1 TG | NEHUENCO_1-TG+TV_GNL_C | TER NEHUENCO I
Nehuenco U1 TG | NEHUENCO_1-TG+TV_GNL_D | TER NEHUENCO I
Nehuenco U1 TG | NEHUENCO_1-TG+TV_GNL_E | TER NEHUENCO I
Nehuenco U1 TG | NEHUENCO_1-TG+TV_GNL_F | TER NEHUENCO I
Nehuenco U1 TG | NEHUENCO_1-TG+TV_GNL_G | TER NEHUENCO I
Nehuenco U1 TG | NEHUENCO_1-TG+TV_GNL_INF | TER NEHUENCO I
Nehuenco U1 TV | NEHUENCO_1-TG+TV_GNL_C | TER NEHUENCO I
Nehuenco U1 TV | NEHUENCO_1-TG+TV_DIE | TER NEHUENCO I
Nehuenco U1 TV | NEHUENCO_1-TG+TV_GN_A | TER NEHUENCO I
Nehuenco U1 TV | NEHUENCO_1-TG+TV_GNL_A | TER NEHUENCO I
Nehuenco U1 TV | NEHUENCO_1-TG+TV_GNL_B | TER NEHUENCO I
Nehuenco U1 TV | NEHUENCO_1-TG+TV_GNL_D | TER NEHUENCO I
Nehuenco U1 TV | NEHUENCO_1-TG+TV_GNL_E | TER NEHUENCO I
Nehuenco U1 TV | NEHUENCO_1-TG+TV_GNL_F | TER NEHUENCO I
Nehuenco U1 TV | NEHUENCO_1-TG+TV_GNL_G | TER NEHUENCO I
Nehuenco U1 TV | NEHUENCO_1-TG+TV_GNL_INF | TER NEHUENCO I
Nehuenco U2 TG | NEHUENCO_2-TG_GNL_C | TER NEHUENCO II
Nehuenco U2 TG | NEHUENCO_2-TG_GN_A | TER NEHUENCO II
Nehuenco U2 TG | NEHUENCO_2-TG_GNL_A | TER NEHUENCO II
Nehuenco U2 TG | NEHUENCO_2-TG_GNL_B | TER NEHUENCO II
Nehuenco U2 TG | NEHUENCO_2-TG_GNL_D | TER NEHUENCO II
Nehuenco U2 TG | NEHUENCO_2-TG_GNL_E | TER NEHUENCO II
Nehuenco U2 TG | NEHUENCO_2-TG_GNL_F | TER NEHUENCO II
Nehuenco U2 TG | NEHUENCO_2-TG_GNL_G | TER NEHUENCO II
Nehuenco U2 TG | NEHUENCO_2-TG_GNL_INF | TER NEHUENCO II
Nehuenco U2 TG | NEHUENCO_2-TG+TV_DIE | TER NEHUENCO II
Nehuenco U2 TG | NEHUENCO_2-TG+TV_GN_A | TER NEHUENCO II
Nehuenco U2 TG | NEHUENCO_2-TG+TV_GNL_A | TER NEHUENCO II
Nehuenco U2 TG | NEHUENCO_2-TG+TV_GNL_B | TER NEHUENCO II
Nehuenco U2 TG | NEHUENCO_2-TG+TV_GNL_C | TER NEHUENCO II
Nehuenco U2 TG | NEHUENCO_2-TG+TV_GNL_D | TER NEHUENCO II
Nehuenco U2 TG | NEHUENCO_2-TG+TV_GNL_E | TER NEHUENCO II
Nehuenco U2 TG | NEHUENCO_2-TG+TV_GNL_F | TER NEHUENCO II
Nehuenco U2 TG | NEHUENCO_2-TG+TV_GNL_G | TER NEHUENCO II
Nehuenco U2 TG | NEHUENCO_2-TG+TV_GNL_INF | TER NEHUENCO II
Nehuenco U2 TV | NEHUENCO_2-TG+TV_DIE | TER NEHUENCO II
Nehuenco U2 TV | NEHUENCO_2-TG+TV_GNL_C | TER NEHUENCO II
Nehuenco U2 TV | NEHUENCO_2-TG+TV_GN_A | TER NEHUENCO II
Nehuenco U2 TV | NEHUENCO_2-TG+TV_GNL_A | TER NEHUENCO II
Nehuenco U2 TV | NEHUENCO_2-TG+TV_GNL_B | TER NEHUENCO II
Nehuenco U2 TV | NEHUENCO_2-TG+TV_GNL_D | TER NEHUENCO II
Nehuenco U2 TV | NEHUENCO_2-TG+TV_GNL_E | TER NEHUENCO II
Nehuenco U2 TV | NEHUENCO_2-TG+TV_GNL_F | TER NEHUENCO II
Nehuenco U2 TV | NEHUENCO_2-TG+TV_GNL_G | TER NEHUENCO II
Nehuenco U2 TV | NEHUENCO_2-TG+TV_GNL_INF | TER NEHUENCO II
Nehuenco U3 | NEHUENCO_9B_GNL_C | TER NEHUENCO 9B
Nehuenco U3 | NEHUENCO_9B_DIE | TER NEHUENCO 9B
Nehuenco U3 | NEHUENCO_9B_GN_A | TER NEHUENCO 9B
Nehuenco U3 | NEHUENCO_9B_GNL_A | TER NEHUENCO 9B
Nehuenco U3 | NEHUENCO_9B_GNL_B | TER NEHUENCO 9B
Nehuenco U3 | NEHUENCO_9B_GNL_D | TER NEHUENCO 9B
Nehuenco U3 | NEHUENCO_9B_GNL_E | TER NEHUENCO 9B
Nehuenco U3 | NEHUENCO_9B_GNL_F | TER NEHUENCO 9B
Nehuenco U3 | NEHUENCO_9B_GNL_G | TER NEHUENCO 9B
Nehuenco U3 | NEHUENCO_9B_GNL_INF | TER NEHUENCO 9B
Newen | NEWEN_DIE | TER NEWEN
Newen | NEWEN_GN_A | TER NEWEN
Newen | NEWEN_GNL_A | TER NEWEN
Newen | NEWEN_GNL_B | TER NEWEN
Newen | NEWEN_PRO | TER NEWEN
Nueva Aldea U4 | NUEVA_ALDEA_2 | TER NUEVA ALDEA II
Nueva Aldea U1 | NUEVA_ALDEA_BL1 | TER NUEVA ALDEA
Nueva Aldea U1 | NUEVA_ALDEA_BL2 | TER NUEVA ALDEA
Nueva Aldea U3 | NUEVA_ALDEA_BL3 | TER NUEVA ALDEA
NUEVA_RENCA-FA | NUEVA_RENCA-FA_GNL_A | TER NUEVA RENCA FA
NUEVA_RENCA-FA | NUEVA_RENCA-FA_GLP | TER NUEVA RENCA FA
NUEVA_RENCA-FA | NUEVA_RENCA-FA_GN_A | TER NUEVA RENCA FA
NUEVA_RENCA-FA | NUEVA_RENCA-FA_GNL_B | TER NUEVA RENCA FA
NUEVA_RENCA-FA | NUEVA_RENCA-FA_GNL_INF | TER NUEVA RENCA FA
NUEVA_RENCA-FA | NUEVA_RENCA-FA_GNL_P | TER NUEVA RENCA FA
Nueva Renca TG | NUEVA_RENCA-TG+TV_GNL_A | TER NUEVA RENCA
Nueva Renca TG | NUEVA_RENCA-TG+TV_DIE | TER NUEVA RENCA
Nueva Renca TG | NUEVA_RENCA-TG+TV_GN_A | TER NUEVA RENCA
Nueva Renca TG | NUEVA_RENCA-TG+TV_GN_B | TER NUEVA RENCA
Nueva Renca TG | NUEVA_RENCA-TG+TV_GNL_B | TER NUEVA RENCA
Nueva Renca TG | NUEVA_RENCA-TG+TV_GNL_C | TER NUEVA RENCA
Nueva Renca TG | NUEVA_RENCA-TG+TV_GNL_D | TER NUEVA RENCA
Nueva Renca TG | NUEVA_RENCA-TG+TV_GNL_E | TER NUEVA RENCA
Nueva Renca TG | NUEVA_RENCA-TG+TV_GNL_F | TER NUEVA RENCA
Nueva Renca TG | NUEVA_RENCA-TG+TV_GNL_INF | TER NUEVA RENCA
Nueva Renca TG | NUEVA_RENCA-TG+TV_GNL_P | TER NUEVA RENCA
Nueva Renca TV | NUEVA_RENCA-TG+TV_GNL_A | TER NUEVA RENCA
Nueva Renca TV | NUEVA_RENCA-TG+TV_DIE | TER NUEVA RENCA
Nueva Renca TV | NUEVA_RENCA-TG+TV_GN_A | TER NUEVA RENCA
Nueva Renca TV | NUEVA_RENCA-TG+TV_GN_B | TER NUEVA RENCA
Nueva Renca TV | NUEVA_RENCA-TG+TV_GNL_B | TER NUEVA RENCA
Nueva Renca TV | NUEVA_RENCA-TG+TV_GNL_C | TER NUEVA RENCA
Nueva Renca TV | NUEVA_RENCA-TG+TV_GNL_D | TER NUEVA RENCA
Nueva Renca TV | NUEVA_RENCA-TG+TV_GNL_E | TER NUEVA RENCA
Nueva Renca TV | NUEVA_RENCA-TG+TV_GNL_F | TER NUEVA RENCA
Nueva Renca TV | NUEVA_RENCA-TG+TV_GNL_INF | TER NUEVA RENCA
Nueva Renca TV | NUEVA_RENCA-TG+TV_GNL_P | TER NUEVA RENCA
Nueva Ventanas | NUEVA_VENTANAS | TER NUEVA VENTANAS
Placilla U1 y U2 | PLACILLA | TER PLACILLA (U1-U2)
Placilla U3 |  | TER PLACILLA U3
Quintero TG1A | QUINTERO_1A_GNL_E | TER QUINTERO 1A
Quintero TG1A | QUINTERO_1A_DIE | TER QUINTERO 1A
Quintero TG1A | QUINTERO_1A_GN_A | TER QUINTERO 1A
Quintero TG1A | QUINTERO_1A_GNL_A | TER QUINTERO 1A
Quintero TG1A | QUINTERO_1A_GNL_B | TER QUINTERO 1A
Quintero TG1A | QUINTERO_1A_GNL_C | TER QUINTERO 1A
Quintero TG1A | QUINTERO_1A_GNL_D | TER QUINTERO 1A
Quintero TG1A | QUINTERO_1A_GNL_F | TER QUINTERO 1A
Quintero TG1A | QUINTERO_1A_GNL_INF | TER QUINTERO 1A
Quintero TG1B | QUINTERO_1B_GNL_E | TER QUINTERO 1B
Quintero TG1B | QUINTERO_1B_DIE | TER QUINTERO 1B
Quintero TG1B | QUINTERO_1B_GN_A | TER QUINTERO 1B
Quintero TG1B | QUINTERO_1B_GNL_A | TER QUINTERO 1B
Quintero TG1B | QUINTERO_1B_GNL_B | TER QUINTERO 1B
Quintero TG1B | QUINTERO_1B_GNL_C | TER QUINTERO 1B
Quintero TG1B | QUINTERO_1B_GNL_D | TER QUINTERO 1B
Quintero TG1B | QUINTERO_1B_GNL_F | TER QUINTERO 1B
Quintero TG1B | QUINTERO_1B_GNL_INF | TER QUINTERO 1B
San Gregorio | SAN_GREGORIO | TER SAN GREGORIO
San Isidro U2 TG | SAN_ISIDRO_2-TG_GNL_E | TER SAN ISIDRO II
San Isidro U2 TG | SAN_ISIDRO_2-TG_DIE | TER SAN ISIDRO II
San Isidro U2 TG | SAN_ISIDRO_2-TG_GN_A | TER SAN ISIDRO II
San Isidro U2 TG | SAN_ISIDRO_2-TG_GNL_A | TER SAN ISIDRO II
San Isidro U2 TG | SAN_ISIDRO_2-TG_GNL_B | TER SAN ISIDRO II
San Isidro U2 TG | SAN_ISIDRO_2-TG_GNL_C | TER SAN ISIDRO II
San Isidro U2 TG | SAN_ISIDRO_2-TG_GNL_D | TER SAN ISIDRO II
San Isidro U2 TG | SAN_ISIDRO_2-TG_GNL_F | TER SAN ISIDRO II
San Isidro U2 TG | SAN_ISIDRO_2-TG_GNL_INF | TER SAN ISIDRO II
San Isidro U2 TG | SAN_ISIDRO_2-TG+TV_GNL_E | TER SAN ISIDRO II
San Isidro U2 TG | SAN_ISIDRO_2-TG+TV_DIE | TER SAN ISIDRO II
San Isidro U2 TG | SAN_ISIDRO_2-TG+TV_GN_A | TER SAN ISIDRO II
San Isidro U2 TG | SAN_ISIDRO_2-TG+TV_GNL_A | TER SAN ISIDRO II
San Isidro U2 TG | SAN_ISIDRO_2-TG+TV_GNL_B | TER SAN ISIDRO II
San Isidro U2 TG | SAN_ISIDRO_2-TG+TV_GNL_C | TER SAN ISIDRO II
San Isidro U2 TG | SAN_ISIDRO_2-TG+TV_GNL_D | TER SAN ISIDRO II
San Isidro U2 TG | SAN_ISIDRO_2-TG+TV_GNL_F | TER SAN ISIDRO II
San Isidro U2 TG | SAN_ISIDRO_2-TG+TV_GNL_INF | TER SAN ISIDRO II
San Isidro U2 TV | SAN_ISIDRO_2-TG+TV_DIE | TER SAN ISIDRO II
San Isidro U2 TV | SAN_ISIDRO_2-TG+TV_GN_A | TER SAN ISIDRO II
San Isidro U2 TV | SAN_ISIDRO_2-TG+TV_GNL_A | TER SAN ISIDRO II
San Isidro U2 TV | SAN_ISIDRO_2-TG+TV_GNL_B | TER SAN ISIDRO II
San Isidro U2 TV | SAN_ISIDRO_2-TG+TV_GNL_C | TER SAN ISIDRO II
San Isidro U2 TV | SAN_ISIDRO_2-TG+TV_GNL_D | TER SAN ISIDRO II
San Isidro U2 TV | SAN_ISIDRO_2-TG+TV_GNL_E | TER SAN ISIDRO II
San Isidro U2 TV | SAN_ISIDRO_2-TG+TV_GNL_F | TER SAN ISIDRO II
San Isidro U2 TV | SAN_ISIDRO_2-TG+TV_GNL_INF | TER SAN ISIDRO II
San Isidro U2 TG | SAN_ISIDRO_2-TG+TV-FSTVU_DIE | TER SAN ISIDRO II
San Isidro U2 TG | SAN_ISIDRO_2-TG+TV-FSTVU_GN_A | TER SAN ISIDRO II
San Isidro U2 TG | SAN_ISIDRO_2-TG+TV-FSTVU_GNL_A | TER SAN ISIDRO II
San Isidro U2 TG | SAN_ISIDRO_2-TG+TV-FSTVU_GNL_B | TER SAN ISIDRO II
San Isidro U2 TG | SAN_ISIDRO_2-TG+TV-FSTVU_GNL_C | TER SAN ISIDRO II
San Isidro U2 TG | SAN_ISIDRO_2-TG+TV-FSTVU_GNL_D | TER SAN ISIDRO II
San Isidro U2 TG | SAN_ISIDRO_2-TG+TV-FSTVU_GNL_E | TER SAN ISIDRO II
San Isidro U2 TG | SAN_ISIDRO_2-TG+TV-FSTVU_GNL_F | TER SAN ISIDRO II
San Isidro U2 TG | SAN_ISIDRO_2-TG+TV-FSTVU_GNL_INF | TER SAN ISIDRO II
San Isidro U2 TV | SAN_ISIDRO_2-TG+TV-FSTVU_DIE | TER SAN ISIDRO II
San Isidro U2 TV | SAN_ISIDRO_2-TG+TV-FSTVU_GN_A | TER SAN ISIDRO II
San Isidro U2 TV | SAN_ISIDRO_2-TG+TV-FSTVU_GNL_A | TER SAN ISIDRO II
San Isidro U2 TV | SAN_ISIDRO_2-TG+TV-FSTVU_GNL_B | TER SAN ISIDRO II
San Isidro U2 TV | SAN_ISIDRO_2-TG+TV-FSTVU_GNL_C | TER SAN ISIDRO II
San Isidro U2 TV | SAN_ISIDRO_2-TG+TV-FSTVU_GNL_D | TER SAN ISIDRO II
San Isidro U2 TV | SAN_ISIDRO_2-TG+TV-FSTVU_GNL_E | TER SAN ISIDRO II
San Isidro U2 TV | SAN_ISIDRO_2-TG+TV-FSTVU_GNL_F | TER SAN ISIDRO II
San Isidro U2 TV | SAN_ISIDRO_2-TG+TV-FSTVU_GNL_INF | TER SAN ISIDRO II
SAN_ISIDRO-FA | SAN_ISIDRO-FA_GNL_E | TER SAN ISIDRO FA
SAN_ISIDRO-FA | SAN_ISIDRO-FA_GN_A | TER SAN ISIDRO FA
SAN_ISIDRO-FA | SAN_ISIDRO-FA_GNL_A | TER SAN ISIDRO FA
SAN_ISIDRO-FA | SAN_ISIDRO-FA_GNL_B | TER SAN ISIDRO FA
SAN_ISIDRO-FA | SAN_ISIDRO-FA_GNL_C | TER SAN ISIDRO FA
SAN_ISIDRO-FA | SAN_ISIDRO-FA_GNL_D | TER SAN ISIDRO FA
SAN_ISIDRO-FA | SAN_ISIDRO-FA_GNL_F | TER SAN ISIDRO FA
SAN_ISIDRO-FA | SAN_ISIDRO-FA_GNL_INF | TER SAN ISIDRO FA
SAN_ISIDRO-FA | SAN_ISIDRO-TG_DIE | TER SAN ISIDRO
San Isidro U1 TG | SAN_ISIDRO-TG_GNL_E | TER SAN ISIDRO
San Isidro U1 TG | SAN_ISIDRO-TG_GN_A | TER SAN ISIDRO
San Isidro U1 TG | SAN_ISIDRO-TG_GNL_A | TER SAN ISIDRO
San Isidro U1 TG | SAN_ISIDRO-TG_GNL_B | TER SAN ISIDRO
San Isidro U1 TG | SAN_ISIDRO-TG_GNL_C | TER SAN ISIDRO
San Isidro U1 TG | SAN_ISIDRO-TG_GNL_D | TER SAN ISIDRO
San Isidro U1 TG | SAN_ISIDRO-TG_GNL_F | TER SAN ISIDRO
San Isidro U1 TG | SAN_ISIDRO-TG_GNL_INF | TER SAN ISIDRO
San Isidro U1 TG | SAN_ISIDRO-TG+TV_GNL_E | TER SAN ISIDRO
San Isidro U1 TG | SAN_ISIDRO-TG+TV_DIE | TER SAN ISIDRO
San Isidro U1 TG | SAN_ISIDRO-TG+TV_GN_A | TER SAN ISIDRO
San Isidro U1 TG | SAN_ISIDRO-TG+TV_GNL_A | TER SAN ISIDRO
San Isidro U1 TG | SAN_ISIDRO-TG+TV_GNL_B | TER SAN ISIDRO
San Isidro U1 TG | SAN_ISIDRO-TG+TV_GNL_C | TER SAN ISIDRO
San Isidro U1 TG | SAN_ISIDRO-TG+TV_GNL_D | TER SAN ISIDRO
San Isidro U1 TG | SAN_ISIDRO-TG+TV_GNL_F | TER SAN ISIDRO
San Isidro U1 TG | SAN_ISIDRO-TG+TV_GNL_INF | TER SAN ISIDRO
San Isidro U1 TV | SAN_ISIDRO-TG+TV_GNL_E | TER SAN ISIDRO
San Isidro U1 TV | SAN_ISIDRO-TG+TV_GN_A | TER SAN ISIDRO
San Isidro U1 TV | SAN_ISIDRO-TG+TV_GNL_A | TER SAN ISIDRO
San Isidro U1 TV | SAN_ISIDRO-TG+TV_GNL_B | TER SAN ISIDRO
San Isidro U1 TV | SAN_ISIDRO-TG+TV_GNL_C | TER SAN ISIDRO
San Isidro U1 TV | SAN_ISIDRO-TG+TV_GNL_D | TER SAN ISIDRO
San Isidro U1 TV | SAN_ISIDRO-TG+TV_GNL_F | TER SAN ISIDRO
San Isidro U1 TV | SAN_ISIDRO-TG+TV_GNL_INF | TER SAN ISIDRO
San Isidro U1 TG | SAN_ISIDRO-TG+TV-FSTVD_DIE | TER SAN ISIDRO
San Isidro U1 TG | SAN_ISIDRO-TG+TV-FSTVD_GN_A | TER SAN ISIDRO
San Isidro U1 TG | SAN_ISIDRO-TG+TV-FSTVD_GNL_A | TER SAN ISIDRO
San Isidro U1 TG | SAN_ISIDRO-TG+TV-FSTVD_GNL_B | TER SAN ISIDRO
San Isidro U1 TG | SAN_ISIDRO-TG+TV-FSTVD_GNL_C | TER SAN ISIDRO
San Isidro U1 TG | SAN_ISIDRO-TG+TV-FSTVD_GNL_D | TER SAN ISIDRO
San Isidro U1 TG | SAN_ISIDRO-TG+TV-FSTVD_GNL_E | TER SAN ISIDRO
San Isidro U1 TG | SAN_ISIDRO-TG+TV-FSTVD_GNL_F | TER SAN ISIDRO
San Isidro U1 TG | SAN_ISIDRO-TG+TV-FSTVD_GNL_INF | TER SAN ISIDRO
San Isidro U1 TV | SAN_ISIDRO-TG+TV-FSTVD_DIE | TER SAN ISIDRO
San Isidro U1 TV | SAN_ISIDRO-TG+TV-FSTVD_GN_A | TER SAN ISIDRO
San Isidro U1 TV | SAN_ISIDRO-TG+TV-FSTVD_GNL_A | TER SAN ISIDRO
San Isidro U1 TV | SAN_ISIDRO-TG+TV-FSTVD_GNL_B | TER SAN ISIDRO
San Isidro U1 TV | SAN_ISIDRO-TG+TV-FSTVD_GNL_C | TER SAN ISIDRO
San Isidro U1 TV | SAN_ISIDRO-TG+TV-FSTVD_GNL_D | TER SAN ISIDRO
San Isidro U1 TV | SAN_ISIDRO-TG+TV-FSTVD_GNL_E | TER SAN ISIDRO
San Isidro U1 TV | SAN_ISIDRO-TG+TV-FSTVD_GNL_F | TER SAN ISIDRO
San Isidro U1 TV | SAN_ISIDRO-TG+TV-FSTVD_GNL_INF | TER SAN ISIDRO
SAN_JAVIER_1 | SAN_JAVIER_1 | TER SAN JAVIER I
SAN_JAVIER_2 | SAN_JAVIER_2 | TER SAN JAVIER II
Santa Fe Energía | SANTA_FE_BL1 | TER SANTA FE BL1
Santa Fe Energía | SANTA_FE_BL2 | TER SANTA FE BL2
Santa Fe Energía | SANTA_FE_BL3 | TER SANTA FE BL3
Santa Fe Energía | SANTA_FE_BL4 | TER SANTA FE BL4
Santa Lidia | SANTA_LIDIA | TER SANTA LIDIA
Santa María | SANTA_MARIA | TER SANTA MARIA
Santa Marta | SANTA_MARTA | TER SANTA MARTA
Teno N1 | TENO | TER TENO
Teno N2 |  | TER TENO
Teno N3 |  | TER TENO
Teno Gas | TENO_GAS_GLP | TER TENO GAS
Trapen N1 | TRAPEN | TER TRAPEN (U1-U50)_N1
Trapen N2 |  | TER TRAPEN (U1-U50)_N2
Trapen N3 |  | TER TRAPEN (U1-U50)_N3
Trapen N4 |  | TER TRAPEN (U1-U50)_N4
Trincao (ex Quellón II) | TRINCAO | TER TRINCAO
Valdivia | VALDIVIA_BL1_EUCA | TER VALDIVIA BL1
Valdivia | VALDIVIA_BL1_PINO | TER VALDIVIA BL1
Valdivia | VALDIVIA_BL2_EUCA | TER VALDIVIA BL2
Valdivia | VALDIVIA_BL2_PINO | TER VALDIVIA BL2
Valdivia | VALDIVIA_BL3_EUCA | TER VALDIVIA BL3
Valdivia | VALDIVIA_BL3_PINO | TER VALDIVIA BL3
Valdivia | VALDIVIA_BL4_EUCA | TER VALDIVIA BL4
Valdivia | VALDIVIA_BL4_PINO | TER VALDIVIA BL4
Viñales | VINALES_BL1 | TER VINALES BL1
Viñales | VINALES_BL2 | TER VINALES BL2
Yungay U1 | YUNGAY_U1_DIE | TER YUNGAY U1
Yungay U1 | YUNGAY_U1_GN_A | TER YUNGAY U1
Yungay U1 | YUNGAY_U1_GNL_A | TER YUNGAY U1
Yungay U2 | YUNGAY_U2_DIE | TER YUNGAY U2
Yungay U2 | YUNGAY_U2_GN_A | TER YUNGAY U2
Yungay U2 | YUNGAY_U2_GNL_A | TER YUNGAY U2
Yungay U3 | YUNGAY_U3_DIE | TER YUNGAY U3
Yungay U3 | YUNGAY_U3_GN_A | TER YUNGAY U3
Yungay U3 | YUNGAY_U3_GNL_A | TER YUNGAY U3
Yungay TG U4 | YUNGAY_U4_DIE | TER YUNGAY U4
Yungay TV U4 |  | TER YUNGAY U4
PE Alena_GEN | ALENA_EO | PE ALENA
ATACAMA_EO | ATACAMA_EO | PE ATACAMA
PE Aurora | AURORA_EO | PE AURORA
PE Cabo Leonés I_A | CABO_LEONES_1_EO | PE CABO LEONES I TIPO 1 (2 [MW])_A
PE Cabo Leonés I_B |  | PE CABO LEONES I TIPO 1 (2 [MW])_B
PE CABO LEONES I TIPO 2 (5 [MW])_A
PE CABO LEONES I TIPO 2 (5 [MW])_B
PE Cabo Leonés II_A | CABO_LEONES_2_EO | PE CABO LEONES II_A
PE Cabo Leonés II_B |  | PE CABO LEONES II_B
PE Cabo Leonés III_A | CABO_LEONES_3_EO | PE Cabo Leonés III_A
PE Cabo Leonés III_A fase II
PE Cabo Leonés III_B |  | PE Cabo Leonés III_B
PE Cabo Leonés III_B fase II
PE Calama_GEN | CALAMA_EO | PE CALAMA
CAMAN_EO | CAMAN_EO | PE CAMAN
CAMPO_LINDO_EO | CAMPO_LINDO_EO | PMGD PE CAMPO LINDO
PE Canela II | CANELA_2_EO | PE CANELA II
Canela | CANELA_EO | PE CANELA
CARDONAL_EO | CARDONAL_EO | PE CARDONAL
PE Cerro Tigre_GEN | CERRO_TIGRE_EO | PE CERRO TIGRE
CKHURI_EO | CKHURI_EO | PE CKHURI
PE Cuel | CUEL_EO | PE CUEL
PE El Arrayán | EL_ARRAYAN_EO | PE EL ARRAYAN
EL_ARREBOL_EO | EL_ARREBOL_EO | PMGD PE EL ARREBOL
EL_CRUCE_EO | EL_CRUCE_EO | PE EL CRUCE
PE El Maitén(1) | EL_MAITEN_EO | PE EL MAITEN
EL_NOGAL_EO | EL_NOGAL_EO | PMGD PE EL NOGAL
HUAJACHE_EO | HUAJACHE_EO | PMGD PE HUAJACHE
LA_CABANA_EO | LA_CABANA_EO | PE LA CABAÑA
PE La Esperanza | LA_ESPERANZA_EO | PE LA ESPERANZA
PE La Estrella_GEN | LA_ESTRELLA_EO | PE LA ESTRELLA
PE La Flor | LA_FLOR_EO | PE LA FLOR
LAS_PENAS_EO | LAS_PENAS_EO | PMGD PE LAS PEÑAS
LEBU_3_EO | LEBU_3_EO | PMGD PE LEBU III
PE Lebu G6-G7 | LEBU_EO | PE LEBU
LEBU_NORTE_EO | LEBU_NORTE_EO | PE LEBU NORTE
PE Llanos del Viento_GEN | LLANOS_DEL_VIENTO_EO | PE LLANOS DEL VIENTO
PE Lomas de Duqueco_GEN | LOMAS_DE_DUQUECO_EO | PE LOMAS DE DUQUECO
PE Los Buenos Aires | LOS_BUENOS_AIRES_EO | PE LOS BUENOS AIRES
LOS_CERRILLOS_EO | LOS_CERRILLOS_EO | PE LOS CERRILLOS
PE Los Cururos | LOS_CURUROS_EO | PE LOS CURUROS
PE Los Olmos_GEN | LOS_OLMOS_EO | PE LOS OLMOS
MALLECO_NORTE_EO | MALLECO_NORTE_EO | PE MALLECO NORTE
MALLECO_SUR_EO | MALLECO_SUR_EO | PE MALLECO SUR
MANANTIALES_EO | MANANTIALES_EO | PE MANANTIALES
PE Mesamávida_GEN | MESAMAVIDA_EO | PE MESAMAVIDA
PE Monte Redondo | MONTE_REDONDO_EO | PE MONTE REDONDO
NEGRETE_EO | NEGRETE_EO | PE NEGRETE
OCHS_EO | OCHS_EO | PE OCHS
PE Puelche Sur_GEN | PUELCHE_SUR_EO | PE PUELCHE SUR
PE Punta Colorada | PUNTA_COLORADA_EO | PE PUNTA COLORADA
PUNTA_DE_TALCA_EO | PUNTA_DE_TALCA_EO | PE PUNTA DE TALCA
PE Punta Palmeras | PUNTA_PALMERAS_EO | PE PUNTA PALMERAS
PE Punta Sierra | PUNTA_SIERRA_EO | PE PUNTA SIERRA
RAKI_EO | RAKI_EO | PMGD PE RAKI
RENAICO_2_EO | RENAICO_2_EO | PE RENAICO II
PE Renaico | RENAICO_EO | PE RENAICO I
PE San Gabriel | SAN_GABRIEL_EO | PE SAN GABRIEL
PE San Juan 1 | SAN_JUAN_EO | PE SAN JUAN
SAN_MATIAS_EO | SAN_MATIAS_EO | PE SAN MATIAS
PE San Pedro II | SAN_PEDRO_2_EO | PE SAN PEDRO II
San Pedro I | SAN_PEDRO_EO | PE SAN PEDRO
PE Sarco | SARCO_EO | PE SARCO
PE Sierra Gorda Este | SIERRA_GORDA_EO | PE SIERRA GORDA ESTE
PE Talinay Oriente | TALINAY_ORIENTE_EO | PE TALINAY ORIENTE
PE Talinay Poniente | TALINAY_PONIENTE_EO | PE TALINAY PONIENTE
PE Taltal | TALTAL_EO | PE TALTAL
PE Tchamma_GEN | TCHAMMA_EO | PE TCHAMMA
PE Tolpan(221) | TOLPAN_SUR_EO | PE TOLPAN SUR
PE Totoral | TOTORAL_EO | PE TOTORAL
PE Ucuquer II | UCUQUER_2_EO | PE UCUQUER II
UCUQUER_EO | UCUQUER_EO | PMGD PE UCUQUER
PE Valle de los Vientos Gen 1-5 | VALLE_DE_LOS_VIENTOS_EO | PE VALLE DE LOS VIENTOS
ABASTIBLE_CONCON_FV | ABASTIBLE_CONCON_FV | PMGD PFV CONCON
AEROPUERTO_FV | AEROPUERTO_FV | PMGD PFV AEROPUERTO
AGUAS_CLARAS_FV | AGUAS_CLARAS_FV | PMGD PFV AGUAS CLARAS
ALAMEDA_FV | ALAMEDA_FV | PFV ALAMEDA
ALBATROS_FV | ALBATROS_FV | PFV ALBATROS
ALBOR_FV | ALBOR_FV | PMGD PFV ALBOR SOLAR
ALCALDESA_FV | ALCALDESA_FV | PMGD PFV ALCALDESA
ALCON_FV | ALCON_FV | PMGD PFV GR ALCON SOLAR
ALDEBARAN_FV | ALDEBARAN_FV | PMGD PFV ALDEBARAN
ALGARROBO_V_FV | ALGARROBO_V_FV | PMGD PFV ALGARROBO V
ALHUE_FV | ALHUE_FV | PMGD PFV ALHUE
ALICAHUE_FV | ALICAHUE_FV | PMGD PFV ALICAHUE
PFV Almeyda | ALMEYDA_FV | PFV ALMEYDA
ALPHA_FV | ALPHA_FV | PFV ALPHA
ALSOL_FV | ALSOL_FV | PMGD PFV ALSOL
ALTO_BELLAVISTA_SUN_FV | ALTO_BELLAVISTA_SUN_FV | PFV ALTO BELLAVISTA SUN
ALTO_SOLAR_FV | ALTO_SOLAR_FV | PMGD PFV ALTO SOLAR
ALTOS_DEL_PAICO_FV | ALTOS_DEL_PAICO_FV | PMGD PFV ALTOS DEL PAICO
ALTURAS_DE_OVALLE_FV | ALTURAS_DE_OVALLE_FV | PMGD PFV ALTURAS DE OVALLE
AMANCAY_FV | AMANCAY_FV | PFV AMANCAY
AMANECER_FV | AMANECER_FV | PMGD PFV AMANECER
AMPARO_DEL_SOL_FV | AMPARO_DEL_SOL_FV | PMGD PFV AMPARO DEL SOL
ANAKENA_FV | ANAKENA_FV | PMGD PFV ANAKENA
ANDES_2A_FV | ANDES_2A_FV | PFV ANDES SOLAR II
ANDES_2B_FV | ANDES_2B_FV | PFV ANDES SOLAR IIB
PFV Andes Solar | ANDES_FV | PFV ANDES SOLAR
ANDROMEDA_FV | ANDROMEDA_FV | PFV ANDROMEDA
ANTAY_FV | ANTAY_FV | PFV ANTAY
ARENISCA_FV | ARENISCA_FV | PMGD PFV ARENISCA
ARGOMEDO_FV | ARGOMEDO_FV | PMGD PFV ARGOMEDO
ARICA_FV | ARICA_FV | PMGD PFV ARICA
ARIZTIA_FV | ARIZTIA_FV | PMGD PFV ARIZTIA
ARMAZONES_FV | ARMAZONES_FV | PMGD PFV ARMAZONES
ASTILLAS_FV | ASTILLAS_FV | PMGD PFV ASTILLAS
PFV Atacama Solar II_GEN | ATACAMA_SOLAR_2_FV | PFV ATACAMA SOLAR II
AVEL_FV | AVEL_FV | PMGD PFV AVEL SOLAR
AVILES_FV | AVILES_FV | PMGD PFV AVILES
PFV Azabache_GEN | AZABACHE_FV | PFV AZABACHE
BALLOTA_FV | BALLOTA_FV | PFV BALLOTA
BARCELONA_FV | BARCELONA_FV | PFV BARCELONA
BELLAVISTA_1_FV | BELLAVISTA_1_FV | PMGD PFV BELLAVISTA 1
BELLAVISTA_FV | BELLAVISTA_FV | PMGD PFV BELLAVISTA
BELLOTO_B_FV | BELLOTO_B_FV | PFV BELLOTO B
BERGAMO_FV | BERGAMO_FV | PMGD PFV BERGAMO
BERRUECO_FV | BERRUECO_FV | PMGD PFV BERRUECO
BLU_FV | BLU_FV | PMGD PFV BLU
PFV Bolero | BOLERO_1_FV | PFV BOLERO
BULNES_FV | BULNES_FV | PFV BULNES
CABILDO_FV | CABILDO_FV | PMGD PFV CABILDO SUNLIGHT
CABIMAS_FV | CABIMAS_FV | PFV CABIMAS
CABRERO_FV | CABRERO_FV | PMGD PFV CABRERO
CACHIYUYO_FV | CACHIYUYO_FV | PMGD PFV CACHIYUYO SOLAR II
CAIMI_FV | CAIMI_FV | PMGD PFV CAIMI
CALDERAZA_FV | CALDERAZA_FV | PMG PFV CALDERAZA
CALEU_FV | CALEU_FV | PFV CALEU
CAMILA_FV | CAMILA_FV | PFV CAMILA
CAMPOS_DEL_SOL_FV | CAMPOS_DEL_SOL_FV | PFV CAMPOS DEL SOL
CANDELARIA_FV | CANDELARIA_FV | PMGD PFV CANDELARIA SOLAR
CANTERA_FV | CANTERA_FV | PMGD PFV CANTERA
PFV Capricornio_GEN | CAPRICORNIO_FV | PFV CAPRICORNIO
CARACOLES_FV | CARACOLES_FV | PMGD PFV CARACOLES
CASABERMEJA_FV | CASABERMEJA_FV | PMGD PFV CASABERMEJA
CASUTO_FV | CASUTO_FV | PMGD PFV CASUTO
CATO_FV | CATO_FV | PFV CATO
CAUQUENES_FV | CAUQUENES_FV | PMGD PFV CAUQUENES
CE_CANTERAS_FV | CE_CANTERAS_FV | PFV CE CANTERAS
CEME1_FV | CEME1_FV | PFV CEME1
CENTAURO_FV | CENTAURO_FV | PMGD PFV CENTAURO
CERES_FV | CERES_FV | PMGD PFV CERES
CHACABUCO_FV | CHACABUCO_FV | PMGD PFV CHACABUCO
CHACAICO_FV | CHACAICO_FV | PFV CHACAICO
CHALINGA_FV | CHALINGA_FV | PMGD PFV CHALINGA SOLAR
CHAMPA_FV | CHAMPA_FV | PMGD PFV CHAMPA
CHANAR_VERANO_FV | CHANAR_VERANO_FV | PFV CHANAR VERANO
PFV Chañares | CHANARES_FV | PFV CHAÑARES
CHANCON_FV | CHANCON_FV | PMGD PFV CHANCON
CHEQUEN_FV | CHEQUEN_FV | PMGD PFV CHEQUEN
CHERCAN_FV | CHERCAN_FV | PFV CHERCAN
CHICAUMA_VERANO_FV | CHICAUMA_VERANO_FV | PMGD PFV CHICAUMA VERANO
CHICUREO_FV | CHICUREO_FV | PMGD PFV CHICUREO
CHILCA_FV | CHILCA_FV | PFV CHILCA
CHILENER_FV | CHILENER_FV | PFV CHILENER
CHILLAN_CONFLUENCIA_3_FV | CHILLAN_CONFLUENCIA_3_FV | PFV CHILLAN CONFLUENCIA 3
CHILLAN_HUAMBALI_HIPER_FV | CHILLAN_HUAMBALI_HIPER_FV | PFV CHILLAN HUAMBALI HIPER
CHILLAN_VICENTE_MENDEZ_FV | CHILLAN_VICENTE_MENDEZ_FV | PFV CHILLAN VICENTE MENDEZ
CHILOE_FV | CHILOE_FV | PMGD PFV CHILOE
CHIMBARONGO_FV | CHIMBARONGO_FV | PMGD PFV CHIMBARONGO
CHIMBARONGO_NIEBLA_FV | CHIMBARONGO_NIEBLA_FV | PMGD PFV VENTISQUERO SOLAR
CHINCOL_FV | CHINCOL_FV | PMGD PFV EL CHINCOL
CHUCAO_FV | CHUCAO_FV | PMGD PFV EL CHUCAO
CHUCHINI_FV | CHUCHINI_FV | PMGD PFV CHUCHIÑI
CHUNGUNGO_FV | CHUNGUNGO_FV | PFV CHUNGUNGO
CINTAC_FV | CINTAC_FV | PMGD PFV CINTAC
CIPRES_FV | CIPRES_FV | PMG PFV CIPRES
CITRINO_FV | CITRINO_FV | PMGD PFV CITRINO
CKILIR_FV | CKILIR_FV | PMGD PFV CKILIR
CKONTOR_FV | CKONTOR_FV | PFV CKONTOR
CLEMENTINA_FV | CLEMENTINA_FV | PFV CLEMENTINA
COCHARCAS_FV | COCHARCAS_FV | PMGD PFV COCHARCAS
COCINILLAS_FV | COCINILLAS_FV | PMGD PFV COCINILLAS
CODORNIZ_FV | CODORNIZ_FV | PMGD PFV CODORNIZ
COIHUE_FV | COIHUE_FV | PFV COIHUE
COINCO_FV | COINCO_FV | PMGD PFV COINCO
COLCHAGUA_FV | COLCHAGUA_FV | PMGD PFV COLCHAGUA
COLIBRI_FV | COLIBRI_FV | PMGD PFV COLIBRI
COLINA_FV | COLINA_FV | PFV COLINA
COLLANCO_FV | COLLANCO_FV | PMGD PFV COLLANCO
COLTAUCO_ALMENDRO_FV | COLTAUCO_ALMENDRO_FV | PMGD PFV COLTAUCO ALMENDRO
CONDOR_CHEPICA_FV | CONDOR_CHEPICA_FV | PMGD PFV CONDOR CHEPICA
CONDOR_MINILLAS_2_FV | CONDOR_MINILLAS_2_FV | PFV CONDOR MINILLAS 2
CONDOR_PELVIN_FV | CONDOR_PELVIN_FV | PMGD PFV CONDOR PELVIN
CONDOR_PETORCA_FV | CONDOR_PETORCA_FV | PMGD PFV CONDOR PETORCA
PFV Conejo | CONEJO_FV | PFV CONEJO SOLAR
CONTY_FV | CONTY_FV | PFV CONTY
CORDILLERILLA_FV | CORDILLERILLA_FV | PMGD PFV CORDILLERILLA SOLAR
CORRALES_DEL_VERANO_FV | CORRALES_DEL_VERANO_FV | PMGD PFV CORRALES DEL VERANO
CORSO_FV | CORSO_FV | PFV CORSO
CORTIJO_FV | CORTIJO_FV | PMGD PFV CORTIJO
COTORRA_FV | COTORRA_FV | PFV COTORRA
COVADONGA_FV | COVADONGA_FV | PMGD PFV COVADONGA
COYA_FV | COYA_FV | PFV COYA
COYUNCHE_FV | COYUNCHE_FV | PMGD PFV PSF COYUNCHE
CRUCERO_FV | CRUCERO_FV | PMGD PFV CRUCERO
CRUZ_SOLAR_1_FV | CRUZ_SOLAR_1_FV | PMGD PFV CRUZ SOLAR
CURACAVI_FV | CURACAVI_FV | PMGD PFV CURACAVI
CURICURA_FV | CURICURA_FV | PMGD PFV PARQUE CURICURA
CUZCUZ_FV | CUZCUZ_FV | PMGD PFV CUZ CUZ
DADINCO_FV | DADINCO_FV | PMGD PFV DADINCO
DARLIN_FV | DARLIN_FV | PMGD PFV DARLIN SOLAR
DAS_FV | DAS_FV | PMGD PFV DIEGO DE ALMAGRO SOLAR
DESIERTO_DE_ATACAMA_FV | DESIERTO_DE_ATACAMA_FV | PFV DESIERTO_DE_ATACAMA
DIEGO_ALMAGRO_SUR_FV | DIEGO_ALMAGRO_SUR_FV | PFV DIEGO ALMAGRO SUR
DIEGO_DE_ALMAGRO_2_FV | DIEGO_DE_ALMAGRO_2_FV | PFV DIEGO DE ALMAGRO 2
DIEGO_DE_ALMAGRO_FV | DIEGO_DE_ALMAGRO_FV | PFV DIEGO DE ALMAGRO
DINAMO_FV | DINAMO_FV | PMGD PFV DINAMO
DOLORES_FV | DOLORES_FV | PMGD PFV DOLORES
DOMEYKO_FV | DOMEYKO_FV | PFV DOMEYKO
DON_ANDRONICO_FV | DON_ANDRONICO_FV | PMGD PFV DON ANDRONICO
DON_ENRIQUE_FV | DON_ENRIQUE_FV | PMGD PFV DON ENRIQUE
DON_EUGENIO_FV | DON_EUGENIO_FV | PMGD PFV DON EUGENIO
DON_GERARDO_FV | DON_GERARDO_FV | PMGD PFV DON GERARDO
DON_HUMBERTO_FV | DON_HUMBERTO_FV | PFV DON HUMBERTO
DON_JORGE_FV | DON_JORGE_FV | PMGD PFV DON JORGE (EX PERALILLO)
DON_MARIANO_FV | DON_MARIANO_FV | PMGD PFV DON MARIANO
DON_MARTIN_FV | DON_MARTIN_FV | PMGD PFV DON MARTIN
DON_MATIAS_FV | DON_MATIAS_FV | PFV DON MATIAS
DON_OSCAR_FV | DON_OSCAR_FV | PFV DON OSCAR
DON_RENATO_FV | DON_RENATO_FV | PMGD PFV DON RENATO
DON_SIMON_FV | DON_SIMON_FV | PFV DON SIMON
DONA_ANTONIA_FV | DONA_ANTONIA_FV | PFV DONA ANTONIA
DONA_BERTA_FV | DONA_BERTA_FV | PFV DONA BERTA
PFV Doña Carmen | DONA_CARMEN_FV | PFV DOÑA CARMEN SOLAR
DONA_IGNA_FV | DONA_IGNA_FV | PMGD PFV DOÑA IGNA
DONA_REGINA_FV | DONA_REGINA_FV | PFV DONA REGINA
DONA_RUBENA_FV | DONA_RUBENA_FV | PFV DONA RUBENA
DONA_VICTORIA_FV | DONA_VICTORIA_FV | PMGD PFV DONA VICTORIA
DONIHUE_FV | DONIHUE_FV | PMGD PFV DOÑIHUE
DRUX_2_FV | DRUX_2_FV | PFV DRUX 2
DUQUECO_FV | DUQUECO_FV | PMGD PFV DUQUECO SOLAR
EA_MAITEN_FV | EA_MAITEN_FV | PFV EA MAITEN
EA_SF_GRANEROS_FV | EA_SF_GRANEROS_FV | PFV EA SF GRANEROS
EA_SF_PICHILEMU_FV | EA_SF_PICHILEMU_FV | PFV EA SF PICHILEMU
ECLIPSE_FV | ECLIPSE_FV | PMGD PFV ECLIPSE SOLAR
PFV El Aguila | EL_AGUILA_FV | PFV EL AGUILA
EL_ARAUCANO_FV | EL_ARAUCANO_FV | PFV EL ARAUCANO
EL_BOCO_FV | EL_BOCO_FV | PMGD PFV EL BOCO
EL_CAIQUEN_FV | EL_CAIQUEN_FV | PMGD PFV EL CAIQUEN
EL_CANELO_3_FV | EL_CANELO_3_FV | PFV EL CANELO 3
EL_CARDENAL_FV | EL_CARDENAL_FV | PMGD PFV EL CARDENAL
EL_CERNICALO_1_FV | EL_CERNICALO_1_FV | PMGD PFV EL CERNICALO
EL_CERNICALO_2_FV | EL_CERNICALO_2_FV | PMGD PFV EL CERNICALO II
EL_CHERCAN_FV | EL_CHERCAN_FV | PMGD PFV EL CHERCAN
EL_CONDOR_FV | EL_CONDOR_FV | PMGD PFV EL CONDOR
EL_CUERVO_FV | EL_CUERVO_FV | PMGD PFV EL CUERVO
EL_DIVISADERO_FV | EL_DIVISADERO_FV | PMGD PFV EL DIVISADERO
EL_FLAMENCO_FV | EL_FLAMENCO_FV | PMGD PFV EL FLAMENCO
EL_GUINDAL_FV | EL_GUINDAL_FV | PFV EL GUINDAL
EL_LORO_CHOROY_FV | EL_LORO_CHOROY_FV | PFV EL LORO CHOROY
EL_MEMBRILLAR_FV | EL_MEMBRILLAR_FV | PFV EL MEMBRILLAR
EL_MIRLO_FV | EL_MIRLO_FV | PMGD PFV EL MIRLO
EL_MONTE_AMP_FV | EL_MONTE_AMP_FV | PFV EL MONTE AMP
EL_MONTE_FV | EL_MONTE_FV | PMGD PFV EL MONTE
EL_NANDU_FV | EL_NANDU_FV | PMGD PFV EL NANDU
EL_OLIVAR_FV | EL_OLIVAR_FV | PMGD PFV EL OLIVAR
EL_PALQUI_FV | EL_PALQUI_FV | PMGD PFV EL PALQUI
PFV El Pelícano | EL_PELICANO_FV | PFV EL PELICANO
EL_PERAL_FV | EL_PERAL_FV | PMGD PFV EL PERAL
EL_PILPEN_FV | EL_PILPEN_FV | PMGD PFV EL PILPEN
EL_PIQUERO_FV | EL_PIQUERO_FV | PMGD PFV PIQUERO
EL_PITIO_FV | EL_PITIO_FV | PMGD PFV EL PITIO
EL_PIUQUEN_FV | EL_PIUQUEN_FV | PMGD PFV EL PIUQUEN
EL_QUELTEHUE_FV | EL_QUELTEHUE_FV | PMGD PFV EL QUELTEHUE
EL_QUEMADO_FV | EL_QUEMADO_FV | PMGD PFV EL QUEMADO
EL_RACO_FV | EL_RACO_FV | PMGD PFV EL RACO
EL_RAYADOR_FV | EL_RAYADOR_FV | PMGD PFV EL RAYADOR
EL_RECONQUISTADOR_FV | EL_RECONQUISTADOR_FV | PMGD PFV PARQUE SOLAR EL RECONQUISTADOR
EL_RESPLANDOR_FV | EL_RESPLANDOR_FV | PMGD PFV EL RESPLANDOR
EL_ROBLE_FV | EL_ROBLE_FV | PMGD PFV EL ROBLE
EL_ROMERAL_FV | EL_ROMERAL_FV | PMGD PFV EL ROMERAL
PFV El Romero | EL_ROMERO_FV | PFV EL ROMERO
EL_SALITRAL_FV | EL_SALITRAL_FV | PMGD PFV EL SALITRAL
EL_SAUCE_FV | EL_SAUCE_FV | PMGD PFV EL SAUCE
EL_SHARON_FV | EL_SHARON_FV | PMGD PFV EL SHARON
EL_TIUQUE_FV | EL_TIUQUE_FV | PMGD PFV EL TIUQUE
EL_TRILE_FV | EL_TRILE_FV | PMGD PFV EL TRILE
EL_TRIUNFO_FV | EL_TRIUNFO_FV | PFV EL TRIUNFO
EL_TURPIAL_FV | EL_TURPIAL_FV | PFV EL TURPIAL
EL_ZORZAL_FV | EL_ZORZAL_FV | PMGD PFV EL ZORZAL
ELENA_FV | ELENA_FV | PFV ELENA
ELVIRA_FV | ELVIRA_FV | PFV ELVIRA
EMILIA_FV | EMILIA_FV | PFV EMILIA
ENAMI_FV | ENAMI_FV | PFV ENAMI
ENCINA_3_FV | ENCINA_3_FV | PMGD PFV ENCINA 3
ENCINO_FV | ENCINO_FV | PFV ENCINO
ENCON_SOLAR_FV | ENCON_SOLAR_FV | PMGD PFV ENCON SOLAR
ERINOME_FV | ERINOME_FV | PMGD PFV ERINOME
ESCORIAL_VERANO_FV | ESCORIAL_VERANO_FV | PMGD PFV ESCORIAL VERANO
ESFENA_FV | ESFENA_FV | PMGD PFV ESFENA
ESPEJO_FV | ESPEJO_FV | PFV ESPEJO
ESPERANZA_2_FV | ESPERANZA_2_FV | PMGD PFV LA ESPERANZA II
ESPERANZA_FV | ESPERANZA_FV | PFV ESPERANZA
ESTANCILLA_FV | ESTANCILLA_FV | PMGD PFV ESTANCILLA
ESTERO_FV | ESTERO_FV | PMGD PFV EL ESTERO
FALCON_FV | FALCON_FV | PMGD PFV FALCON
FARAMALLA_FV | FARAMALLA_FV | PMGD PFV FARAMALLA
FARDELA_NEGRA_FV | FARDELA_NEGRA_FV | PMGD PFV FARDELA NEGRA
FAROL_FV | FAROL_FV | PFV FAROL
FENIX_FV | FENIX_FV | PFV FENIX
FILOMENA_FV | FILOMENA_FV | PMGD PFV FILOMENA SOLAR
FINIS_TERRAE_FV | FINIS_TERRAE_FV | PFV FINIS TERRAE
FITO_3_FV | FITO_3_FV | PFV FITO 3
FLORENCIA_FV | FLORENCIA_FV | PMGD PFV FLORENCIA SOLAR
FONTANA_VERANO_FV | FONTANA_VERANO_FV | PFV FONTANA VERANO
FOSTER_FV | FOSTER_FV | PMGD PFV CENTRAL LLIU LLIU (FOSTER)
FOTOVOLTAICA_ESMERALDA_FV | FOTOVOLTAICA_ESMERALDA_FV | PFV FOTOVOLTAICA ESMERALDA
FRANCISCO_FV | FRANCISCO_FV | PMGD PFV FRANCISCO
FRANGEL_FV | FRANGEL_FV | PFV FRANGEL
FULGOR_FV | FULGOR_FV | PMGD PFV FULGOR
FUNDO_SAN_ISIDRO_FV | FUNDO_SAN_ISIDRO_FV | PFV FUNDO SAN ISIDRO
FUSTER_DEL_VERANO_FV | FUSTER_DEL_VERANO_FV | PMGD PFV FUSTER DEL VERANO
GABARDO_VERANO_FV | GABARDO_VERANO_FV | PMGD PFV GABARDO VERANO
GABRIELA_FV | GABRIELA_FV | PMGD PFV GABRIELA
GARZAS_FV | GARZAS_FV | PFV GARZAS
GAVIOTIN_FV | GAVIOTIN_FV | PMGD PFV GAVIOTIN
GENOVA_FV | GENOVA_FV | PFV GENOVA
GOLONDRINAS_FV | GOLONDRINAS_FV | PMGD PFV GOLONDRINAS
GR_PEUMO_FV | GR_PEUMO_FV | PMGD PFV GR PEUMO
GR_PITAO_FV | GR_PITAO_FV | PMGD PFV GR PITAO
GRAN_TENO_FV | GRAN_TENO_FV | PFV GRAN TENO
GRANADA_FV | GRANADA_FV | PMGD PFV GRANADA
GRANATE_FV | GRANATE_FV | PMGD PFV GRANATE
PFV Granja Solar | GRANJA_FV | PFV GRANJA SOLAR
GUADALAO_FV | GUADALAO_FV | PMGD PFV GUADALAO
GUADALUPE_FV | GUADALUPE_FV | PMGD PFV GUADALUPE
GUANACO_1_FV | GUANACO_1_FV | PMGD PFV EL GUANACO SOLAR
GUANCHOI_FV | GUANCHOI_FV | PFV GUANCHOI
GUARANA_FV | GUARANA_FV | PMGD PFV GUARANA
GUINDO_SANTO_FV | GUINDO_SANTO_FV | PMG PFV GUINDO SANTO
HEFESTO_FV | HEFESTO_FV | PFV HEFESTO
HELIOS_FV | HELIOS_FV | PMGD PFV HELIOS
HIJUELA_FV | HIJUELA_FV | PFV HIJUELA
HOMERO_FV | HOMERO_FV | PMGD PFV HOMERO SOLAR
HORMIGA_FV | HORMIGA_FV | PMGD PFV HORMIGA SOLAR
HORNITOS_FV | HORNITOS_FV | PMGD PFV HORNITOS
HUAPE_FV | HUAPE_FV | PMGD PFV HUAPE
HUAQUELON_FV | HUAQUELON_FV | PMGD PFV HUAQUELON
PFV Huatacondo | HUATACONDO_FV | PFV HUATACONDO
HURTADO_FV | HURTADO_FV | PFV HURTADO
ICB_FV | ICB_FV | PMGD PFV ICB
IDAHUE_DEL_VERANO_FV | IDAHUE_DEL_VERANO_FV | PMGD PFV IDAHUE DEL VERANO
ILLAPEL_5_FV | ILLAPEL_5_FV | PMGD PFV ILLAPEL 5X
IMPERIAL_FV | IMPERIAL_FV | PMGD PFV IMPERIAL
INDEPENDENCIA_FV | INDEPENDENCIA_FV | PMGD PFV INDEPENDENCIA
INGENIO_FV | INGENIO_FV | PMGD PFV INGENIO
INTERLOCUTOR_FV | INTERLOCUTOR_FV | PFV INTERLOCUTOR
ITAHUE_FV | ITAHUE_FV | PMGD PFV ITAHUE SOLAR
ITIHUE_FV | ITIHUE_FV | PMGD PFV ITIHUE
J_SOLER_M_FV | J_SOLER_M_FV | PMGD PFV JOSE SOLER MALLAFRE
JACARANDA_FV | JACARANDA_FV | PMGD PFV JACARANDA
JAHUEL_FV | JAHUEL_FV | PMGD PFV JAHUEL
JAMA_1_FV | JAMA_1_FV | PFV JAMA
JAMA_2_FV | JAMA_2_FV | PFV JAMA 2
JARDIN_SOLAR_PETORCA_FV | JARDIN_SOLAR_PETORCA_FV | PMGD PFV JARDIN SOLAR PETORCA
JAURURO_FV | JAURURO_FV | PMGD PFV JAURURO SOLAR
JAVIERA_CARRERA_FV | JAVIERA_CARRERA_FV | PMGD PFV JAVIERA CARRERA
PFV Javiera | JAVIERA_FV | PFV JAVIERA
JILGUERO_FV | JILGUERO_FV | PFV JILGUERO
JOTABECHE_FV | JOTABECHE_FV | PMGD PFV JOTABECHE
KALI_FV | KALI_FV | PMGD PFV KALI
KAUFMANN_FV | KAUFMANN_FV | PMGD PFV KAUFMANN
KONDA_FV | KONDA_FV | PMGD PFV KONDA
LA_ACACIA_FV | LA_ACACIA_FV | PMGD PFV LA ACACIA
LA_BLANQUINA_1_FV | LA_BLANQUINA_1_FV | PMGD PFV LA BLANQUINA
LA_BRUJULA_FV | LA_BRUJULA_FV | PMGD PFV LA BRUJULA
LA_CHAPEANA_FV | LA_CHAPEANA_FV | PMGD PFV LA CHAPEANA
LA_CHIMBA_BIS_FV | LA_CHIMBA_BIS_FV | PMGD PFV LA CHIMBA BIS
LA_COLONIA_FV | LA_COLONIA_FV | PMGD PFV LA COLONIA
PFV La Cruz Solar_GEN | LA_CRUZ_SOLAR_FV | PFV LA CRUZ SOLAR
LA_ESTANCIA_FV | LA_ESTANCIA_FV | PMGD PFV LA ESTANCIA
LA_FORESTA_FV | LA_FORESTA_FV | PMGD PFV LA FORESTA
LA_FRONTERA_FV | LA_FRONTERA_FV | PMGD PFV LA FRONTERA
LA_GAMBOINA_FV | LA_GAMBOINA_FV | PMGD PFV LA GAMBOINA
LA_HUAYCA_2_FV | LA_HUAYCA_2_FV | PFV LA HUAYCA II
PFV La Huella_GEN | LA_HUELLA_FV | PFV LA HUELLA
LA_HUERTA_FV | LA_HUERTA_FV | PFV LA HUERTA
LA_LAJUELA_FV | LA_LAJUELA_FV | PMGD PFV LA LAJUELA
LA_LIGUA_FV | LA_LIGUA_FV | PMGD PFV LA LIGUA
LA_MANGA_1_FV | LA_MANGA_1_FV | PMGD PFV LA MANGA
LA_MURALLA_FV | LA_MURALLA_FV | PMGD PFV PARQUE SOLAR LA MURALLA
LA_PALMA_FV | LA_PALMA_FV | PMGD PFV LA PALMA
LA_PAZ_FV | LA_PAZ_FV | PMGD PFV LA PAZ
LA_PERLA_DEL_NORTE_FV | LA_PERLA_DEL_NORTE_FV | PMGD PFV LA PERLA DEL NORTE
LA_PERLA_FV | LA_PERLA_FV | PFV LA PERLA
LA_QUINTA_FV | LA_QUINTA_FV | PMGD PFV QUINTA SOLAR
LA_QUINTRALA_FV | LA_QUINTRALA_FV | PFV LA QUINTRALA
LA_SIERRA_2_FV | LA_SIERRA_2_FV | #N/A
LA_SIERRA_FV | LA_SIERRA_FV | PMG PFV LA SIERRA
PFV La Silla | LA_SILLA_FV | PFV LA SILLA
LA_VENDIMIA_FV | LA_VENDIMIA_FV | PFV LA VENDIMIA
LA_VICTORIA_FV | LA_VICTORIA_FV | PMGD PFV LA VICTORIA
LAGUNILLA_FV | LAGUNILLA_FV | PMGD PFV LAGUNILLA
LAS_ARBOLEDAS_FV | LAS_ARBOLEDAS_FV | PFV LAS ARBOLEDAS
LAS_CABRAS_FV | LAS_CABRAS_FV | PMGD PFV LAS CABRAS
LAS_CATITAS_FV | LAS_CATITAS_FV | PMGD PFV LAS CATITAS
LAS_CHACRAS_FV | LAS_CHACRAS_FV | PMGD PFV LAS CHACRAS
LAS_CHILCAS_FV | LAS_CHILCAS_FV | PMGD PFV LAS CHILCAS
LAS_CODORNICES_FV | LAS_CODORNICES_FV | PMGD PFV LAS CODORNICES
LAS_GAVIOTAS_FV | LAS_GAVIOTAS_FV | PMGD PFV LAS GAVIOTAS
LAS_HORTENCIAS_FV | LAS_HORTENCIAS_FV | PFV LAS HORTENCIAS
LAS_LECHUZAS_FV | LAS_LECHUZAS_FV | PMGD PFV LAS LECHUZAS
LAS_MOLLACAS_FV | LAS_MOLLACAS_FV | PMGD PFV LAS MOLLACAS
LAS_PALMAS_DEL_VERANO_FV | LAS_PALMAS_DEL_VERANO_FV | PMGD PFV LAS PALMAS DEL VERANO
LAS_PALOMAS_FV | LAS_PALOMAS_FV | PMGD PFV LAS PALOMAS
LAS_PENITAS_FV | LAS_PENITAS_FV | PMGD PFV LAS PENITAS
LAS_PERDICES_FV | LAS_PERDICES_FV | PMGD PFV LAS PERDICES
LAS_TABLAS_FV | LAS_TABLAS_FV | PFV LAS TABLAS
LAS_TAGUAS_FV | LAS_TAGUAS_FV | PMGD PFV LAS TAGUAS
LAS_TENCAS_FV | LAS_TENCAS_FV | PMGD PFV LAS TENCAS
LAS_TERRAZAS_FV | LAS_TERRAZAS_FV | PMGD PFV LAS TERRAZAS
LAS_TORCAZAS_FV | LAS_TORCAZAS_FV | PMGD PFV LAS TORCAZAS
LAS_TORTOLAS_DEL_VERANO_FV | LAS_TORTOLAS_DEL_VERANO_FV | PMGD PFV LAS TORTOLAS DEL VERANO
LAS_TORTOLAS_FV | LAS_TORTOLAS_FV | PMGD PFV LAS TORTOLAS
LAS_TURCAS_FV | LAS_TURCAS_FV | PMGD PFV LAS TURCAS
LAUREL_FV | LAUREL_FV | PMGD PFV EL LAUREL
LEMU_FV | LEMU_FV | PMGD PFV GR LEMU
LEN_FV | LEN_FV | PMGD PFV LEN
LEYDA_FV | LEYDA_FV | PFV LEYDA
LGS_FV | LGS_FV | PMGD PFV LGS
LIBERTAD_1_FV | LIBERTAD_1_FV | PFV LIBERTAD 1
LIBERTAD_2_FV | LIBERTAD_2_FV | PFV LIBERTAD 2
LIEBRE_DEL_VERANO_FV | LIEBRE_DEL_VERANO_FV | PFV LIEBRE DEL VERANO
LIMA_FV | LIMA_FV | PMGD PFV LIMA
LINARES_SAN_ANTONIO_FV | LINARES_SAN_ANTONIO_FV | PMGD PFV LINARES SAN ANTONIO
LINARES_SOLAR_FV | LINARES_SOLAR_FV | PMGD PFV LINARES SOLAR
LINCE_FV | LINCE_FV | PFV LINCE
LINGUE_FV | LINGUE_FV | PMGD PFV LINGUE
LIPANGUE_FV | LIPANGUE_FV | PMGD PFV LIPANGUE
LIQUIDAMBAR_FV | LIQUIDAMBAR_FV | PMGD PFV LIQUIDAMBAR
LIRIO_DE_CAMPO_FV | LIRIO_DE_CAMPO_FV | PMGD PFV LIRIO DEL CAMPO
LIRIO_SOLAR_FV | LIRIO_SOLAR_FV | PFV LIRIO SOLAR
LIRIOS_DE_CHUMAQUITO_FV | LIRIOS_DE_CHUMAQUITO_FV | PFV LIRIOS DE CHUMAQUITO
LIRIOS_FV | LIRIOS_FV | PFV LIRIOS
LITORAL_FV | LITORAL_FV | PMGD PFV LITORAL
LLANCAY_FV | LLANCAY_FV | PMG PFV LLANCAY
PFV Llano de Llampos | LLANO_DE_LLAMPOS_FV | PFV LLANO DE LLAMPOS
LLANOS_DE_POTROSO_FV | LLANOS_DE_POTROSO_FV | PMGD PFV LLANOS DE POTROSO
LLAY_LLAY_FV | LLAY_LLAY_FV | PMGD PFV LLAY LLAY
LLUTA_SOLAR_FV | LLUTA_SOLAR_FV | PMGD PFV LLUTA SOLAR
LO_BOZA_FV | LO_BOZA_FV | PMGD PFV LO BOZA
LO_CHACON_FV | LO_CHACON_FV | PMGD PFV LO CHACON
LO_MIGUEL_FV | LO_MIGUEL_FV | PMGD PFV LO MIGUEL
LO_MIRANDA_FV | LO_MIRANDA_FV | PMGD PFV LO MIRANDA
LOCKMA_FV | LOCKMA_FV | PMGD PFV LOCKMA
LOICA_FV | LOICA_FV | PMGD PFV LOICA
LOMA_LOS_COLORADOS_FV | LOMA_LOS_COLORADOS_FV | PMGD PFV LOMA LOS COLORADOS
LOMA_TENDIDA_DEL_VERANO_FV | LOMA_TENDIDA_DEL_VERANO_FV | PMGD PFV LOMA TENDIDA DEL VERANO
LOMAS_COLORADAS_FV | LOMAS_COLORADAS_FV | PMGD PFV LOMAS COLORADAS
LONCURA_FV | LONCURA_FV | PFV LONCURA
LORETO_FV | LORETO_FV | PMGD LORETO SOLAR
LOROS_TRICAHUES_FV | LOROS_TRICAHUES_FV | PFV LOROS TRICAHUES
LOS_ANDES_FV | LOS_ANDES_FV | PFV DE LOS ANDES
LOS_CANONES_SUNLIGHT_FV | LOS_CANONES_SUNLIGHT_FV | PMGD PFV LOS CANONES SUNLIGHT
LOS_CISNES_FV | LOS_CISNES_FV | PMGD PFV LOS CISNES
LOS_GIRASOLES_FV | LOS_GIRASOLES_FV | PMGD PFV GIRASOLES
LOS_GORRIONES_FV | LOS_GORRIONES_FV | PMGD PFV LOS GORRIONES
LOS_HUERTOS_FV | LOS_HUERTOS_FV | PMGD PFV LOS HUERTOS
LOS_JOTES_FV | LOS_JOTES_FV | PMGD PFV LOS JOTES
LOS_LAGOS_FV | LOS_LAGOS_FV | PMGD PFV LOS LAGOS
LOS_LIBERTADORES_FV | LOS_LIBERTADORES_FV | PMGD PFV LOS LIBERTADORES
PFV Los Loros | LOS_LOROS_FV | PFV LOS LOROS
LOS_MAGNOLIOS_FV | LOS_MAGNOLIOS_FV | PMGD PFV LOS MAGNOLIOS SOLAR
LOS_MOLINOS_FV | LOS_MOLINOS_FV | PMGD PFV LOS MOLINOS
LOS_MORROS_1_FV | LOS_MORROS_1_FV | PFV LOS MORROS 1
LOS_NOGALES_FV | LOS_NOGALES_FV | PMGD PFV LOS NOGALES
LOS_PALTOS_FV | LOS_PALTOS_FV | PMGD PFV LOS PALTOS
LOS_PATOS_FV | LOS_PATOS_FV | PMGD PFV LOS PATOS
LOS_PERALES_FV | LOS_PERALES_FV | PMGD PFV LOS PERALES
LOS_PETALOS_FV | LOS_PETALOS_FV | PFV LOS PETALOS
LOS_PLUMEROS_FV | LOS_PLUMEROS_FV | PFV LOS PLUMEROS
LOS_PUQUIOS_FV | LOS_PUQUIOS_FV | PMGD PFV LOS PUQUIOS
LOS_SAUCES_1_FV | LOS_SAUCES_1_FV | PFV LOS SAUCES 1
LOS_SAUCES_2_FV | LOS_SAUCES_2_FV | PFV LOS SAUCES 2
LOS_TAURETES_FV | LOS_TAURETES_FV | PMGD PFV LOS TAURETES
LOS_TILOS_FV | LOS_TILOS_FV | PMGD PFV LOS TILOS
LOS_TOLDOS_FV | LOS_TOLDOS_FV | PMGD PFV LOS TOLDOS
LOS_TORDOS_FV | LOS_TORDOS_FV | PMGD PFV LOS TORDOS
LOTHAR_FV | LOTHAR_FV | PFV LOTHAR
LUCAS_FV | LUCAS_FV | PFV LUCAS
LUCE_SOLAR_FV | LUCE_SOLAR_FV | PMGD PFV LUCE SOLAR
LUCUMO_FV | LUCUMO_FV | PMGD PFV LUCUMO
LUDERS_FV | LUDERS_FV | PMGD PFV LUDERS
LUMBRERAS_FV | LUMBRERAS_FV | PMGD PFV LUMBRERAS
LUN_FV | LUN_FV | PFV LUN
LUNA_DEL_NORTE_FV | LUNA_DEL_NORTE_FV | PMGD PFV LUNA DEL NORTE
LUNA_FV | LUNA_FV | PMGD PFV LUNA
PFV Luz del Norte | LUZ_DEL_NORTE_FV | PFV LUZ DEL NORTE
MACAO_FV | MACAO_FV | PFV MACAO
MACARENA_FV | MACARENA_FV | PFV MACARENA
MACHICURA_FV | MACHICURA_FV | PMGD PFV MACHICURA
MAIKONO_FV | MAIKONO_FV | PMGD PFV MAIKONO
MAIMALICAN_FV | MAIMALICAN_FV | PMGD PFV MAIMALICAN
MAITENLAHUE_FV | MAITENLAHUE_FV | PFV MAITENLAHUE
MALAQUITA_SOLAR_FV | MALAQUITA_SOLAR_FV | PMGD PFV MALAQUITA SOLAR II
MALGARIDA_FV | MALGARIDA_FV | PFV MALGARIDA
MALINKE_FV | MALINKE_FV | PMGD PFV MALINKE
MALLOA_SUNLIGHT_FV | MALLOA_SUNLIGHT_FV | PFV MALLOA SUNLIGHT
MALLOCO_FV | MALLOCO_FV | PMGD PFV MALLOCO
MANAO_FV | MANAO_FV | PMGD PFV MANAO
MANDINGA_FV | MANDINGA_FV | PMGD PFV MANDINGA
MANO_FV | MANO_FV | PFV MANO
MARAMBIO_FV | MARAMBIO_FV | PMGD PFV PARQUE SOLAR MARAMBIO
MARANON_FV | MARANON_FV | PMGD PFV MARANON
MARCHIGUE_2_FV | MARCHIGUE_2_FV | PMGD PFV MARCHIGUE II
MARCHIGUE_7_FV | MARCHIGUE_7_FV | PMGD PFV MARCHIHUE VII
PFV María Elena | MARIA_ELENA_FV | PFV MARIA ELENA
MARIA_PINTO_FV | MARIA_PINTO_FV | PMGD PFV MARIA PINTO
MAULE_FV | MAULE_FV | PFV MAULE
MECO_CHILLAN_FV | MECO_CHILLAN_FV | PMGD PFV PARQUE SOLAR MECO CHILLAN
MELI_FV | MELI_FV | PMGD PFV MELI
MEMBRILLO_FV | MEMBRILLO_FV | PMGD PFV PARQUE SOLAR MEMBRILLO
MERCURIO_SUR_FV | MERCURIO_SUR_FV | PMGD PFV MERCURIO SUR
MESETA_DE_LOS_ANDES_FV | MESETA_DE_LOS_ANDES_FV | PFV MESETA DE LOS ANDES
MICHILLA_FV | MICHILLA_FV | PFV MICHILLA
MILAN_A_FV | MILAN_A_FV | PMGD PFV MILAN A
MILLAHUE_FV | MILLAHUE_FV | PFV MILLAHUE
MIRACEA_FV | MIRACEA_FV | PFV MIRACEA
MIRADOR_FV | MIRADOR_FV | PFV MIRADOR
MITCHI_FV | MITCHI_FV | PMGD PFV MITCHI
MOMO_FV | MOMO_FV | PFV MOMO
MONTENEGRO_SOLAR_FV | MONTENEGRO_SOLAR_FV | PFV MONTENEGRO SOLAR
MONTT_SOLAR_FV | MONTT_SOLAR_FV | PMGD PFV MONTT SOLAR
MORA_FV | MORA_FV | PFV MORA
MOSTAZAL_FV | MOSTAZAL_FV | PMGD PFV MOSTAZAL
MOYA_FV | MOYA_FV | PMGD PFV MOYA
MULCHEN_SANTA_BARBARA_FV | MULCHEN_SANTA_BARBARA_FV | PFV MULCHEN SANTA BARBARA
MUTUPIN_FV | MUTUPIN_FV | PMGD PFV MUTUPIN
NAHUEN_FV | NAHUEN_FV | PMGD PFV NAHUEN
NAN_FV | NAN_FV | PMGD PFV NAN
NANCAGUA_FV | NANCAGUA_FV | PMGD PFV NANCAGUA
NIHUE_FV | NIHUE_FV | PMGD PFV NIHUE
NILHUE_FV | NILHUE_FV | PMGD PFV ÑILHUE
NIQUEN_FV | NIQUEN_FV | PMGD PFV ÑIQUEN
NORTE_CHICO_1_FV | NORTE_CHICO_1_FV | PMGD PFV NORTE CHICO
NORTH_WEST_FV | NORTH_WEST_FV | PFV NORTH WEST
PFV Quillagua_GEN | NUEVO_QUILLAGUA_FV | PFV NUEVO QUILLAGUA
OCOA_FV | OCOA_FV | PMGD PFV OCOA
OLIVIA_FV | OLIVIA_FV | PMGD PFV OLIVIA
OLIVIER_FV | OLIVIER_FV | PMGD PFV OLIVIER
OLIVILLO_FV | OLIVILLO_FV | PMGD PFV OLIVILLO
ORILLA_DEL_MAULE_FV | ORILLA_DEL_MAULE_FV | PMGD PFV ORILLA DEL MAULE
ORION_FV | ORION_FV | PMGD PFV ORION SOLAR
ORQUIDEA_FV | ORQUIDEA_FV | PFV ORQUIDEA
OVALLE_NORTE_FV | OVALLE_NORTE_FV | PMGD PFV PARQUE SOLAR OVALLE NORTE
OVEJERIA_FV | OVEJERIA_FV | PMGD PFV OVEJERIA
PACHIRA_FV | PACHIRA_FV | PMGD PFV PACHIRA
PAIHUEN_FV | PAIHUEN_FV | PMGD PFV PAIHUEN
PAINE_FV | PAINE_FV | PMGD PFV PAINE
PALERMO_FV | PALERMO_FV | PMG PFV PALERMO
PALTO_SUNLIGHT_FV | PALTO_SUNLIGHT_FV | PMGD PFV PALTO SUNLIGHT
PAMA_FV | PAMA_FV | PMGD PFV PAMA
PFV Pampa Camarones | PAMPA_CAMARONES_FV | PFV PAMPA CAMARONES
PFV Pampa Solar Norte | PAMPA_SOLAR_NORTE_FV | PFV PAMPA SOLAR NORTE
PFV Pampa Tigre_GEN | PAMPA_TIGRE_FV | PFV PAMPA TIGRE
PANQUEHUE_2_FV | PANQUEHUE_2_FV | PMGD PFV PANQUEHUE II
PARAGUAY_FV | PARAGUAY_FV | PMGD PFV PARAGUAY
PARANAL_FV | PARANAL_FV | PMGD PFV PARANAL
PARQUE_ESTELAR_1_FV | PARQUE_ESTELAR_1_FV | PFV PARQUE ESTELAR 1
PARQUE_QUILLECO_FV | PARQUE_QUILLECO_FV | PFV PARQUE QUILLECO
PARQUE_ROMA_FV | PARQUE_ROMA_FV | PFV PARQUE ROMA
PARQUE_VALPARAISO_FV | PARQUE_VALPARAISO_FV | PMGD PFV PARQUE VALPARAISO
PARRONAL_2_FV | PARRONAL_2_FV | PFV PARRONAL 2
PASTRAN_FV | PASTRAN_FV | PMGD PFV PASTRAN
PATAGUILLA_FV | PATAGUILLA_FV | PMG PFV PATAGUILLA
PATRICIA_VERANO_FV | PATRICIA_VERANO_FV | PMGD PFV PATRICIA VERANO
PEDREROS_FV | PEDREROS_FV | PMGD PFV PEDREROS SOLAR
PEGASUS_FV | PEGASUS_FV | PMGD PFV PEGASUS SOLAR
PELLIN_FV | PELLIN_FV | PMGD PFV PELLIN
PELUMPEN_FV | PELUMPEN_FV | PMGD PFV PELUMPEN SOLAR
PENAFLOR_FV | PENAFLOR_FV | PMGD PFV PENAFLOR
PENCAHUE_ESTE_FV | PENCAHUE_ESTE_FV | PMGD PFV PARQUE PENCAHUE ESTE
PENCAHUE_FV | PENCAHUE_FV | PMGD PFV PENCAHUE
PEPA_SOLAR_1_FV | PEPA_SOLAR_1_FV | PMGD PFV PEPA SOLAR
PEQUEN_CHOLGUAN_FV | PEQUEN_CHOLGUAN_FV | PFV PEQUEN CHOLGUAN
PEQUEN_FV | PEQUEN_FV | PMGD PFV PEQUEN
PERALILLO_FV | PERALILLO_FV | PMGD PFV PERALILLO
PERSEFONE_SOLAR_FV | PERSEFONE_SOLAR_FV | PFV PERSEFONE SOLAR
PESARO_FV | PESARO_FV | PFV PESARO
PEUMO_FV | PEUMO_FV | PMG PFV PEUMO
PICA_FV | PICA_FV | PMGD PFV PICA
PICHIDANGUI_FV | PICHIDANGUI_FV | PFV PICHIDANGUI
PICHON_FV | PICHON_FV | PMGD PFV PICHON
PICUNCHE_FV | PICUNCHE_FV | PMGD PFV PICUNCHE
PICURIO_FV | PICURIO_FV | PMGD PFV EL PICURIO
PIDUCO_FV | PIDUCO_FV | PMGD PFV PIDUCO
PILAR_LOS_AMARILLOS_FV | PILAR_LOS_AMARILLOS_FV | PFV PILAR LOS AMARILLOS
PILOTO_CARDONES_FV | PILOTO_CARDONES_FV | PFV PILOTO SOLAR CARDONES
PILPILEN_FV | PILPILEN_FV | PMGD PFV PILPILEN
PIRINCHO_FV | PIRINCHO_FV | PFV PIRINCHO
PIRQUE_FV | PIRQUE_FV | PMGD PFV PIRQUE
PITOTOY_FV | PITOTOY_FV | PMGD PFV PITOTOY
PITRA_FV | PITRA_FV | PMGD PFV PITRA
PLACILLA_FV | PLACILLA_FV | PMGD PFV PLACILLA SOLAR
PLAYERITO_FV | PLAYERITO_FV | PMGD PFV PLAYERITO
PLAYERO_FV | PLAYERO_FV | PMGD PFV PLAYERO
PLAYERON_FV | PLAYERON_FV | PMGD PFV PLAYERON
PLAZA_SUNLIGHT_FV | PLAZA_SUNLIGHT_FV | PFV PLAZA SUNLIGHT
PLOMO_DEL_VERANO_FV | PLOMO_DEL_VERANO_FV | PMGD PFV PLOMO DEL VERANO
PMG_CAUQUENES_FV | PMG_CAUQUENES_FV | PMG PFV PMG CAUQUENES
PMG_ITAHUE_FV | PMG_ITAHUE_FV | PFV PMG ITAHUE
POBLACION_FV | POBLACION_FV | PMGD PFV POBLACION
PRETTY_FIELD_FV | PRETTY_FIELD_FV | PMGD PFV PRETTY FIELD
PSF_HORIZONTE_FV | PSF_HORIZONTE_FV | PMGD PFV PSF HORIZONTE
PSF_LO_SIERRA_FV | PSF_LO_SIERRA_FV | PMGD PFV LO SIERRA
PUANGUE_FV | PUANGUE_FV | PMGD PFV PUANGUE
PUEBLO_HUNDIDO_FV | PUEBLO_HUNDIDO_FV | PFV PUEBLO HUNDIDO
PUELCHE_FV | PUELCHE_FV | PMGD PFV PUELCHE SOLAR
PUENTE_FV | PUENTE_FV | PMGD PFV PUENTE SOLAR
PFV Puerto Seco Solar | PUERTO_SECO_FV | PFV PUERTO SECO SOLAR
PULLALLI_FV | PULLALLI_FV | PMGD PFV PULLALLI SOLAR
PUNTA_BAJA_SOLAR_1_FV | PUNTA_BAJA_SOLAR_1_FV | PMGD PFV PUNTA BAJA SOLAR
PUNTA_DEL_VIENTO_FV | PUNTA_DEL_VIENTO_FV | PFV PUNTA DEL VIENTO
PVP_CHINCHORRO_FV | PVP_CHINCHORRO_FV | PFV PVP CHINCHORRO
PVP_LA_ROSA_FV | PVP_LA_ROSA_FV | PMGD PFV PVP LA ROSA
PVP_UNIHUE_FV | PVP_UNIHUE_FV | PFV PVP UNIHUE
QUEBRADA_DE_TALCA_FV | QUEBRADA_DE_TALCA_FV | PFV QUEBRADA DE TALCA
QUEBRADA_DEL_SOL_FV | QUEBRADA_DEL_SOL_FV | PMGD PFV QUEBRADA DEL SOL
QUELTEHUE_FV | QUELTEHUE_FV | PMGD PFV QUELTEHUE SOLAR
QUEMADOS_FV | QUEMADOS_FV | PMGD PFV QUEMADOS
QUETENA_FV | QUETENA_FV | PMGD PFV QUETENA
QUEULE_FV | QUEULE_FV | PMGD PFV EL QUEULE
QUILLAY_FV | QUILLAY_FV | PMGD PFV QUILLAY
QUILLEN_FV | QUILLEN_FV | PMGD PFV QUILLEN
QUILMO_BULNES_FV | QUILMO_BULNES_FV | PFV QUILMO BULNES
QUILMO_FV | QUILMO_FV | PMG PFV QUILMO
QUILVO_FV | QUILVO_FV | PFV QUILVO
QUINANTU_FV | QUINANTU_FV | PMGD PFV QUINANTU SOLAR
RAMIREZ_VERANO_FV | RAMIREZ_VERANO_FV | PMGD PFV RAMIREZ VERANO
RANGUIL_NORTE_FV | RANGUIL_NORTE_FV | PMGD PFV RANGUIL NORTE
RAUQUEN_FV | RAUQUEN_FV | PMGD PFV RAUQUEN
RCU_FV | RCU_FV | PMGD PFV RCU
RDCL_SAN_FV | RDCL_SAN_FV | PMGD PFV RDCL SAN
RECOLETA_FV | RECOLETA_FV | PMGD PFV RECOLETA
REN_FV | REN_FV | PMGD PFV REN
RENGO_FV | RENGO_FV | PMGD PFV RENGO
REXNER_FV | REXNER_FV | PMGD PFV REXNER
RIMINI_FV | RIMINI_FV | PMGD PFV RIMINI
RINCONADA_ALCONES_FV | RINCONADA_ALCONES_FV | PMGD PFV RINCONADA ALCONES
PFV Rio Escondido_GEN | RIO_ESCONDIDO_FV | PFV RIO ESCONDIDO
RIO_MAULE_FV | RIO_MAULE_FV | PFV RIO MAULE
RLA_FV | RLA_FV | PMGD PFV RLA SOLAR
RODEO_FV | RODEO_FV | PMGD PFV RODEO
ROMERIA_FV | ROMERIA_FV | PMGD PFV PARQUE ROMERIA
ROQUE_FV | ROQUE_FV | PMGD PFV ROQUE
ROSA_DE_SHARON_FV | ROSA_DE_SHARON_FV | PFV ROSA DE SHARON
ROSARIO_FV | ROSARIO_FV | PMGD PFV ROSARIO
ROVIAN_FV | ROVIAN_FV | PMGD PFV ROVIAN
RUCAPAINE_FV | RUCAPAINE_FV | PMGD PFV RUCAPAINE
RUCASOL_FV | RUCASOL_FV | PMG PFV RUCASOL
SAGRADA_FAMILIA_FORTUNA_15_FV | SAGRADA_FAMILIA_FORTUNA_15_FV | PFV SAGRADA FAMILIA FORTUNA 15
SALAMANCA_FV | SALAMANCA_FV | PMGD PFV SALAMANCA
SALAMANCA_SOLAR_FV | SALAMANCA_SOLAR_FV | PMGD PFV SALAMANCA SOLAR
SALERNO_FV | SALERNO_FV | PMGD PFV SALERNO SOLAR
PFV Salvador | SALVADOR_FV | PFV SALVADOR
SAMO_BAJO_FV | SAMO_BAJO_FV | PMGD PFV SAMO BAJO
SAN_ALBERTO_FV | SAN_ALBERTO_FV | PMGD PFV SAN ALBERTO
PFV San Andrés | SAN_ANDRES_FV | PFV SAN ANDRES
SAN_ANTONIO_FV | SAN_ANTONIO_FV | PMGD PFV SAN ANTONIO
SAN_ANTONIO_SUNLIGHT_FV | SAN_ANTONIO_SUNLIGHT_FV | PFV SAN ANTONIO SUNLIGHT
SAN_BERNARDO_FV | SAN_BERNARDO_FV | PMG PFV SAN BERNARDO
SAN_CAMILO_FV | SAN_CAMILO_FV | PMGD PFV SAN CAMILO
SAN_CARLOS_FV | SAN_CARLOS_FV | PMGD PFV SAN CARLOS SOLAR
SAN_EDUARDO_FV | SAN_EDUARDO_FV | PFV SAN EDUARDO
SAN_EMILIO_1_FV | SAN_EMILIO_1_FV | PMGD PFV SAN EMILIO SOLAR I
SAN_EUGENIO_FV | SAN_EUGENIO_FV | PMGD PFV SAN EUGENIO
SAN_FRANCISCO_FV | SAN_FRANCISCO_FV | PMGD PFV SAN FRANCISCO
SAN_FRANCISCO_PARRAL_FV | SAN_FRANCISCO_PARRAL_FV | PMGD PFV SAN FRANCISCO PARRAL
SAN_FRANCISCO_PLANTAS_FV | SAN_FRANCISCO_PLANTAS_FV | PFV SAN FRANCISCO PLANTAS
SAN_ISIDRO_FV | SAN_ISIDRO_FV | PMGD PFV SAN ISIDRO
SAN_JAVIER_FV | SAN_JAVIER_FV | PMGD PFV PARQUE SOLAR SAN JAVIER
SAN_JOSE_FV | SAN_JOSE_FV | PMGD PFV SAN JOSE II
SAN_MARCOS_FV | SAN_MARCOS_FV | PMG PFV SAN MARCOS
SAN_PEDRO_FV | SAN_PEDRO_FV | PFV SAN PEDRO
SAN_PEDRO_GPG_FV | SAN_PEDRO_GPG_FV | PFV SAN PEDRO
SAN_RAMIRO_FV | SAN_RAMIRO_FV | PMGD PFV SAN RAMIRO
SAN_RAMON_FV | SAN_RAMON_FV | PFV SAN RAMON
SAN_SERAPIO_FV | SAN_SERAPIO_FV | PMGD PFV SAN SERAPIO
SAN_YOLANDO_FV | SAN_YOLANDO_FV | PMGD PFV SAN YOLANDO
SAND_SOLAR_FV | SAND_SOLAR_FV | PMGD PFV SAND SOLAR
SANTA_ADRIANA_FV | SANTA_ADRIANA_FV | PMGD PFV SANTA ADRIANA
SANTA_AMELIA_FV | SANTA_AMELIA_FV | PMGD PFV SANTA AMELIA
SANTA_BARBARA_FV | SANTA_BARBARA_FV | PFV SANTA BARBARA
SANTA_BLANCA_ISLA_MAIPO_FV | SANTA_BLANCA_ISLA_MAIPO_FV | PMGD PFV SANTA BLANCA ISLA MAIPO
SANTA_CAROLINA_FV | SANTA_CAROLINA_FV | PMGD PFV SANTA CAROLINA
SANTA_CECILIA_FV | SANTA_CECILIA_FV | PMGD PFV SANTA CECILIA
SANTA_CLARA_FV | SANTA_CLARA_FV | PMGD PFV SANTA CLARA
SANTA_CRUZ_FV | SANTA_CRUZ_FV | PMGD PFV SANTA CRUZ
SANTA_ELIZABETH_FV | SANTA_ELIZABETH_FV | PMGD PFV SANTA ELIZABETH
SANTA_EMILIA_FV | SANTA_EMILIA_FV | PMGD PFV SANTA EMILIA
SANTA_ESTER_FV | SANTA_ESTER_FV | PMGD PFV SANTA ESTER
SANTA_EUGENIA_FV | SANTA_EUGENIA_FV | PMGD PFV SANTA EUGENIA
SANTA_FE_FV | SANTA_FE_FV | PMGD PFV PARQUE SOLAR SANTA FE
SANTA_FRANCISCA_FV | SANTA_FRANCISCA_FV | PMGD PFV SANTA FRANCISCA
SANTA_INES_FV | SANTA_INES_FV | PMGD PFV SANTA INES SOLAR
PFV Santa Isabel I_GEN | SANTA_ISABEL_FV | PFV SANTA ISABEL
SANTA_JULIA_FV | SANTA_JULIA_FV | PMGD PFV SANTA JULIA
SANTA_LAURA_FV | SANTA_LAURA_FV | PMGD PFV SANTA LAURA
SANTA_LUCIA_FV | SANTA_LUCIA_FV | PFV SANTA LUCIA
SANTA_LUISA_FV | SANTA_LUISA_FV | PMGD PFV SANTA LUISA
SANTA_MARGARITA_FV | SANTA_MARGARITA_FV | PMGD PFV SANTA MARGARITA
SANTA_PAMELA_FV | SANTA_PAMELA_FV | PFV SANTA PAMELA
SANTA_RITA_FV | SANTA_RITA_FV | PMGD PFV SANTA RITA
SANTA_ROSA_FV | SANTA_ROSA_FV | PMGD PFV GR SANTA ROSA
SANTA_TERESITA_FV | SANTA_TERESITA_FV | PMGD PFV SANTA TERESITA
PFV Santiago Solar | SANTIAGO_SOLAR_FV | PFV SANTIAGO SOLAR
SANTUARIO_FV | SANTUARIO_FV | PMGD PFV SANTUARIO SOLAR
SATURNO_NORTE_FV | SATURNO_NORTE_FV | PMGD PFV SATURNO NORTE
SC_FLOR_DEL_LLANO_FV | SC_FLOR_DEL_LLANO_FV | PFV SC FLOR DEL LLANO
PFV Solaire Direct | SDGx01_FV | PFV SDGx01
SG_INES_MONTANA_FV | SG_INES_MONTANA_FV | PFV SG INES MONTANA
SGT_CATAPILCO_FV | SGT_CATAPILCO_FV | PFV SGT CATAPILCO
SGT_CHOLGUAN_FV | SGT_CHOLGUAN_FV | PMGD PFV SGT CHOLGUAN
SGT_TUCAPEL_FV | SGT_TUCAPEL_FV | PMGD PFV SGT TUCAPEL
SIERRA_SOLEADA_FV | SIERRA_SOLEADA_FV | PFV SIERRA SOLEADA
SIETE_COLORES_FV | SIETE_COLORES_FV | PMGD PFV SIETE COLORES
SIRIMAVO_FV | SIRIMAVO_FV | PFV SIRIMAVO
SLK_808_FV | SLK_808_FV | PMGD PFV RINCONADA NORTE (SLK 808)
SLK_CB_NUEVE_FV | SLK_CB_NUEVE_FV | PMGD PFV SLK CB NUEVE
SOFIA_FV | SOFIA_FV | PMGD PFV SOFIA
PFV Sol del Desierto I_GEN | SOL_DE_DESIERTO_FV | PFV SOL DEL DESIERTO
SOL_DE_LILA_FV | SOL_DE_LILA_FV | PFV SOL DE LILA
SOL_DE_LOS_ANDES_FV | SOL_DE_LOS_ANDES_FV | PFV SOL DE LOS ANDES
SOL_DE_SEPTIEMBRE_FV | SOL_DE_SEPTIEMBRE_FV | PMGD PFV SOL DE SEPTIEMBRE
SOL_DE_VALLENAR_FV | SOL_DE_VALLENAR_FV | PFV SOL DE VALLENAR
SOL_DEL_MAULE_FV | SOL_DEL_MAULE_FV | PFV SOL DEL MAULE
SOL_DEL_NORTE_ANDES_FV | SOL_DEL_NORTE_ANDES_FV | PFV SOL DEL NORTE
SOL_DEL_NORTE_FV | SOL_DEL_NORTE_FV | PMGD PFV SOL DEL NORTE
SOL_SANTA_INES_FV | SOL_SANTA_INES_FV | PMGD PFV SDSI
SOLAR_DEL_BUENO_FV | SOLAR_DEL_BUENO_FV | PFV SOLAR DEL BUENO
SOLFERINO_SOLAR_FV | SOLFERINO_SOLAR_FV | PFV SOLFERINO SOLAR
SOY_SOLAR_FV | SOY_SOLAR_FV | PFV SOY SOLAR
SUNHUNTER_FV | SUNHUNTER_FV | PMGD PFV SUNHUNTER
TABOLANGO_FV | TABOLANGO_FV | PFV TABOLANGO
TACNA_FV | TACNA_FV | PMGD PFV TACNA
TALAGANTE_2_FV | TALAGANTE_2_FV | PFV TALAGANTE 2
TALCA_FV | TALCA_FV | PMGD PFV TALCA
TALHUEN_FV | TALHUEN_FV | PMGD PFV TALHUEN
TALLADO_FV | TALLADO_FV | PMGD PFV TALLADO
TAMANGO_FV | TAMANGO_FV | PFV TAMANGO
TAMARAMA_FV | TAMARAMA_FV | PMGD PFV TAMARAMA
TAMARICO_FV | TAMARICO_FV | PFV TAMARICO
TAMARUGO_FV | TAMARUGO_FV | PMGD PFV TAMARUGO
TARANTO_FV | TARANTO_FV | PMGD PFV TARANTO
TARUCA_FV | TARUCA_FV | PMGD PFV TARUCA
TARWI_FV | TARWI_FV | PFV TARWI
TECHOS_DE_ALTAMIRA_FV | TECHOS_DE_ALTAMIRA_FV | PMGD PFV TECHOS DE ALTAMIRA
TECHOS_WATTS_FV | TECHOS_WATTS_FV | PMGD PFV TECHOS WATTS
TENO_FV | TENO_FV | PMGD PFV TENO
TEPU_FV | TEPU_FV | PFV TEPU
TES_SOLAR_FV | TES_SOLAR_FV | PFV TES SOLAR
TIERRA_FV | TIERRA_FV | PMGD PFV TIERRA
TIJERAL_FV | TIJERAL_FV | PMGD PFV TIJERAL
TIL_TIL_FV | TIL_TIL_FV | PMGD PFV TILTIL
TOPACIO_FV | TOPACIO_FV | PFV TOPACIO
TORINO_FV | TORINO_FV | PMGD PFV TORINO
TRANQUE_DEL_SOL_FV | TRANQUE_DEL_SOL_FV | PFV TRANQUE DEL SOL
TRAVESIA_FV | TRAVESIA_FV | PMGD PFV PARQUE LA TRAVESIA
TREBAL_SOLAR_FV | TREBAL_SOLAR_FV | PMGD PFV TREBAL SOLAR
TRICAHUE_2_FV | TRICAHUE_2_FV | PMGD PFV TRICAHUE II
TRIGAL_FV | TRIGAL_FV | PMGD PFV TRIGAL
TRINIDAD_FV | TRINIDAD_FV | PMGD PFV TRINIDAD
TUCUQUERE_FV | TUCUQUERE_FV | PMGD PFV TUCUQUERE
TURQUIA_FV | TURQUIA_FV | PFV TURQUIA
TUTUVEN_FV | TUTUVEN_FV | PMG PFV TUTUVEN
PFV Uribe Solar | URIBE_SOLAR_FV | PFV URIBE SOLAR
PFV Usya | USYA_FV | PFV USYA
UTFSM_VALPARAISO_VALDES_FV | UTFSM_VALPARAISO_VALDES_FV | PMGD PFV UTFSM VALPARAISO VALDES
UTFSM_VINA_DEL_MAR_FV | UTFSM_VINA_DEL_MAR_FV | PMGD PFV UTFSM VIÑA DEL MAR
UTFSM_VITACURA_FV | UTFSM_VITACURA_FV | PMGD PFV UTFSM VITACURA
VALLE_ALEGRE_FV | VALLE_ALEGRE_FV | PFV VALLE ALEGRE
VALLE_DE_LA_LUNA_2_FV | VALLE_DE_LA_LUNA_2_FV | PMGD PFV VALLE DE LA LUNA II
VALLE_DEL_SOL_FV | VALLE_DEL_SOL_FV | PFV VALLE DEL SOL
PFV Valle Escondido_GEN | VALLE_ESCONDIDO_FV | PFV VALLE ESCONDIDO
VALLE_SOLAR_ESTE_FV | VALLE_SOLAR_ESTE_FV | PMGD PFV VALLE SOLAR ESTE II
VALLE_SOLAR_OESTE_FV | VALLE_SOLAR_OESTE_FV | PMGD PFV VALLE SOLAR OESTE II
VELASCO_FV | VELASCO_FV | PFV VELASCO
VENEZIA_FV | VENEZIA_FV | PMG PFV VENEZIA
VENTURADA_FV | VENTURADA_FV | PMGD PFV VENTURADA
VERONA_FV | VERONA_FV | PFV VERONA
VICENTE_FV | VICENTE_FV | PMGD PFV VICENTE SOLAR
VICHUQUEN_SANTA_ELENA_FV | VICHUQUEN_SANTA_ELENA_FV | PFV VICHUQUEN SANTA ELENA
VICTORIA_FV | VICTORIA_FV | PMGD PFV VICTORIA
VILLA_ALEGRE_FV | VILLA_ALEGRE_FV | PMGD PFV VILLA ALEGRE
VILLA_ALEMANA_FV | VILLA_ALEMANA_FV | PMGD PFV SOLARPARK VILLA ALEMANA
VILLA_CRUZ_FV | VILLA_CRUZ_FV | PMGD PFV VILLA CRUZ
VILLA_FV | VILLA_FV | PMGD PFV VILLA SOLAR
VILLA_LONGAVI_FV | VILLA_LONGAVI_FV | PMGD PFV VILLA LONGAVI
VILLA_MOSCOSO_FV | VILLA_MOSCOSO_FV | PMGD PFV VILLA MOSCOSO
VILLA_PRAT_FV | VILLA_PRAT_FV | PMGD PFV VILLA PRAT
VILLA_SECA_FV | VILLA_SECA_FV | PMGD PFV VILLA SECA
VINEDOS_FV | VINEDOS_FV | PFV VINEDOS
VIOLETA_FV | VIOLETA_FV | PMGD PFV VIOLETA
VIOLETA_LAUTARO_FV | VIOLETA_LAUTARO_FV | PFV VIOLETA LAUTARO
VITUCO_2B_FV | VITUCO_2B_FV | PMGD PFV VITUCO 2B
WARAIRA_FV | WARAIRA_FV | PFV WARAIRA
WATTS_LONQUEN_FV | WATTS_LONQUEN_FV | PMGD PFV WATTS LONQUEN
WILLKA_FV | WILLKA_FV | PFV WILLKA
YAHUTELA_FV | YAHUTELA_FV | PMGD PFV YAHUTELA
YELLOWSTONE_1_FV | YELLOWSTONE_1_FV | PFV YELLOWSTONE 1
YELLOWSTONE_2_FV | YELLOWSTONE_2_FV | PFV YELLOWSTONE 2
YUNGAY_2_TRILALEO_FV | YUNGAY_2_TRILALEO_FV | PFV YUNGAY 2 TRILALEO
ZATURNO_FV | ZATURNO_FV | PFV ZATURNO
BESS VR1 ALFALFAL | BAT_ALFALFAL | BESS VR1 ALFALFAL
BESS VR2 ALFALFAL | BAT_ALFALFAL_2 | BESS VR2 ALFALFAL
BESS_Andes Solar IIA | BAT_ANDES_2A_FV | BESS_Andes Solar IIA
PFV + BESS ANDES SOLAR IIB | BAT_ANDES_2B_FV | PFV + BESS ANDES SOLAR IIB
BAT_ANDES_4_FV | BAT_ANDES_4_FV | BAT_ANDES_4_FV
BAT_ARICA | BAT_ARICA | BESS ARICA
PFV + BESS COYA_A | BAT_COYA_FV | PFV + BESS COYA_A
PFV + BESS COYA_B |  | PFV + BESS COYA_B
PFV + BESS COYA_C |  | PFV + BESS COYA_C
PFV + BESS COYA_D |  | PFV + BESS COYA_D
BESS DIEGO DE ALMAGRO SUR | BAT_DIEGO_ALMAGRO_SUR_FV | BESS DIEGO DE ALMAGRO SUR
BESS DON HUMBERTO | BAT_DON_HUMBERTO_FV | BESS DON HUMBERTO
BESS LA CABAÑA | BAT_LA_CABANA_EO | BESS LA CABAÑA
BESS SALVADOR | BAT_SALVADOR_FV | BESS SALVADOR
BESS SAN ANDRES | BAT_SAN_ANDRES_FV | BESS SAN ANDRES
BAT_SAN_MARCOS_FV | BAT_SAN_MARCOS_FV | BAT_SAN_MARCOS_FV
BESS URIBE SOLAR | BAT_URIBE_SOLAR_FV | BESS URIBE SOLAR
DON_EUGENIO | DON_EUGENIO | DON_EUGENIO
DON_TITO | DON_TITO | DON_TITO
EL_PORTAL | EL_PORTAL | EL_PORTAL
CALA_MORRITOS | CALA_MORRITOS | CALA_MORRITOS
DONA_LUZMA | DONA_LUZMA | DONA_LUZMA
ANTOFAGASTA_EO | ANTOFAGASTA_EO | ANTOFAGASTA_EO
CH1_BUTALCURA_EO | CH1_BUTALCURA_EO | CH1_BUTALCURA_EO
CH2_BUTALCURA_EO | CH2_BUTALCURA_EO | CH2_BUTALCURA_EO
GAW_EO | GAW_EO | GAW_EO
KALLPA_EO | KALLPA_EO | KALLPA_EO
OLMOS_AMP_EO | OLMOS_AMP_EO | OLMOS_AMP_EO
SAN_MATIAS_AMP_EO | SAN_MATIAS_AMP_EO | SAN_MATIAS_AMP_EO
AHE_BUENAS_YERBAS_FV | AHE_BUENAS_YERBAS_FV | AHE_BUENAS_YERBAS_FV
ALCONES_FV | ALCONES_FV | ALCONES_FV
ANCAHUAL_FV | ANCAHUAL_FV | ANCAHUAL_FV
ANDES_3_FV | ANDES_3_FV | ANDES_3_FV
AXEL_FV | AXEL_FV | AXEL_FV
CACHIYUYO_2_FV | CACHIYUYO_2_FV | CACHIYUYO_2_FV
CARA_DE_GALLO_FV | CARA_DE_GALLO_FV | CARA_DE_GALLO_FV
CARANCA_FV | CARANCA_FV | CARANCA_FV
CERRILLOS_FV | CERRILLOS_FV | CERRILLOS_FV
CHAGUAL_FV | CHAGUAL_FV | CHAGUAL_FV
CHAMONATE_SOLAR_FV | CHAMONATE_SOLAR_FV | CHAMONATE_SOLAR_FV
CUARTO_MENGUANTE_FV | CUARTO_MENGUANTE_FV | CUARTO_MENGUANTE_FV
DOS_PINOS_FV | DOS_PINOS_FV | DOS_PINOS_FV
FOTOVOLT_LIN_FV | FOTOVOLT_LIN_FV | FOTOVOLT_LIN_FV
FRAGATA_FV | FRAGATA_FV | FRAGATA_FV
GABRIELA_COBRE_FV | GABRIELA_COBRE_FV | GABRIELA_COBRE_FV
LA_COSECHA_FV | LA_COSECHA_FV | LA_COSECHA_FV
LAJA_ANDINO_FV | LAJA_ANDINO_FV | LAJA_ANDINO_FV
LAS_BANDURRIAS_FV | LAS_BANDURRIAS_FV | LAS_BANDURRIAS_FV
LAS_GUINDILLAS_FV | LAS_GUINDILLAS_FV | LAS_GUINDILLAS_FV
LAS_VIOLETAS_FV | LAS_VIOLETAS_FV | LAS_VIOLETAS_FV
LIVORNO_FV | LIVORNO_FV | LIVORNO_FV
MALVILLA_FV | MALVILLA_FV | MALVILLA_FV
MANZANO_FV | MANZANO_FV | MANZANO_FV
PAILLIHUE_FV | PAILLIHUE_FV | PAILLIHUE_FV
PATAGUA_FV | PATAGUA_FV | PATAGUA_FV
PMG_RAULI_FV | PMG_RAULI_FV | PMG_RAULI_FV
POCILLAS_FV | POCILLAS_FV | POCILLAS_FV
RIVAZZURRA_FV | RIVAZZURRA_FV | RIVAZZURRA_FV
SANTA_ELENA_FV | SANTA_ELENA_FV | SANTA_ELENA_FV
SANTA_MARTA_MAIPO_FV | SANTA_MARTA_MAIPO_FV | SANTA_MARTA_MAIPO_FV
SOLARPARK_MALLOA_FV | SOLARPARK_MALLOA_FV | SOLARPARK_MALLOA_FV
TAIRA_FV | TAIRA_FV | TAIRA_FV
UNIFRUTTI_TENO_1_FV | UNIFRUTTI_TENO_1_FV | UNIFRUTTI_TENO_1_FV
VICTOR_JARA_FV | VICTOR_JARA_FV | VICTOR_JARA_FV
VINAS_DEL_SOL_FV | VINAS_DEL_SOL_FV | VINAS_DEL_SOL_FV
BAT_ANDES_3_FV | BAT_ANDES_3_FV | BAT_ANDES_3_FV
BAT_CAPRICORNIO_FV | BAT_CAPRICORNIO_FV | BAT_CAPRICORNIO_FV
BAT_DESIERTO_DE_ATACAMA_FV | BAT_DESIERTO_DE_ATACAMA_FV | BAT_DESIERTO_DE_ATACAMA_FV
BAT_GABRIELA_COBRE_FV | BAT_GABRIELA_COBRE_FV | BAT_GABRIELA_COBRE_FV
BAT_MARIA_ELENA_FV | BAT_MARIA_ELENA_FV | BAT_MARIA_ELENA_FV
BAT_NUEVO_QUILLAGUA_FV | BAT_NUEVO_QUILLAGUA_FV | BAT_NUEVO_QUILLAGUA_FV
BAT_PUNTA_SIERRA_EO | BAT_PUNTA_SIERRA_EO | BAT_PUNTA_SIERRA_EO
TG1A | ATA-TG1A_GN_C | ATACAMA-1_TG1A_GNL
TG1A | ATA-TG1A+0.5TV1C_GN_B | ATACAMA-1_TG1A+0.5TV1_GNL
TV1C | ATA-TG1A+0.5TV1C_GN_D | ATACAMA-1_TG1A+0.5TV1_GNL
TG1A | ATA-TG1A+TG1B+TV1C_GN_B | ATACAMA-1_TG1A+TG1B+TV1_GNL
TG1A | ATA-TG1A+TG1B+TV1C_GN_C | ATACAMA-1_TG1A+TG1B+TV1_GNL
TG1A | ATA-TG1A+TG1B+TV1C_GN_D | ATACAMA-1_TG1A+TG1B+TV1_GNL
TG1B | ATA-TG1A+TG1B+TV1C_GN_B | ATACAMA-1_TG1A+TG1B+TV1_GNL
TG1B | ATA-TG1A+TG1B+TV1C_GN_C | ATACAMA-1_TG1A+TG1B+TV1_GNL
TG1B | ATA-TG1A+TG1B+TV1C_GN_D | ATACAMA-1_TG1A+TG1B+TV1_GNL
TV1C | ATA-TG1A+TG1B+TV1C_GN_B | ATACAMA-1_TG1A+TG1B+TV1_GNL
TV1C | ATA-TG1A+TG1B+TV1C_GN_C | ATACAMA-1_TG1A+TG1B+TV1_GNL
TV1C | ATA-TG1A+TG1B+TV1C_GN_D | ATACAMA-1_TG1A+TG1B+TV1_GNL
TG1B | ATA-TG1B_GN_B | ATACAMA-1_TG1B_GNL
TG1B | ATA-TG1B_GN_C | ATACAMA-1_TG1B_GNL
TG1B | ATA-TG1B_GN_D | ATACAMA-1_TG1B_GNL
TG1B | ATA-TG1B+0.5TV1C_GN_B | ATACAMA-1_TG1B+0.5TV1_GNL
TG1B | ATA-TG1B+0.5TV1C_GN_D | ATACAMA-1_TG1B+0.5TV1_GNL
TV1C | ATA-TG1B+0.5TV1C_GN_B | ATACAMA-1_TG1B+0.5TV1_GNL
TV1C | ATA-TG1B+0.5TV1C_GN_C | ATACAMA-1_TG1B+0.5TV1_GNL
TV1C | ATA-TG1B+0.5TV1C_GN_D | ATACAMA-1_TG1B+0.5TV1_GNL
TG2A | ATA-TG2A_GN_B | ATACAMA-2_TG2A_GNL
TG2A | ATA-TG2A_GN_C | ATACAMA-2_TG2A_GNL
TG2A | ATA-TG2A_GN_D | ATACAMA-2_TG2A_GNL
TG2A | ATA-TG2A+0.5TV2C_GN_B | ATACAMA-2_TG2A+0.5TV2_GNL
TG2A | ATA-TG2A+0.5TV2C_GN_C | ATACAMA-2_TG2A+0.5TV2_GNL
TG2A | ATA-TG2A+0.5TV2C_GN_D | ATACAMA-2_TG2A+0.5TV2_GNL
TV2C | ATA-TG2A+0.5TV2C_GN_B | ATACAMA-2_TG2A+0.5TV2_GNL
TV2C | ATA-TG2A+0.5TV2C_GN_D | ATACAMA-2_TG2A+0.5TV2_GNL
TG2A | ATA-TG2A+TG2B+TV2C_GN_B | ATACAMA-2_TG2A+TG2B+TV2_GNL
TG2A | ATA-TG2A+TG2B+TV2C_GN_C | ATACAMA-2_TG2A+TG2B+TV2_GNL
TG2A | ATA-TG2A+TG2B+TV2C_GN_D | ATACAMA-2_TG2A+TG2B+TV2_GNL
TG2B | ATA-TG2A+TG2B+TV2C_GN_B | ATACAMA-2_TG2A+TG2B+TV2_GNL
TG2B | ATA-TG2A+TG2B+TV2C_GN_C | ATACAMA-2_TG2A+TG2B+TV2_GNL
TG2B | ATA-TG2A+TG2B+TV2C_GN_D | ATACAMA-2_TG2A+TG2B+TV2_GNL
TV2C | ATA-TG2A+TG2B+TV2C_GN_B | ATACAMA-2_TG2A+TG2B+TV2_GNL
TV2C | ATA-TG2A+TG2B+TV2C_GN_C | ATACAMA-2_TG2A+TG2B+TV2_GNL
TV2C | ATA-TG2A+TG2B+TV2C_GN_D | ATACAMA-2_TG2A+TG2B+TV2_GNL
TG2B | ATA-TG2B_GN_B | ATACAMA-2_TG2B_GNL
TG2B | ATA-TG2B_GN_D | ATACAMA-2_TG2B_GNL
TG2B | ATA-TG2B+0.5TV2C_GN_B | ATACAMA-2_TG2B+0.5TV2_GNL
TG2B | ATA-TG2B+0.5TV2C_GN_C | ATACAMA-2_TG2B+0.5TV2_GNL
TG2B | ATA-TG2B+0.5TV2C_GN_D | ATACAMA-2_TG2B+0.5TV2_GNL
TV2C | ATA-TG2B+0.5TV2C_GN_B | ATACAMA-2_TG2B+0.5TV2_GNL
TV2C | ATA-TG2B+0.5TV2C_GN_C | ATACAMA-2_TG2B+0.5TV2_GNL
TV2C | ATA-TG2B+0.5TV2C_GN_D | ATACAMA-2_TG2B+0.5TV2_GNL
Candelaria U1 | CANDELARIA_1_GN_B | TER CANDELARIA 1
Candelaria U1 | CANDELARIA_1_GN_C | TER CANDELARIA 1
Candelaria U1 | CANDELARIA_1_GN_D | TER CANDELARIA 1
Candelaria U2 | CANDELARIA_2_GN_B | TER CANDELARIA 2
Candelaria U2 | CANDELARIA_2_GN_C | TER CANDELARIA 2
Candelaria U2 | CANDELARIA_2_GN_D | TER CANDELARIA 2
IE_MEJILLONES_GN_B | IE_MEJILLONES_GN_B | IE_MEJILLONES_GN_B
IE_MEJILLONES_GN_C | IE_MEJILLONES_GN_C | IE_MEJILLONES_GN_C
IE_MEJILLONES_GN_D | IE_MEJILLONES_GN_D | IE_MEJILLONES_GN_D
TER KELAR CC1-TG1 | KELAR-TG1_GN_A | KELAR-TG1_TG1_GNL
TER KELAR CC1-TG1 | KELAR-TG1_GN_B | KELAR-TG1_TG1_GNL
TER KELAR CC1-TG1 | KELAR-TG1_GN_C | KELAR-TG1_TG1_GNL
TER KELAR CC1-TG1 | KELAR-TG1_GN_D | KELAR-TG1_TG1_GNL
TER KELAR CC1-TG1 | KELAR-TG1+0.5TV_GN_A | KELAR-TG1_TG1+0.5TV_GNL
TER KELAR CC1-TG1 | KELAR-TG1+0.5TV_GN_B | KELAR-TG1_TG1+0.5TV_GNL
TER KELAR CC1-TG1 | KELAR-TG1+0.5TV_GN_C | KELAR-TG1_TG1+0.5TV_GNL
TER KELAR CC1-TG1 | KELAR-TG1+0.5TV_GN_D | KELAR-TG1_TG1+0.5TV_GNL
TER KELAR CC1-TV | KELAR-TG1+0.5TV_GN_A | KELAR-TG1_TG1+0.5TV_GNL
TER KELAR CC1-TV | KELAR-TG1+0.5TV_GN_B | KELAR-TG1_TG1+0.5TV_GNL
TER KELAR CC1-TV | KELAR-TG1+0.5TV_GN_C | KELAR-TG1_TG1+0.5TV_GNL
TER KELAR CC1-TV | KELAR-TG1+0.5TV_GN_D | KELAR-TG1_TG1+0.5TV_GNL
TER KELAR CC1-TG1 | KELAR-TG1+TG2+TV_GN_A | KELAR-TG12_TG1+TG2+TV1_GNL
TER KELAR CC1-TG1 | KELAR-TG1+TG2+TV_GN_B | KELAR-TG12_TG1+TG2+TV1_GNL
TER KELAR CC1-TG1 | KELAR-TG1+TG2+TV_GN_C | KELAR-TG12_TG1+TG2+TV1_GNL
TER KELAR CC1-TG1 | KELAR-TG1+TG2+TV_GN_D | KELAR-TG12_TG1+TG2+TV1_GNL
TER KELAR CC1-TG2 | KELAR-TG1+TG2+TV_GN_A | KELAR-TG12_TG1+TG2+TV1_GNL
TER KELAR CC1-TG2 | KELAR-TG1+TG2+TV_GN_B | KELAR-TG12_TG1+TG2+TV1_GNL
TER KELAR CC1-TG2 | KELAR-TG1+TG2+TV_GN_C | KELAR-TG12_TG1+TG2+TV1_GNL
TER KELAR CC1-TV | KELAR-TG1+TG2+TV_GN_A | KELAR-TG12_TG1+TG2+TV1_GNL
TER KELAR CC1-TV | KELAR-TG1+TG2+TV_GN_C | KELAR-TG12_TG1+TG2+TV1_GNL
TER KELAR CC1-TV | KELAR-TG1+TG2+TV_GN_D | KELAR-TG12_TG1+TG2+TV1_GNL
TER KELAR CC1-TG2 | KELAR-TG2_GN_A | KELAR-TG2_TG2_GNL
TER KELAR CC1-TG2 | KELAR-TG2_GN_B | KELAR-TG2_TG2_GNL
TER KELAR CC1-TG2 | KELAR-TG2_GN_C | KELAR-TG2_TG2_GNL
TER KELAR CC1-TG2 | KELAR-TG2_GN_D | KELAR-TG2_TG2_GNL
TER KELAR CC1-TG2 | KELAR-TG2+0.5TV_GN_A | KELAR-TG2_TG2+0.5TV_GNL
TER KELAR CC1-TG2 | KELAR-TG2+0.5TV_GN_B | KELAR-TG2_TG2+0.5TV_GNL
TER KELAR CC1-TG2 | KELAR-TG2+0.5TV_GN_C | KELAR-TG2_TG2+0.5TV_GNL
TER KELAR CC1-TG2 | KELAR-TG2+0.5TV_GN_D | KELAR-TG2_TG2+0.5TV_GNL
TER KELAR CC1-TV | KELAR-TG2+0.5TV_GN_A | KELAR-TG2_TG2+0.5TV_GNL
TER KELAR CC1-TV | KELAR-TG2+0.5TV_GN_B | KELAR-TG2_TG2+0.5TV_GNL
TER KELAR CC1-TV | KELAR-TG2+0.5TV_GN_C | KELAR-TG2_TG2+0.5TV_GNL
TER KELAR CC1-TV | KELAR-TG2+0.5TV_GN_D | KELAR-TG2_TG2+0.5TV_GNL
Los Vientos | LOS_VIENTOS_GN_A | TER LOS VIENTOS
Los Vientos | LOS_VIENTOS_GN_C | TER LOS VIENTOS
Los Vientos | LOS_VIENTOS_GN_D | TER LOS VIENTOS
Los Vientos | LOS_VIENTOS-CNAVIA_GN_A | TER LOS VIENTOS
Los Vientos | LOS_VIENTOS-CNAVIA_GN_B | TER LOS VIENTOS
Los Vientos | LOS_VIENTOS-CNAVIA_GN_C | TER LOS VIENTOS
Los Vientos | LOS_VIENTOS-CNAVIA_GN_D | TER LOS VIENTOS
CTM3-TG | MEJILLONES_3-TG_GN_B | MEJILLONES-CTM3_TG1_GNL
CTM3-TG | MEJILLONES_3-TG_GN_D | MEJILLONES-CTM3_TG1_GNL
CTM3-TG | MEJILLONES_3-TG+TV_GN_B | MEJILLONES-CTM3_TG1+TV1_GNL
CTM3-TG | MEJILLONES_3-TG+TV_GN_C | MEJILLONES-CTM3_TG1+TV1_GNL
CTM3-TG | MEJILLONES_3-TG+TV_GN_D | MEJILLONES-CTM3_TG1+TV1_GNL
CTM3-TV | MEJILLONES_3-TG+TV_GN_B | MEJILLONES-CTM3_TG1+TV1_GNL
CTM3-TV | MEJILLONES_3-TG+TV_GN_C | MEJILLONES-CTM3_TG1+TV1_GNL
CTM3-TV | MEJILLONES_3-TG+TV_GN_D | MEJILLONES-CTM3_TG1+TV1_GNL
NEHUENCO_1-FA | NEHUENCO_1-FA_GN_B | TER NEHUENCO I FA
NEHUENCO_1-FA | NEHUENCO_1-FA_GN_C | TER NEHUENCO I FA
NEHUENCO_1-FA | NEHUENCO_1-FA_GN_D | TER NEHUENCO I FA
Nehuenco U1 TG | NEHUENCO_1-TG_GN_B | TER NEHUENCO I
Nehuenco U1 TG | NEHUENCO_1-TG_GN_C | TER NEHUENCO I
Nehuenco U1 TG | NEHUENCO_1-TG+TV_GN_B | TER NEHUENCO I
Nehuenco U1 TG | NEHUENCO_1-TG+TV_GN_C | TER NEHUENCO I
Nehuenco U1 TG | NEHUENCO_1-TG+TV_GN_D | TER NEHUENCO I
Nehuenco U1 TV | NEHUENCO_1-TG+TV_GN_B | TER NEHUENCO I
Nehuenco U1 TV | NEHUENCO_1-TG+TV_GN_C | TER NEHUENCO I
Nehuenco U1 TV | NEHUENCO_1-TG+TV_GN_D | TER NEHUENCO I
Nehuenco U2 TG | NEHUENCO_2-TG_GN_C | TER NEHUENCO II
Nehuenco U2 TG | NEHUENCO_2-TG+TV_GN_C | TER NEHUENCO II
Nehuenco U2 TG | NEHUENCO_2-TG+TV_GN_D | TER NEHUENCO II
Nehuenco U2 TV | NEHUENCO_2-TG+TV_GN_B | TER NEHUENCO II
Nehuenco U2 TV | NEHUENCO_2-TG+TV_GN_C | TER NEHUENCO II
Nehuenco U2 TV | NEHUENCO_2-TG+TV_GN_D | TER NEHUENCO II
Nehuenco U3 | NEHUENCO_9B_GN_B | TER NEHUENCO 9B
Nehuenco U3 | NEHUENCO_9B_GN_C | TER NEHUENCO 9B
Nehuenco U3 | NEHUENCO_9B_GN_D | TER NEHUENCO 9B
Newen | NEWEN_GN_B | TER NEWEN
NUEVA_RENCA-FA | NUEVA_RENCA-FA_GN_B | TER NUEVA RENCA FA
NUEVA_RENCA-FA | NUEVA_RENCA-FA_GN_D | TER NUEVA RENCA FA
Nueva Renca TG | NUEVA_RENCA-TG+TV_GN_C | TER NUEVA RENCA
Nueva Renca TG | NUEVA_RENCA-TG+TV_GN_D | TER NUEVA RENCA
Nueva Renca TV | NUEVA_RENCA-TG+TV_GN_C | TER NUEVA RENCA
Nueva Renca TV | NUEVA_RENCA-TG+TV_GN_D | TER NUEVA RENCA
Quintero TG1A | QUINTERO_1A_GN_B | TER QUINTERO 1A
Quintero TG1A | QUINTERO_1A_GN_C | TER QUINTERO 1A
Quintero TG1A | QUINTERO_1A_GN_D | TER QUINTERO 1A
Quintero TG1B | QUINTERO_1B_GN_B | TER QUINTERO 1B
Quintero TG1B | QUINTERO_1B_GN_C | TER QUINTERO 1B
Quintero TG1B | QUINTERO_1B_GN_D | TER QUINTERO 1B
San Isidro U2 TG | SAN_ISIDRO_2-TG_GN_C | TER SAN ISIDRO II
San Isidro U2 TG | SAN_ISIDRO_2-TG_GN_D | TER SAN ISIDRO II
San Isidro U2 TG | SAN_ISIDRO_2-TG+TV_GN_B | TER SAN ISIDRO II
San Isidro U2 TG | SAN_ISIDRO_2-TG+TV_GN_C | TER SAN ISIDRO II
San Isidro U2 TV | SAN_ISIDRO_2-TG+TV_GN_B | TER SAN ISIDRO II
San Isidro U2 TV | SAN_ISIDRO_2-TG+TV_GN_C | TER SAN ISIDRO II
San Isidro U2 TV | SAN_ISIDRO_2-TG+TV_GN_D | TER SAN ISIDRO II
San Isidro U2 TG | SAN_ISIDRO_2-TG+TV-FSTVU_GN_B | TER SAN ISIDRO II
San Isidro U2 TG | SAN_ISIDRO_2-TG+TV-FSTVU_GN_C | TER SAN ISIDRO II
San Isidro U2 TG | SAN_ISIDRO_2-TG+TV-FSTVU_GN_D | TER SAN ISIDRO II
San Isidro U2 TV | SAN_ISIDRO_2-TG+TV-FSTVU_GN_C | TER SAN ISIDRO II
San Isidro U2 TV | SAN_ISIDRO_2-TG+TV-FSTVU_GN_D | TER SAN ISIDRO II
SAN_ISIDRO-FA | SAN_ISIDRO-FA_GN_B | TER SAN ISIDRO FA
SAN_ISIDRO-FA | SAN_ISIDRO-FA_GN_C | TER SAN ISIDRO FA
SAN_ISIDRO-FA | SAN_ISIDRO-FA_GN_D | TER SAN ISIDRO FA
San Isidro U1 TG | SAN_ISIDRO-TG_GN_B | TER SAN ISIDRO
San Isidro U1 TG | SAN_ISIDRO-TG_GN_C | TER SAN ISIDRO
San Isidro U1 TG | SAN_ISIDRO-TG_GN_D | TER SAN ISIDRO
San Isidro U1 TG | SAN_ISIDRO-TG+TV_GN_B | TER SAN ISIDRO
San Isidro U1 TG | SAN_ISIDRO-TG+TV_GN_C | TER SAN ISIDRO
San Isidro U1 TG | SAN_ISIDRO-TG+TV_GN_D | TER SAN ISIDRO
San Isidro U1 TV | SAN_ISIDRO-TG+TV_GN_B | TER SAN ISIDRO
San Isidro U1 TV | SAN_ISIDRO-TG+TV_GN_C | TER SAN ISIDRO
San Isidro U1 TV | SAN_ISIDRO-TG+TV_GN_D | TER SAN ISIDRO
San Isidro U1 TG | SAN_ISIDRO-TG+TV-FSTVD_GN_B | TER SAN ISIDRO
San Isidro U1 TG | SAN_ISIDRO-TG+TV-FSTVD_GN_C | TER SAN ISIDRO
San Isidro U1 TG | SAN_ISIDRO-TG+TV-FSTVD_GN_D | TER SAN ISIDRO
San Isidro U1 TV | SAN_ISIDRO-TG+TV-FSTVD_GN_B | TER SAN ISIDRO
San Isidro U1 TV | SAN_ISIDRO-TG+TV-FSTVD_GN_D | TER SAN ISIDRO
Taltal U1 | TALTAL_1_GN_B | TER TALTAL 1
Taltal U1 | TALTAL_1_GN_C | TER TALTAL 1
Taltal U1 | TALTAL_1_GN_D | TER TALTAL 1
Taltal U2 | TALTAL_2_GN_B | TER TALTAL 2
Taltal U2 | TALTAL_2_GN_C | TER TALTAL 2
Taltal U2 | TALTAL_2_GN_D | TER TALTAL 2
U16 | TOCOPILLA_U16-TG_GN_B | TOCOPILLA-U16_TG1_GNL
U16 | TOCOPILLA_U16-TG_GN_C | TOCOPILLA-U16_TG1_GNL
U16 | TOCOPILLA_U16-TG_GN_D | TOCOPILLA-U16_TG1_GNL
U16 | TOCOPILLA_U16-TG+TV_GN_B | TOCOPILLA-U16_TG1+TV1_GNL
U16 | TOCOPILLA_U16-TG+TV_GN_C | TOCOPILLA-U16_TG1+TV1_GNL
U16 | TOCOPILLA_U16-TG+TV_GN_D | TOCOPILLA-U16_TG1+TV1_GNL
TG3 | TOCOPILLA-TG3_GN_B | TER TOCOPILLA TG3
TG3 | TOCOPILLA-TG3_GN_C | TER TOCOPILLA TG3
IE_MEJILLONES_GNL_A | IE_MEJILLONES_GNL_A | IE_MEJILLONES_GNL_A
IE_MEJILLONES_GNL_B | IE_MEJILLONES_GNL_B | IE_MEJILLONES_GNL_B
IE_MEJILLONES_GNL_C | IE_MEJILLONES_GNL_C | IE_MEJILLONES_GNL_C
IE_MEJILLONES_GNL_D | IE_MEJILLONES_GNL_D | IE_MEJILLONES_GNL_D
IE_MEJILLONES_GNL_E | IE_MEJILLONES_GNL_E | IE_MEJILLONES_GNL_E
IE_MEJILLONES_GNL_INF | IE_MEJILLONES_GNL_INF | IE_MEJILLONES_GNL_INF
Los Vientos | LOS_VIENTOS_GNL_C | TER LOS VIENTOS
Los Vientos | LOS_VIENTOS_GNL_D | TER LOS VIENTOS
Los Vientos | LOS_VIENTOS_GNL_INF | TER LOS VIENTOS
Los Vientos | LOS_VIENTOS_GNL_P | TER LOS VIENTOS
Los Vientos | LOS_VIENTOS-CNAVIA_GNL_C | TER LOS VIENTOS
Los Vientos | LOS_VIENTOS-CNAVIA_GNL_D | TER LOS VIENTOS
Los Vientos | LOS_VIENTOS-CNAVIA_GNL_E | TER LOS VIENTOS
Los Vientos | LOS_VIENTOS-CNAVIA_GNL_INF | TER LOS VIENTOS
Los Vientos | LOS_VIENTOS-CNAVIA_GNL_P | TER LOS VIENTOS
NUEVA_RENCA-FA | NUEVA_RENCA-FA_GNL_C | TER NUEVA RENCA FA
NUEVA_RENCA-FA | NUEVA_RENCA-FA_GNL_D | TER NUEVA RENCA FA
NUEVA_RENCA-FA | NUEVA_RENCA-FA_GNL_E | TER NUEVA RENCA FA
NUEVA_RENCA-FA | NUEVA_RENCA-FA_GNL_F | TER NUEVA RENCA FA
BAT_ARENA | BAT_ARENA | CKILIR_FV
BAT_ARENALES | BAT_ARENALES | CKONTOR_FV
BAT_ARICA_1 | BAT_ARICA_2 | CLEMENTINA_FV
BAT_BOLERO_1_FV | BAT_BOLERO_1_FV | COCHARCAS_FV
BAT_CHACA | BAT_CHACA | BAT_CHACA
BAT_CHARRABATA_2_FV | BAT_CHARRABATA_2_FV | CODORNIZ_FV
BAT_CHICHA_FV | BAT_CHICHA_FV | COIHUE_FV
BAT_COPIAPO_FV | BAT_COPIAPO_FV | COINCO_FV
BAT_CRISTALES_FV | BAT_CRISTALES_FV | COLCHAGUA_FV
BAT_DEL_DESIERTO | BAT_DEL_DESIERTO | BAT_DEL_DESIERTO
BAT_DIEGO_DE_ALMAGRO_SUR_2_FV | BAT_DIEGO_DE_ALMAGRO_SUR_2_FV | COLINA_FV
BAT_DONA_ANTONIA_FV | BAT_DONA_ANTONIA_FV | COLLANCO_FV
BAT_DOS_PINOS_FV | BAT_DOS_PINOS_FV | COLTAUCO_ALMENDRO_FV
BAT_EL_OLIVAR_FV | BAT_EL_OLIVAR_FV | CONCORDE_FV
BAT_ELENA_FV | BAT_ELENA_FV | CONDOR_CHEPICA_FV
BAT_ESTEPA_FV | BAT_ESTEPA_FV | CONDOR_MINILLAS_2_FV
BAT_FRAGATA_FV | BAT_FRAGATA_FV | CONDOR_PELVIN_FV
BAT_GRAN_TENO | BAT_GRAN_TENO | CONDOR_PETORCA_FV
BAT_HIJUELA_FV | BAT_HIJUELA_FV | CONEJO_FV
BAT_HUATACONDO_FV | BAT_HUATACONDO_FV | BAT_HUATACONDO_FV
BAT_KALLPA_EO | BAT_KALLPA_EO | CORDILLERILLA_FV
BAT_LAS_VIOLETAS_FV | BAT_LAS_VIOLETAS_FV | CORRALES_DEL_VERANO_FV
BAT_LATORRE_SUNLIGHT_FV | BAT_LATORRE_SUNLIGHT_FV | CORSO_FV
BAT_LIBELULA_FV | BAT_LIBELULA_FV | CORTIJO_FV
BAT_LILE | BAT_LILE | COTORRA_FV
BAT_LIVORNO_FV | BAT_LIVORNO_FV | COVADONGA_FV
BAT_LOS_LOROS_FV | BAT_LOS_LOROS_FV | COYA_FV
BAT_LOS_MAITENES_FV | BAT_LOS_MAITENES_FV | COYUNCHE_FV
BAT_LOS_QUILOS_FV | BAT_LOS_QUILOS_FV | CRUCERO_FV
BAT_LUNA_DE_VERANO_FV | BAT_LUNA_DE_VERANO_FV | CRUZ_SOLAR_1_FV
BAT_LUZ_DEL_NORTE_FV | BAT_LUZ_DEL_NORTE_FV | CURACAVI_FV
BAT_MODENA_FV | BAT_MODENA_FV | CURICURA_FV
BAT_MONZA_FV | BAT_MONZA_FV | CUZCUZ_FV
BAT_NUEVA_PAILLACO_FV | BAT_NUEVA_PAILLACO_FV | DADINCO_FV
BAT_NUEVO_QUILLAGUA_2_FV | BAT_NUEVO_QUILLAGUA_2_FV | BAT_NUEVO_QUILLAGUA_2_FV
BAT_PAMPAS_FV | BAT_PAMPAS_FV | DAS_FV
BAT_PICHIRROPULLI_FV | BAT_PICHIRROPULLI_FV | DEL_DESIERTO_FV
BAT_PUNTA_DE_TALCA_EO | BAT_PUNTA_DE_TALCA_EO | DESIERTO_DE_ATACAMA_FV
BAT_RIVAZZURRA_FV | BAT_RIVAZZURRA_FV | DIEGO_ALMAGRO_SUR_FV
BAT_SAN_ANDRES_2_FV | BAT_SAN_ANDRES_2_FV | DIEGO_DE_ALMAGRO_2_FV
BAT_SAN_JUAN_FV | BAT_SAN_JUAN_FV | DIEGO_DE_ALMAGRO_FV
BAT_SANTA_MARTA | BAT_SANTA_MARTA | DINAMO_FV
BAT_SOL_DE_VALLE_HERMOSO_FV | BAT_SOL_DE_VALLE_HERMOSO_FV | DOLORES_FV
BAT_TAIRA_FV | BAT_TAIRA_FV | DOMEYKO_FV
BAT_TAMARICO_FV | BAT_TAMARICO_FV | DON_ANDRONICO_FV
BAT_TOCOPILLA | BAT_TOCOPILLA | BAT_TOCOPILLA
BAT_VICTOR_JARA_FV | BAT_VICTOR_JARA_FV | BAT_VICTOR_JARA_FV
BAT_WILLKA_FV | BAT_WILLKA_FV | DON_GERARDO_FV
PANGUIPULLI | PANGUIPULLI | DON_HUMBERTO_FV
CMPC_BUCALEMU_1 | CMPC_BUCALEMU_1 | TER CMPC BUCALEMU U1
CMPC_BUCALEMU_2 | CMPC_BUCALEMU_2 | TER CMPC BUCALEMU U2
ANDES_U1-U2_DIE | ANDES_U1-U2_DIE | TER ANDES GENERACION (U1-U2)
CENIZAS_U2 | CENIZAS_U2 | TER CENIZAS U2
CENIZAS_U4 | CENIZAS_U4 | TER CENIZAS U4
CENIZAS_U5 | CENIZAS_U5 | TER CENIZAS U5
IE_MEJILLONES_DIE | IE_MEJILLONES_DIE | DON_RODRIGO_FV
TENO_GAS_GLP_AMP | TENO_GAS_GLP_AMP | DON_SIMON_FV
CANCURA_EO | CANCURA_EO | DONA_ANTONIA_FV
CHEQUENES_EO | CHEQUENES_EO | DONA_BERTA_FV
EL_ALEMAN_EO | EL_ALEMAN_EO | DONA_CARMEN_FV
HORIZONTE_NORTE_EO | HORIZONTE_NORTE_EO | PE HORIZONTE NORTE
HORIZONTE_SUR_EO | HORIZONTE_SUR_EO | PE HORIZONTE SUR
PAMPA_FIDELIA_E1_EO | PAMPA_FIDELIA_E1_EO | DONA_RUBENA_FV
PAMPA_FIDELIA_E2_EO | PAMPA_FIDELIA_E2_EO | DONA_VICTORIA_FV
PAMPAS_EO | PAMPAS_EO | DONIHUE_FV
PURRANQUE_1_EO | PURRANQUE_1_EO | DRUX_2_FV
PURRANQUE_2_EO | PURRANQUE_2_EO | DUQUECO_FV
ALTO_DEL_SOL_FV | ALTO_DEL_SOL_FV | PFV ALTO DEL SOL
AMPELO_FV | AMPELO_FV | EA_SF_GRANEROS_FV
ARIS_FV | ARIS_FV | EA_SF_PICHILEMU_FV
BOIX_FV | BOIX_FV | PMGD PFV BOIX [EN_REVISION]
CEFALU_FV | CEFALU_FV | PMGD PFV CEFALU SOLAR
CETUS_FV | CETUS_FV | PMGD PFV CETUS [EN_REVISION]
CHICHA_FV | CHICHA_FV | EL_BOCO_FV
CONDOR_LIGUA_FV | CONDOR_LIGUA_FV | PMGD PFV CONDOR LA LIGUA
CRISTALES_FV | CRISTALES_FV | EL_CANELO_3_FV
CUARZO_FV | CUARZO_FV | PMGD PFV CUARZO
CURACO_FV | CURACO_FV | PMGD PFV CURACO
EL_PENON_FV | EL_PENON_FV | EL_CARPINTERO_FV
EL_TREBOL_FV | EL_TREBOL_FV | PMGD PFV EL TREBOL
ESPIGA_DE_ORO_FV | ESPIGA_DE_ORO_FV | PFV ESPIGA DE ORO
ESTELA_SOLAR_FV | ESTELA_SOLAR_FV | EL_CHERCAN_FV
GAMMA_FV | GAMMA_FV | EL_CONDOR_FV
GONZALINA_TUNICHE_SUNLIGHT_FV | GONZALINA_TUNICHE_SUNLIGHT_FV | PMGD PFV LA GONZALINA DE TUNICHE SUNLIGHT
HUINGAN_FV | HUINGAN_FV | PMGD PFV HUINGAN
ISIDRO_FV | ISIDRO_FV | PMGD PFV ISIDRO
KANKAR_FV | KANKAR_FV | EL_GUINDAL_FV
LENGA_FV | LENGA_FV | PMGD PFV LENGA SOLAR
LIBELULA_FV | LIBELULA_FV | EL_LITRE_2_FV
LOS_BANOS_FV | LOS_BANOS_FV | PMGD PFV LOS BANOS
LOS_QUILOS_FV | LOS_QUILOS_FV | EL_MANZANO_HUECHUN_FV
LUMILLA_FV | LUMILLA_FV | PMGD PFV LUMILLA [EN_REVISION]
LUNA_DE_VERANO_FV | LUNA_DE_VERANO_FV | EL_MIRLO_FV
MARGARITA_X_FV | MARGARITA_X_FV | PMGD PFV MARGARITA X
MONZA_FV | MONZA_FV | EL_MONTE_FV
NUEVA_PAILLACO_FV | NUEVA_PAILLACO_FV | EL_NANDU_FV
NUEVO_QUILLAGUA_2_FV | NUEVO_QUILLAGUA_2_FV | PFV NUEVO QUILLAGUA II [EN_REVISION]
PAMPAS_FV | PAMPAS_FV | EL_PALQUI_FV
PICHIRROPULLI_FV | PICHIRROPULLI_FV | EL_PELICANO_FV
PMG_TOLEDO_FV | PMG_TOLEDO_FV | EL_PERAL_FV
PMGD_HIJUELA_4_FV | PMGD_HIJUELA_4_FV | PMGD PFV HIJUELA 4 [EN_REVISION]
PSF_SAN_RAMON_FV | PSF_SAN_RAMON_FV | EL_PIQUERO_FV
PUMAS_FV | PUMAS_FV | PMGD PFV PUMAS
QANQINA_FV | QANQINA_FV | EL_PIUQUEN_FV
QUINTACABRERO_FV | QUINTACABRERO_FV | PMGD PFV QUINTACABRERO
SAN_JUAN_FV | SAN_JUAN_FV | EL_QUEMADO_FV
SAN_VICENTE_TT_FV | SAN_VICENTE_TT_FV | PMGD PFV SAN VICENTE TT [EN_REVISION]
SOCIAL_ENERGY_POWER_FV | SOCIAL_ENERGY_POWER_FV | EL_RAYADOR_FV
SOL_DE_VALLE_HERMOSO_FV | SOL_DE_VALLE_HERMOSO_FV | EL_RECONQUISTADOR_FV
SUNRAY_FV | SUNRAY_FV | PMGD PFV SUNRAY [EN_REVISION]
TORTUGA_SOLAR_FV | TORTUGA_SOLAR_FV | PMGD PFV TORTUGA SOLAR [EN_REVISION]
VILLA_CVE_FV | VILLA_CVE_FV | EL_ROMERAL_FV
PFV PAS3 | POZO_ALMONTE_3_FV | PFV POZO ALMONTE SOLAR III
POZO_ALMONTE_1_FV | POZO_ALMONTE_1_FV | PMGD PFV PAS1
PFV Cerro Dominador | CERRO_DOMINADOR_FV | PFV CERRO DOMINADOR
PFV PAS2 | POZO_ALMONTE_2_FV | PFV POZO ALMONTE SOLAR II
CALAMA_1_FV | CALAMA_1_FV | PMGD PFV CALAMA SOLAR
LALACKAMA_FV | LALACKAMA_FV | PFV LALACKAMA
LALACKAMA_2_FV | LALACKAMA_2_FV | PFV LALACKAMA II
TAMBO_REAL_FV | TAMBO_REAL_FV | PMGD PFV TAMBO REAL
PFV Carrera Pinto | CARRERA_PINTO_FV | PFV CARRERA PINTO
PFV Quilapilún | QUILAPILUN_FV | PFV QUILAPILUN
CABILSOL_FV | CABILSOL_FV | PMGD PFV CABILSOL
PORTEZUELO_FV | PORTEZUELO_FV | PMGD PFV PORTEZUELO
CATAN_SOLAR_FV | CATAN_SOLAR_FV | PMGD PFV CATAN SOLAR
MARIN_FV | MARIN_FV | PMGD PFV MARIN
TRICA_DOS_FV | TRICA_DOS_FV | PMGD PFV TRICA-DOS
CALLE_LARGA_FV | CALLE_LARGA_FV | PMGD PFV CALLE LARGA
RANGUIL_FV | RANGUIL_FV | PMGD PFV RANGUIL
ALTOS_TILTIL_FV | ALTOS_TILTIL_FV | PMGD PFV ALTOS DE TILTIL
CANESA_1_FV | CANESA_1_FV | PMGD PFV CANESA SOLAR
RINCONADA_FV | RINCONADA_FV | PMGD PFV RINCONADA
LAS_MERCEDES_1_FV | LAS_MERCEDES_1_FV | PMGD PFV LAS MERCEDES
EL_LITRE_2_FV | EL_LITRE_2_FV | PMGD PFV EL LITRE SOLAR
LAS_ROJAS_FV | LAS_ROJAS_FV | PMGD PFV LAS ROJAS
ANTONIA_FV | ANTONIA_FV | PMGD PFV ANTONIA SOLAR
CATEMU_FV | CATEMU_FV | PMGD PFV CATEMU
CANELILLO_FV | CANELILLO_FV | PMGD PFV CANELILLO
CARACAS_2_FV | CARACAS_2_FV | PMGD PFV CARACAS 2
DEL_DESIERTO_FV | DEL_DESIERTO_FV | PFV DEL DESIERTO
BICENTENARIO_FV | BICENTENARIO_FV | PMGD PFV PARQUE SOLAR BICENTENARIO
RAULI_FV | RAULI_FV | PMG PFV GR RAULI
LAS_MAJADAS_FV | LAS_MAJADAS_FV | PMGD PFV LAS MAJADAS
PFV Tamaya Solar_GEN | TAMAYA_FV | PFV TAMAYA SOLAR
CANCURA_2_FV | CANCURA_2_FV | PMGD PFV CANCURA 2
NAZARINO_VERANO_FV | NAZARINO_VERANO_FV | PMGD PFV NAZARINO VERANO
CACHANAS_FV | CACHANAS_FV | PMGD PFV CACHANAS
CASTILLA_FV | CASTILLA_FV | PMGD PFV CASTILLA
CASTANO_FV | CASTANO_FV | PMGD PFV CASTANO
BULNES_LOS_BARONES_FV | BULNES_LOS_BARONES_FV | PMGD PFV BULNES LOS BARONES
NANCO_FV | NANCO_FV | PMGD PFV NANCO
TREBO_FV | TREBO_FV | PMGD PFV TREBO
NEWENTUN_FV | NEWENTUN_FV | PMGD PFV NEWENTUN
EL_HUASO_FV | EL_HUASO_FV | PMGD PFV EL HUASO
CANTILLANA_FV | CANTILLANA_FV | PMGD PFV CANTILLANA
RATULEMUS_FV | RATULEMUS_FV | PMGD PFV RATULEMUS
LAS_SALINAS_FV | LAS_SALINAS_FV | LAS_SALINAS_FV
PARQUE_SOLAR_EL_OLIVAR_FV | PARQUE_SOLAR_EL_OLIVAR_FV | PMGD PFV PARQUE SOLAR EL OLIVAR
ANGOL_1_FV | ANGOL_1_FV | PFV ANGOL 1
ANUNUCA_DEL_VERANO_FV | ANUNUCA_DEL_VERANO_FV | PMGD PFV ANUNUCA DEL VERANO
AROMO_VERANO_FV | AROMO_VERANO_FV | PMGD PFV AROMO VERANO
AVELLANO_FV | AVELLANO_FV | PMGD PFV AVELLANO
EL_CARPINTERO_FV | EL_CARPINTERO_FV | PMGD PFV EL CARPINTERO
CALDERA_FV | CALDERA_FV | PMGD PFV CALDERA
CERESUELA_FV | CERESUELA_FV | CERESUELA_FV
PUEBLO_SECO_FV | PUEBLO_SECO_FV | PMGD PFV PUEBLO SECO
BELEN_FV | BELEN_FV | PMGD PFV BELEN
AYLA_FV | AYLA_FV | PMGD PFV AYLA
CONCORDE_FV | CONCORDE_FV | PMGD PFV CONCORDE
BUENAVENTURA_FV | BUENAVENTURA_FV | PMG PFV BUENAVENTURA
DON_RODRIGO_FV | DON_RODRIGO_FV | PMGD PFV DON RODRIGO
ALIANZA_FV | ALIANZA_FV | PFV ALIANZA
RIO_PEUCO_FV | RIO_PEUCO_FV | PMGD PFV RIO PEUCO
LLOICA_FV | LLOICA_FV | LLOICA_FV
ARREBOL_FV | ARREBOL_FV | PMGD PFV ARREBOL
PVP_MAYOS_FV | PVP_MAYOS_FV | PFV PVP MAYOS
ALCAZAR_FV | ALCAZAR_FV | PFV ALCAZAR
CAIMANES_FV | CAIMANES_FV | PFV CAIMANES
POMUYETO_SOLAR_FV | POMUYETO_SOLAR_FV | PFV POMUYETO SOLAR
ANDES_4_FV | ANDES_4_FV | PFV ANDES 4
QUEBRADA_DEL_SOL_SING_FV | QUEBRADA_DEL_SOL_SING_FV | PFV QUEBRADA DEL SOL SING
CASA_DE_LATA_FV | CASA_DE_LATA_FV | PFV CASA_DE_LATA
MAUCO_2_FV | MAUCO_2_FV | PFV MAUCO 2
MARIA_DOLORES_FV | MARIA_DOLORES_FV | PFV MARIA DOLORES
EL_MANZANO_HUECHUN_FV | EL_MANZANO_HUECHUN_FV | PFV EL MANZANO HUECHUN
CANQUEN_FV | CANQUEN_FV | PFV CANQUEN
MARGARITA_SOLAR_FV | MARGARITA_SOLAR_FV | PFV MARGARITA SOLAR
POROTA_FV | POROTA_FV | PFV POROTA
CAUCE_FV | CAUCE_FV | PFV CAUCE
ATACALCO_1_FV | ATACALCO_1_FV | PFV ATACALCO 1
BELENOS_TILTIL_FV | BELENOS_TILTIL_FV | PFV BELENOS TILTIL
CERRO_COLORADO_FV | CERRO_COLORADO_FV | PFV CERRO COLORADO
EL_CARMELO_FV | EL_CARMELO_FV | PFV EL CARMELO
PELDEHUE_FV | PELDEHUE_FV | PELDEHUE_FV
CE_MACHALI_FV | CE_MACHALI_FV | PFV CE MACHALI
LOS_ROBLES_FV | LOS_ROBLES_FV | LOS_ROBLES_FV
LAS_TACAS_II_FV | LAS_TACAS_II_FV | LAS_TACAS_II_FV
LA_PUNTILLA_FV | LA_PUNTILLA_FV | LA_PUNTILLA_FV
SANTA_ISIDORA_FV | SANTA_ISIDORA_FV | SANTA_ISIDORA_FV
SAN_RAFAEL_FV | SAN_RAFAEL_FV | SAN_RAFAEL_FV
ARTEMISA_FV | ARTEMISA_FV | PFV ARTEMISA
LOS_NARANJOS_FV | LOS_NARANJOS_FV | PFV LOS NARANJOS
LIMACHINO_FV | LIMACHINO_FV | LIMACHINO_FV
MODENA_FV | MODENA_FV | MODENA_FV
ESTEPA_FV | ESTEPA_FV | ESTEPA_FV
LOS_MAITENES_FV | LOS_MAITENES_FV | LOS_MAITENES_FV
LAS_LOICAS_FV | LAS_LOICAS_FV | PMGD PFV LAS LOICAS
BAT_MANZANO_FV | BAT_MANZANO_FV | BAT_MANZANO_FV
BAT_TAMAYA_FV | BAT_TAMAYA_FV | BAT_TAMAYA_FV
BAT_EL_PELICANO_FV | BAT_EL_PELICANO_FV | BAT_EL_PELICANO_FV
BAT_ESTELA_SOLAR_FV | BAT_ESTELA_SOLAR_FV | BAT_ESTELA_SOLAR_FV
BAT_ESTEPA_2 | BAT_ESTEPA_2 | BAT_ESTEPA_2
BAT_TARAPACA_FV | BAT_TARAPACA_FV | BAT_TARAPACA_FV
Loma Los Colorados II (2da Ampliacion) | LOMA_LOS_COLORADOS_2 | TER LOMA LOS COLORADOS II (U1-U3)
TG1A | ATA-TG1A_GN_B | ATACAMA-1_TG1A_GNL
TG1A | ATA-TG1A_GN_D | ATACAMA-1_TG1A_GNL
TG1A | ATA-TG1A+0.5TV1C_GN_C | ATACAMA-1_TG1A+0.5TV1_GNL
TV1C | ATA-TG1A+0.5TV1C_GN_C | ATACAMA-1_TG1A+0.5TV1_GNL
TG2B | ATA-TG2B_GN_C | ATACAMA-2_TG2B_GNL
IE_MEJILLONES_GN_A | IE_MEJILLONES_GN_A | IE_MEJILLONES_GN_A
CTM3-TG | MEJILLONES_3-TG_GN_C | MEJILLONES-CTM3_TG1_GNL
Nehuenco U1 TG | NEHUENCO_1-TG_GN_D | TER NEHUENCO I
Nehuenco U2 TG | NEHUENCO_2-TG_GN_B | TER NEHUENCO II
Nehuenco U2 TG | NEHUENCO_2-TG_GN_D | TER NEHUENCO II
NUEVA_RENCA-FA | NUEVA_RENCA-FA_GN_C | TER NUEVA RENCA FA
Los Vientos | LOS_VIENTOS_GN_B | TER LOS VIENTOS
San Isidro U2 TG | SAN_ISIDRO_2-TG_GN_B | TER SAN ISIDRO II
TG3 | TOCOPILLA-TG3_GN_D | TER TOCOPILLA TG3
Los Vientos | LOS_VIENTOS_GNL_E | TER LOS VIENTOS
Andes U3 | ANDES_U3_DIE | TER ANDES GENERACION U3
Andes U4 | ANDES_U4_DIE | TER ANDES GENERACION U4