## 1. E4
Escenario 4: octubre-diciembre de 2027. Hidrología media. Hora de demanda máxima.
Fecha | 2027-11-23
Hora [1 - 24] | 14
Total generación bruta [MW] | 17175.7057
Unidad Generadora | Tipo de Combustible | Potencia Bruta Mínima (MW) | Potencia Bruta Máxima de Despacho (MW) | Potencia Bruta Máxima (MW) | Potencia Bruta Generada (MW) | Potencia Neta Inyectada (MW) | Participación en CPF | Unidad(es) que Margina(n) | En Mantención o fuera de servicio (F/S)
Angostura U1 | EMBALSE | 74 | 140 | 140 | 0 | 0 | 0 |  | 0
Angostura U2 | EMBALSE | 74 | 140 | 140 | 0 | 0 | 0 |  | 0
Angostura U3 | EMBALSE | 24 | 48 | 48 | 24 | 24 | 16.8063 |  | 0
Antuco U1 | EMBALSE | 20 | 160 | 160 | 119.9307 | 119.9307 | 0 |  | 0
Antuco U2 | EMBALSE | 20 | 160 | 160 | 159.54 | 159.54 | 0 |  | 0
Canutillar U1 | EMBALSE | 40 | 85.1 | 85.1 | 0 | 0 | 0 |  | 0
Canutillar U2 | EMBALSE | 40 | 85.1 | 85.1 | 0 | 0 | 0 |  | 0
Cipreses U1 | EMBALSE | 0.1 | 35 | 35 | 35 | 35 | 0 |  | 0
Cipreses U2 | EMBALSE | 20 | 35 | 35 | 20 | 20 | 0 |  | 0
Cipreses U3 | EMBALSE | 0.1 | 35 | 35 | 15 | 15 | 0 |  | 0
Colbún U1 | EMBALSE | 100 | 237 | 237 | 190.76 | 190.76 | 46.24 |  | 0
Colbún U2 | EMBALSE | 100 | 237 | 237 | 232.6511 | 232.6511 | 0 |  | 0
Curillinque | EMBALSE | 0.1 | 87 | 87 | 86.037 | 86.037 | - |  | 0
El Toro U1 | EMBALSE | 0.1 | 112.5 | 112.5 | 112.47 | 112.47 | 0 |  | 0
El Toro U2 | EMBALSE | 0.1 | 112.5 | 112.5 | 111.63 | 111.63 | 0 |  | 0
El Toro U3 | EMBALSE | 0.1 | 112.5 | 112.5 | 112.5 | 112.5 | 0 |  | 0
El Toro U4 | EMBALSE | 0.1 | 112.5 | 112.5 | 112.5 | 112.5 | 0 |  | 0
Isla U1 | EMBALSE | 10 | 69 | 69 | 69 | 69 | - |  | 0
Isla U2 | - | - | - | - | 0 | 0 | - |  | 0
La Mina U1 | EMBALSE | 4.2 | 36.73 | 36.73 | 0 | 0 | - |  | 0
La Mina U2 | EMBALSE | 4.2 | 36.73 | 36.73 | 0 | 0 | - |  | 0
Laja 1A | EMBALSE | 6.1 | 34.3037 | 34.3037 | 6.1 | 6.1 | - |  | 0
Laja 1B | - | - | - | - | 0 | 0 | - |  | 0
Loma Alta | EMBALSE | 0.1 | 39 | 39 | 0 | 0 | - |  | 0
HP LOS CONDORES U1 | EMBALSE | 0 | 150 | 150 | 0 | 0 | - |  | 0
HP LOS CONDORES U2 | - | - | - | - | 0 | 0 | - |  | 0
Machicura U1 | EMBALSE | 12 | 45 | 45 | 43.43 | 43.43 | - |  | 0
Machicura U2 | EMBALSE | 12 | 45 | 45 | 43.28 | 43.28 | - |  | 0
Pangue U1 | EMBALSE | 35 | 225 | 225 | 0 | 0 | 0 |  | 0
Pangue U2 | EMBALSE | 35 | 225 | 225 | 80 | 80 | 42.6118 |  | 0
Pehuenche U1 | EMBALSE | 126 | 271.665 | 271.665 | 271.67 | 271.67 | 0 |  | 0
Pehuenche U2 | EMBALSE | 126 | 271.665 | 271.665 | 270.545 | 270.545 | 0 |  | 0
Quilleco U1 | EMBALSE | 18.8 | 70 | 70 | 70 | 70 | - |  | 0
Quilleco U2 | - | - | - | - | 0 | 0 | - |  | 0
Ralco U1 | EMBALSE | 90 | 345 | 345 | 90 | 90 | 0 |  | 0
Ralco U2 | EMBALSE | 90 | 345 | 345 | 95 | 95 | 77.9489 |  | F/S Unidad 2 por MM
Rapel U1 | EMBALSE | 45 | 75 | 75 | 0 | 0 | 0 |  | 0
Rapel U2 | EMBALSE | 40 | 75 | 75 | 0 | 0 | 0 |  | 0
Rapel U3 | EMBALSE | 45 | 75 | 75 | 0 | 0 | 0 |  | 0
Rapel U4 | EMBALSE | 40 | 75 | 75 | 0 | 0 | 0 |  | 0
Rapel U5 | EMBALSE | 65 | 75 | 75 | 0 | 0 | 0 |  | 0
Rucue U1 | EMBALSE | 35.3 | 178.4 | 178.4 | 162.9091 | 162.9091 | - |  | 0
Rucue U2 | - | - | - | - | 0 | 0 | - |  | F/S Unidad 2 por MM
San Ignacio | EMBALSE | 5.7 | 36 | 36 | 5.7 | 5.7 | - |  | 0
Alfalfal U1 | PASADA | 0.1 | 178 | 178 | 65.8015 | 65.8015 | - |  | 0
Alfalfal U2 | - | - | - | - | 0 | 0 | - |  | 0
Alfalfal 2 N°1 | PASADA | 0 | 264 | 264 | 91.97 | 91.97 | - |  | 0
Alfalfal 2 N°2 | - | - | - | - | 0 | 0 | - |  | 0
Embalse Ancoa U1 | PASADA | 1.18 | 24.113 | 24.113 | 17.4583 | 17.4583 | - |  | 0
Embalse Ancoa U2 | - | - | - | - | 0 | 0 | - |  | 0
Blanco (Aconcagua U1) | PASADA | 0.1 | 57 | 57 | 52.992 | 52.992 | - |  | 0
Capullo | PASADA | 3.5 | 12 | 12 | 5.49 | 5.49 | - |  | 0
Carena | PASADA | 1.5 | 10 | 10 | 7.71 | 7.71 | - |  | 0
Carilafquén | PASADA | 0.8 | 19.8 | 19.8 | 15.22 | 15.22 | - |  | 0
Chacabuquito U1 | PASADA | 2.5 | 25.7 | 25.7 | 23.6231 | 23.6231 | - |  | 0
Chacabuquito U2 | - | - | - | - | 0 | 0 | - |  | 0
Chacabuquito U3 | - | - | - | - | 0 | 0 | - |  | 0
Chacabuquito U4 | - | - | - | - | 0 | 0 | - |  | 0
Chacayes U1 | PASADA | 15 | 111.72 | 111.72 | 111.72 | 111.72 | - |  | 0
Chacayes U2 | - | - | - | - | 0 | 0 | - |  | 0
CHAP1 | PASADA | 0.5 | 10.14 | 10.14 | 10.14 | 10.14 | - |  | 0
CHAP2 | - | - | - | - | 0 | 0 | - |  | 0
Chiburgo U1 | EMBALSE | 3.64 | 19.4 | 19.4 | 19.4 | 19.4 | - |  | 0
Chiburgo U2 | - | - | - | - | 0 | 0 | - |  | 0
CHCV_G1 | PASADA | 1.45 | 15.66 | 15.66 | 15.66 | 15.66 | - |  | 0
CHCV_G2 | - | - | - | - | 0 | 0 | - |  | 0
Coya | PASADA | 4.8 | 12 | 12 | 7.2 | 7.2 | - |  | 0
Cumbres U1 | PASADA | 0 | 17.86 | 17.86 | 17.86 | 17.86 | - |  | 0
Cumbres U2 | - | - | - | - | 0 | 0 | - |  | 0
CH Digua | PASADA | 0 | 20 | 20 | 13 | 13 | - |  | 0
Digua 2 | - | - | - | - | 0 | 0 | - |  | 0
El Paso U1 | PASADA | 5 | 60 | 60 | 56.76 | 56.76 | - |  | 0
El Paso U2 | - | - | - | - | 0 | 0 | - |  | 0
El Paso U3 | - | - | - | - | 0 | 0 | - |  | 0
Florida U1 | PASADA | 1 | 6 | 6 | 2.76 | 2.76 | - |  | 0
Florida U2 | PASADA | 2.49 | 19.125 | 19.125 | 0 | 0 | - |  | 0
Florida U3 | PASADA | 0.47 | 2.5 | 2.5 | 2.42 | 2.42 | - |  | 0
Hornitos | PASADA | 1 | 55 | 55 | 55 | 55 | - |  | 0
Itata U1 | PASADA | 3.74 | 20 | 20 | 0 | 0 | - |  | 0
Itata U2 | - | - | - | - | 0 | 0 | - |  | 0
Juncal (Aconcagua U2) | PASADA | 0.5 | 32 | 32 | 4.3629 | 4.3629 | - |  | 0
JUNCALITO | PASADA | 0.2 | 1.47 | 1.47 | 0 | 0 | - |  | 0
Confluencia U1 | PASADA | 28 | 163.2 | 163.2 | 28 | 28 | - |  | 0
Confluencia U2 | - | - | - | - | 0 | 0 | - |  | 0
La Higuera U1 | PASADA | 18 | 155 | 155 | 154.9975 | 154.61 | - |  | 0
La Higuera U2 | - | - | - | - | 0 | 0 | - |  | 0
Las Lajas N°1 | PASADA | 0 | 267 | 267 | 189.07 | 189.07 | - |  | 0
Las Lajas N°2 | - | - | - | - | 0 | 0 | - |  | 0
Licán | PASADA | 2.88 | 17 | 17 | 7.53 | 7.53 | - |  | 0
Lircay U1 | PASADA | 3.622 | 19 | 19 | 19 | 19 | - |  | 0
Lircay U2 | - | - | - | - | 0 | 0 | - |  | 0
Los Hierros U1 | EMBALSE | 3.7 | 25.06 | 25.06 | 25.06 | 25.06 | - |  | 0
Los Hierros U2 | - | - | - | - | 0 | 0 | - |  | 0
Los Hierros II | EMBALSE | 1.2 | 6 | 6 | 5.8473 | 5.8473 | - |  | 0
Los Quilos U1 | PASADA | 0.2 | 32.0351 | 32.0351 | 32.04 | 32.04 | - |  | 0
Los Quilos U2 | - | - | - | - | 0 | 0 | - |  | 0
Los Quilos U3 | - | - | - | - | 0 | 0 | - |  | 0
Maitenes U1-U2-U3 | PASADA | 0.1 | 27 | 27 | 0 | 0 | - |  | 0
Malalcahuello | PASADA | 0.5 | 9.2 | 9.2 | 6.97 | 6.97 | - |  | 0
Mampil U1 | PASADA | 8 | 55 | 55 | 0 | 0 | - |  | 0
Mampil U2 | - | - | - | - | 0 | 0 | - |  | 0
Mariposas | PASADA | 1.101 | 6 | 6 | 6 | 6 | - |  | 0
Peuchen U1 | PASADA | 18 | 85.6 | 85.6 | 38.6 | 38.6 | - |  | 0
Peuchen U2 | - | - | - | - | 0 | 0 | - |  | 0
Pilmaiquen U1 | EMBALSE | 0.1 | 39 | 39 | 38.78 | 38.78 | - |  | 0
Pilmaiquen U2 | - | - | - | - | 0 | 0 | - |  | 0
Pilmaiquen U3 | - | - | - | - | 0 | 0 | - |  | 0
Pilmaiquen U4 | - | - | - | - | 0 | 0 | - |  | 0
Pilmaiquen U5 | - | - | - | - | 0 | 0 | - |  | 0
Providencia U1 | PASADA | 2 | 14 | 14 | 0 | 0 | - |  | 0
Providencia U2 | - | - | - | - | 0 | 0 | - |  | 0
Pulelfu U1 | PASADA | 1.27 | 9 | 9 | 2.94 | 2.94 | - |  | 0
Pulelfu U2 | - | - | - | - | 0 | 0 | - |  | 0
Pullinque U1 | PASADA | 0.1 | 51.4 | 51.4 | 19.94 | 19.94 | - |  | 0
Pullinque U2 | - | - | - | - | 0 | 0 | - |  | 0
Pullinque U3 | - | - | - | - | 0 | 0 | - |  | 0
EPSA U1 | PASADA | 3.81 | 22.2 | 22.2 | 14.49 | 14.49 | - |  | 0
EPSA U2 | - | - | - | - | 0 | 0 | - |  | 0
EPSA U3 | - | - | - | - | 0 | 0 | - |  | 0
Queltehues U1 | PASADA | 0.1 | 48 | 48 | 0 | 0 | - |  | 0
Queltehues U2 | - | - | - | - | 0 | 0 | - |  | 0
Queltehues U3 | - | - | - | - | 0 | 0 | - |  | 0
CH Río Colorado U1 | PASADA | 1.233 | 16.466 | 16.466 | 15.48 | 15.48 | - |  | 0
CH Río Colorado U2 | - | - | - | - | 0 | 0 | - |  | 0
Picoiquén | PASADA | 0.38 | 19.2 | 19.2 | 0 | 0 | - |  | 0
Rucatayo | EMBALSE | 14.6 | 55 | 55 | 45.2433 | 45.2433 | - |  | 0
San Andrés U1 | PASADA | 5 | 40 | 40 | 13.52 | 13.52 | - |  | 0
San Andrés U2 | - | - | - | - | 0 | 0 | - |  | 0
San Clemente | EMBALSE | 1.35 | 5.5 | 5.5 | 1.9946 | 1.9946 | - |  | 0
El Volcán | PASADA | 0.1 | 14 | 14 | 0 | 0 | - |  | 0
Abanico U1 | EMBALSE | 0.1 | 93 | 93 | 32.8106 | 32.8106 | - |  | 0
Abanico U3 | - | - | - | - | 0 | 0 | - |  | 0
Abanico U5 | - | - | - | - | 0 | 0 | - |  | 0
Abanico U6 | - | - | - | - | 0 | 0 | - |  | 0
AILLIN | PASADA | 0 | 7 | 7 | 0 | 0 | - |  | 0
ALLIPEN | PASADA | 0 | 2.67 | 2.67 | 2.62 | 2.62 | - |  | 0
ALTO_HOSPICIO | PASADA | 0 | 1.1 | 1.1 | 0.97379 | 0.97379 | - |  | 0
CH Alto Renaico - Gen | PASADA | 0 | 1.378 | 1.378 | 1.38 | 1.38 | - |  | 0
AUX_DEL_MAIPO | PASADA | 0 | 5.1 | 5.1 | 5.1 | 5.1 | - |  | 0
BIFURCADA | PASADA | 0 | 0.24 | 0.24 | 0.23 | 0.23 | - |  | 0
BOQUIAMARGO | PASADA | 0 | 1.1 | 1.1 | 0 | 0 | - |  | 0
BUREO | PASADA | 0 | 2.2 | 2.2 | 0.02 | 0.02 | - |  | 0
CALIBORO | PASADA | 0 | 1.35 | 1.35 | 1.12 | 1.12 | - |  | 0
Callao | PASADA | 0.06 | 3.3 | 3.3 | 0.94 | 0.94 | - |  | 0
CAVA | PASADA | 0 | 2.6 | 2.6 | 2.6 | 2.6 | - |  | 0
CHANLEUFU | PASADA | 0 | 3.4 | 3.4 | 1.55 | 1.55 | - |  | 0
CIPRESILLOS | PASADA | 0 | 9 | 9 | 9 | 9 | - |  | 0
COLLIL | PASADA | 0 | 7 | 7 | 2.62 | 2.62 | - |  | 0
COMPANIA_2 | PASADA | 0 | 2.56 | 2.56 | 0.86 | 0.86 | - |  | 0
CONTRA | PASADA | 0 | 0.33 | 0.33 | 0.32 | 0.32 | - |  | 0
CORRALES | PASADA | 0 | 3 | 3 | 3 | 3 | - |  | 0
CH Correntoso | PASADA | 0.153 | 8.38 | 8.38 | 2.64 | 2.64 | - |  | 0
COSAPILLA | PASADA | 0 | 0.5 | 0.5 | 0.14 | 0.14 | - |  | 0
CUMPEO | PASADA | 0 | 5.76 | 5.76 | 5.28 | 5.28 | - |  | 0
CURILEUFU | PASADA | 0 | 0.221 | 0.221 | 0.22 | 0.22 | - |  | 0
DON_WALTERIO | PASADA | 0 | 2.95 | 2.95 | 1.16 | 1.16 | - |  | 0
DONA_HILDA | PASADA | 0 | 0.42 | 0.42 | 0.35 | 0.35 | - |  | 0
DONGO | PASADA | 0 | 6 | 6 | 4.2 | 4.2 | - |  | 0
DONGUIL | PASADA | 0 | 0.25 | 0.25 | 0.25 | 0.25 | - |  | 0
UG Dos Valles 6.3 kV 8.1 MVA | PASADA | 0.166 | 3 | 3 | 3 | 3 | - |  | 0
DOS_VALLES_AMPL | PASADA | 0 | 1.5 | 1.5 | 1.35 | 1.35 | - |  | 0
DOS_VALLES_AMPL2 | PASADA | 0 | 4.5 | 4.5 | 3 | 3 | - |  | 0
DOSAL | PASADA | 0 | 0.27 | 0.27 | 0.25 | 0.25 | - |  | 0
EL_AGRIO | PASADA | 0 | 2.51 | 2.51 | 0.92 | 0.92 | - |  | 0
EL_ARRAYAN | PASADA | 0 | 0.15 | 0.15 | 0.12 | 0.12 | - |  | 0
EL_ATAJO | PASADA | 0 | 1.2 | 1.2 | 1.05 | 1.05 | - |  | 0
EL_BRINCO | PASADA | 0 | 0.2 | 0.2 | 0.2 | 0.2 | - |  | 0
EL_CANELO | PASADA | 0 | 6.08 | 6.08 | 1.77 | 1.77 | - |  | 0
EL_COLORADO | PASADA | 0 | 2 | 2 | 1.61 | 1.61 | - |  | 0
EL_DIUTO | PASADA | 0 | 3.25 | 3.25 | 3.25 | 3.25 | - |  | 0
EL_GALPON | PASADA | 0 | 1.3 | 1.3 | 1.25 | 1.25 | - |  | 0
EL_LLANO | PASADA | 0 | 2 | 2 | 0 | 0 | - |  | 0
El Manzano | PASADA | 0 | 4.85 | 4.85 | 4.85 | 4.85 | - |  | 0
EL_MIRADOR | PASADA | 0 | 3 | 3 | 0 | 0 | - |  | 0
EL_PINAR | PASADA | 0 | 11.4 | 11.4 | 4.39 | 4.39 | - |  | 0
EL_RINCON | PASADA | 0.25 | 0.3 | 0.3 | 0.28 | 0.28 | - |  | 0
EL_TARTARO | PASADA | 0 | 0.104 | 0.104 | 0.1 | 0.1 | - |  | 0
EL_TORO_N2 | PASADA | 0 | 1.1 | 1.1 | 0.99408 | 0.99408 | - |  | 0
ENSENADA | PASADA | 0 | 6.6 | 6.6 | 3.66 | 3.66 | - |  | 0
EYZAGUIRRE | PASADA | 0 | 2.1 | 2.1 | 0.67 | 0.67 | - |  | 0
Guayacán U1-U2 | PASADA | 0 | 12 | 12 | 12 | 12 | - |  | 0
HIDRO_BONITO_MC1 | PASADA | 0 | 9 | 9 | 4.34 | 4.34 | - |  | 0
HIDRO_BONITO_MC2 | PASADA | 0 | 3.2 | 3.2 | 1.28 | 1.28 | - |  | 0
HIDRO_BONITO_MC3 | PASADA | 0 | 2.5 | 2.5 | 2.5 | 2.5 | - |  | 0
HIDROMOCHO | PASADA | 0 | 14.77 | 14.77 | 14.77 | 14.77 | - |  | 0
LA_ARENA | PASADA | 0 | 6.783 | 6.783 | 4.84 | 4.84 | - |  | 0
LA_CONFIANZA | PASADA | 0 | 2.6 | 2.6 | 0 | 0 | - |  | 0
LA_MONTANA_1 | PASADA | 0 | 3 | 3 | 3 | 3 | - |  | 0
LA_MONTANA_2 | PASADA | 0 | 1.9 | 1.9 | 1.9 | 1.9 | - |  | 0
LA_PALOMA | PASADA | 0 | 4.6 | 4.6 | 0 | 0 | - |  | 0
LA_VINA | PASADA | 0 | 0.552 | 0.552 | 0.54 | 0.54 | - |  | 0
LAS_FLORES | PASADA | 0 | 1.6 | 1.6 | 1.8 | 1.6 | - |  | 0
LAS_NIEVES | PASADA | 0 | 6.5 | 6.5 | 4.68 | 4.68 | - |  | 0
LAS_VERTIENTES | PASADA | 0 | 1.66 | 1.66 | 1.66 | 1.66 | - |  | 0
Llauquereo | PASADA | 0.196 | 1.755 | 1.755 | 0 | 0 | - |  | 0
LOS_BAJOS | PASADA | 0 | 5.601 | 5.601 | 5.07 | 5.07 | - |  | 0
LOS_CORRALES_1 | PASADA | 0 | 0.845 | 0.845 | 0.32 | 0.32 | - |  | 0
LOS_CORRALES_2 | PASADA | 0 | 1.035 | 1.035 | 0.09 | 0.09 | - |  | 0
CH Los Lagos | PASADA | 0 | 48.7 | 48.7 | 43.83 | 43.83 | - |  | 0
HP LOS MOLLES U1 | PASADA | 2 | 18 | 18 | 3.42 | 3.42 | - |  | 0
HP LOS MOLLES U2 | - | - | - | - | 0 | 0 | - |  | 0
LOS_MORROS | PASADA | 0 | 2.6 | 2.6 | 2.6 | 2.6 | - |  | 0
LOS_PADRES | PASADA | 0 | 2.2 | 2.2 | 0 | 0 | - |  | 0
LOS_PORTONES | PASADA | 0 | 1.9 | 1.9 | 1.8 | 1.8 | - |  | 0
MAISAN | PASADA | 0 | 0.59 | 0.59 | 0.32 | 0.32 | - |  | 0
Mallarauco | PASADA | 0 | 3.4 | 3.4 | 3.17 | 3.17 | - |  | 0
MARIA_ELENA | PASADA | 0 | 0.305 | 0.305 | 0.15 | 0.15 | - |  | 0
MELO | PASADA | 0 | 2.97 | 2.97 | 2.4 | 2.4 | - |  | 0
MOLINERA_VILLARRICA | PASADA | 0 | 0.6 | 0.6 | 0.34 | 0.34 | - |  | 0
MORAGA | PASADA | 0 | 1.6 | 1.6 | 0 | 0 | - |  | 0
MSA_1 | PASADA | 0 | 3 | 3 | 3 | 3 | - |  | 0
MUCHI | PASADA | 0 | 1 | 1 | 0 | 0 | - |  | 0
MULCHEN | PASADA | 0 | 3 | 3 | 3 | 3 | - |  | 0
MUNILQUE_1 | PASADA | 0 | 0.55 | 0.55 | 0.02 | 0.02 | - |  | 0
MUNILQUE_2 | PASADA | 0 | 0.55 | 0.55 | 0.02 | 0.02 | - |  | 0
Las Nalcas | PASADA | 0.128 | 6.8 | 6.8 | 3.51 | 3.51 | - |  | 0
NUBLE | PASADA | 0 | 136 | 136 | 136 | 136 | - |  | 0
Ojos de Agua | EMBALSE | 3.25 | 9 | 9 | 9 | 9 | - |  | 0
PALACIOS | PASADA | 0.081 | 3.017 | 3.017 | 0.94 | 0.94 | - |  | 0
C Palmar 1 | PASADA | 0 | 8.57 | 8.57 | 1.79 | 1.79 | - |  | 0
C Palmar 2 | - | - | - | - | 0 | 0 | - |  | 0
Palmucho | EMBALSE | 15 | 32 | 32 | 30.9714 | 30.9714 | - |  | 0
PEHUI | PASADA | 0 | 1.1 | 1.1 | 0.68 | 0.68 | - |  | 0
PICHILONCO | PASADA | 0 | 1.2 | 1.2 | 1.2 | 1.2 | - |  | 0
PIEDRAS_NEGRAS | PASADA | 0 | 3 | 3 | 3 | 3 | - |  | 0
PIUTEL | PASADA | 0 | 0.54 | 0.54 | 0.1 | 0.1 | - |  | 0
PUCLARO | PASADA | 0 | 5.6 | 5.6 | 5.32 | 5.32 | - |  | 0
PUNTA_DEL_VIENTO | PASADA | 0 | 2.9 | 2.9 | 2.9 | 2.9 | - |  | 0
PURISIMA | PASADA | 0 | 0.42 | 0.42 | 0.42 | 0.42 | - |  | 0
QUILLAILEO | PASADA | 0 | 0.83 | 0.83 | 0.78 | 0.78 | - |  | 0
RECA | PASADA | 0 | 1.6 | 1.6 | 0.84 | 0.84 | - |  | 0
Renaico | PASADA | 3.2 | 6.24 | 6.24 | 0 | 0 | - |  | 0
Río Huasco | PASADA | 0.45 | 5.1 | 5.1 | 2.57 | 2.57 | - |  | 0
RIO_TRUENO | PASADA | 0 | 5.8 | 5.8 | 2.31 | 2.31 | - |  | 0
ROBLERIA | PASADA | 0 | 4 | 4 | 3.14 | 3.14 | - |  | 0
SAN_JOSE | PASADA | 0 | 1.6 | 1.6 | 0 | 0 | - |  | 0
SAN_LUIS | PASADA | 0 | 1.9 | 1.9 | 0 | 0 | - |  | 0
SANTA_ELENA | PASADA | 0 | 2.75 | 2.75 | 0.87 | 0.87 | - |  | 0
SANTA_ISABEL | PASADA | 0 | 1.35 | 1.35 | 0.78 | 0.78 | - |  | 0
SANTA_ROSA | PASADA | 0 | 0.5 | 0.5 | 0.24085 | 0.24085 | - |  | 0
SAUCEANDES | PASADA | 0 | 1.4 | 1.4 | 0 | 0 | - |  | 0
Sauzal U1 | PASADA | 0.1 | 76.8 | 76.8 | 64.7 | 64.7 | - |  | 0
Sauzal U2 | - | - | - | - | 0 | 0 | - |  | 0
Sauzal U3 | - | - | - | - | 0 | 0 | - |  | 0
Sauzalito | PASADA | 5 | 12 | 12 | 10.11 | 10.11 | - |  | 0
TRAILELFU | PASADA | 0 | 2.5 | 2.5 | 1.95 | 1.95 | - |  | 0
TRANCA_DEL_TORO | PASADA | 0 | 1.9 | 1.9 | 1.9 | 1.9 | - |  | 0
TRANQUIL | PASADA | 0 | 2.9 | 2.9 | 2.37 | 2.37 | - |  | 0
TRES_AGUAS | PASADA | 0 | 6.8 | 6.8 | 0 | 0 | - |  | 0
Truful-Truful | PASADA | 0 | 0.85 | 0.85 | 0.85 | 0.85 | - |  | 0
TRUPAN | PASADA | 0 | 20 | 20 | 18 | 18 | - |  | 0
AGUAS_BLANCAS | DIESEL | 0.457 | 1.827 | 1.827 | 0 | 0 | - |  | 0
CTA | CARBÓN | 70 | 176.6 | 176.6 | 0 | 0 | 0 |  | 0
ANG1 | CARBÓN | 80 | 276.9 | 276.9 | 100.145 | 71.82 | 0 |  | 0
ANG2 | CARBÓN | 80 | 281.3 | 281.3 | 100.265 | 71.94 | 0 |  | 0
GMAR | DIESEL | 1.622 | 8.7048 | 8.7048 | 0 | 0 | - |  | 0
M1AR | DIESEL | 0.765 | 2.6485 | 2.6485 | 0 | 0 | - |  | 0
M2AR | DIESEL | 1.13 | 2.2483 | 2.2483 | 0 | 0 | - |  | 0
TG1A | GNL | 59 | 111.349 | 111.349 | 0 | 0 | 0 |  | 0
TV1C | GNL | 217 | 378.261 | 378.261 | 0 | 0 | 0 |  | 0
TG1B | GNL | 59 | 105 | 105 | 0 | 0 | - |  | 0
TG2A | GNL | 59 | 115.603 | 115.603 | 0 | 0 | 0 |  | 0
TV2C | GNL | 217 | 353.854 | 353.854 | 0 | 0 | 0 |  | 0
TG2B | GNL | 59 | 105 | 105 | 0 | 0 | - |  | 0
Cardones (ex Tierra Amarilla) | DIESEL | 60 | 154.954 | 154.954 | 0 | 0 | - |  | 0
Cerro Dominador CSP | CSP | 0 | 110 | 110 | 70 | 70 | - |  | 0
Cerro Pabellón TG1 | GEO | 5 | 29.8712 | 29.8712 | 24.1632 | 21.4602 | - |  | 0
Cerro Pabellón TG2 | GEO | 4.5 | 28.29 | 28.29 | 23.1508 | 19.3118 | - |  | 0
Cerro Pabellón TG3 | GEO | 0 | 36.72 | 36.72 | 0 | 0 | - |  | 0
CHAGUAL | DIESEL | 0 | 103.2528 | 103.2528 | 0 | 0 | - |  | 0
CCH1 | CARBÓN | 85 | 274.92 | 274.92 | 0 | 0 | 0 |  | 0
CCH2 | CARBÓN | 85 | 274.8 | 274.8 | 0 | 0 | 0 |  | 0
COMBARBALA | DIESEL | 0 | 75 | 75 | 0 | 0 | - |  | 0
Diego de Almagro U1 | DIESEL | 2 | 23.8 | 23.8 | 0 | 0 | - |  | 0
El Peñón N1 | DIESEL | 1.3 | 81 | 81 | 0 | 0 | - |  | 0
El Peñón N2 | - | - | - | - | 0 | 0 | - |  | 0
El Peñón N3 | - | - | - | - | 0 | 0 | - |  | 0
El Peñón N4 | - | - | - | - | 0 | 0 | - |  | 0
Diego de Almagro U2 | DIESEL | 5 | 17.753 | 17.753 | 0 | 0 | - |  | 0
Emelda U1 | DIESEL | 2 | 36.526 | 36.526 | 0 | 0 | - |  | 0
Emelda U2 | DIESEL | 2 | 34.33 | 34.33 | 0 | 0 | - |  | 0
Espinos N1 | DIESEL | 20 | 100 | 100 | 0 | 0 | - |  | 0
Espinos N2 | DIESEL | 0.1 | 24 | 24 | 0 | 0 | - |  | 0
Espinos N3 | - | - | - | - | 0 | 0 | - |  | 0
Espinos N4 | - | - | - | - | 0 | 0 | - |  | 0
Espinos N5 | - | - | - | - | 0 | 0 | - |  | 0
Guacolda U1 | CARBÓN | 50 | 154.18 | 154.18 | 0 | 0 | 0 |  | 0
Guacolda U2 | CARBÓN | 50 | 145.41 | 145.41 | 0 | 0 | 0 |  | 0
Guacolda U3 | CARBÓN | 45 | 153.93 | 153.93 | 0 | 0 | 0 |  | 0
Guacolda U4 | CARBÓN | 38 | 153.88 | 153.88 | 46.71 | 35.14 | 0 |  | 0
Guacolda U5 | CARBÓN | 38 | 156.215 | 156.215 | 48.252 | 34.71 | 0 |  | 0
CTH | CARBÓN | 70 | 174.26 | 174.26 | 0 | 0 | 0 |  | 0
Huasco U3 | DIESEL | 2 | 19.33 | 19.33 | 0 | 0 | - |  | 0
Huasco U4 | DIESEL | 2 | 19.33 | 19.33 | 0 | 0 | - |  | 0
Huasco U5 | DIESEL | 2 | 19.33 | 19.33 | 0 | 0 | - |  | 0
IEM | CARBÓN | 106.2 | 376.96 | 376.96 | 0 | 0 | 0 |  | 0
TER KELAR CC1-TG1 | GNL | 74 | 177.38 | 177.38 | 0 | 0 | 0 |  | 0
TER KELAR CC1-TV | GNL | 264 | 532.46 | 532.46 | 0 | 0 | 0 |  | 0
TER KELAR CC1-TG2 | GNL | 74 | 177.38 | 177.38 | 0 | 0 | 0 |  | 0
PMG La Portada | DIESEL | 0.25 | 3 | 3 | 0 | 0 | - |  | 0
LLANOS_BLANCOS | DIESEL | 0 | 150 | 150 | 0 | 0 | - |  | 0
MAITENCILLO | DIESEL | 0 | 66.9 | 66.9 | 0 | 0 | - |  | 0
MIMB | DIESEL | 2.1 | 24.561 | 24.561 | 0 | 0 | - |  | 0
CTM1 | CARBÓN | 60 | 161.77 | 161.77 | 0 | 0 | 0 |  | 0
CTM2 | CARBÓN | 60 | 171.989 | 171.989 | 0 | 0 | 0 |  | 0
CTM3-TG | GNL | 40 | 161.31 | 161.31 | 0 | 0 | 0 |  | 0
CTM3-TV | GNL | 80 | 246.24 | 246.24 | 84.0786 | 75.0886 | 0 |  | 0
Olivos N1 | DIESEL | 20 | 90 | 90 | 0 | 0 | - |  | 0
Olivos N2 | DIESEL | 0 | 25.2 | 25.2 | 0 | 0 | - |  | 0
Olivos N3 | - | - | - | - | 0 | 0 | - |  | 0
Olivos N4 | - | - | - | - | 0 | 0 | - |  | 0
PAJONALES | DIESEL | 0.48 | 104.16 | 104.16 | 0 | 0 | - |  | 0
PAM | Otras Térmicas | 3 | 24.36 | 24.36 | 24.36 | 18.42 | - |  | 0
Punta Colorada TG | DIESEL | 12.3 | 17 | 17 | 0 | 0 | - |  | 0
San Lorenzo U1 | DIESEL | 15 | 29.27 | 29.27 | 0 | 0 | - |  | 0
San Lorenzo U2 | DIESEL | 15 | 26.1 | 26.1 | 0 | 0 | - |  | 0
San Lorenzo U3-U4-U5-U6 | DIESEL | 0.8 | 7.59 | 7.59 | 0 | 0 | - |  | 0
Taltal U1 | GNL | 63 | 119.35 | 119.35 | 0 | 0 | 0 |  | 0
Taltal U2 | GNL | 63 | 119.4997 | 119.4997 | 0 | 0 | 0 |  | 0
TARAPACA-TG_DIE | DIESEL | 3 | 20.044 | 20.044 | 0 | 0 | 0 |  | 0
Termopacifico N1 | DIESEL | 5 | 86.49 | 86.49 | 0 | 0 | - |  | 0
Termopacifico N2 | - | - | - | - | 0 | 0 | - |  | 0
Termopacifico N3 | - | - | - | - | 0 | 0 | - |  | 0
Termopacifico N4 | - | - | - | - | 0 | 0 | - |  | 0
U16 | GNL | 50 | 399 | 399 | 52.2647 | 46.7247 | 0 |  | 0
TG1 | DIESEL | 3 | 21 | 21 | 0 | 0 | 0 |  | 0
TG2 | DIESEL | 3 | 21 | 21 | 0 | 0 | 0 |  | 0
TG3 | GNL | 4 | 37.5 | 37.5 | 0 | 0 | 0 |  | 0
UG1 | DIESEL | 5.36 | 6.56 | 6.56 | 0 | 0 | - |  | 0
UG2 | DIESEL | 5.36 | 6.63 | 6.63 | 0 | 0 | - |  | 0
UG3 | DIESEL | 5.36 | 6.6 | 6.6 | 0 | 0 | - |  | 0
UG4 | DIESEL | 5.36 | 6.6 | 6.6 | 0 | 0 | - |  | 0
UG5 | FUEL OIL | 7.12 | 8.9 | 8.9 | 0 | 0 | - |  | 0
Antilhue U1 | DIESEL | 17 | 51.25 | 51.25 | 0 | 0 | 0 |  | 0
Antilhue U2 | DIESEL | 17 | 51.25 | 51.25 | 0 | 0 | 0 |  | 0
Arauco | BIOMASA | 3 | 24 | 24 | 0 | 0 | - |  | 0
Calle Calle U1-U7 | DIESEL | 0.8 | 11.68 | 11.68 | 0 | 0 | - |  | 0
Campiche | CARBÓN | 84 | 269.66 | 269.66 | 0 | 0 | 0 |  | 0
Candelaria U1 | GNL | 60 | 125.05 | 125.05 | 0 | 0 | 0 |  | 0
Candelaria U2 | GNL | 60 | 124.66 | 124.66 | 0 | 0 | 0 |  | 0
Celco | BIOMASA | 3 | 5 | 5 | 0 | 0 | - |  | 0
CBB | DIESEL | 3 | 13.6 | 13.6 | 0 | 0 | - |  | F/S por MM
Chiloé | DIESEL | 1 | 9 | 9 | 0 | 0 | - |  | 0
Cholguán | BIOMASA | 4 | 9 | 9 | 0 | 0 | - |  | 0
Chuyaca U1-U8 | DIESEL | 1.25 | 11.3 | 11.3 | 0 | 0 | - |  | 0
CMPC Cordillera | GAS | 30 | 52.93 | 52.93 | 0 | 0 | - |  | 0
CMPC_LAJA_BL1 | BIOMASA | 5 | 5 | 5 | 0 | 0 | - |  | 0
CMPC_LAJA_BL2 | BIOMASA | 4 | 10 | 10 | 0 | 0 | - |  | 0
CMPC_LAJA_BL3 | BIOMASA | 0.1 | 10 | 10 | 0 | 0 | - |  | 0
CMPC_LAJA_BL4 | BIOMASA | 0.1 | 12 | 12 | 0 | 0 | - |  | 0
CMPC_LAJA_BL5 | FUEL OIL | 0.1 | 3 | 3 | 0 | 0 | - |  | 0
Pacífico 1 | BIOMASA | 4 | 11.6 | 11.6 | 0 | 0 | - |  | 0
Pacífico 2 | BIOMASA | 0.1 | 10.9 | 10.9 | 0 | 0 | - |  | 0
Pacífico 3 | FUEL OIL | 0.1 | 10.5 | 10.5 | 0 | 0 | - |  | 0
Santa Fé 1 | BIOMASA | 0 | 5 | 5 | 0 | 0 | - |  | 0
Santa Fé 2 | - | - | - | - | 0 | 0 | - |  | 0
Santa Fé 3 | - | - | - | - | 0 | 0 | - |  | 0
Colmito | GNL | 18 | 57.906 | 57.906 | 0 | 0 | - |  | 0
Concón U2 y U3 | DIESEL | 0.8 | 2.3 | 2.3 | 0 | 0 | - |  | 0
Concón U1 | - | - | - | - | 0 | 0 | - |  | 0
Constitución U1 | DIESEL | 1.12 | 9 | 9 | 0 | 0 | - |  | 0
Coronel | DIESEL | 18 | 41.949 | 41.949 | 0 | 0 | - |  | 0
DEGAN_2 | DIESEL | 0.48 | 21.95 | 21.95 | 0 | 0 | - |  | 0
DEGAN_NAVE12 | DIESEL | 0.49 | 29.92 | 29.92 | 0 | 0 | - |  | 0
DEGAN_NAVE5 | DIESEL | 0.3 | 5.28 | 5.28 | 0 | 0 | - |  | 0
El Totoral U1 y U2 | DIESEL | 0.8 | 3 | 3 | 0 | 0 | - |  | 0
El Totoral U3 | - | - | - | - | 0 | 0 | - |  | F/S Unidad 1 por FP
Central Aconcagua | GNL | 0.8 | 27.31 | 27.31 | 0 | 0 | - |  | F/S Unidad 2 por FP
Energía Pacífico | BIOMASA | 10 | 15.6 | 15.6 | 13.7948 | 12.5 | - |  | 0
PetroPower | Otras Térmicas | 0 | 20.5 | 20.5 | 0 | 0 | - |  | 0
FPC | BIOMASA | 0 | 14.2 | 14.2 | 0 | 0 | - |  | 0
FPC U2 | - | - | - | - | 0 | 0 | - |  | 0
Esperanza DS1 | DIESEL | 1.12 | 1.6 | 1.6 | 0 | 0 | - |  | 0
Esperanza DS2 | DIESEL | 1.26 | 1.8 | 1.8 | 0 | 0 | - |  | 0
Esperanza U1 | DIESEL | 10 | 18.8 | 18.8 | 0 | 0 | - |  | 0
Horcones | DIESEL | 4 | 24.3 | 24.3 | 0 | 0 | - |  | 0
Las Vegas U1 y U2 | DIESEL | 1.1 | 2.1 | 2.1 | 0 | 0 | - |  | 0
Lautaro Comasa U1 | BIOMASA | 11 | 26 | 26 | 0 | 0 | - |  | 0
Lautaro Comasa U2 | BIOMASA | 13 | 20.22 | 20.22 | 0 | 0 | - |  | 0
Licanten | BIOMASA | 1.5 | 2.5 | 2.5 | 0 | 0 | - |  | 0
Linares Norte | DIESEL | 0.48 | 0.5 | 0.5 | 0 | 0 | - |  | 0
Los Guindos I | DIESEL | 65 | 135.041 | 135.041 | 0 | 0 | - |  | 0
Los Guindos II | DIESEL | 65 | 138.07 | 138.07 | 0 | 0 | - |  | 0
Los Pinos | DIESEL | 17 | 104.2 | 104.2 | 0 | 0 | - |  | 0
Los Vientos | GNL | 69 | 134.971 | 134.971 | 0 | 0 | - |  | 0
MAPA TG7 | BIOMASA | 0 | 166 | 166 | 0 | 0 | - |  | 0
MAPA TG8 | - | - | - | - | 0 | 0 | - |  | 0
Masisa | BIOMASA | 5.3 | 11 | 11 | 5.3 | 5.3 | - |  | 0
Constitución 2B | DIESEL | 0 | 6 | 6 | 0 | 0 | - |  | 0
Constitución 2A | - | - | - | - | 0 | 0 | - |  | 0
NEHUENCO_1-FA | GNL | 0 | 7.7 | 7.7 | 0 | 0 | - |  | 0
Nehuenco U1 TG | GNL | 160 | 217.65 | 217.65 | 0 | 0 | 0 |  | 0
Nehuenco U1 TV | GNL | 253 | 327.67 | 327.67 | 0 | 0 | 0 |  | 0
Nehuenco U2 TG | GNL | 160 | 250 | 250 | 0 | 0 | - |  | 0
Nehuenco U2 TV | GNL | 221 | 411.236 | 411.236 | 0 | 0 | 0 |  | 0
Nehuenco U3 | GNL | 60 | 92.9 | 92.9 | 0 | 0 | 0 |  | 0
Newen | DIESEL | 3 | 13.353 | 13.353 | 0 | 0 | - |  | 0
Nueva Aldea U4 | DIESEL | 2 | 10 | 10 | 0 | 0 | - |  | 0
Nueva Aldea U1 | BIOMASA | 4 | 44 | 44 | 37 | 37 | - |  | 0
Nueva Aldea U3 | BIOMASA | 0.1 | 7 | 7 | 0 | 0 | - |  | 0
NUEVA_RENCA-FA | GNL | 0.1 | 50.33 | 50.33 | 0 | 0 | - |  | 0
Nueva Renca TG | GNL | 160 | 330.48 | 330.48 | 0 | 0 | 13.0617 |  | 0
Nueva Renca TV | GNL | 160 | 330.48 | 330.48 | 160 | 150.24 | 0 |  | 0
Nueva Ventanas | CARBÓN | 82 | 267.076 | 267.076 | 0 | 0 | 0 |  | 0
Placilla U1 y U2 | DIESEL | 0.8 | 3 | 3 | 0 | 0 | - |  | 0
Placilla U3 | - | - | - | - | 0 | 0 | - |  | 0
Quintero TG1A | GNL | 65 | 115.2375 | 115.2375 | 0 | 0 | 0 |  | 0
Quintero TG1B | GNL | 65 | 121.928 | 121.928 | 0 | 0 | 0 |  | 0
San Gregorio | DIESEL | 0.48 | 0.5 | 0.5 | 0 | 0 | - |  | 0
San Isidro U2 TG | GNL | 105 | 264.57 | 264.57 | 0 | 0 | 0 |  | 0
San Isidro U2 TV | GNL | 169 | 395.65 | 395.65 | 0 | 0 | 0 |  | 0
SAN_ISIDRO-FA | GNL | 0.1 | 20 | 20 | 0 | 0 | - |  | 0
San Isidro U1 TG | GNL | 113 | 252 | 252 | 0 | 0 | 0 |  | 0
San Isidro U1 TV | GNL | 177 | 378.9 | 378.9 | 0 | 0 | 0 |  | 0
SAN_JAVIER_1 | DIESEL | 0 | 25 | 25 | 0 | 0 | - |  | 0
SAN_JAVIER_2 | DIESEL | 0 | 25 | 25 | 0 | 0 | - |  | 0
Santa Fe Energía | BIOMASA | 21.5 | 67.2 | 67.2 | 0 | 0 | - |  | 0
Santa Lidia | DIESEL | 30 | 142.36 | 142.36 | 0 | 0 | - |  | 0
Santa María | CARBÓN | 178 | 373.99 | 373.99 | 0 | 0 | 0 |  | 0
Santa Marta | BIOGAS | 0 | 15.7 | 15.7 | 0 | 0 | - |  | 0
Teno N1 | DIESEL | 1.296 | 59 | 59 | 0 | 0 | - |  | 0
Teno N2 | - | - | - | - | 0 | 0 | - |  | 0
Teno N3 | - | - | - | - | 0 | 0 | - |  | 0
Teno Gas | GLP | 1.2 | 43 | 43 | 0 | 0 | - |  | 0
Trapen N1 | DIESEL | 1.3 | 81 | 81 | 80.8416 | 80.6796 | - |  | 0
Trapen N2 | - | - | - | - | 0 | 0 | - |  | 0
Trapen N3 | - | - | - | - | 0 | 0 | - |  | 0
Trapen N4 | - | - | - | - | 0 | 0 | - |  | 0
Trincao (ex Quellón II) | DIESEL | 0.54 | 18 | 18 | 14.237 | 14.237 | - |  | 0
Valdivia | BIOMASA | 4 | 63 | 63 | 17 | 17 | - |  | 0
Viñales | BIOMASA | 9.9 | 22 | 22 | 0 | 0 | - |  | 0
Yungay U1 | GNL | 15 | 52.45 | 52.45 | 0 | 0 | - |  | 0
Yungay U2 | GNL | 19 | 54.86 | 54.86 | 0 | 0 | - |  | 0
Yungay U3 | GNL | 17 | 54.47 | 54.47 | 0 | 0 | - |  | 0
Yungay TG U4 | DIESEL | 9 | 36.9 | 36.9 | 0 | 0 | - |  | 0
Yungay TV U4 | - | - | - | - | 0 | 0 | - |  | 0
PE Alena_GEN | EOLICA | 0 | 84 | 84 | 22.68 | 22.68 | 0 |  | 0
ATACAMA_EO | EOLICA | 0 | 165.3 | 165.3 | 0 | 0 | 0 |  | 0
PE Aurora | EOLICA | 0.3 | 126.6 | 126.6 | 26.586 | 26.586 | 0 |  | 0
PE Cabo Leonés I_A | EOLICA | 1.365 | 181.15 | 181.15 | 0 | 0 | 0 |  | 0
PE Cabo Leonés I_B | - | - | - | - | 0 | 0 | - |  | 0
PE Cabo Leonés II_A | EOLICA | 1.9768 | 205.8 | 205.8 | 0 | 0 | 0 |  | 0
PE Cabo Leonés II_B | - | - | - | - | 0 | 0 | - |  | 0
PE Cabo Leonés III_A | EOLICA | 0 | 191.14 | 191.14 | 0 | 0 | 0 |  | 0
PE Cabo Leonés III_B | - | - | - | - | 0 | 0 | - |  | 0
PE Calama_GEN | EOLICA | 0 | 162 | 162 | 68.04 | 68.04 | 0 |  | 0
CAMAN_EO | EOLICA | 0 | 148.5 | 148.5 | 31.185 | 31.185 | - |  | 0
CAMPO_LINDO_EO | EOLICA | 0 | 65.7 | 65.7 | 17.8692 | 15.1032 | 0 |  | 0
PE Canela II | EOLICA | 0 | 60 | 60 | 15 | 15 | 0 |  | 0
Canela | EOLICA | 0 | 18.15 | 18.15 | 4.5375 | 4.5375 | 0 |  | 0
CARDONAL_EO | EOLICA | 0 | 32.9 | 32.9 | 5.264 | 5.264 | - |  | 0
PE Cerro Tigre_GEN | EOLICA | 0 | 184.8 | 184.8 | 110.88 | 110.88 | 0 |  | 0
CKHURI_EO | EOLICA | 0 | 107.2 | 107.2 | 32.16 | 32.16 | - |  | 0
PE Cuel | EOLICA | 0.5 | 33 | 33 | 7.92 | 7.92 | 0 |  | 0
PE El Arrayán | EOLICA | 2.56 | 115 | 115 | 29.9 | 29.9 | 0 |  | 0
EL_ARREBOL_EO | EOLICA | 0 | 9 | 9 | 3.33 | 3.33 | - |  | 0
EL_CRUCE_EO | EOLICA | 0 | 2.9 | 2.9 | 0.609 | 0.609 | - |  | 0
PE El Maitén(1) | EOLICA | 0 | 9 | 9 | 1.98 | 1.98 | - |  | 0
EL_NOGAL_EO | EOLICA | 0 | 9 | 9 | 2.43 | 2.43 | - |  | 0
HUAJACHE_EO | EOLICA | 0 | 6 | 6 | 2.28 | 2.28 | - |  | 0
LA_CABANA_EO | EOLICA | 0 | 105.6 | 105.6 | 28.512 | 28.512 | 0 |  | 0
PE La Esperanza | EOLICA | 0.13 | 10.5 | 10.5 | 3.36 | 3.36 | - |  | 0
PE La Estrella_GEN | EOLICA | 0 | 50 | 50 | 5.5 | 5.5 | - |  | 0
PE La Flor | EOLICA | 0.3 | 32.4 | 32.4 | 10.368 | 10.368 | 0 |  | 0
LAS_PENAS_EO | EOLICA | 0 | 8 | 8 | 3.44 | 3.44 | - |  | 0
LEBU_3_EO | EOLICA | 0 | 5.25 | 5.25 | 0.5775 | 0.5775 | - |  | 0
PE Lebu G6-G7 | EOLICA | 0.927 | 9.34 | 9.34 | 1.5878 | 1.5878 | - |  | 0
LEBU_NORTE_EO | EOLICA | 0 | 9 | 9 | 1.53 | 1.53 | - |  | 0
PE Llanos del Viento_GEN | EOLICA | 0 | 156.1 | 156.1 | 0 | 0 | 0 |  | 0
PE Lomas de Duqueco_GEN | EOLICA | 0 | 57.4 | 57.4 | 14.924 | 14.924 | 0 |  | 0
PE Los Buenos Aires | EOLICA | 0.72 | 24 | 24 | 8.16 | 8.16 | 0 |  | 0
LOS_CERRILLOS_EO | EOLICA | 0 | 45.6 | 45.6 | 7.296 | 7.296 | - |  | 0
PE Los Cururos | EOLICA | 0.63 | 107.7 | 107.7 | 36.618 | 36.618 | 0 |  | 0
PE Los Olmos_GEN | EOLICA | 0 | 100 | 100 | 26 | 26 | 0 |  | 0
MALLECO_NORTE_EO | EOLICA | 0 | 137.1 | 137.1 | 36.0508 | 31.9104 | 0 |  | 0
MALLECO_SUR_EO | EOLICA | 0 | 135.15 | 135.15 | 34.9329 | 31.6488 | 0 |  | 0
MANANTIALES_EO | EOLICA | 0 | 27.1 | 27.1 | 4.336 | 4.336 | - |  | 0
PE Mesamávida_GEN | EOLICA | 0 | 63 | 63 | 15.12 | 15.12 | 0 |  | 0
PE Monte Redondo | EOLICA | 0.6 | 48 | 48 | 11.52 | 11.52 | 0 |  | 0
NEGRETE_EO | EOLICA | 0 | 36 | 36 | 11.16 | 11.16 | 0 |  | 0
OCHS_EO | EOLICA | 0 | 2.9 | 2.9 | 0.609 | 0.609 | - |  | 0
PE Puelche Sur_GEN | EOLICA | 0 | 160 | 160 | 56.4734 | 53.3324 | 0 |  | 0
PE Punta Colorada | EOLICA | 1.95 | 20 | 20 | 0 | 0 | 0 |  | 0
PUNTA_DE_TALCA_EO | EOLICA | 0 | 80 | 80 | 26.0496 | 26.0496 | - |  | 0
PE Punta Palmeras | EOLICA | 5.028 | 45 | 45 | 11.7 | 11.7 | - |  | 0
PE Punta Sierra | EOLICA | 0.263 | 81.185 | 81.185 | 28.4165 | 28.4165 | 0 |  | 0
RAKI_EO | EOLICA | 0 | 9 | 9 | 3.06 | 3.06 | - |  | 0
RENAICO_2_EO | EOLICA | 0 | 144 | 144 | 53.28 | 53.28 | 0 |  | 0
PE Renaico | EOLICA | 1.04 | 88 | 88 | 32.56 | 32.56 | 0 |  | 0
PE San Gabriel | EOLICA | 0.6 | 180 | 180 | 45 | 45 | 0 |  | 0
PE San Juan 1 | EOLICA | 0.235 | 189.4 | 189.4 | 0 | 0 | 0 |  | 0
SAN_MATIAS_EO | EOLICA | 0 | 78.4957 | 78.4957 | 20.8886 | 18.192 | - |  | 0
PE San Pedro II | EOLICA | 3.9 | 65 | 65 | 8.45 | 8.45 | 0 |  | 0
San Pedro I | EOLICA | 0.1 | 36 | 36 | 5.4 | 5.4 | 0 |  | 0
PE Sarco | EOLICA | 0.337 | 167.56 | 167.56 | 0 | 0 | 0 |  | 0
PE Sierra Gorda Este | EOLICA | 0.73 | 110.619 | 110.619 | 34.2922 | 34.2922 | 0 |  | 0
PE Talinay Oriente | EOLICA | 1.08 | 90 | 90 | 36 | 36 | 0 |  | 0
PE Talinay Poniente | EOLICA | 0.87 | 60.6 | 60.6 | 19.998 | 19.998 | 0 |  | 0
PE Taltal | EOLICA | 1.18 | 99 | 99 | 0 | 0 | 0 |  | 0
PE Tchamma_GEN | EOLICA | 0 | 174.0638 | 174.0638 | 36.6362 | 34.356 | 0 |  | 0
PE Tolpan(221) | EOLICA | 0.87 | 84 | 84 | 30.24 | 30.24 | 0 |  | 0
PE Totoral | EOLICA | 0.04 | 46 | 46 | 8.28 | 8.28 | - |  | 0
PE Ucuquer II | EOLICA | 0.319 | 10.185 | 10.185 | 0.7133 | 0.7133 | 0 |  | 0
UCUQUER_EO | EOLICA | 0 | 6.965 | 6.965 | 1.1152 | 1.1152 | - |  | 0
PE Valle de los Vientos Gen 1-5 | EOLICA | 1.11 | 90 | 90 | 31.5 | 31.5 | 0 |  | 0
ABASTIBLE_CONCON_FV | SOLAR | 0 | 0.1 | 0.1 | 0.0647 | 0.0647 | - |  | 0
AEROPUERTO_FV | SOLAR | 0 | 5.5 | 5.5 | 4.18 | 4.18 | - |  | 0
AGUAS_CLARAS_FV | SOLAR | 0 | 9 | 9 | 7.74 | 7.74 | - |  | 0
ALAMEDA_FV | SOLAR | 0 | 9 | 9 | 6.12 | 6.12 | - |  | 0
ALBATROS_FV | SOLAR | 0 | 1.3 | 1.3 | 0.949 | 0.949 | - |  | 0
ALBOR_FV | SOLAR | 0 | 5.2 | 5.2 | 4.368 | 4.368 | - |  | 0
ALCALDESA_FV | SOLAR | 0 | 6 | 6 | 5.22 | 5.22 | - |  | 0
ALCON_FV | SOLAR | 0 | 9 | 9 | 7.2 | 7.2 | - |  | 0
ALDEBARAN_FV | SOLAR | 0 | 6 | 6 | 4.08 | 4.08 | - |  | 0
ALGARROBO_V_FV | SOLAR | 0 | 3 | 3 | 2.19 | 2.19 | - |  | 0
ALHUE_FV | SOLAR | 0 | 6 | 6 | 4.8 | 4.8 | - |  | 0
ALICAHUE_FV | SOLAR | 0 | 3 | 3 | 2.64 | 2.64 | - |  | 0
PFV Almeyda | SOLAR | 0.759 | 52.491 | 52.491 | 0 | 0 | 0 |  | 0
ALPHA_FV | SOLAR | 0 | 0.8 | 0.8 | 0.536 | 0.536 | - |  | 0
ALSOL_FV | SOLAR | 0 | 9 | 9 | 5.823 | 5.823 | - |  | 0
ALTO_BELLAVISTA_SUN_FV | SOLAR | 0 | 7.9 | 7.9 | 5.372 | 5.372 | - |  | 0
ALTO_SOLAR_FV | SOLAR | 0 | 3 | 3 | 2.07 | 2.07 | - |  | 0
ALTOS_DEL_PAICO_FV | SOLAR | 0 | 2.1 | 2.1 | 1.407 | 1.407 | - |  | 0
ALTURAS_DE_OVALLE_FV | SOLAR | 0 | 6 | 6 | 4.44 | 4.44 | - |  | 0
AMANCAY_FV | SOLAR | 0 | 9 | 9 | 6.57 | 6.57 | - |  | 0
AMANECER_FV | SOLAR | 0 | 7 | 7 | 6.3096 | 6.3096 | - |  | 0
AMPARO_DEL_SOL_FV | SOLAR | 0 | 3 | 3 | 2.4 | 2.4 | - |  | 0
ANAKENA_FV | SOLAR | 0 | 9 | 9 | 6.66 | 6.66 | - |  | 0
ANDES_2A_FV | SOLAR | 0.1 | 86.75 | 86.75 | 0 | 0 | 0 |  | 0
ANDES_2B_FV | SOLAR | 0 | 207.48 | 207.48 | 75.4572 | 75.4572 | 0 |  | 0
PFV Andes Solar | SOLAR | 0.1 | 21 | 21 | 0 | 0 | 0 |  | 0
ANDROMEDA_FV | SOLAR | 0 | 9 | 9 | 7.7703 | 7.7703 | - |  | 0
ANTAY_FV | SOLAR | 0.65 | 9 | 9 | 8.64 | 8.64 | - |  | 0
ARENISCA_FV | SOLAR | 0 | 3 | 3 | 2.5901 | 2.5901 | - |  | 0
ARGOMEDO_FV | SOLAR | 0 | 8 | 8 | 6.4 | 6.4 | - |  | 0
ARICA_FV | SOLAR | 0 | 9 | 9 | 7.56 | 7.56 | - |  | 0
ARIZTIA_FV | SOLAR | 0 | 2.8 | 2.8 | 1.904 | 1.904 | - |  | 0
ARMAZONES_FV | SOLAR | 0 | 5 | 5 | 4.55 | 4.55 | - |  | 0
ASTILLAS_FV | SOLAR | 0 | 9 | 9 | 5.22 | 5.22 | - |  | 0
PFV Atacama Solar II_GEN | SOLAR | 0 | 150 | 150 | 129 | 129 | 0 |  | 0
AVEL_FV | SOLAR | 0 | 9 | 9 | 7.56 | 7.56 | - |  | 0
AVILES_FV | SOLAR | 0 | 8.3 | 8.3 | 6.64 | 6.64 | - |  | 0
PFV Azabache_GEN | SOLAR | 0 | 59.8 | 59.8 | 40.664 | 40.664 | 0 |  | 0
BALLOTA_FV | SOLAR | 0 | 6 | 6 | 5.28 | 5.28 | - |  | 0
BARCELONA_FV | SOLAR | 0 | 9 | 9 | 6.57 | 6.57 | - |  | 0
BELLAVISTA_1_FV | SOLAR | 0 | 9 | 9 | 7.11 | 7.11 | - |  | 0
BELLAVISTA_FV | SOLAR | 0 | 3 | 3 | 0 | 0 | - |  | 0
BELLOTO_B_FV | SOLAR | 0 | 2.7 | 2.7 | 1.971 | 1.971 | - |  | 0
BERGAMO_FV | SOLAR | 0 | 3.8 | 3.8 | 2.774 | 2.774 | - |  | 0
BERRUECO_FV | SOLAR | 0 | 8.98 | 8.98 | 7.8126 | 7.8126 | - |  | 0
BLU_FV | SOLAR | 0 | 4.8 | 4.8 | 4.176 | 4.176 | - |  | 0
PFV Bolero | SOLAR | 2.79 | 135.7 | 135.7 | 118.4318 | 118.4318 | 0 |  | 0
BULNES_FV | SOLAR | 0 | 9 | 9 | 7.83 | 7.83 | - |  | 0
CABILDO_FV | SOLAR | 0 | 9 | 9 | 8.01 | 8.01 | - |  | 0
CABIMAS_FV | SOLAR | 0 | 9 | 9 | 6.84 | 6.84 | - |  | 0
CABRERO_FV | SOLAR | 0 | 9 | 9 | 7.56 | 7.56 | - |  | 0
CACHIYUYO_FV | SOLAR | 0 | 9 | 9 | 8.73 | 8.73 | - |  | 0
CAIMI_FV | SOLAR | 0 | 0.2 | 0.2 | 0 | 0 | - |  | 0
CALDERAZA_FV | SOLAR | 0 | 9 | 9 | 7.11 | 7.11 | - |  | 0
CALEU_FV | SOLAR | 0 | 9 | 9 | 0 | 0 | - |  | 0
CAMILA_FV | SOLAR | 0 | 9 | 9 | 5.76 | 5.76 | - |  | 0
CAMPOS_DEL_SOL_FV | SOLAR | 0 | 381 | 381 | 255.27 | 255.27 | 0 |  | 0
CANDELARIA_FV | SOLAR | 0 | 3 | 3 | 2.04 | 2.04 | - |  | 0
CANTERA_FV | SOLAR | 0 | 2.9 | 2.9 | 2.32 | 2.32 | - |  | 0
PFV Capricornio_GEN | SOLAR | 0 | 90.37 | 90.37 | 58.4673 | 56.7232 | 0 |  | 0
CARACOLES_FV | SOLAR | 0 | 2.7 | 2.7 | 2.376 | 2.376 | - |  | 0
CASABERMEJA_FV | SOLAR | 0 | 6.87 | 6.87 | 5.9082 | 5.9082 | - |  | 0
CASUTO_FV | SOLAR | 0 | 3 | 3 | 2.55 | 2.55 | - |  | 0
CATO_FV | SOLAR | 0 | 2.6 | 2.6 | 0 | 0 | - |  | 0
CAUQUENES_FV | SOLAR | 0 | 3 | 3 | 0 | 0 | - |  | 0
CE_CANTERAS_FV | SOLAR | 0 | 9 | 9 | 7.56 | 7.56 | - |  | 0
CEME1_FV | SOLAR | 0 | 412.44 | 412.44 | 0 | 0 | - |  | 0
CENTAURO_FV | SOLAR | 0 | 9 | 9 | 7.83 | 7.83 | - |  | 0
CERES_FV | SOLAR | 0 | 9 | 9 | 6.03 | 6.03 | - |  | 0
CHACABUCO_FV | SOLAR | 0 | 9 | 9 | 0 | 0 | - |  | 0
CHACAICO_FV | SOLAR | 0 | 9 | 9 | 7.56 | 7.56 | - |  | 0
CHALINGA_FV | SOLAR | 0 | 3 | 3 | 2.52 | 2.52 | - |  | 0
CHAMPA_FV | SOLAR | 0 | 7.6 | 7.6 | 5.244 | 5.244 | - |  | 0
CHANAR_VERANO_FV | SOLAR | 0 | 3 | 3 | 2.97 | 2.97 | - |  | 0
PFV Chañares | SOLAR | 1.4 | 36 | 36 | 30.96 | 30.96 | 0 |  | 0
CHANCON_FV | SOLAR | 0 | 2.99 | 2.99 | 2.2126 | 2.2126 | - |  | 0
CHEQUEN_FV | SOLAR | 0 | 9 | 9 | 5.823 | 5.823 | - |  | 0
CHERCAN_FV | SOLAR | 0 | 9 | 9 | 7.56 | 7.56 | - |  | 0
CHICAUMA_VERANO_FV | SOLAR | 0 | 9 | 9 | 6.93 | 6.93 | - |  | 0
CHICUREO_FV | SOLAR | 0 | 9 | 9 | 5.823 | 5.823 | - |  | 0
CHILCA_FV | SOLAR | 0 | 3 | 3 | 2.52 | 2.52 | - |  | 0
CHILENER_FV | SOLAR | 0 | 3 | 3 | 2.64 | 2.64 | - |  | 0
CHILLAN_CONFLUENCIA_3_FV | SOLAR | 0 | 3 | 3 | 2.61 | 2.61 | - |  | 0
CHILLAN_HUAMBALI_HIPER_FV | SOLAR | 0 | 3 | 3 | 2.61 | 2.61 | - |  | 0
CHILLAN_VICENTE_MENDEZ_FV | SOLAR | 0 | 3 | 3 | 2.61 | 2.61 | - |  | 0
CHILOE_FV | SOLAR | 0 | 9 | 9 | 6.57 | 6.57 | - |  | 0
CHIMBARONGO_FV | SOLAR | 0 | 3 | 3 | 2.04 | 2.04 | - |  | 0
CHIMBARONGO_NIEBLA_FV | SOLAR | 0 | 9 | 9 | 6.12 | 6.12 | - |  | 0
CHINCOL_FV | SOLAR | 0 | 3 | 3 | 0 | 0 | - |  | 0
CHUCAO_FV | SOLAR | 0 | 2.7 | 2.7 | 0 | 0 | - |  | 0
CHUCHINI_FV | SOLAR | 0 | 2.88 | 2.88 | 2.5056 | 2.5056 | - |  | 0
CHUNGUNGO_FV | SOLAR | 0 | 9 | 9 | 5.67 | 5.67 | - |  | 0
CINTAC_FV | SOLAR | 0 | 2.5 | 2.5 | 1.6 | 1.6 | - |  | 0
CIPRES_FV | SOLAR | 0 | 9 | 9 | 7.56 | 7.56 | - |  | 0
CITRINO_FV | SOLAR | 0 | 2.8 | 2.8 | 1.792 | 1.792 | - |  | 0
CKILIR_FV | SOLAR | 0 | 9 | 9 | 5.67 | 5.67 | - |  | 0
CKONTOR_FV | SOLAR | 0 | 9 | 9 | 7.8547 | 7.8547 | - |  | 0
CLEMENTINA_FV | SOLAR | 0 | 6 | 6 | 4.68 | 4.68 | - |  | 0
COCHARCAS_FV | SOLAR | 0 | 2.8 | 2.8 | 0 | 0 | - |  | 0
COCINILLAS_FV | SOLAR | 0 | 2.779 | 2.779 | 2.363 | 2.363 | - |  | 0
CODORNIZ_FV | SOLAR | 0 | 3 | 3 | 2.19 | 2.19 | - |  | 0
COIHUE_FV | SOLAR | 0 | 9 | 9 | 0 | 0 | - |  | 0
COINCO_FV | SOLAR | 0 | 2.8 | 2.8 | 1.904 | 1.904 | - |  | 0
COLCHAGUA_FV | SOLAR | 0 | 2.7 | 2.7 | 2.16 | 2.16 | - |  | 0
COLIBRI_FV | SOLAR | 0 | 3 | 3 | 2.52 | 2.52 | - |  | 0
COLINA_FV | SOLAR | 0 | 9 | 9 | 7.02 | 7.02 | - |  | 0
COLLANCO_FV | SOLAR | 0 | 9 | 9 | 6.84 | 6.84 | - |  | 0
COLTAUCO_ALMENDRO_FV | SOLAR | 0 | 2.9 | 2.9 | 2.088 | 2.088 | - |  | 0
CONDOR_CHEPICA_FV | SOLAR | 0 | 3 | 3 | 2.4 | 2.4 | - |  | 0
CONDOR_MINILLAS_2_FV | SOLAR | 0 | 3 | 3 | 2.34 | 2.34 | - |  | 0
CONDOR_PELVIN_FV | SOLAR | 0 | 3 | 3 | 1.92 | 1.92 | - |  | 0
CONDOR_PETORCA_FV | SOLAR | 0 | 3 | 3 | 2.43 | 2.43 | - |  | 0
PFV Conejo | SOLAR | 10.33 | 104 | 104 | 91.52 | 91.52 | 0 |  | 0
CONTY_FV | SOLAR | 0 | 8.2 | 8.2 | 5.576 | 5.576 | - |  | 0
CORDILLERILLA_FV | SOLAR | 0 | 1.43 | 1.43 | 0.4862 | 0.4862 | - |  | 0
CORRALES_DEL_VERANO_FV | SOLAR | 0 | 9 | 9 | 8.28 | 8.28 | - |  | 0
CORSO_FV | SOLAR | 0 | 9 | 9 | 7.29 | 7.29 | - |  | 0
CORTIJO_FV | SOLAR | 0 | 9 | 9 | 7.56 | 7.56 | - |  | 0
COTORRA_FV | SOLAR | 0 | 3 | 3 | 0 | 0 | - |  | 0
COVADONGA_FV | SOLAR | 0 | 9 | 9 | 8.82 | 8.82 | - |  | 0
COYA_FV | SOLAR | 0 | 180 | 180 | 140.4 | 140.4 | 0 |  | 0
COYUNCHE_FV | SOLAR | 0 | 2.7 | 2.7 | 2.268 | 2.268 | - |  | 0
CRUCERO_FV | SOLAR | 0 | 2.8 | 2.8 | 2.072 | 2.072 | - |  | 0
CRUZ_SOLAR_1_FV | SOLAR | 0 | 3 | 3 | 0 | 0 | - |  | 0
CURACAVI_FV | SOLAR | 0 | 2.7 | 2.7 | 1.809 | 1.809 | - |  | 0
CURICURA_FV | SOLAR | 0 | 9 | 9 | 6.57 | 6.57 | - |  | 0
CUZCUZ_FV | SOLAR | 0 | 3 | 3 | 0 | 0 | - |  | 0
DADINCO_FV | SOLAR | 0 | 3 | 3 | 0 | 0 | - |  | 0
DARLIN_FV | SOLAR | 0 | 9 | 9 | 6.21 | 6.21 | - |  | 0
DAS_FV | SOLAR | 0 | 8 | 8 | 6.88 | 6.88 | - |  | 0
DESIERTO_DE_ATACAMA_FV | SOLAR | 0 | 270 | 270 | 137.7 | 137.7 | - |  | 0
DIEGO_ALMAGRO_SUR_FV | SOLAR | 0 | 211.6 | 211.6 | 182.3506 | 179.7056 | 0 |  | 0
DIEGO_DE_ALMAGRO_2_FV | SOLAR | 0 | 9 | 9 | 7.74 | 7.74 | - |  | 0
DIEGO_DE_ALMAGRO_FV | SOLAR | 0.4 | 30 | 30 | 25.8 | 25.8 | 0 |  | 0
DINAMO_FV | SOLAR | 0 | 2.9 | 2.9 | 1.943 | 1.943 | - |  | 0
DOLORES_FV | SOLAR | 0 | 9 | 9 | 8.1124 | 8.1124 | - |  | 0
DOMEYKO_FV | SOLAR | 0.1 | 207.29 | 207.29 | 181.6344 | 175.9546 | 0 |  | 0
DON_ANDRONICO_FV | SOLAR | 0 | 2.703 | 2.703 | 1.782 | 1.782 | - |  | 0
DON_ENRIQUE_FV | SOLAR | 0 | 9 | 9 | 0 | 0 | - |  | 0
DON_EUGENIO_FV | SOLAR | 0 | 3 | 3 | 2.04 | 2.04 | - |  | 0
DON_GERARDO_FV | SOLAR | 0 | 2.8 | 2.8 | 2.352 | 2.352 | - |  | 0
DON_HUMBERTO_FV | SOLAR | 0 | 73 | 73 | 47.231 | 47.231 | 0 |  | 0
DON_JORGE_FV | SOLAR | 0 | 3 | 3 | 2.4 | 2.4 | - |  | 0
DON_MARIANO_FV | SOLAR | 0 | 2.8 | 2.8 | 2.072 | 2.072 | - |  | 0
DON_MARTIN_FV | SOLAR | 0 | 2.8 | 2.8 | 2.352 | 2.352 | - |  | 0
DON_MATIAS_FV | SOLAR | 0 | 2.7 | 2.7 | 1.836 | 1.836 | - |  | 0
DON_OSCAR_FV | SOLAR | 0 | 9 | 9 | 7.56 | 7.56 | - |  | 0
DON_RENATO_FV | SOLAR | 0 | 2.9 | 2.9 | 2.581 | 2.581 | - |  | 0
DON_SIMON_FV | SOLAR | 0 | 7 | 7 | 4.76 | 4.76 | - |  | 0
DONA_ANTONIA_FV | SOLAR | 0 | 75 | 75 | 0 | 0 | - |  | 0
DONA_BERTA_FV | SOLAR | 0 | 2.8 | 2.8 | 1.8116 | 1.8116 | - |  | 0
PFV Doña Carmen | SOLAR | 0 | 34.542 | 34.542 | 24.8688 | 24.8688 | 0 |  | 0
DONA_IGNA_FV | SOLAR | 0 | 2.2 | 2.2 | 1.474 | 1.474 | - |  | 0
DONA_REGINA_FV | SOLAR | 0 | 2.6 | 2.6 | 2.184 | 2.184 | - |  | 0
DONA_RUBENA_FV | SOLAR | 0 | 3 | 3 | 0 | 0 | - |  | 0
DONA_VICTORIA_FV | SOLAR | 0 | 2.8 | 2.8 | 2.352 | 2.352 | - |  | 0
DONIHUE_FV | SOLAR | 0 | 7.5 | 7.5 | 6.825 | 6.825 | - |  | 0
DRUX_2_FV | SOLAR | 0 | 9 | 9 | 6.57 | 6.57 | - |  | 0
DUQUECO_FV | SOLAR | 0 | 9 | 9 | 7.56 | 7.56 | - |  | 0
EA_MAITEN_FV | SOLAR | 0 | 3 | 3 | 2.28 | 2.28 | - |  | 0
EA_SF_GRANEROS_FV | SOLAR | 0 | 3 | 3 | 2.1 | 2.1 | - |  | 0
EA_SF_PICHILEMU_FV | SOLAR | 0 | 3 | 3 | 2.4 | 2.4 | - |  | 0
ECLIPSE_FV | SOLAR | 0 | 9 | 9 | 6.57 | 6.57 | - |  | 0
PFV El Aguila | SOLAR | 0 | 2 | 2 | 1.82 | 1.82 | - |  | 0
EL_ARAUCANO_FV | SOLAR | 0 | 2.5 | 2.5 | 2.1 | 2.1 | - |  | 0
EL_BOCO_FV | SOLAR | 0 | 7.7 | 7.7 | 3.927 | 3.927 | - |  | 0
EL_CAIQUEN_FV | SOLAR | 0 | 9 | 9 | 7.92 | 7.92 | - |  | 0
EL_CANELO_3_FV | SOLAR | 0 | 3 | 3 | 2.28 | 2.28 | - |  | 0
EL_CARDENAL_FV | SOLAR | 0 | 3 | 3 | 2.16 | 2.16 | - |  | 0
EL_CERNICALO_1_FV | SOLAR | 0 | 1.5 | 1.5 | 0 | 0 | - |  | 0
EL_CERNICALO_2_FV | SOLAR | 0 | 1.5 | 1.5 | 0 | 0 | - |  | 0
EL_CHERCAN_FV | SOLAR | 0 | 9 | 9 | 6.57 | 6.57 | - |  | 0
EL_CONDOR_FV | SOLAR | 0 | 1.3 | 1.3 | 1.04 | 1.04 | - |  | 0
EL_CUERVO_FV | SOLAR | 0 | 3 | 3 | 2.19 | 2.19 | - |  | 0
EL_DIVISADERO_FV | SOLAR | 0 | 3 | 3 | 2.13 | 2.13 | - |  | 0
EL_FLAMENCO_FV | SOLAR | 0 | 9 | 9 | 7.83 | 7.83 | - |  | 0
EL_GUINDAL_FV | SOLAR | 0 | 8.1 | 8.1 | 6.561 | 6.561 | - |  | 0
EL_LORO_CHOROY_FV | SOLAR | 0 | 9 | 9 | 7.83 | 7.83 | - |  | 0
EL_MEMBRILLAR_FV | SOLAR | 0 | 9 | 9 | 6.12 | 6.12 | - |  | 0
EL_MIRLO_FV | SOLAR | 0 | 9 | 9 | 7.2 | 7.2 | - |  | 0
EL_MONTE_AMP_FV | SOLAR | 0 | 6 | 6 | 3.84 | 3.84 | - |  | 0
EL_MONTE_FV | SOLAR | 0 | 3 | 3 | 2.01 | 2.01 | - |  | 0
EL_NANDU_FV | SOLAR | 0 | 3 | 3 | 2.37 | 2.37 | - |  | 0
EL_OLIVAR_FV | SOLAR | 0 | 9 | 9 | 5.22 | 5.22 | - |  | 0
EL_PALQUI_FV | SOLAR | 0 | 2.8 | 2.8 | 2.072 | 2.072 | - |  | 0
PFV El Pelícano | SOLAR | 5 | 105.032 | 105.032 | 95.5773 | 95.5773 | 0 |  | 0
EL_PERAL_FV | SOLAR | 0 | 9 | 9 | 6.21 | 6.21 | - |  | 0
EL_PILPEN_FV | SOLAR | 0 | 3 | 3 | 2.79 | 2.79 | - |  | 0
EL_PIQUERO_FV | SOLAR | 0 | 9 | 9 | 5.49 | 5.49 | - |  | 0
EL_PITIO_FV | SOLAR | 0 | 3 | 3 | 0 | 0 | - |  | 0
EL_PIUQUEN_FV | SOLAR | 0 | 3 | 3 | 0 | 0 | - |  | 0
EL_QUELTEHUE_FV | SOLAR | 0 | 3 | 3 | 2.52 | 2.52 | - |  | 0
EL_QUEMADO_FV | SOLAR | 0 | 3 | 3 | 2.64 | 2.64 | - |  | 0
EL_RACO_FV | SOLAR | 0 | 2.9 | 2.9 | 2.436 | 2.436 | - |  | 0
EL_RAYADOR_FV | SOLAR | 0 | 9 | 9 | 7.56 | 7.56 | - |  | 0
EL_RECONQUISTADOR_FV | SOLAR | 0 | 2.5 | 2.5 | 0 | 0 | - |  | 0
EL_RESPLANDOR_FV | SOLAR | 0 | 2.63 | 2.63 | 2.2092 | 2.2092 | - |  | 0
EL_ROBLE_FV | SOLAR | 0 | 9 | 9 | 7.56 | 7.56 | - |  | 0
EL_ROMERAL_FV | SOLAR | 0 | 8 | 8 | 6.16 | 6.16 | - |  | 0
PFV El Romero | SOLAR | 5.39 | 196 | 196 | 180.32 | 180.32 | 0 |  | 0
EL_SALITRAL_FV | SOLAR | 0 | 2.97 | 2.97 | 2.7027 | 2.7027 | - |  | 0
EL_SAUCE_FV | SOLAR | 0 | 3 | 3 | 2.58 | 2.58 | - |  | 0
EL_SHARON_FV | SOLAR | 0 | 3 | 3 | 2.4 | 2.4 | - |  | 0
EL_TIUQUE_FV | SOLAR | 0 | 1.5 | 1.5 | 0 | 0 | - |  | 0
EL_TRILE_FV | SOLAR | 0 | 9 | 9 | 7.92 | 7.92 | - |  | 0
EL_TRIUNFO_FV | SOLAR | 0 | 9 | 9 | 0 | 0 | - |  | 0
EL_TURPIAL_FV | SOLAR | 0 | 3 | 3 | 2.37 | 2.37 | - |  | 0
EL_ZORZAL_FV | SOLAR | 0 | 3 | 3 | 2.61 | 2.61 | - |  | 0
ELENA_FV | SOLAR | 0 | 67.49 | 67.49 | 0 | 0 | 0 |  | 0
ELVIRA_FV | SOLAR | 0 | 4 | 4 | 3.48 | 3.48 | - |  | 0
EMILIA_FV | SOLAR | 0 | 3.8 | 3.8 | 0 | 0 | - |  | 0
ENAMI_FV | SOLAR | 0 | 5.4 | 5.4 | 0 | 0 | - |  | 0
ENCINA_3_FV | SOLAR | 0 | 6 | 6 | 4.38 | 4.38 | - |  | 0
ENCINO_FV | SOLAR | 0 | 2.6 | 2.6 | 1.69 | 1.69 | - |  | 0
ENCON_SOLAR_FV | SOLAR | 0 | 8.64 | 8.64 | 7.6032 | 7.6032 | - |  | 0
ERINOME_FV | SOLAR | 0 | 2.9 | 2.9 | 2.523 | 2.523 | - |  | 0
ESCORIAL_VERANO_FV | SOLAR | 0 | 3 | 3 | 0 | 0 | - |  | 0
ESFENA_FV | SOLAR | 0 | 6 | 6 | 5.34 | 5.34 | - |  | 0
ESPEJO_FV | SOLAR | 0 | 9 | 9 | 5.4 | 5.4 | - |  | 0
ESPERANZA_2_FV | SOLAR | 0 | 9 | 9 | 7.74 | 7.74 | - |  | 0
ESPERANZA_FV | SOLAR | 0 | 2.88 | 2.88 | 2.4768 | 2.4768 | - |  | 0
ESTANCILLA_FV | SOLAR | 0 | 2.9 | 2.9 | 1.682 | 1.682 | - |  | 0
ESTERO_FV | SOLAR | 0 | 2.7 | 2.7 | 1.566 | 1.566 | - |  | 0
FALCON_FV | SOLAR | 0 | 2.9 | 2.9 | 1.943 | 1.943 | - |  | 0
FARAMALLA_FV | SOLAR | 0 | 3 | 3 | 2.4 | 2.4 | - |  | 0
FARDELA_NEGRA_FV | SOLAR | 0 | 3 | 3 | 1.83 | 1.83 | - |  | 0
FAROL_FV | SOLAR | 0 | 9 | 9 | 5.67 | 5.67 | - |  | 0
FENIX_FV | SOLAR | 0 | 9 | 9 | 7.74 | 7.74 | - |  | 0
FILOMENA_FV | SOLAR | 0 | 3 | 3 | 2.43 | 2.43 | - |  | 0
FINIS_TERRAE_FV | SOLAR | 1.25 | 281.8 | 281.8 | 193.0898 | 193.0898 | 0 |  | 0
FITO_3_FV | SOLAR | 0 | 3 | 3 | 1.74 | 1.74 | - |  | 0
FLORENCIA_FV | SOLAR | 0 | 9 | 9 | 8.01 | 8.01 | - |  | 0
FONTANA_VERANO_FV | SOLAR | 0 | 3 | 3 | 2.4 | 2.4 | - |  | 0
FOSTER_FV | SOLAR | 0 | 3 | 3 | 2.61 | 2.61 | - |  | 0
FOTOVOLTAICA_ESMERALDA_FV | SOLAR | 0 | 3 | 3 | 0 | 0 | - |  | 0
FRANCISCO_FV | SOLAR | 0 | 3 | 3 | 1.95 | 1.95 | - |  | 0
FRANGEL_FV | SOLAR | 0 | 9 | 9 | 0 | 0 | - |  | 0
FULGOR_FV | SOLAR | 0 | 2.6 | 2.6 | 2.184 | 2.184 | - |  | 0
FUNDO_SAN_ISIDRO_FV | SOLAR | 0 | 9 | 9 | 7.56 | 7.56 | - |  | 0
FUSTER_DEL_VERANO_FV | SOLAR | 0 | 9 | 9 | 6.93 | 6.93 | - |  | 0
GABARDO_VERANO_FV | SOLAR | 0 | 9 | 9 | 6.21 | 6.21 | - |  | 0
GABRIELA_FV | SOLAR | 0 | 9 | 9 | 7.56 | 7.56 | - |  | 0
GARZAS_FV | SOLAR | 0 | 3 | 3 | 2.16 | 2.16 | - |  | 0
GAVIOTIN_FV | SOLAR | 0 | 9 | 9 | 7.56 | 7.56 | - |  | 0
GENOVA_FV | SOLAR | 0 | 9 | 9 | 7.56 | 7.56 | - |  | 0
GOLONDRINAS_FV | SOLAR | 0 | 9 | 9 | 7.2 | 7.2 | - |  | 0
GR_PEUMO_FV | SOLAR | 0 | 8 | 8 | 5.76 | 5.76 | - |  | 0
GR_PITAO_FV | SOLAR | 0 | 9.109 | 9.109 | 6.6503 | 6.6503 | - |  | 0
GRAN_TENO_FV | SOLAR | 0 | 200 | 200 | 146 | 146 | - |  | 0
GRANADA_FV | SOLAR | 0 | 9 | 9 | 7.83 | 7.83 | - |  | 0
GRANATE_FV | SOLAR | 0 | 9 | 9 | 6.66 | 6.66 | - |  | 0
PFV Granja Solar | SOLAR | 0 | 105 | 105 | 82.95 | 82.95 | 0 |  | 0
GUADALAO_FV | SOLAR | 0 | 3 | 3 | 2.55 | 2.55 | - |  | 0
GUADALUPE_FV | SOLAR | 0 | 5.6 | 5.6 | 4.368 | 4.368 | - |  | 0
GUANACO_1_FV | SOLAR | 0 | 9.001 | 9.001 | 8.2787 | 8.2708 | - |  | 0
GUANCHOI_FV | SOLAR | 0 | 369.6 | 369.6 | 232.848 | 232.848 | 0 |  | 0
GUARANA_FV | SOLAR | 0 | 3 | 3 | 2.4 | 2.4 | - |  | 0
GUINDO_SANTO_FV | SOLAR | 0 | 9 | 9 | 7.56 | 7.56 | - |  | 0
HEFESTO_FV | SOLAR | 0 | 9 | 9 | 6.3 | 6.3 | - |  | 0
HELIOS_FV | SOLAR | 0 | 3 | 3 | 1.53 | 1.53 | - |  | 0
HIJUELA_FV | SOLAR | 0 | 9 | 9 | 5.22 | 5.22 | - |  | 0
HOMERO_FV | SOLAR | 0 | 3 | 3 | 1.95 | 1.95 | - |  | 0
HORMIGA_FV | SOLAR | 0 | 2.54 | 2.54 | 1.5748 | 1.5748 | - |  | 0
HORNITOS_FV | SOLAR | 0 | 0.35 | 0.35 | 0.1085 | 0.1085 | - |  | 0
HUAPE_FV | SOLAR | 0 | 2.8 | 2.8 | 2.436 | 2.436 | - |  | 0
HUAQUELON_FV | SOLAR | 0 | 9 | 9 | 6.66 | 6.66 | - |  | 0
PFV Huatacondo | SOLAR | 0.642 | 88.1 | 88.1 | 64.313 | 64.313 | 0 |  | 0
HURTADO_FV | SOLAR | 0 | 2.7 | 2.7 | 2.268 | 2.268 | - |  | 0
ICB_FV | SOLAR | 0 | 0.3 | 0.3 | 0 | 0 | - |  | 0
IDAHUE_DEL_VERANO_FV | SOLAR | 0 | 3 | 3 | 2.16 | 2.16 | - |  | 0
ILLAPEL_5_FV | SOLAR | 0 | 3 | 3 | 2.43 | 2.43 | - |  | 0
IMPERIAL_FV | SOLAR | 0 | 9 | 9 | 7.56 | 7.56 | - |  | 0
INDEPENDENCIA_FV | SOLAR | 0 | 2.7 | 2.7 | 1.7469 | 1.7469 | - |  | 0
INGENIO_FV | SOLAR | 0 | 9 | 9 | 8.01 | 8.01 | - |  | 0
INTERLOCUTOR_FV | SOLAR | 0 | 2.7 | 2.7 | 1.944 | 1.944 | - |  | 0
ITAHUE_FV | SOLAR | 0 | 5 | 5 | 4.35 | 4.35 | - |  | 0
ITIHUE_FV | SOLAR | 0 | 9 | 9 | 0 | 0 | - |  | 0
J_SOLER_M_FV | SOLAR | 0 | 1.33 | 1.33 | 1.0906 | 1.0906 | - |  | 0
JACARANDA_FV | SOLAR | 0 | 3 | 3 | 2.22 | 2.22 | - |  | 0
JAHUEL_FV | SOLAR | 0 | 6 | 6 | 5.64 | 5.64 | - |  | 0
JAMA_1_FV | SOLAR | 1.84 | 30.24 | 30.24 | 28.1232 | 28.1232 | 0 |  | 0
JAMA_2_FV | SOLAR | 1.42 | 22.41 | 22.41 | 19.0485 | 19.0485 | 0 |  | 0
JARDIN_SOLAR_PETORCA_FV | SOLAR | 0 | 9 | 9 | 8.01 | 8.01 | - |  | 0
JAURURO_FV | SOLAR | 0 | 3 | 3 | 2.28 | 2.28 | - |  | 0
JAVIERA_CARRERA_FV | SOLAR | 0 | 9 | 9 | 5.94 | 5.94 | - |  | 0
PFV Javiera | SOLAR | 3.45 | 69 | 69 | 63.48 | 63.48 | 0 |  | 0
JILGUERO_FV | SOLAR | 0 | 1.7 | 1.7 | 1.241 | 1.241 | - |  | 0
JOTABECHE_FV | SOLAR | 0 | 9 | 9 | 7.11 | 7.11 | - |  | 0
KALI_FV | SOLAR | 0 | 2.7 | 2.7 | 2.376 | 2.376 | - |  | 0
KAUFMANN_FV | SOLAR | 0 | 1 | 1 | 0 | 0 | - |  | 0
KONDA_FV | SOLAR | 0 | 3 | 3 | 2.31 | 2.31 | - |  | 0
LA_ACACIA_FV | SOLAR | 0 | 8.5 | 8.5 | 6.12 | 6.12 | - |  | 0
LA_BLANQUINA_1_FV | SOLAR | 0 | 9 | 9 | 7.47 | 7.47 | - |  | 0
LA_BRUJULA_FV | SOLAR | 0 | 2.9 | 2.9 | 2.32 | 2.32 | - |  | 0
LA_CHAPEANA_FV | SOLAR | 0 | 2.8 | 2.8 | 0 | 0 | - |  | 0
LA_CHIMBA_BIS_FV | SOLAR | 0 | 2.78 | 2.78 | 1.9738 | 1.9738 | - |  | 0
LA_COLONIA_FV | SOLAR | 0 | 9 | 9 | 6.21 | 6.21 | - |  | 0
PFV La Cruz Solar_GEN | SOLAR | 0 | 52.8137 | 52.8137 | 40.3274 | 39.5352 | 0 |  | 0
LA_ESTANCIA_FV | SOLAR | 0 | 3 | 3 | 2.34 | 2.34 | - |  | 0
LA_FORESTA_FV | SOLAR | 0 | 2.8 | 2.8 | 2.24 | 2.24 | - |  | 0
LA_FRONTERA_FV | SOLAR | 0 | 4.8 | 4.8 | 4.176 | 4.176 | - |  | 0
LA_GAMBOINA_FV | SOLAR | 0 | 5 | 5 | 3.4 | 3.4 | - |  | 0
LA_HUAYCA_2_FV | SOLAR | 0 | 25.05 | 25.05 | 18.036 | 18.036 | 0 |  | 0
PFV La Huella_GEN | SOLAR | 0 | 84 | 84 | 73.08 | 73.08 | 0 |  | 0
LA_HUERTA_FV | SOLAR | 0 | 3 | 3 | 2.28 | 2.28 | - |  | 0
LA_LAJUELA_FV | SOLAR | 0 | 6.6 | 6.6 | 5.544 | 5.544 | - |  | 0
LA_LIGUA_FV | SOLAR | 0 | 3 | 3 | 2.46 | 2.46 | - |  | 0
LA_MANGA_1_FV | SOLAR | 0 | 3.5 | 3.5 | 2.205 | 2.205 | - |  | 0
LA_MURALLA_FV | SOLAR | 0 | 2.5 | 2.5 | 1.7 | 1.7 | - |  | 0
LA_PALMA_FV | SOLAR | 0 | 9 | 9 | 7.83 | 7.83 | - |  | 0
LA_PAZ_FV | SOLAR | 0 | 9 | 9 | 5.85 | 5.85 | - |  | 0
LA_PERLA_DEL_NORTE_FV | SOLAR | 0 | 9 | 9 | 5.67 | 5.67 | - |  | 0
LA_PERLA_FV | SOLAR | 0 | 5 | 5 | 4.2 | 4.2 | - |  | 0
LA_QUINTA_FV | SOLAR | 0 | 3 | 3 | 2.34 | 2.34 | - |  | 0
LA_QUINTRALA_FV | SOLAR | 0 | 0.9 | 0.9 | 0.621 | 0.621 | - |  | 0
LA_SIERRA_2_FV | SOLAR | 0 | 9 | 9 | 8.1124 | 8.1124 | - |  | 0
LA_SIERRA_FV | SOLAR | 0 | 9 | 9 | 8.1124 | 8.1124 | - |  | 0
PFV La Silla | SOLAR | 0.034 | 1.9 | 1.9 | 1.862 | 1.862 | - |  | 0
LA_VENDIMIA_FV | SOLAR | 0 | 9 | 9 | 0 | 0 | - |  | 0
LA_VICTORIA_FV | SOLAR | 0 | 9 | 9 | 7.83 | 7.83 | - |  | 0
LAGUNILLA_FV | SOLAR | 0 | 2.96 | 2.96 | 1.9832 | 1.9832 | - |  | 0
LAS_ARBOLEDAS_FV | SOLAR | 0 | 3 | 3 | 2.19 | 2.19 | - |  | 0
LAS_CABRAS_FV | SOLAR | 0 | 2.995 | 2.995 | 2.04 | 2.04 | - |  | 0
LAS_CATITAS_FV | SOLAR | 0 | 9 | 9 | 7.92 | 7.92 | - |  | 0
LAS_CHACRAS_FV | SOLAR | 0 | 3 | 3 | 2.4 | 2.4 | - |  | 0
LAS_CHILCAS_FV | SOLAR | 0 | 9 | 9 | 7.56 | 7.56 | - |  | 0
LAS_CODORNICES_FV | SOLAR | 0 | 3 | 3 | 0 | 0 | - |  | 0
LAS_GAVIOTAS_FV | SOLAR | 0 | 3 | 3 | 2.52 | 2.52 | - |  | 0
LAS_HORTENCIAS_FV | SOLAR | 0 | 3 | 3 | 2.34 | 2.34 | - |  | 0
LAS_LECHUZAS_FV | SOLAR | 0 | 3 | 3 | 2.7 | 2.7 | - |  | 0
LAS_MOLLACAS_FV | SOLAR | 0 | 2.8 | 2.8 | 1.568 | 1.568 | - |  | 0
LAS_PALMAS_DEL_VERANO_FV | SOLAR | 0 | 2.8 | 2.8 | 1.876 | 1.876 | - |  | 0
LAS_PALOMAS_FV | SOLAR | 0 | 3 | 3 | 2.61 | 2.61 | - |  | 0
LAS_PENITAS_FV | SOLAR | 0 | 9 | 9 | 0 | 0 | - |  | 0
LAS_PERDICES_FV | SOLAR | 0 | 3 | 3 | 2.37 | 2.37 | - |  | 0
LAS_TABLAS_FV | SOLAR | 0 | 9 | 9 | 8.19 | 8.19 | - |  | 0
LAS_TAGUAS_FV | SOLAR | 0 | 9 | 9 | 7.56 | 7.56 | - |  | 0
LAS_TENCAS_FV | SOLAR | 0 | 9 | 9 | 6.48 | 6.48 | - |  | 0
LAS_TERRAZAS_FV | SOLAR | 0 | 3 | 3 | 2.37 | 2.37 | - |  | 0
LAS_TORCAZAS_FV | SOLAR | 0 | 3 | 3 | 2.4 | 2.4 | - |  | 0
LAS_TORTOLAS_DEL_VERANO_FV | SOLAR | 0 | 9 | 9 | 7.02 | 7.02 | - |  | 0
LAS_TORTOLAS_FV | SOLAR | 0 | 3 | 3 | 0 | 0 | - |  | 0
LAS_TURCAS_FV | SOLAR | 0 | 3 | 3 | 2.01 | 2.01 | - |  | 0
LAUREL_FV | SOLAR | 0 | 7.5 | 7.5 | 6.45 | 6.45 | - |  | 0
LEMU_FV | SOLAR | 0 | 5 | 5 | 4.25 | 4.25 | - |  | 0
LEN_FV | SOLAR | 0 | 9 | 9 | 6.57 | 6.57 | - |  | 0
LEYDA_FV | SOLAR | 0 | 80 | 80 | 57.6 | 57.6 | - |  | 0
LGS_FV | SOLAR | 0 | 3 | 3 | 2.52 | 2.52 | - |  | 0
LIBERTAD_1_FV | SOLAR | 0 | 122 | 122 | 0 | 0 | - |  | 0
LIBERTAD_2_FV | SOLAR | 0 | 122 | 122 | 0 | 0 | - |  | 0
LIEBRE_DEL_VERANO_FV | SOLAR | 0 | 9 | 9 | 6.03 | 6.03 | - |  | 0
LIMA_FV | SOLAR | 0 | 3 | 3 | 2.04 | 2.04 | - |  | 0
LINARES_SAN_ANTONIO_FV | SOLAR | 0 | 2.9 | 2.9 | 2.552 | 2.552 | - |  | 0
LINARES_SOLAR_FV | SOLAR | 0 | 9 | 9 | 7.92 | 7.92 | - |  | 0
LINCE_FV | SOLAR | 0 | 9 | 9 | 5.67 | 5.67 | - |  | 0
LINGUE_FV | SOLAR | 0 | 3 | 3 | 1.83 | 1.83 | - |  | 0
LIPANGUE_FV | SOLAR | 0 | 3 | 3 | 1.8 | 1.8 | - |  | 0
LIQUIDAMBAR_FV | SOLAR | 0 | 9 | 9 | 7.02 | 7.02 | - |  | 0
LIRIO_DE_CAMPO_FV | SOLAR | 0 | 2.779 | 2.779 | 1.8626 | 1.8626 | - |  | 0
LIRIO_SOLAR_FV | SOLAR | 0 | 9 | 9 | 5.49 | 5.49 | - |  | 0
LIRIOS_DE_CHUMAQUITO_FV | SOLAR | 0 | 8.5 | 8.5 | 5.78 | 5.78 | - |  | 0
LIRIOS_FV | SOLAR | 0 | 9 | 9 | 6.12 | 6.12 | - |  | 0
LITORAL_FV | SOLAR | 0 | 9 | 9 | 5.49 | 5.49 | - |  | 0
LLANCAY_FV | SOLAR | 0 | 9 | 9 | 7.2 | 7.2 | - |  | 0
PFV Llano de Llampos | SOLAR | 1.55 | 101.02 | 101.02 | 79.8058 | 79.8058 | 0 |  | 0
LLANOS_DE_POTROSO_FV | SOLAR | 0 | 9 | 9 | 5.13 | 5.13 | - |  | 0
LLAY_LLAY_FV | SOLAR | 0 | 9 | 9 | 0 | 0 | - |  | 0
LLUTA_SOLAR_FV | SOLAR | 0 | 2.7 | 2.7 | 2.3311 | 2.3311 | - |  | 0
LO_BOZA_FV | SOLAR | 0 | 0.8 | 0.8 | 0.48 | 0.48 | - |  | 0
LO_CHACON_FV | SOLAR | 0 | 3 | 3 | 2.4 | 2.4 | - |  | 0
LO_MIGUEL_FV | SOLAR | 0 | 9 | 9 | 7.2 | 7.2 | - |  | 0
LO_MIRANDA_FV | SOLAR | 0 | 6 | 6 | 4.86 | 4.86 | - |  | 0
LOCKMA_FV | SOLAR | 0 | 9 | 9 | 5.67 | 5.67 | - |  | 0
LOICA_FV | SOLAR | 0 | 3 | 3 | 2.19 | 2.19 | - |  | 0
LOMA_LOS_COLORADOS_FV | SOLAR | 0.051 | 0.751 | 0.751 | 0.48525 | 0.48525 | - |  | 0
LOMA_TENDIDA_DEL_VERANO_FV | SOLAR | 0 | 3 | 3 | 1.941 | 1.941 | - |  | 0
LOMAS_COLORADAS_FV | SOLAR | 0 | 2 | 2 | 1.48 | 1.48 | - |  | 0
LONCURA_FV | SOLAR | 0 | 9 | 9 | 7.29 | 7.29 | - |  | 0
LORETO_FV | SOLAR | 0 | 2.97 | 2.97 | 2.079 | 2.079 | - |  | 0
LOROS_TRICAHUES_FV | SOLAR | 0 | 3 | 3 | 2.04 | 2.04 | - |  | 0
LOS_ANDES_FV | SOLAR | 0 | 9 | 9 | 0 | 0 | - |  | 0
LOS_CANONES_SUNLIGHT_FV | SOLAR | 0 | 9 | 9 | 4.59 | 4.59 | - |  | 0
LOS_CISNES_FV | SOLAR | 0 | 6 | 6 | 4.32 | 4.32 | - |  | 0
LOS_GIRASOLES_FV | SOLAR | 0 | 2.96 | 2.96 | 2.5456 | 2.5456 | - |  | 0
LOS_GORRIONES_FV | SOLAR | 0 | 3 | 3 | 0 | 0 | - |  | 0
LOS_HUERTOS_FV | SOLAR | 0 | 9 | 9 | 5.823 | 5.823 | - |  | 0
LOS_JOTES_FV | SOLAR | 0 | 3 | 3 | 2.67 | 2.67 | - |  | 0
LOS_LAGOS_FV | SOLAR | 0 | 2.2 | 2.2 | 1.496 | 1.496 | - |  | 0
LOS_LIBERTADORES_FV | SOLAR | 0 | 8 | 8 | 5.6 | 5.6 | - |  | 0
PFV Los Loros | SOLAR | 10 | 50 | 50 | 43 | 43 | 0 |  | 0
LOS_MAGNOLIOS_FV | SOLAR | 0 | 3 | 3 | 1.83 | 1.83 | - |  | 0
LOS_MOLINOS_FV | SOLAR | 0 | 9 | 9 | 6.03 | 6.03 | - |  | 0
LOS_MORROS_1_FV | SOLAR | 0 | 2.6 | 2.6 | 2.262 | 2.262 | - |  | 0
LOS_NOGALES_FV | SOLAR | 0 | 9 | 9 | 6.66 | 6.66 | - |  | 0
LOS_PALTOS_FV | SOLAR | 0 | 2.5 | 2.5 | 2.15 | 2.15 | - |  | 0
LOS_PATOS_FV | SOLAR | 0 | 3 | 3 | 2.7 | 2.7 | - |  | 0
LOS_PERALES_FV | SOLAR | 0 | 3 | 3 | 0 | 0 | - |  | 0
LOS_PETALOS_FV | SOLAR | 0 | 9 | 9 | 5.823 | 5.823 | - |  | 0
LOS_PLUMEROS_FV | SOLAR | 0 | 3 | 3 | 2.19 | 2.19 | - |  | 0
LOS_PUQUIOS_FV | SOLAR | 0 | 2.47 | 2.47 | 2.1325 | 2.1325 | - |  | 0
LOS_SAUCES_1_FV | SOLAR | 0 | 3 | 3 | 2.52 | 2.52 | - |  | 0
LOS_SAUCES_2_FV | SOLAR | 0 | 3 | 3 | 2.52 | 2.52 | - |  | 0
LOS_TAURETES_FV | SOLAR | 0 | 3 | 3 | 1.941 | 1.941 | - |  | 0
LOS_TILOS_FV | SOLAR | 0 | 3.5 | 3.5 | 0 | 0 | - |  | 0
LOS_TOLDOS_FV | SOLAR | 0 | 3 | 3 | 2.52 | 2.52 | - |  | 0
LOS_TORDOS_FV | SOLAR | 0 | 5 | 5 | 3.8 | 3.8 | - |  | 0
LOTHAR_FV | SOLAR | 0 | 3 | 3 | 1.53 | 1.53 | - |  | 0
LUCAS_FV | SOLAR | 0 | 9 | 9 | 7.56 | 7.56 | - |  | 0
LUCE_SOLAR_FV | SOLAR | 0 | 2.9 | 2.9 | 2.407 | 2.407 | - |  | 0
LUCUMO_FV | SOLAR | 0 | 3 | 3 | 2.64 | 2.64 | - |  | 0
LUDERS_FV | SOLAR | 0 | 2.6 | 2.6 | 2.366 | 2.366 | - |  | 0
LUMBRERAS_FV | SOLAR | 0 | 3 | 3 | 2.01 | 2.01 | - |  | 0
LUN_FV | SOLAR | 0 | 9 | 9 | 6.57 | 6.57 | - |  | 0
LUNA_DEL_NORTE_FV | SOLAR | 0 | 2.96 | 2.96 | 2.6048 | 2.6048 | - |  | 0
LUNA_FV | SOLAR | 0 | 2.68 | 2.68 | 1.742 | 1.742 | - |  | 0
PFV Luz del Norte | SOLAR | 0.1 | 141 | 141 | 106.0306 | 106.0306 | 3.1794 |  | 0
MACAO_FV | SOLAR | 0 | 9 | 9 | 6.21 | 6.21 | - |  | 0
MACARENA_FV | SOLAR | 0 | 3 | 3 | 2.5901 | 2.5901 | - |  | 0
MACHICURA_FV | SOLAR | 0 | 9 | 9 | 6.93 | 6.93 | - |  | 0
MAIKONO_FV | SOLAR | 0 | 3 | 3 | 2.43 | 2.43 | - |  | 0
MAIMALICAN_FV | SOLAR | 0 | 9 | 9 | 8.01 | 8.01 | - |  | 0
MAITENLAHUE_FV | SOLAR | 0 | 2.9 | 2.9 | 2.32 | 2.32 | - |  | 0
MALAQUITA_SOLAR_FV | SOLAR | 0 | 9 | 9 | 8.64 | 8.64 | - |  | 0
MALGARIDA_FV | SOLAR | 0 | 204.32 | 204.32 | 185.9312 | 185.9312 | 0 |  | 0
MALINKE_FV | SOLAR | 0 | 3 | 3 | 2.01 | 2.01 | - |  | 0
MALLOA_SUNLIGHT_FV | SOLAR | 0 | 9 | 9 | 6.48 | 6.48 | - |  | 0
MALLOCO_FV | SOLAR | 0 | 2.55 | 2.55 | 2.346 | 2.346 | - |  | 0
MANAO_FV | SOLAR | 0 | 3 | 3 | 1.53 | 1.53 | - |  | 0
MANDINGA_FV | SOLAR | 0 | 9 | 9 | 6.03 | 6.03 | - |  | 0
MANO_FV | SOLAR | 0 | 3 | 3 | 2.22 | 2.22 | - |  | 0
MARAMBIO_FV | SOLAR | 0 | 2.7 | 2.7 | 1.809 | 1.809 | - |  | 0
MARANON_FV | SOLAR | 0 | 9 | 9 | 5.22 | 5.22 | - |  | 0
MARCHIGUE_2_FV | SOLAR | 0 | 9 | 9 | 7.2 | 7.2 | - |  | 0
MARCHIGUE_7_FV | SOLAR | 0 | 3 | 3 | 2.4 | 2.4 | - |  | 0
PFV María Elena | SOLAR | 0.49 | 67.71 | 67.71 | 0 | 0 | 0 |  | 0
MARIA_PINTO_FV | SOLAR | 0 | 3 | 3 | 2.01 | 2.01 | - |  | 0
MAULE_FV | SOLAR | 0 | 9 | 9 | 7.83 | 7.83 | - |  | 0
MECO_CHILLAN_FV | SOLAR | 0 | 6 | 6 | 5.22 | 5.22 | - |  | 0
MELI_FV | SOLAR | 0 | 9 | 9 | 5.85 | 5.85 | - |  | 0
MEMBRILLO_FV | SOLAR | 0 | 3 | 3 | 2.19 | 2.19 | - |  | 0
MERCURIO_SUR_FV | SOLAR | 0 | 3 | 3 | 2.64 | 2.64 | - |  | 0
MESETA_DE_LOS_ANDES_FV | SOLAR | 0 | 152.46 | 152.46 | 0 | 0 | 0 |  | 0
MICHILLA_FV | SOLAR | 0 | 9 | 9 | 8.1124 | 8.1124 | - |  | 0
MILAN_A_FV | SOLAR | 0 | 3 | 3 | 2.19 | 2.19 | - |  | 0
MILLAHUE_FV | SOLAR | 0 | 9 | 9 | 6.84 | 6.84 | - |  | 0
MIRACEA_FV | SOLAR | 0 | 9 | 9 | 0 | 0 | - |  | 0
MIRADOR_FV | SOLAR | 0 | 6 | 6 | 4.74 | 4.74 | - |  | 0
MITCHI_FV | SOLAR | 0 | 9 | 9 | 7.11 | 7.11 | - |  | 0
MOMO_FV | SOLAR | 0 | 3 | 3 | 2.22 | 2.22 | - |  | 0
MONTENEGRO_SOLAR_FV | SOLAR | 0 | 9 | 9 | 0 | 0 | - |  | 0
MONTT_SOLAR_FV | SOLAR | 0 | 3 | 3 | 2.61 | 2.61 | - |  | 0
MORA_FV | SOLAR | 0 | 3 | 3 | 1.98 | 1.98 | - |  | 0
MOSTAZAL_FV | SOLAR | 0 | 9 | 9 | 7.47 | 7.47 | - |  | 0
MOYA_FV | SOLAR | 0 | 9 | 9 | 7.56 | 7.56 | - |  | 0
MULCHEN_SANTA_BARBARA_FV | SOLAR | 0 | 9 | 9 | 7.56 | 7.56 | - |  | 0
MUTUPIN_FV | SOLAR | 0 | 9.02 | 9.02 | 0 | 0 | - |  | 0
NAHUEN_FV | SOLAR | 0 | 9 | 9 | 6.03 | 6.03 | - |  | 0
NAN_FV | SOLAR | 0 | 6.7 | 6.7 | 4.556 | 4.556 | - |  | 0
NANCAGUA_FV | SOLAR | 0 | 6 | 6 | 4.08 | 4.08 | - |  | 0
NIHUE_FV | SOLAR | 0 | 2.9 | 2.9 | 0 | 0 | - |  | 0
NILHUE_FV | SOLAR | 0 | 1.1 | 1.1 | 0.77 | 0.77 | - |  | 0
NIQUEN_FV | SOLAR | 0 | 3 | 3 | 0 | 0 | - |  | 0
NORTE_CHICO_1_FV | SOLAR | 0 | 2 | 2 | 1.36 | 1.36 | - |  | 0
NORTH_WEST_FV | SOLAR | 0 | 9 | 9 | 8.19 | 8.19 | - |  | 0
PFV Quillagua_GEN | SOLAR | 0 | 95.052 | 95.052 | 0 | 0 | 0 |  | 0
OCOA_FV | SOLAR | 0 | 2.9 | 2.9 | 0 | 0 | - |  | 0
OLIVIA_FV | SOLAR | 0 | 3 | 3 | 2.52 | 2.52 | - |  | 0
OLIVIER_FV | SOLAR | 0 | 3 | 3 | 2.52 | 2.52 | - |  | 0
OLIVILLO_FV | SOLAR | 0 | 9 | 9 | 7.65 | 7.65 | - |  | 0
ORILLA_DEL_MAULE_FV | SOLAR | 0 | 6 | 6 | 4.56 | 4.56 | - |  | 0
ORION_FV | SOLAR | 0 | 3 | 3 | 0 | 0 | - |  | 0
ORQUIDEA_FV | SOLAR | 0 | 3 | 3 | 2.22 | 2.22 | - |  | 0
OVALLE_NORTE_FV | SOLAR | 0 | 9 | 9 | 7.29 | 7.29 | - |  | 0
OVEJERIA_FV | SOLAR | 0 | 9 | 9 | 5.823 | 5.823 | - |  | 0
PACHIRA_FV | SOLAR | 0 | 9 | 9 | 7.92 | 7.92 | - |  | 0
PAIHUEN_FV | SOLAR | 0 | 9 | 9 | 6.66 | 6.66 | - |  | 0
PAINE_FV | SOLAR | 0 | 9 | 9 | 8.91 | 8.91 | - |  | 0
PALERMO_FV | SOLAR | 0 | 9 | 9 | 7.2 | 7.2 | - |  | 0
PALTO_SUNLIGHT_FV | SOLAR | 0 | 9 | 9 | 0 | 0 | - |  | 0
PAMA_FV | SOLAR | 0 | 1.99 | 1.99 | 1.5721 | 1.5721 | - |  | 0
PFV Pampa Camarones | SOLAR | 0.303 | 6 | 6 | 5.04 | 5.04 | - |  | 0
PFV Pampa Solar Norte | SOLAR | 3 | 69 | 69 | 60.03 | 60.03 | 0 |  | 0
PFV Pampa Tigre_GEN | SOLAR | 0 | 103.65 | 103.65 | 82.2527 | 80.501 | 0 |  | 0
PANQUEHUE_2_FV | SOLAR | 0 | 6 | 6 | 0 | 0 | - |  | 0
PARAGUAY_FV | SOLAR | 0 | 9 | 9 | 7.74 | 7.74 | - |  | 0
PARANAL_FV | SOLAR | 0 | 4 | 4 | 3.64 | 3.64 | - |  | 0
PARQUE_ESTELAR_1_FV | SOLAR | 0 | 3 | 3 | 2.52 | 2.52 | - |  | 0
PARQUE_QUILLECO_FV | SOLAR | 0 | 2.7 | 2.7 | 2.268 | 2.268 | - |  | 0
PARQUE_ROMA_FV | SOLAR | 0 | 2.8 | 2.8 | 1.904 | 1.904 | - |  | 0
PARQUE_VALPARAISO_FV | SOLAR | 0 | 6 | 6 | 0 | 0 | - |  | 0
PARRONAL_2_FV | SOLAR | 0 | 9 | 9 | 7.56 | 7.56 | - |  | 0
PASTRAN_FV | SOLAR | 0 | 9 | 9 | 0 | 0 | - |  | 0
PATAGUILLA_FV | SOLAR | 0 | 9 | 9 | 5.76 | 5.76 | - |  | 0
PATRICIA_VERANO_FV | SOLAR | 0 | 9 | 9 | 6.21 | 6.21 | - |  | 0
PEDREROS_FV | SOLAR | 0 | 3 | 3 | 0 | 0 | - |  | 0
PEGASUS_FV | SOLAR | 0 | 3 | 3 | 2.61 | 2.61 | - |  | 0
PELLIN_FV | SOLAR | 0 | 9 | 9 | 7.56 | 7.56 | - |  | 0
PELUMPEN_FV | SOLAR | 0 | 2.9 | 2.9 | 0 | 0 | - |  | 0
PENAFLOR_FV | SOLAR | 0 | 9.04 | 9.04 | 8.3198 | 8.28 | - |  | 0
PENCAHUE_ESTE_FV | SOLAR | 0 | 2.5 | 2.5 | 2.175 | 2.175 | - |  | 0
PENCAHUE_FV | SOLAR | 0 | 9 | 9 | 6.84 | 6.84 | - |  | 0
PEPA_SOLAR_1_FV | SOLAR | 0 | 9 | 9 | 6.93 | 6.93 | - |  | 0
PEQUEN_CHOLGUAN_FV | SOLAR | 0 | 9 | 9 | 7.56 | 7.56 | - |  | 0
PEQUEN_FV | SOLAR | 0 | 2.9 | 2.9 | 2.117 | 2.117 | - |  | 0
PERALILLO_FV | SOLAR | 0 | 2.9 | 2.9 | 2.117 | 2.117 | - |  | 0
PERSEFONE_SOLAR_FV | SOLAR | 0 | 9 | 9 | 6.66 | 6.66 | - |  | 0
PESARO_FV | SOLAR | 0 | 3 | 3 | 1.83 | 1.83 | - |  | 0
PEUMO_FV | SOLAR | 0 | 9 | 9 | 7.56 | 7.56 | - |  | 0
PICA_FV | SOLAR | 0 | 0.63 | 0.63 | 0.54392 | 0.54392 | - |  | 0
PICHIDANGUI_FV | SOLAR | 0 | 9 | 9 | 6.66 | 6.66 | - |  | 0
PICHON_FV | SOLAR | 0 | 3 | 3 | 0 | 0 | - |  | 0
PICUNCHE_FV | SOLAR | 0 | 9 | 9 | 5.85 | 5.85 | - |  | 0
PICURIO_FV | SOLAR | 0 | 3 | 3 | 2.67 | 2.67 | - |  | 0
PIDUCO_FV | SOLAR | 0 | 3 | 3 | 2.28 | 2.28 | - |  | 0
PILAR_LOS_AMARILLOS_FV | SOLAR | 0 | 3 | 3 | 2.58 | 2.58 | - |  | 0
PILOTO_CARDONES_FV | SOLAR | 0.071 | 0.4 | 0.4 | 0.204 | 0.204 | - |  | 0
PILPILEN_FV | SOLAR | 0 | 2.7 | 2.7 | 2.133 | 2.133 | - |  | 0
PIRINCHO_FV | SOLAR | 0 | 3 | 3 | 2.07 | 2.07 | - |  | 0
PIRQUE_FV | SOLAR | 0 | 2.8 | 2.8 | 2.436 | 2.436 | - |  | 0
PITOTOY_FV | SOLAR | 0 | 3 | 3 | 2.16 | 2.16 | - |  | 0
PITRA_FV | SOLAR | 0 | 3 | 3 | 2.4 | 2.4 | - |  | 0
PLACILLA_FV | SOLAR | 0 | 9 | 9 | 5.94 | 5.94 | - |  | 0
PLAYERITO_FV | SOLAR | 0 | 3 | 3 | 0 | 0 | - |  | 0
PLAYERO_FV | SOLAR | 0 | 3 | 3 | 0 | 0 | - |  | 0
PLAYERON_FV | SOLAR | 0 | 3 | 3 | 0 | 0 | - |  | 0
PLAZA_SUNLIGHT_FV | SOLAR | 0 | 9 | 9 | 6.66 | 6.66 | - |  | 0
PLOMO_DEL_VERANO_FV | SOLAR | 0 | 2.4 | 2.4 | 1.896 | 1.896 | - |  | 0
PMG_CAUQUENES_FV | SOLAR | 0 | 9 | 9 | 0 | 0 | - |  | 0
PMG_ITAHUE_FV | SOLAR | 0 | 7.5 | 7.5 | 6.525 | 6.525 | - |  | 0
POBLACION_FV | SOLAR | 0 | 3 | 3 | 2.04 | 2.04 | - |  | 0
PRETTY_FIELD_FV | SOLAR | 0 | 2.78 | 2.78 | 2.0572 | 2.0572 | - |  | 0
PSF_HORIZONTE_FV | SOLAR | 0 | 6 | 6 | 4.14 | 4.14 | - |  | 0
PSF_LO_SIERRA_FV | SOLAR | 0 | 3 | 3 | 2.31 | 2.31 | - |  | 0
PUANGUE_FV | SOLAR | 0 | 4 | 4 | 2.68 | 2.68 | - |  | 0
PUEBLO_HUNDIDO_FV | SOLAR | 0 | 2.8 | 2.8 | 1.82 | 1.82 | - |  | 0
PUELCHE_FV | SOLAR | 0 | 2.6 | 2.6 | 2.184 | 2.184 | - |  | 0
PUENTE_FV | SOLAR | 0 | 3 | 3 | 2.55 | 2.55 | - |  | 0
PFV Puerto Seco Solar | SOLAR | 0.09 | 9 | 9 | 8.91 | 8.91 | - |  | 0
PULLALLI_FV | SOLAR | 0 | 3 | 3 | 2.22 | 2.22 | - |  | 0
PUNTA_BAJA_SOLAR_1_FV | SOLAR | 0 | 2 | 2 | 1.16 | 1.16 | - |  | 0
PUNTA_DEL_VIENTO_FV | SOLAR | 0 | 145 | 145 | 125.481 | 125.481 | - |  | 0
PVP_CHINCHORRO_FV | SOLAR | 0 | 9 | 9 | 7.56 | 7.56 | - |  | 0
PVP_LA_ROSA_FV | SOLAR | 0 | 6 | 6 | 4.32 | 4.32 | - |  | 0
PVP_UNIHUE_FV | SOLAR | 0 | 2.7 | 2.7 | 2.349 | 2.349 | - |  | 0
QUEBRADA_DE_TALCA_FV | SOLAR | 0 | 9 | 9 | 7.56 | 7.56 | - |  | 0
QUEBRADA_DEL_SOL_FV | SOLAR | 0 | 2.8 | 2.8 | 0 | 0 | - |  | 0
QUELTEHUE_FV | SOLAR | 0 | 3 | 3 | 2.46 | 2.46 | - |  | 0
QUEMADOS_FV | SOLAR | 0 | 7 | 7 | 4.76 | 4.76 | - |  | 0
QUETENA_FV | SOLAR | 0 | 9 | 9 | 8.91 | 8.91 | - |  | 0
QUEULE_FV | SOLAR | 0 | 7 | 7 | 3.85 | 3.85 | - |  | 0
QUILLAY_FV | SOLAR | 0 | 2.7 | 2.7 | 2.079 | 2.079 | - |  | 0
QUILLEN_FV | SOLAR | 0 | 2.8 | 2.8 | 2.352 | 2.352 | - |  | 0
QUILMO_BULNES_FV | SOLAR | 0 | 5.2 | 5.2 | 4.524 | 4.524 | - |  | 0
QUILMO_FV | SOLAR | 0 | 9 | 9 | 7.83 | 7.83 | - |  | 0
QUILVO_FV | SOLAR | 0 | 9 | 9 | 6.57 | 6.57 | - |  | 0
QUINANTU_FV | SOLAR | 0 | 9 | 9 | 6.84 | 6.84 | - |  | 0
RAMIREZ_VERANO_FV | SOLAR | 0 | 3 | 3 | 0 | 0 | - |  | 0
RANGUIL_NORTE_FV | SOLAR | 0 | 2.9 | 2.9 | 2.523 | 2.523 | - |  | 0
RAUQUEN_FV | SOLAR | 0 | 9 | 9 | 7.92 | 7.92 | - |  | 0
RCU_FV | SOLAR | 0 | 6 | 6 | 4.38 | 4.38 | - |  | 0
RDCL_SAN_FV | SOLAR | 0 | 7.5 | 7.5 | 6.075 | 6.075 | - |  | 0
RECOLETA_FV | SOLAR | 0 | 9 | 9 | 6.66 | 6.66 | - |  | 0
REN_FV | SOLAR | 0 | 6 | 6 | 4.38 | 4.38 | - |  | 0
RENGO_FV | SOLAR | 0 | 7 | 7 | 4.76 | 4.76 | - |  | 0
REXNER_FV | SOLAR | 0 | 3 | 3 | 2.34 | 2.34 | - |  | 0
RIMINI_FV | SOLAR | 0 | 9 | 9 | 0 | 0 | - |  | 0
RINCONADA_ALCONES_FV | SOLAR | 0 | 9 | 9 | 7.2 | 7.2 | - |  | 0
PFV Rio Escondido_GEN | SOLAR | 0 | 160.65 | 160.65 | 115.668 | 115.668 | 0 |  | 0
RIO_MAULE_FV | SOLAR | 0 | 9 | 9 | 6.84 | 6.84 | - |  | 0
RLA_FV | SOLAR | 0 | 2.7 | 2.7 | 2.106 | 2.106 | - |  | 0
RODEO_FV | SOLAR | 0 | 2.9 | 2.9 | 0 | 0 | - |  | 0
ROMERIA_FV | SOLAR | 0 | 9 | 9 | 6.57 | 6.57 | - |  | 0
ROQUE_FV | SOLAR | 0 | 9 | 9 | 7.11 | 7.11 | - |  | 0
ROSA_DE_SHARON_FV | SOLAR | 0 | 6 | 6 | 5.16 | 5.16 | - |  | 0
ROSARIO_FV | SOLAR | 0 | 4.9 | 4.9 | 3.185 | 3.185 | - |  | 0
ROVIAN_FV | SOLAR | 0 | 7 | 7 | 5.95 | 5.95 | - |  | 0
RUCAPAINE_FV | SOLAR | 0 | 9 | 9 | 6.21 | 6.21 | - |  | 0
RUCASOL_FV | SOLAR | 0 | 9 | 9 | 5.823 | 5.823 | - |  | 0
SAGRADA_FAMILIA_FORTUNA_15_FV | SOLAR | 0 | 3 | 3 | 2.61 | 2.61 | - |  | 0
SALAMANCA_FV | SOLAR | 0 | 2.9 | 2.9 | 2.146 | 2.146 | - |  | 0
SALAMANCA_SOLAR_FV | SOLAR | 0 | 9 | 9 | 6.84 | 6.84 | - |  | 0
SALERNO_FV | SOLAR | 0 | 2.8 | 2.8 | 1.876 | 1.876 | - |  | 0
PFV Salvador | SOLAR | 2.652 | 68 | 68 | 49.64 | 49.64 | 0 |  | 0
SAMO_BAJO_FV | SOLAR | 0 | 2.8 | 2.8 | 2.072 | 2.072 | - |  | 0
SAN_ALBERTO_FV | SOLAR | 0 | 9 | 9 | 7.83 | 7.83 | - |  | 0
PFV San Andrés | SOLAR | 1.2 | 48.2 | 48.2 | 34.704 | 34.704 | 0 |  | 0
SAN_ANTONIO_FV | SOLAR | 0 | 9 | 9 | 7.92 | 7.92 | - |  | 0
SAN_ANTONIO_SUNLIGHT_FV | SOLAR | 0 | 7.2 | 7.2 | 4.824 | 4.824 | - |  | 0
SAN_BERNARDO_FV | SOLAR | 0 | 9 | 9 | 0 | 0 | - |  | 0
SAN_CAMILO_FV | SOLAR | 0 | 3 | 3 | 2.61 | 2.61 | - |  | 0
SAN_CARLOS_FV | SOLAR | 0 | 2.6 | 2.6 | 0 | 0 | - |  | 0
SAN_EDUARDO_FV | SOLAR | 0 | 2.7 | 2.7 | 2.349 | 2.349 | - |  | 0
SAN_EMILIO_1_FV | SOLAR | 0 | 3 | 3 | 2.61 | 2.61 | - |  | 0
SAN_EUGENIO_FV | SOLAR | 0 | 9 | 9 | 7.56 | 7.56 | - |  | 0
SAN_FRANCISCO_FV | SOLAR | 0 | 3 | 3 | 2.4 | 2.4 | - |  | 0
SAN_FRANCISCO_PARRAL_FV | SOLAR | 0 | 2.5 | 2.5 | 0 | 0 | - |  | 0
SAN_FRANCISCO_PLANTAS_FV | SOLAR | 0 | 9 | 9 | 7.11 | 7.11 | - |  | 0
SAN_ISIDRO_FV | SOLAR | 0 | 3 | 3 | 2.22 | 2.22 | - |  | 0
SAN_JAVIER_FV | SOLAR | 0 | 6 | 6 | 4.56 | 4.56 | - |  | 0
SAN_JOSE_FV | SOLAR | 0 | 3 | 3 | 2.61 | 2.61 | - |  | 0
SAN_MARCOS_FV | SOLAR | 0 | 2.9 | 2.9 | 2.436 | 2.436 | - |  | 0
SAN_PEDRO_FV | SOLAR | 0 | 3 | 3 | 2.52 | 2.52 | 0 |  | 0
SAN_PEDRO_GPG_FV | SOLAR | 0 | 104.49 | 104.49 | 81.5022 | 81.5022 | - |  | 0
SAN_RAMIRO_FV | SOLAR | 0 | 9 | 9 | 7.2 | 7.2 | - |  | 0
SAN_RAMON_FV | SOLAR | 0 | 9 | 9 | 6.21 | 6.21 | - |  | 0
SAN_SERAPIO_FV | SOLAR | 0 | 9 | 9 | 6.84 | 6.84 | - |  | 0
SAN_YOLANDO_FV | SOLAR | 0 | 9 | 9 | 7.92 | 7.92 | - |  | 0
SAND_SOLAR_FV | SOLAR | 0 | 9 | 9 | 6.03 | 6.03 | - |  | 0
SANTA_ADRIANA_FV | SOLAR | 0 | 3 | 3 | 2.16 | 2.16 | - |  | 0
SANTA_AMELIA_FV | SOLAR | 0 | 3 | 3 | 2.25 | 2.25 | - |  | 0
SANTA_BARBARA_FV | SOLAR | 0 | 9 | 9 | 7.2 | 7.2 | - |  | 0
SANTA_BLANCA_ISLA_MAIPO_FV | SOLAR | 0 | 2.4 | 2.4 | 1.656 | 1.656 | - |  | 0
SANTA_CAROLINA_FV | SOLAR | 0 | 3 | 3 | 2.04 | 2.04 | - |  | 0
SANTA_CECILIA_FV | SOLAR | 0 | 3 | 3 | 1.74 | 1.74 | - |  | 0
SANTA_CLARA_FV | SOLAR | 0 | 3 | 3 | 2.19 | 2.19 | - |  | 0
SANTA_CRUZ_FV | SOLAR | 0 | 9 | 9 | 5.85 | 5.85 | - |  | 0
SANTA_ELIZABETH_FV | SOLAR | 0 | 9 | 9 | 5.85 | 5.85 | - |  | 0
SANTA_EMILIA_FV | SOLAR | 0 | 9 | 9 | 5.85 | 5.85 | - |  | 0
SANTA_ESTER_FV | SOLAR | 0 | 2.995 | 2.995 | 0 | 0 | - |  | 0
SANTA_EUGENIA_FV | SOLAR | 0 | 2.9 | 2.9 | 2.436 | 2.436 | - |  | 0
SANTA_FE_FV | SOLAR | 0 | 9 | 9 | 7.2 | 7.2 | - |  | 0
SANTA_FRANCISCA_FV | SOLAR | 0 | 6 | 6 | 5.04 | 5.04 | - |  | 0
SANTA_INES_FV | SOLAR | 0 | 2.95 | 2.95 | 2.4485 | 2.4485 | - |  | 0
PFV Santa Isabel I_GEN | SOLAR | 0 | 170.19 | 170.19 | 141.2536 | 141.2536 | 0 |  | 0
SANTA_JULIA_FV | SOLAR | 0 | 3 | 3 | 2.67 | 2.67 | - |  | 0
SANTA_LAURA_FV | SOLAR | 0 | 3 | 3 | 2.31 | 2.31 | - |  | 0
SANTA_LUCIA_FV | SOLAR | 0 | 6.9 | 6.9 | 0 | 0 | - |  | 0
SANTA_LUISA_FV | SOLAR | 0 | 2.6 | 2.6 | 2.262 | 2.262 | - |  | 0
SANTA_MARGARITA_FV | SOLAR | 0 | 3 | 3 | 2.4 | 2.4 | - |  | 0
SANTA_PAMELA_FV | SOLAR | 0 | 7.7 | 7.7 | 6.468 | 6.468 | - |  | 0
SANTA_RITA_FV | SOLAR | 0 | 2.7 | 2.7 | 2.349 | 2.349 | - |  | 0
SANTA_ROSA_FV | SOLAR | 0 | 9 | 9 | 7.74 | 7.74 | - |  | 0
SANTA_TERESITA_FV | SOLAR | 0 | 9 | 9 | 6.93 | 6.93 | - |  | 0
PFV Santiago Solar | SOLAR | 0.91 | 90.83 | 90.83 | 82.6553 | 82.6553 | 0 |  | 0
SANTUARIO_FV | SOLAR | 0 | 3 | 3 | 2.7 | 2.7 | - |  | 0
SATURNO_NORTE_FV | SOLAR | 0 | 4.5 | 4.5 | 3.96 | 3.96 | - |  | 0
SC_FLOR_DEL_LLANO_FV | SOLAR | 0 | 4.9 | 4.9 | 3.724 | 3.724 | - |  | 0
PFV Solaire Direct | SOLAR | 0.054 | 1.258 | 1.258 | 0.7308 | 0.7308 | - |  | 0
SG_INES_MONTANA_FV | SOLAR | 0 | 9 | 9 | 7.74 | 7.74 | - |  | 0
SGT_CATAPILCO_FV | SOLAR | 0 | 9 | 9 | 8.01 | 8.01 | - |  | 0
SGT_CHOLGUAN_FV | SOLAR | 0 | 2.2 | 2.2 | 1.848 | 1.848 | - |  | 0
SGT_TUCAPEL_FV | SOLAR | 0 | 6.8 | 6.8 | 5.712 | 5.712 | - |  | 0
SIERRA_SOLEADA_FV | SOLAR | 0 | 9 | 9 | 7.74 | 7.74 | - |  | 0
SIETE_COLORES_FV | SOLAR | 0 | 9 | 9 | 0 | 0 | - |  | 0
SIRIMAVO_FV | SOLAR | 0 | 3 | 3 | 2.22 | 2.22 | - |  | 0
SLK_808_FV | SOLAR | 0 | 3 | 3 | 2.34 | 2.34 | - |  | 0
SLK_CB_NUEVE_FV | SOLAR | 0 | 3 | 3 | 2.34 | 2.34 | - |  | 0
SOFIA_FV | SOLAR | 0 | 2.4 | 2.4 | 2.016 | 2.016 | - |  | 0
PFV Sol del Desierto I_GEN | SOLAR | 0 | 230.48 | 230.48 | 210.1834 | 205.205 | 0 |  | 0
SOL_DE_LILA_FV | SOLAR | 0 | 152.28 | 152.28 | 0 | 0 | 0 |  | 0
SOL_DE_LOS_ANDES_FV | SOLAR | 0 | 82.36 | 82.36 | 56.0048 | 56.0048 | 0 |  | 0
SOL_DE_SEPTIEMBRE_FV | SOLAR | 0 | 9 | 9 | 8.28 | 8.28 | - |  | 0
SOL_DE_VALLENAR_FV | SOLAR | 0 | 100 | 100 | 79 | 79 | - |  | 0
SOL_DEL_MAULE_FV | SOLAR | 0 | 2.5 | 2.5 | 0 | 0 | - |  | 0
SOL_DEL_NORTE_ANDES_FV | SOLAR | 0 | 8.6 | 8.6 | 0 | 0 | - |  | 0
SOL_DEL_NORTE_FV | SOLAR | 0 | 2.96 | 2.96 | 2.664 | 2.664 | - |  | 0
SOL_SANTA_INES_FV | SOLAR | 0 | 2.6 | 2.6 | 2.184 | 2.184 | - |  | 0
SOLAR_DEL_BUENO_FV | SOLAR | 0 | 3 | 3 | 2.52 | 2.52 | - |  | 0
SOLFERINO_SOLAR_FV | SOLAR | 0 | 9 | 9 | 6.12 | 6.12 | - |  | 0
SOY_SOLAR_FV | SOLAR | 0 | 3 | 3 | 2.52 | 2.52 | - |  | 0
SUNHUNTER_FV | SOLAR | 0 | 9 | 9 | 6.66 | 6.66 | - |  | 0
TABOLANGO_FV | SOLAR | 0 | 9 | 9 | 5.823 | 5.823 | - |  | 0
TACNA_FV | SOLAR | 0 | 9 | 9 | 7.56 | 7.56 | - |  | 0
TALAGANTE_2_FV | SOLAR | 0 | 9 | 9 | 8.28 | 8.28 | - |  | 0
TALCA_FV | SOLAR | 0 | 9 | 9 | 6.84 | 6.84 | - |  | 0
TALHUEN_FV | SOLAR | 0 | 3 | 3 | 2.37 | 2.37 | - |  | 0
TALLADO_FV | SOLAR | 0 | 9 | 9 | 7.8547 | 7.8547 | - |  | 0
TAMANGO_FV | SOLAR | 0 | 40 | 40 | 0 | 0 | - |  | 0
TAMARAMA_FV | SOLAR | 0 | 9 | 9 | 5.22 | 5.22 | - |  | 0
TAMARICO_FV | SOLAR | 0 | 144.7 | 144.7 | 83.926 | 83.926 | - |  | 0
TAMARUGO_FV | SOLAR | 0 | 3 | 3 | 2.04 | 2.04 | - |  | 0
TARANTO_FV | SOLAR | 0 | 9 | 9 | 5.49 | 5.49 | - |  | 0
TARUCA_FV | SOLAR | 0 | 9 | 9 | 7.56 | 7.56 | - |  | 0
TARWI_FV | SOLAR | 0 | 9 | 9 | 6.57 | 6.57 | - |  | 0
TECHOS_DE_ALTAMIRA_FV | SOLAR | 0 | 0.15 | 0.15 | 0.055779 | 0.055779 | - |  | 0
TECHOS_WATTS_FV | SOLAR | 0 | 0.9 | 0.9 | 0.576 | 0.576 | - |  | 0
TENO_FV | SOLAR | 0 | 7.4 | 7.4 | 5.402 | 5.402 | - |  | 0
TEPU_FV | SOLAR | 0 | 6 | 6 | 0 | 0 | - |  | 0
TES_SOLAR_FV | SOLAR | 0 | 2.6 | 2.6 | 2.262 | 2.262 | - |  | 0
TIERRA_FV | SOLAR | 0 | 8 | 8 | 6.32 | 6.32 | - |  | 0
TIJERAL_FV | SOLAR | 0 | 3 | 3 | 2.67 | 2.67 | - |  | 0
TIL_TIL_FV | SOLAR | 0 | 3 | 3 | 0 | 0 | - |  | 0
TOPACIO_FV | SOLAR | 0 | 3 | 3 | 2.52 | 2.52 | - |  | 0
TORINO_FV | SOLAR | 0 | 8 | 8 | 5.84 | 5.84 | - |  | 0
TRANQUE_DEL_SOL_FV | SOLAR | 0 | 8 | 8 | 0 | 0 | - |  | 0
TRAVESIA_FV | SOLAR | 0 | 9 | 9 | 7.11 | 7.11 | - |  | 0
TREBAL_SOLAR_FV | SOLAR | 0 | 3 | 3 | 2.37 | 2.37 | - |  | 0
TRICAHUE_2_FV | SOLAR | 0 | 9 | 9 | 7.02 | 7.02 | - |  | 0
TRIGAL_FV | SOLAR | 0 | 9 | 9 | 7.56 | 7.56 | - |  | 0
TRINIDAD_FV | SOLAR | 0 | 3 | 3 | 2.01 | 2.01 | - |  | 0
TUCUQUERE_FV | SOLAR | 0 | 3 | 3 | 2.67 | 2.67 | - |  | 0
TURQUIA_FV | SOLAR | 0 | 1.5 | 1.5 | 1.26 | 1.26 | - |  | 0
TUTUVEN_FV | SOLAR | 0 | 9 | 9 | 0 | 0 | - |  | 0
PFV Uribe Solar | SOLAR | 0.106 | 50 | 50 | 31.5 | 31.5 | 0 |  | 0
PFV Usya | SOLAR | 0.15 | 55.925 | 55.925 | 46.9812 | 46.9812 | 0 |  | 0
UTFSM_VALPARAISO_VALDES_FV | SOLAR | 0 | 0.215 | 0.215 | 0.0484 | 0.0484 | - |  | 0
UTFSM_VINA_DEL_MAR_FV | SOLAR | 0 | 0.5 | 0.5 | 0.265 | 0.265 | - |  | 0
UTFSM_VITACURA_FV | SOLAR | 0 | 0.1 | 0.1 | 0.0647 | 0.0647 | - |  | 0
VALLE_ALEGRE_FV | SOLAR | 0 | 2.8 | 2.8 | 2.016 | 2.016 | - |  | 0
VALLE_DE_LA_LUNA_2_FV | SOLAR | 0 | 3 | 3 | 2.31 | 2.31 | - |  | 0
VALLE_DEL_SOL_FV | SOLAR | 0 | 149.9 | 149.9 | 0 | 0 | 0 |  | 0
PFV Valle Escondido_GEN | SOLAR | 0 | 107.66 | 107.66 | 92.7897 | 91.3578 | 0 |  | 0
VALLE_SOLAR_ESTE_FV | SOLAR | 0 | 9 | 9 | 8.55 | 8.55 | - |  | 0
VALLE_SOLAR_OESTE_FV | SOLAR | 0 | 9 | 9 | 8.55 | 8.55 | - |  | 0
VELASCO_FV | SOLAR | 0 | 5 | 5 | 0 | 0 | - |  | 0
VENEZIA_FV | SOLAR | 0 | 9 | 9 | 6.57 | 6.57 | - |  | 0
VENTURADA_FV | SOLAR | 0 | 9 | 9 | 7.83 | 7.83 | - |  | 0
VERONA_FV | SOLAR | 0 | 3 | 3 | 2.19 | 2.19 | - |  | 0
VICENTE_FV | SOLAR | 0 | 2.8 | 2.8 | 1.8116 | 1.8116 | - |  | 0
VICHUQUEN_SANTA_ELENA_FV | SOLAR | 0 | 9 | 9 | 6.57 | 6.57 | - |  | 0
VICTORIA_FV | SOLAR | 0 | 9 | 9 | 8.91 | 8.91 | - |  | 0
VILLA_ALEGRE_FV | SOLAR | 0 | 9 | 9 | 6.12 | 6.12 | - |  | 0
VILLA_ALEMANA_FV | SOLAR | 0 | 2.7 | 2.7 | 0 | 0 | - |  | 0
VILLA_CRUZ_FV | SOLAR | 0 | 3 | 3 | 2.28 | 2.28 | - |  | 0
VILLA_FV | SOLAR | 0 | 2.739 | 2.739 | 2.3838 | 2.3838 | - |  | 0
VILLA_LONGAVI_FV | SOLAR | 0 | 9 | 9 | 7.92 | 7.92 | - |  | 0
VILLA_MOSCOSO_FV | SOLAR | 0 | 3 | 3 | 1.59 | 1.59 | - |  | 0
VILLA_PRAT_FV | SOLAR | 0 | 2.96 | 2.96 | 2.072 | 2.072 | - |  | 0
VILLA_SECA_FV | SOLAR | 0 | 3 | 3 | 1.86 | 1.86 | - |  | 0
VINEDOS_FV | SOLAR | 0 | 6 | 6 | 3.6 | 3.6 | - |  | 0
VIOLETA_FV | SOLAR | 0 | 7.3 | 7.3 | 6.716 | 6.716 | - |  | 0
VIOLETA_LAUTARO_FV | SOLAR | 0 | 9 | 9 | 7.56 | 7.56 | - |  | 0
VITUCO_2B_FV | SOLAR | 0 | 3 | 3 | 2.4 | 2.4 | - |  | 0
WARAIRA_FV | SOLAR | 0 | 2.8 | 2.8 | 2.24 | 2.24 | - |  | 0
WATTS_LONQUEN_FV | SOLAR | 0 | 0.9 | 0.9 | 0.756 | 0.756 | - |  | 0
WILLKA_FV | SOLAR | 0 | 98 | 98 | 84.61 | 84.61 | 0 |  | 0
YAHUTELA_FV | SOLAR | 0 | 6 | 6 | 3.66 | 3.66 | - |  | 0
YELLOWSTONE_1_FV | SOLAR | 0 | 3.5 | 3.5 | 2.8 | 2.8 | - |  | 0
YELLOWSTONE_2_FV | SOLAR | 0 | 3.5 | 3.5 | 2.8 | 2.8 | - |  | 0
YUNGAY_2_TRILALEO_FV | SOLAR | 0 | 9 | 9 | 7.56 | 7.56 | - |  | 0
ZATURNO_FV | SOLAR | 0 | 9 | 9 | 5.67 | 5.67 | - |  | 0
BESS VR1 ALFALFAL | BATERIAS GEN | 0.1 | 10 | 10 | 0 | 0 | - |  | 0
BESS VR2 ALFALFAL | BATERIAS GEN | 0 | 40 | 40 | 0 | 0 | - |  | 0
BESS_Andes Solar IIA | BATERIAS GEN | 0 | 80 | 80 | 0 | 0 | - |  | 0
PFV + BESS ANDES SOLAR IIB | BATERIAS GEN | 0 | 112 | 112 | 0 | 0 | - |  | 0
BAT_ANDES_4_FV | BATERIAS GEN | 0 | 130 | 130 | 0 | 0 | - |  | 0
BAT_ARICA | BATERIAS GEN | 0 | 2 | 2 | 0 | 0 | - |  | 0
PFV + BESS COYA_A | BATERIAS GEN | 0 | 139 | 139 | 0 | 0 | - |  | 0
PFV + BESS COYA_B | - | - | - | - | 0 | 0 | - |  | 0
PFV + BESS COYA_C | - | - | - | - | 0 | 0 | - |  | 0
PFV + BESS COYA_D | - | - | - | - | 0 | 0 | - |  | 0
BESS DIEGO DE ALMAGRO SUR | BATERIAS GEN | 0 | 8 | 8 | 0 | 0 | - |  | 0
BESS DON HUMBERTO | BATERIAS GEN | 0 | 67 | 67 | 0 | 0 | - |  | 0
BESS LA CABAÑA | BATERIAS GEN | 0 | 65 | 65 | 0 | 0 | - |  | 0
BESS SALVADOR | BATERIAS GEN | 0 | 50 | 50 | 0 | 0 | - |  | 0
BESS SAN ANDRES | BATERIAS GEN | 0 | 35 | 35 | 8.1271 | 8.1271 | - |  | 0
BAT_SAN_MARCOS_FV | BATERIAS GEN | 0 | 1 | 1 | 0 | 0 | - |  | 0
BESS URIBE SOLAR | BATERIAS GEN | 0 | 2.5 | 2.5 | 0 | 0 | - |  | 0
DON_EUGENIO | PASADA | 0 | 3 | 3 | 3 | 3 | - |  | 0
DON_TITO | PASADA | 0 | 3 | 3 | 3 | 3 | - |  | 0
EL_PORTAL | PASADA | 0 | 1.1 | 1.1 | 1.1 | 1.1 | - |  | 0
CALA_MORRITOS | DIESEL | 0 | 200 | 200 | 0 | 0 | - |  | 0
DONA_LUZMA | DIESEL | 0.85 | 40 | 40 | 0 | 0 | - |  | 0
ANTOFAGASTA_EO | EOLICA | 0 | 364 | 364 | 109.2 | 109.2 | - |  | 0
CH1_BUTALCURA_EO | EOLICA | 0 | 9 | 9 | 1.35 | 1.35 | - |  | 0
CH2_BUTALCURA_EO | EOLICA | 0 | 9 | 9 | 1.35 | 1.35 | - |  | 0
GAW_EO | EOLICA | 0 | 3 | 3 | 1.02 | 1.02 | - |  | 0
KALLPA_EO | EOLICA | 0 | 342 | 342 | 83.4544 | 83.4544 | - |  | 0
OLMOS_AMP_EO | EOLICA | 0 | 10 | 10 | 2.6 | 2.6 | - |  | 0
SAN_MATIAS_AMP_EO | EOLICA | 0 | 4.3 | 4.3 | 1.032 | 1.032 | - |  | 0
AHE_BUENAS_YERBAS_FV | SOLAR | 0 | 9 | 9 | 7.2 | 7.2 | - |  | 0
ALCONES_FV | SOLAR | 0 | 90 | 90 | 72 | 72 | - |  | 0
ANCAHUAL_FV | SOLAR | 0 | 9 | 9 | 7.56 | 7.56 | - |  | 0
ANDES_3_FV | SOLAR | 0 | 175.9 | 175.9 | 153.8705 | 153.8705 | - |  | 0
AXEL_FV | SOLAR | 0 | 2.7097 | 2.7097 | 2.2764 | 2.2764 | - |  | 0
CACHIYUYO_2_FV | SOLAR | 0 | 50 | 50 | 46 | 46 | - |  | 0
CARA_DE_GALLO_FV | SOLAR | 0 | 2.7 | 2.7 | 1.836 | 1.836 | - |  | 0
CARANCA_FV | SOLAR | 0 | 3 | 3 | 2.37 | 2.37 | - |  | 0
CERRILLOS_FV | SOLAR | 0 | 9 | 9 | 6.66 | 6.66 | - |  | 0
CHAGUAL_FV | SOLAR | 0 | 9 | 9 | 5.49 | 5.49 | - |  | 0
CHAMONATE_SOLAR_FV | SOLAR | 0 | 9 | 9 | 7.11 | 7.11 | - |  | 0
CUARTO_MENGUANTE_FV | SOLAR | 0 | 9 | 9 | 7.83 | 7.83 | - |  | 0
DOS_PINOS_FV | SOLAR | 0 | 3 | 3 | 2.52 | 2.52 | - |  | 0
FOTOVOLT_LIN_FV | SOLAR | 0 | 4.5 | 4.5 | 3.96 | 3.96 | - |  | 0
FRAGATA_FV | SOLAR | 0 | 3 | 3 | 2.16 | 2.16 | - |  | 0
GABRIELA_COBRE_FV | SOLAR | 0 | 260.7 | 260.7 | 227.5253 | 227.5253 | - |  | 0
LA_COSECHA_FV | SOLAR | 0 | 9 | 9 | 7.83 | 7.83 | - |  | 0
LAJA_ANDINO_FV | SOLAR | 0 | 9 | 9 | 7.56 | 7.56 | - |  | 0
LAS_BANDURRIAS_FV | SOLAR | 0 | 3.005 | 3.005 | 2.615 | 2.61 | - |  | 0
LAS_GUINDILLAS_FV | SOLAR | 0 | 9 | 9 | 7.02 | 7.02 | - |  | 0
LAS_VIOLETAS_FV | SOLAR | 0 | 4 | 4 | 2.588 | 2.588 | - |  | 0
LIVORNO_FV | SOLAR | 0 | 5 | 5 | 0 | 0 | - |  | 0
MALVILLA_FV | SOLAR | 0 | 3 | 3 | 2.01 | 2.01 | - |  | 0
MANZANO_FV | SOLAR | 0 | 94.93 | 94.93 | 0 | 0 | 0 |  | 0
PAILLIHUE_FV | SOLAR | 0 | 9 | 9 | 7.56 | 7.56 | - |  | 0
PATAGUA_FV | SOLAR | 0 | 9 | 9 | 6.03 | 6.03 | - |  | 0
PMG_RAULI_FV | SOLAR | 0 | 9 | 9 | 7.83 | 7.83 | - |  | 0
POCILLAS_FV | SOLAR | 0 | 3 | 3 | 0 | 0 | - |  | 0
RIVAZZURRA_FV | SOLAR | 0 | 9 | 9 | 6.03 | 6.03 | - |  | 0
SANTA_ELENA_FV | SOLAR | 0 | 9 | 9 | 6.12 | 6.12 | - |  | 0
SANTA_MARTA_MAIPO_FV | SOLAR | 0 | 9 | 9 | 6.21 | 6.21 | - |  | 0
SOLARPARK_MALLOA_FV | SOLAR | 0 | 2.6 | 2.6 | 1.872 | 1.872 | - |  | 0
TAIRA_FV | SOLAR | 0 | 200.3 | 200.3 | 182.273 | 182.273 | - |  | 0
UNIFRUTTI_TENO_1_FV | SOLAR | 0 | 1.1 | 1.1 | 0.803 | 0.803 | - |  | 0
VICTOR_JARA_FV | SOLAR | 0 | 200 | 200 | 172.6736 | 172.6736 | - |  | 0
VINAS_DEL_SOL_FV | SOLAR | 0 | 6 | 6 | 0 | 0 | - |  | 0
BAT_ANDES_3_FV | BATERIAS GEN | 0 | 171.3 | 171.3 | 0 | 0 | - |  | 0
BAT_CAPRICORNIO_FV | BATERIAS GEN | 0 | 48 | 48 | 0 | 0 | - |  | 0
BAT_DESIERTO_DE_ATACAMA_FV | BATERIAS GEN | 0 | 110 | 110 | 0 | 0 | - |  | 0
BAT_GABRIELA_COBRE_FV | BATERIAS GEN | 0 | 220 | 220 | 211.0611 | 211.0611 | - |  | 0
BAT_MARIA_ELENA_FV | BATERIAS GEN | 0 | 60.5 | 60.5 | 0 | 0 | - |  | 0
BAT_NUEVO_QUILLAGUA_FV | BATERIAS GEN | 0 | 95 | 95 | 0 | 0 | - |  | 0
BAT_PUNTA_SIERRA_EO | BATERIAS GEN | 0 | 3 | 3 | 0 | 0 | - |  | 0
IE_MEJILLONES_GN_B | GAS | 106.2 | 376.96 | 376.96 | 0 | 0 | - |  | 0
IE_MEJILLONES_GN_C | GAS | 106.2 | 376.96 | 376.96 | 0 | 0 | - |  | 0
IE_MEJILLONES_GN_D | GAS | 106.2 | 376.96 | 376.96 | 0 | 0 | - |  | 0
IE_MEJILLONES_GNL_A | GNL | 106.2 | 376.96 | 376.96 | 106.2 | 77.19 | - |  | 0
IE_MEJILLONES_GNL_B | GNL | 106.2 | 376.96 | 376.96 | 0 | 0 | - |  | 0
IE_MEJILLONES_GNL_C | GNL | 106.2 | 376.96 | 376.96 | 0 | 0 | - |  | 0
IE_MEJILLONES_GNL_D | GNL | 106.2 | 376.96 | 376.96 | 0 | 0 | - |  | 0
IE_MEJILLONES_GNL_E | GNL | 106.2 | 376.96 | 376.96 | 0 | 0 | - |  | 0
IE_MEJILLONES_GNL_INF | GNL | 106.2 | 376.96 | 376.96 | 0 | 0 | - |  | 0
BAT_ARENA | BATERIAS GEN | 0 | 220 | 220 | 0 | 0 | - |  | 0
BAT_ARENALES | BATERIAS GEN | 0 | 300 | 300 | 0 | 0 | - |  | 0
BAT_ARICA_1 | BATERIAS GEN | 0 | 30 | 30 | 5.9487 | 5.9487 | - |  | 0
BAT_BOLERO_1_FV | BATERIAS GEN | 0 | 146 | 146 | 0 | 0 | - |  | 0
BAT_CHACA | BATERIAS GEN | 0 | 228 | 228 | 0 | 0 | - |  | 0
BAT_CHARRABATA_2_FV | BATERIAS GEN | 0 | 9 | 9 | 0 | 0 | - |  | 0
BAT_CHICHA_FV | BATERIAS GEN | 0 | 9 | 9 | 0 | 0 | - |  | 0
BAT_COPIAPO_FV | BATERIAS GEN | 0 | 233 | 233 | 0 | 0 | - |  | 0
BAT_CRISTALES_FV | BATERIAS GEN | 0 | 340 | 340 | 0 | 0 | - |  | 0
BAT_DEL_DESIERTO | BATERIAS GEN | 0 | 200 | 200 | 0 | 0 | - |  | 0
BAT_DIEGO_DE_ALMAGRO_SUR_2_FV | BATERIAS GEN | 0 | 228 | 228 | 0 | 0 | - |  | 0
BAT_DONA_ANTONIA_FV | BATERIAS GEN | 0 | 47 | 47 | 0 | 0 | - |  | 0
BAT_DOS_PINOS_FV | BATERIAS GEN | 0 | 3 | 3 | 0 | 0 | - |  | 0
BAT_EL_OLIVAR_FV | BATERIAS GEN | 0 | 9 | 9 | 0 | 0 | - |  | 0
BAT_ELENA_FV | BATERIAS GEN | 0 | 485 | 485 | 54.2339 | 54.2339 | - |  | 0
BAT_ESTEPA_FV | BATERIAS GEN | 0 | 188 | 188 | 0 | 0 | - |  | 0
BAT_FRAGATA_FV | BATERIAS GEN | 0 | 3 | 3 | 0 | 0 | - |  | 0
BAT_GRAN_TENO | BATERIAS GEN | 0 | 139 | 139 | 11.8001 | 11.8001 | - |  | 0
BAT_HIJUELA_FV | BATERIAS GEN | 0 | 9 | 9 | 0 | 0 | - |  | 0
BAT_HUATACONDO_FV | BATERIAS GEN | 0 | 98 | 98 | 0 | 0 | - |  | 0
BAT_KALLPA_EO | BATERIAS GEN | 0 | 57 | 57 | 0 | 0 | - |  | 0
BAT_LAS_VIOLETAS_FV | BATERIAS GEN | 0 | 4 | 4 | 0 | 0 | - |  | 0
BAT_LATORRE_SUNLIGHT_FV | BATERIAS GEN | 0 | 4.9 | 4.9 | 0 | 0 | - |  | 0
BAT_LIBELULA_FV | BATERIAS GEN | 0 | 199.2 | 199.2 | 0 | 0 | - |  | 0
BAT_LILE | BATERIAS GEN | 0 | 140 | 140 | 0 | 0 | - |  | 0
BAT_LIVORNO_FV | BATERIAS GEN | 0 | 5 | 5 | 0 | 0 | - |  | 0
BAT_LOS_LOROS_FV | BATERIAS GEN | 0 | 46 | 46 | 0 | 0 | - |  | 0
BAT_LOS_MAITENES_FV | BATERIAS GEN | 0 | 5 | 5 | 0 | 0 | - |  | 0
BAT_LOS_QUILOS_FV | BATERIAS GEN | 0 | 9 | 9 | 0 | 0 | - |  | 0
BAT_LUNA_DE_VERANO_FV | BATERIAS GEN | 0 | 300 | 300 | 0 | 0 | - |  | 0
BAT_LUZ_DEL_NORTE_FV | BATERIAS GEN | 0 | 141 | 141 | 0 | 0 | - |  | 0
BAT_MODENA_FV | BATERIAS GEN | 0 | 9 | 9 | 2.1722 | 2.1722 | - |  | 0
BAT_MONZA_FV | BATERIAS GEN | 0 | 6.5 | 6.5 | 0 | 0 | - |  | 0
BAT_NUEVA_PAILLACO_FV | BATERIAS GEN | 0 | 4.5 | 4.5 | 0 | 0 | - |  | 0
BAT_NUEVO_QUILLAGUA_2_FV | BATERIAS GEN | 0 | 105 | 105 | 11.8639 | 11.8639 | - |  | 0
BAT_PAMPAS_FV | BATERIAS GEN | 0 | 340 | 340 | 0 | 0 | - |  | 0
BAT_PICHIRROPULLI_FV | BATERIAS GEN | 0 | 6 | 6 | 0 | 0 | - |  | 0
BAT_PUNTA_DE_TALCA_EO | BATERIAS GEN | 0 | 60 | 60 | 0 | 0 | - |  | 0
BAT_RIVAZZURRA_FV | BATERIAS GEN | 0 | 9 | 9 | 0 | 0 | - |  | 0
BAT_SAN_ANDRES_2_FV | BATERIAS GEN | 0 | 42 | 42 | 0 | 0 | - |  | 0
BAT_SAN_JUAN_FV | BATERIAS GEN | 0 | 9 | 9 | 0 | 0 | - |  | 0
BAT_SANTA_MARTA | BATERIAS GEN | 0 | 10 | 10 | 0 | 0 | - |  | 0
BAT_SOL_DE_VALLE_HERMOSO_FV | BATERIAS GEN | 0 | 9 | 9 | 0 | 0 | - |  | 0
BAT_TAIRA_FV | BATERIAS GEN | 0 | 124 | 124 | 0 | 0 | - |  | 0
BAT_TAMARICO_FV | BATERIAS GEN | 0 | 90 | 90 | 0 | 0 | - |  | 0
BAT_TOCOPILLA | BATERIAS GEN | 0 | 116 | 116 | 0 | 0 | - |  | 0
BAT_VICTOR_JARA_FV | BATERIAS GEN | 0 | 200 | 200 | 0 | 0 | - |  | 0
BAT_WILLKA_FV | BATERIAS GEN | 0 | 61 | 61 | 0 | 0 | - |  | 0
PANGUIPULLI | PASADA | 0 | 0.35 | 0.35 | 0 | 0 | - |  | 0
CMPC_BUCALEMU_1 | BIOMASA | 2.1 | 8.7 | 8.7 | 0 | 0 | - |  | 0
CMPC_BUCALEMU_2 | BIOMASA | 0.1 | 3.9 | 3.9 | 3.901 | 3.55 | - |  | 0
ANDES_U1-U2_DIE | DIESEL | 1.5 | 7.254 | 7.254 | 0 | 0 | - |  | 0
CENIZAS_U2 | DIESEL | 0 | 5.2911 | 5.2911 | 0 | 0 | - |  | 0
CENIZAS_U4 | DIESEL | 0 | 5.355 | 5.355 | 0 | 0 | - |  | 0
CENIZAS_U5 | DIESEL | 0 | 5.355 | 5.355 | 0 | 0 | - |  | 0
IE_MEJILLONES_DIE | DIESEL | 106.2 | 376.96 | 376.96 | 0 | 0 | - |  | 0
TENO_GAS_GLP_AMP | GLP | 1.296 | 10 | 10 | 0 | 0 | - |  | 0
CANCURA_EO | EOLICA | 0 | 33.6 | 33.6 | 8.736 | 8.736 | 0 |  | 0
CHEQUENES_EO | EOLICA | 0 | 165 | 165 | 26.4 | 26.4 | - |  | 0
EL_ALEMAN_EO | EOLICA | 0 | 9 | 9 | 3.06 | 3.06 | - |  | 0
HORIZONTE_NORTE_EO | EOLICA | 0 | 408.1 | 408.1 | 64.4088 | 64.4088 | - |  | 0
HORIZONTE_SUR_EO | EOLICA | 0 | 408.1 | 408.1 | 112.9032 | 112.9032 | - |  | 0
PAMPA_FIDELIA_E1_EO | EOLICA | 0 | 126 | 126 | 75.6 | 75.6 | - |  | 0
PAMPA_FIDELIA_E2_EO | EOLICA | 0 | 180 | 180 | 0 | 0 | - |  | 0
PAMPAS_EO | EOLICA | 0 | 128 | 128 | 0 | 0 | - |  | 0
PURRANQUE_1_EO | EOLICA | 0 | 9 | 9 | 1.89 | 1.89 | - |  | 0
PURRANQUE_2_EO | EOLICA | 0 | 9 | 9 | 1.89 | 1.89 | - |  | 0
ALTO_DEL_SOL_FV | SOLAR | 0 | 9 | 9 | 7.83 | 7.83 | - |  | 0
AMPELO_FV | SOLAR | 0 | 3.4 | 3.4 | 3.128 | 3.128 | - |  | 0
ARIS_FV | SOLAR | 0 | 9 | 9 | 7.83 | 7.83 | - |  | 0
BOIX_FV | SOLAR | 0 | 3 | 3 | 0 | 0 | - |  | 0
CEFALU_FV | SOLAR | 0 | 3 | 3 | 2.01 | 2.01 | - |  | 0
CETUS_FV | SOLAR | 0 | 3 | 3 | 2.16 | 2.16 | - |  | 0
CHICHA_FV | SOLAR | 0 | 9 | 9 | 6.03 | 6.03 | - |  | 0
CONDOR_LIGUA_FV | SOLAR | 0 | 6 | 6 | 5.34 | 5.34 | - |  | 0
CRISTALES_FV | SOLAR | 0 | 400 | 400 | 0 | 0 | - |  | 0
CUARZO_FV | SOLAR | 0 | 3 | 3 | 2.4 | 2.4 | - |  | 0
CURACO_FV | SOLAR | 0 | 9 | 9 | 7.56 | 7.56 | - |  | 0
EL_PENON_FV | SOLAR | 0 | 9 | 9 | 6.66 | 6.66 | - |  | 0
EL_TREBOL_FV | SOLAR | 0 | 2.99 | 2.99 | 0 | 0 | - |  | 0
ESPIGA_DE_ORO_FV | SOLAR | 0 | 2.6 | 2.6 | 2.184 | 2.184 | - |  | 0
ESTELA_SOLAR_FV | SOLAR | 0 | 187 | 187 | 136.51 | 136.51 | - |  | 0
GAMMA_FV | SOLAR | 0 | 8 | 8 | 6.72 | 6.72 | - |  | 0
GONZALINA_TUNICHE_SUNLIGHT_FV | SOLAR | 0 | 9 | 9 | 6.12 | 6.12 | - |  | 0
HUINGAN_FV | SOLAR | 0 | 9 | 9 | 8.28 | 8.28 | - |  | 0
ISIDRO_FV | SOLAR | 0 | 9 | 9 | 7.83 | 7.83 | - |  | 0
KANKAR_FV | SOLAR | 0 | 9 | 9 | 6.8341 | 6.8341 | - |  | 0
LENGA_FV | SOLAR | 0 | 4 | 4 | 3.48 | 3.48 | - |  | 0
LIBELULA_FV | SOLAR | 0 | 139.7 | 139.7 | 108.966 | 108.966 | - |  | 0
LOS_BANOS_FV | SOLAR | 0 | 6 | 6 | 5.04 | 5.04 | - |  | 0
LOS_QUILOS_FV | SOLAR | 0 | 9 | 9 | 6.12 | 6.12 | - |  | 0
LUMILLA_FV | SOLAR | 0 | 9 | 9 | 8.91 | 8.91 | - |  | 0
LUNA_DE_VERANO_FV | SOLAR | 0 | 82 | 82 | 74.62 | 74.62 | - |  | 0
MARGARITA_X_FV | SOLAR | 0 | 3.9 | 3.9 | 2.652 | 2.652 | - |  | 0
MONZA_FV | SOLAR | 0 | 6.5 | 6.5 | 5.98 | 5.98 | - |  | 0
NUEVA_PAILLACO_FV | SOLAR | 0 | 4.5 | 4.5 | 0 | 0 | - |  | 0
NUEVO_QUILLAGUA_2_FV | SOLAR | 0 | 105 | 105 | 68.25 | 68.25 | - |  | 0
PAMPAS_FV | SOLAR | 0 | 220 | 220 | 0 | 0 | - |  | 0
PICHIRROPULLI_FV | SOLAR | 0 | 6 | 6 | 0 | 0 | - |  | 0
PMG_TOLEDO_FV | SOLAR | 0 | 9 | 9 | 7.11 | 7.11 | - |  | 0
PMGD_HIJUELA_4_FV | SOLAR | 0 | 3 | 3 | 2.61 | 2.61 | - |  | 0
PSF_SAN_RAMON_FV | SOLAR | 0 | 9 | 9 | 6.3 | 6.3 | - |  | 0
PUMAS_FV | SOLAR | 0 | 2.9 | 2.9 | 2.088 | 2.088 | - |  | 0
QANQINA_FV | SOLAR | 0 | 80 | 80 | 69.0694 | 69.0694 | - |  | 0
QUINTACABRERO_FV | SOLAR | 0 | 9 | 9 | 7.56 | 7.56 | - |  | 0
SAN_JUAN_FV | SOLAR | 0 | 9 | 9 | 7.2 | 7.2 | - |  | 0
SAN_VICENTE_TT_FV | SOLAR | 0 | 9 | 9 | 6.48 | 6.48 | - |  | 0
SOCIAL_ENERGY_POWER_FV | - | 0 | 0.003 | 0.003 | 0 | 0 | - |  | 0
SOL_DE_VALLE_HERMOSO_FV | SOLAR | 0 | 9 | 9 | 5.49 | 5.49 | - |  | 0
SUNRAY_FV | SOLAR | 0 | 8 | 8 | 5.76 | 5.76 | - |  | 0
TORTUGA_SOLAR_FV | SOLAR | 0 | 3 | 3 | 0 | 0 | - |  | 0
VILLA_CVE_FV | SOLAR | 0 | 6 | 6 | 4.8 | 4.8 | - |  | 0
PFV PAS3 | SOLAR | 0.13 | 16 | 16 | 13.8926 | 13.8926 | - |  | 0
POZO_ALMONTE_1_FV | SOLAR | 0 | 9 | 9 | 7.7703 | 7.7703 | - |  | 0
PFV Cerro Dominador | SOLAR | 3.49 | 99.9 | 99.9 | 90.0473 | 90.0473 | - |  | 0
PFV PAS2 | SOLAR | 0.08 | 7.516 | 7.516 | 6.4925 | 6.4925 | - |  | 0
CALAMA_1_FV | SOLAR | 0 | 9 | 9 | 8.73 | 8.73 | - |  | 0
LALACKAMA_FV | SOLAR | 2.5 | 55.5 | 55.5 | 50.505 | 50.505 | 0 |  | 0
LALACKAMA_2_FV | SOLAR | 2.5 | 16.3 | 16.3 | 0 | 0 | 0 |  | 0
TAMBO_REAL_FV | SOLAR | 0 | 2.93 | 2.93 | 2.4612 | 2.4612 | - |  | 0
PFV Carrera Pinto | SOLAR | 0.53 | 90.93 | 90.93 | 77.2905 | 77.2905 | 0 |  | 0
PFV Quilapilún | SOLAR | 10.6 | 113.905 | 113.905 | 0 | 0 | 0 |  | 0
CABILSOL_FV | SOLAR | 0 | 3 | 3 | 2.49 | 2.49 | - |  | 0
PORTEZUELO_FV | SOLAR | 0 | 3 | 3 | 2.31 | 2.31 | - |  | 0
CATAN_SOLAR_FV | SOLAR | 0 | 3 | 3 | 0 | 0 | - |  | 0
MARIN_FV | SOLAR | 0 | 3 | 3 | 0 | 0 | - |  | 0
TRICA_DOS_FV | SOLAR | 0 | 2.8 | 2.8 | 2.128 | 2.128 | - |  | 0
CALLE_LARGA_FV | SOLAR | 0 | 3 | 3 | 2.82 | 2.82 | - |  | 0
RANGUIL_FV | SOLAR | 0 | 2.8 | 2.8 | 2.156 | 2.156 | - |  | 0
ALTOS_TILTIL_FV | SOLAR | 0 | 3 | 3 | 2.91 | 2.91 | - |  | 0
CANESA_1_FV | SOLAR | 0 | 3 | 3 | 2.43 | 2.43 | - |  | 0
RINCONADA_FV | SOLAR | 0 | 8 | 8 | 7.04 | 7.04 | - |  | 0
LAS_MERCEDES_1_FV | SOLAR | 0 | 3 | 3 | 2.22 | 2.22 | - |  | 0
EL_LITRE_2_FV | SOLAR | 0 | 9 | 9 | 5.823 | 5.823 | - |  | 0
LAS_ROJAS_FV | SOLAR | 0 | 3 | 3 | 1.98 | 1.98 | - |  | 0
ANTONIA_FV | SOLAR | 0 | 3 | 3 | 2.37 | 2.37 | - |  | 0
CATEMU_FV | SOLAR | 0 | 2 | 2 | 1.9 | 1.9 | - |  | 0
CANELILLO_FV | SOLAR | 0 | 2.779 | 2.779 | 0 | 0 | - |  | 0
CARACAS_2_FV | SOLAR | 0 | 9 | 9 | 8.01 | 8.01 | - |  | 0
DEL_DESIERTO_FV | SOLAR | 0 | 9 | 9 | 0 | 0 | - |  | 0
BICENTENARIO_FV | SOLAR | 0 | 2.8 | 2.8 | 0 | 0 | - |  | 0
RAULI_FV | SOLAR | 0 | 9 | 9 | 8.1 | 8.1 | - |  | 0
LAS_MAJADAS_FV | SOLAR | 0 | 9 | 9 | 6.66 | 6.66 | - |  | 0
PFV Tamaya Solar_GEN | SOLAR | 0 | 115.03 | 115.03 | 92.4516 | 90.312 | 0 |  | 0
CANCURA_2_FV | SOLAR | 0 | 2.8 | 2.8 | 2.352 | 2.352 | - |  | 0
NAZARINO_VERANO_FV | SOLAR | 0 | 3 | 3 | 1.92 | 1.92 | - |  | 0
CACHANAS_FV | SOLAR | 0 | 9 | 9 | 6.12 | 6.12 | - |  | 0
CASTILLA_FV | SOLAR | 0 | 2.8 | 2.8 | 2.52 | 2.52 | - |  | 0
CASTANO_FV | SOLAR | 0 | 8.3 | 8.3 | 0 | 0 | - |  | 0
BULNES_LOS_BARONES_FV | SOLAR | 0 | 2.9 | 2.9 | 2.523 | 2.523 | - |  | 0
NANCO_FV | SOLAR | 0 | 2.8 | 2.8 | 2.352 | 2.352 | - |  | 0
TREBO_FV | SOLAR | 0 | 3 | 3 | 2.01 | 2.01 | - |  | 0
NEWENTUN_FV | SOLAR | 0 | 6 | 6 | 4.8 | 4.8 | - |  | 0
EL_HUASO_FV | SOLAR | 0 | 2.7 | 2.7 | 1.647 | 1.647 | - |  | 0
CANTILLANA_FV | SOLAR | 0 | 9 | 9 | 6.21 | 6.21 | - |  | 0
RATULEMUS_FV | SOLAR | 0 | 3 | 3 | 0 | 0 | - |  | 0
LAS_SALINAS_FV | SOLAR | 0 | 202.72 | 202.72 | 183.1703 | 178.6343 | 0 |  | 0
PARQUE_SOLAR_EL_OLIVAR_FV | SOLAR | 0 | 9 | 9 | 7.56 | 7.56 | - |  | 0
ANGOL_1_FV | SOLAR | 0 | 2.9 | 2.9 | 2.436 | 2.436 | - |  | 0
ANUNUCA_DEL_VERANO_FV | SOLAR | 0 | 3 | 3 | 2.34 | 2.34 | - |  | 0
AROMO_VERANO_FV | SOLAR | 0 | 3 | 3 | 2.04 | 2.04 | - |  | 0
AVELLANO_FV | SOLAR | 0 | 6 | 6 | 5.04 | 5.04 | - |  | 0
EL_CARPINTERO_FV | SOLAR | 0 | 8.5 | 8.5 | 6.46 | 6.46 | - |  | 0
CALDERA_FV | SOLAR | 0 | 9 | 9 | 7.11 | 7.11 | - |  | 0
CERESUELA_FV | SOLAR | 0 | 9 | 9 | 7.7703 | 7.7703 | - |  | 0
PUEBLO_SECO_FV | SOLAR | 0 | 9 | 9 | 0 | 0 | - |  | 0
BELEN_FV | SOLAR | 0 | 6 | 6 | 3.9 | 3.9 | - |  | 0
AYLA_FV | SOLAR | 0 | 9 | 9 | 5.85 | 5.85 | - |  | 0
CONCORDE_FV | SOLAR | 0 | 6 | 6 | 5.16 | 5.16 | - |  | 0
BUENAVENTURA_FV | SOLAR | 0 | 9 | 9 | 7.11 | 7.11 | - |  | 0
DON_RODRIGO_FV | SOLAR | 0 | 4.5 | 4.5 | 3.42 | 3.42 | - |  | 0
ALIANZA_FV | SOLAR | 0 | 9 | 9 | 7.11 | 7.11 | - |  | 0
RIO_PEUCO_FV | SOLAR | 0 | 2.8 | 2.8 | 1.82 | 1.82 | - |  | 0
LLOICA_FV | SOLAR | 0 | 3 | 3 | 2.37 | 2.37 | - |  | 0
ARREBOL_FV | SOLAR | 0 | 9 | 9 | 7.11 | 7.11 | - |  | 0
PVP_MAYOS_FV | SOLAR | 0 | 2.3 | 2.3 | 1.656 | 1.656 | - |  | 0
ALCAZAR_FV | SOLAR | 0 | 9 | 9 | 7.56 | 7.56 | - |  | 0
CAIMANES_FV | SOLAR | 0 | 9 | 9 | 8.01 | 8.01 | - |  | 0
POMUYETO_SOLAR_FV | SOLAR | 0 | 3 | 3 | 0 | 0 | - |  | 0
ANDES_4_FV | SOLAR | 0 | 136 | 136 | 70.8144 | 70.8144 | - |  | 0
QUEBRADA_DEL_SOL_SING_FV | SOLAR | 0 | 7.6 | 7.6 | 4.788 | 4.788 | - |  | 0
CASA_DE_LATA_FV | SOLAR | 0 | 5 | 5 | 0 | 0 | - |  | 0
MAUCO_2_FV | SOLAR | 0 | 3 | 3 | 2.34 | 2.34 | - |  | 0
MARIA_DOLORES_FV | SOLAR | 0 | 9 | 9 | 7.56 | 7.56 | - |  | 0
EL_MANZANO_HUECHUN_FV | SOLAR | 0 | 9 | 9 | 5.823 | 5.823 | - |  | 0
CANQUEN_FV | SOLAR | 0 | 3 | 3 | 2.61 | 2.61 | - |  | 0
MARGARITA_SOLAR_FV | SOLAR | 0 | 9 | 9 | 6.21 | 6.21 | - |  | 0
POROTA_FV | SOLAR | 0 | 6 | 6 | 3.882 | 3.882 | - |  | 0
CAUCE_FV | SOLAR | 0 | 9 | 9 | 8.91 | 8.91 | - |  | 0
ATACALCO_1_FV | SOLAR | 0 | 3 | 3 | 0 | 0 | - |  | 0
BELENOS_TILTIL_FV | SOLAR | 0 | 9 | 9 | 7.83 | 7.83 | - |  | 0
CERRO_COLORADO_FV | SOLAR | 0 | 3 | 3 | 2.52 | 2.52 | - |  | 0
EL_CARMELO_FV | SOLAR | 0 | 9 | 9 | 6.12 | 6.12 | - |  | 0
PELDEHUE_FV | SOLAR | 0 | 109.7 | 109.7 | 99.827 | 99.827 | - |  | 0
CE_MACHALI_FV | SOLAR | 0 | 9 | 9 | 7.29 | 7.29 | - |  | 0
LOS_ROBLES_FV | SOLAR | 0 | 2.9 | 2.9 | 2.204 | 2.204 | - |  | 0
LAS_TACAS_II_FV | SOLAR | 0 | 3 | 3 | 0 | 0 | - |  | 0
LA_PUNTILLA_FV | SOLAR | 0 | 9 | 9 | 5.94 | 5.94 | - |  | 0
SANTA_ISIDORA_FV | SOLAR | 0 | 9 | 9 | 5.94 | 5.94 | - |  | 0
SAN_RAFAEL_FV | SOLAR | 0 | 3 | 3 | 2.28 | 2.28 | - |  | 0
ARTEMISA_FV | SOLAR | 0 | 3 | 3 | 1.95 | 1.95 | - |  | 0
LOS_NARANJOS_FV | SOLAR | 0 | 9 | 9 | 7.83 | 7.83 | - |  | 0
LIMACHINO_FV | SOLAR | 0 | 9 | 9 | 4.77 | 4.77 | - |  | 0
MODENA_FV | SOLAR | 0 | 9 | 9 | 0 | 0 | - |  | 0
ESTEPA_FV | SOLAR | 0 | 202.4 | 202.4 | 0 | 0 | - |  | 0
LOS_MAITENES_FV | SOLAR | 0 | 5 | 5 | 3.235 | 3.235 | - |  | 0
LAS_LOICAS_FV | SOLAR | 0 | 2.8 | 2.8 | 2.352 | 2.352 | - |  | 0
BAT_MANZANO_FV | BATERIAS GEN | 0 | 60 | 60 | 0 | 0 | - |  | 0
BAT_TAMAYA_FV | BATERIAS GEN | 0 | 68.2 | 68.2 | 0 | 0 | - |  | 0
BAT_EL_PELICANO_FV | BATERIAS GEN | 0 | 50 | 50 | 0 | 0 | - |  | 0
BAT_ESTELA_SOLAR_FV | BATERIAS GEN | 0 | 187 | 187 | 0 | 0 | - |  | 0
BAT_ESTEPA_2 | BATERIAS GEN | 0 | 230 | 230 | 0 | 0 | - |  | 0
BAT_TARAPACA_FV | BATERIAS GEN | 0 | 336 | 336 | 0 | 0 | - |  | 0
Loma Los Colorados II (2da Ampliacion) | BIOGAS | 0.5 | 18.2 | 18.2 | 0 | 0 | - |  | 0
IE_MEJILLONES_GN_A | GAS | 106.2 | 376.96 | 376.96 | 0 | 0 | - |  | 0
Andes U3 | DIESEL | 1.5 | 6.5 | 6.5 | 0 | 0 | - |  | 0
Andes U4 | DIESEL | 2.7 | 13 | 13 | 0 | 0 | - |  | 0
Note on D8: Felipe Manuel Valdés González: Potencia máxima disponible en la hora de demanda máxima

## 2. E1 POLITICA (hidden)
PRIORIDADES DE COLOCACIÓN
Políticas de operación para el día lunes 24-febrero-2025.
| Bloque | 1 |  | Bloque | 2 |  | Bloque | 3
HI | 24/02/2025 00:00 |  | HI | 24/02/2025 08:00 |  | HI | 24/02/2025 18:00
HF | 24/02/2025 08:00 |  | HF | 24/02/2025 18:00 |  | HF | 25/02/2025 00:00
Nº | CENTRALES | CMg [USD/MWh] | Nº | CENTRALES | CMg [USD/MWh] | Nº | CENTRALES | CMg [USD/MWh]
1 | RAPEL | 0 | 1 | RAPEL | 0 | 1 | RAPEL | 0
2 | CANUTILLAR | 0 | 2 | CANUTILLAR | 0 | 2 | CANUTILLAR | 0
3 | PAM_COGEN | 0 | 3 | PAM_COGEN | 0 | 3 | PAM_COGEN | 0
4 | CERROPABELLON-G1A_GEO | 0 | 4 | CERROPABELLON-G1A_GEO | 0 | 4 | CERROPABELLON-G1A_GEO | 0
5 | CERROPABELLON-G2A_GEO | 0 | 5 | CERROPABELLON-G2A_GEO | 0 | 5 | CERROPABELLON-G2A_GEO | 0
6 | CERROPABELLON-G3A_GEO | 0 | 6 | CERROPABELLON-G3A_GEO | 0 | 6 | CERROPABELLON-G3A_GEO | 0
7 | MAPA_COGEN | 0 | 7 | MAPA_COGEN | 0 | 7 | MAPA_COGEN | 0
8 | CMPCLAJA_BL1_COGEN | 0 | 8 | CMPCLAJA_BL1_COGEN | 0 | 8 | CMPCLAJA_BL1_COGEN | 0
9 | CMPCPACIFICO_BL1_COGEN | 0 | 9 | CMPCPACIFICO_BL1_COGEN | 0 | 9 | CMPCPACIFICO_BL1_COGEN | 0
10 | LAJAEVE-2_COGEN | 0 | 10 | LAJAEVE-2_COGEN | 0 | 10 | LAJAEVE-2_COGEN | 0
11 | NUEVAALDEA_BL1_COGEN | 0 | 11 | NUEVAALDEA_BL1_COGEN | 0 | 11 | NUEVAALDEA_BL1_COGEN | 0
12 | NUEVAALDEA_BL1+BL2_COGEN | 0 | 12 | NUEVAALDEA_BL1+BL2_COGEN | 0 | 12 | NUEVAALDEA_BL1+BL2_COGEN | 0
13 | NUEVARENCA_TG1+TV1+FA1_GNL_INFLEX | 0 | 13 | NUEVARENCA_TG1+TV1+FA1_GNL_INFLEX | 0 | 13 | NUEVARENCA_TG1+TV1+FA1_GNL_INFLEX | 0
14 | VALDIVIA_BL1_COGEN_EUCA | 0 | 14 | VALDIVIA_BL1_COGEN_EUCA | 0 | 14 | VALDIVIA_BL1_COGEN_EUCA | 0
15 | VALDIVIA_BL1_COGEN_PINO | 0 | 15 | VALDIVIA_BL1_COGEN_PINO | 0 | 15 | VALDIVIA_BL1_COGEN_PINO | 0
16 | VALDIVIA_BL1+BL2_COGEN_EUCA | 0 | 16 | VALDIVIA_BL1+BL2_COGEN_EUCA | 0 | 16 | VALDIVIA_BL1+BL2_COGEN_EUCA | 0
17 | VALDIVIA_BL1+BL2_COGEN_PINO | 0 | 17 | VALDIVIA_BL1+BL2_COGEN_PINO | 0 | 17 | VALDIVIA_BL1+BL2_COGEN_PINO | 0
18 | VINALES_BL1_COGEN | 0 | 18 | VINALES_BL1_COGEN | 0 | 18 | VINALES_BL1_COGEN | 0
19 | CIPRESES_sinv | 0 | 19 | CIPRESES_sinv | 0 | 19 | CIPRESES_sinv | 0
20 | CIPRESES_visla | 0 | 20 | CIPRESES_visla | 0 | 20 | CIPRESES_visla | 0
21 | CIPRESES_vcuri | 0 | 21 | CIPRESES_vcuri | 0 | 21 | CIPRESES_vcuri | 0
22 | CIPRESES_vloma | 0 | 22 | CIPRESES_vloma | 0 | 22 | CIPRESES_vloma | 0
23 | CIPRESES_vpehu | 0 | 23 | CIPRESES_vpehu | 0 | 23 | CIPRESES_vpehu | 0
24 | CIPRESES_vcolb | 0 | 24 | CIPRESES_vcolb | 0 | 24 | CIPRESES_vcolb | 0
25 | CIPRESES_vcuri_loma | 0 | 25 | CIPRESES_vcuri_loma | 0 | 25 | CIPRESES_vcuri_loma | 0
26 | CIPRESES_visla_curi | 0 | 26 | CIPRESES_visla_curi | 0 | 26 | CIPRESES_visla_curi | 0
27 | CIPRESES_visla_loma | 0 | 27 | CIPRESES_visla_loma | 0 | 27 | CIPRESES_visla_loma | 0
28 | CIPRESES_vpehu_loma | 0 | 28 | CIPRESES_vpehu_loma | 0 | 28 | CIPRESES_vpehu_loma | 0
29 | CIPRESES_visla_curi_loma | 0 | 29 | CIPRESES_visla_curi_loma | 0 | 29 | CIPRESES_visla_curi_loma | 0
30 | CIPRESES_visla_curi_loma_pehu | 0 | 30 | CIPRESES_visla_curi_loma_pehu | 0 | 30 | CIPRESES_visla_curi_loma_pehu | 0
31 | CIPRESES_vpehu_isla | 0 | 31 | CIPRESES_vpehu_isla | 0 | 31 | CIPRESES_vpehu_isla | 0
32 | CIPRESES_vpehu_curi | 0 | 32 | CIPRESES_vpehu_curi | 0 | 32 | CIPRESES_vpehu_curi | 0
33 | CIPRESES_vcolb_isla | 0 | 33 | CIPRESES_vcolb_isla | 0 | 33 | CIPRESES_vcolb_isla | 0
34 | CIPRESES_vpehu_curi_loma | 0 | 34 | CIPRESES_vpehu_curi_loma | 0 | 34 | CIPRESES_vpehu_curi_loma | 0
35 | CIPRESES_vpehu_isla_curi | 0 | 35 | CIPRESES_vpehu_isla_curi | 0 | 35 | CIPRESES_vpehu_isla_curi | 0
36 | CIPRESES_vpehu_colb | 0 | 36 | CIPRESES_vpehu_colb | 0 | 36 | CIPRESES_vpehu_colb | 0
37 | CIPRESES_vpehu_colb_curi | 0 | 37 | CIPRESES_vpehu_colb_curi | 0 | 37 | CIPRESES_vpehu_colb_curi | 0
38 | CIPRESES_vcolb_loma | 0 | 38 | CIPRESES_vcolb_loma | 0 | 38 | CIPRESES_vcolb_loma | 0
39 | CIPRESES_vcolb_curi | 0 | 39 | CIPRESES_vcolb_curi | 0 | 39 | CIPRESES_vcolb_curi | 0
40 | CIPRESES_visla_colb_curi | 0 | 40 | CIPRESES_visla_colb_curi | 0 | 40 | CIPRESES_visla_colb_curi | 0
41 | CIPRESES_visla_pehu_colb | 0 | 41 | CIPRESES_visla_pehu_colb | 0 | 41 | CIPRESES_visla_pehu_colb | 0
42 | CIPRESES_vcolb_curi_loma | 0 | 42 | CIPRESES_vcolb_curi_loma | 0 | 42 | CIPRESES_vcolb_curi_loma | 0
43 | CIPRESES_vcolb_isla_curi_loma | 0 | 43 | CIPRESES_vcolb_isla_curi_loma | 0 | 43 | CIPRESES_vcolb_isla_curi_loma | 0
44 | CIPRESES_visla_colb_pehu_curi | 0 | 44 | CIPRESES_visla_colb_pehu_curi | 0 | 44 | CIPRESES_visla_colb_pehu_curi | 0
45 | CIPRESES_vcolb_pehu_curi_loma | 0 | 45 | CIPRESES_vcolb_pehu_curi_loma | 0 | 45 | CIPRESES_vcolb_pehu_curi_loma | 0
46 | CIPRESES_vcolb_pehu_loma | 0 | 46 | CIPRESES_vcolb_pehu_loma | 0 | 46 | CIPRESES_vcolb_pehu_loma | 0
47 | CIPRESES_vtodo | 0 | 47 | CIPRESES_vtodo | 0 | 47 | CIPRESES_vtodo | 0
48 | RALCO_sinv | 0 | 48 | RALCO_sinv | 0 | 48 | RALCO_sinv | 0
49 | RALCO_vpang | 0 | 49 | RALCO_vpang | 0 | 49 | RALCO_vpang | 0
50 | RALCO_vangos | 0 | 50 | RALCO_vangos | 0 | 50 | RALCO_vangos | 0
51 | RALCO_vpang_angos | 0 | 51 | RALCO_vpang_angos | 0 | 51 | RALCO_vpang_angos | 0
52 | COLBUN_sinv | 0 | 52 | COLBUN_sinv | 0 | 52 | COLBUN_sinv | 0
53 | COLBUN_vmach | 0 | 53 | COLBUN_vmach | 0 | 53 | COLBUN_vmach | 0
54 | COLBUN_vsign | 0 | 54 | COLBUN_vsign | 0 | 54 | COLBUN_vsign | 0
55 | COLBUN_vmach_sign | 0 | 55 | COLBUN_vmach_sign | 0 | 55 | COLBUN_vmach_sign | 0
56 | PEHUENCHE | 0.11 | 56 | PEHUENCHE | 0.1 | 56 | PEHUENCHE | 0.11
57 | CS-CERRODOMINADOR | 0.86 | 57 | CS-CERRODOMINADOR | 0.93 | 57 | CS-CERRODOMINADOR | 0.9
58 | LICANTEN_BL1_COGEN | 2.05 | 58 | LICANTEN_BL1_COGEN | 2.05 | 58 | LICANTEN_BL1_COGEN | 2.04
59 | ENAPBIOBIO_COGEN | 4.14 | 59 | ENAPBIOBIO_COGEN | 4.05 | 59 | ENAPBIOBIO_COGEN | 4.17
60 | COLMITO_GNL_INFLEX | 10.45 | 60 | COLMITO_GNL_INFLEX | 10.5 | 60 | COLMITO_GNL_INFLEX | 10.38
61 | LOMALOSCOLORADOS-1_BIOGAS | 11.56 | 61 | LOMALOSCOLORADOS-1_BIOGAS | 11.56 | 61 | LOMALOSCOLORADOS-1_BIOGAS | 11.55
62 | SANTAMARTA_COGEN | 15.58 | 62 | SANTAMARTA_COGEN | 15.72 | 62 | SANTAMARTA_COGEN | 15.48
63 | NUEVAALDEA_BL1+BL2+BL3_COGEN | 19.3 | 63 | NUEVAALDEA_BL1+BL2+BL3_COGEN | 19.2 | 63 | NUEVAALDEA_BL1+BL2+BL3_COGEN | 19.27
64 | LOMALOSCOLORADOS-2_BIOGAS | 24.31 | 64 | LOMALOSCOLORADOS-2_BIOGAS | 24.31 | 64 | LOMALOSCOLORADOS-2_BIOGAS | 24.3
65 | ARAUCO_COGEN | 25.03 | 65 | ARAUCO_COGEN | 24.45 | 65 | ARAUCO_COGEN | 25.2
66 | SANTAFE_BL1_COGEN | 26.75 | 66 | SANTAFE_BL1_COGEN | 26.29 | 66 | SANTAFE_BL1_COGEN | 27.01
67 | ELTORO_sinv | 29.92 | 67 | ELTORO_sinv | 29.51 | 67 | ELTORO_sinv | 29.74
68 | VALDIVIA_BL1+BL2+BL3_COGEN_PINO | 30.11 | 68 | VALDIVIA_BL1+BL2+BL3_COGEN_PINO | 29.88 | 68 | VALDIVIA_BL1+BL2+BL3_COGEN_PINO | 29.99
69 | ELTORO_vlaja1 | 30.42 | 69 | ELTORO_vlaja1 | 30 | 69 | ELTORO_vlaja1 | 30.24
70 | ELTORO_vquill | 32.04 | 70 | ELTORO_vquill | 31.6 | 70 | ELTORO_vquill | 31.85
71 | ELTORO_vquill_laja1 | 32.61 | 71 | ELTORO_vquill_laja1 | 32.16 | 71 | ELTORO_vquill_laja1 | 32.42
72 | CELCO_BL1_COGEN | 33.29 | 72 | CELCO_BL1_COGEN | 32.49 | 72 | CELCO_BL1_COGEN | 33.4
73 | ELTORO_vrucu | 35.36 | 73 | ELTORO_vrucu | 34.87 | 73 | ELTORO_vrucu | 35.15
74 | ATACAMA-1TG1AB_TG1A+TG1B+TV1_GN_A | 35.97 | 74 | ELTORO_vrucu_laja1 | 35.56 | 74 | ELTORO_vrucu_laja1 | 35.85
75 | ATACAMA-2TG2AB_TG2A+TG2B+TV2_GN_A | 35.97 | 75 | ELTORO_vantu | 36.53 | 75 | ELTORO_vantu | 36.82
76 | ELTORO_vrucu_laja1 | 36.06 | 76 | ELTORO_vantu_laja1 | 37.29 | 76 | LAUTARO-2_BL1_COGEN | 36.83
77 | LAUTARO-2_BL1_COGEN | 37.01 | 77 | ELTORO_vrucu_quill | 37.82 | 77 | ELTORO_vantu_laja1 | 37.59
78 | ELTORO_vantu | 37.04 | 78 | LAUTARO-2_BL1_COGEN | 38.52 | 78 | ELTORO_vrucu_quill | 38.13
79 | ATACAMA-1TG1B_TG1B+0.5TV1_GN_A | 37.78 | 79 | ELTORO_vrucu_quill_laja1 | 38.64 | 79 | ATACAMA-1TG1AB_TG1A+TG1B+TV1_GN_A | 38.73
80 | ELTORO_vantu_laja1 | 37.81 | 80 | VALDIVIA_BL1+BL2+BL3_COGEN_EUCA | 39.07 | 80 | ATACAMA-2TG2AB_TG2A+TG2B+TV2_GN_A | 38.73
81 | ELTORO_vrucu_quill | 38.36 | 81 | ATACAMA-1TG1AB_TG1A+TG1B+TV1_GN_A | 39.28 | 81 | ELTORO_vrucu_quill_laja1 | 38.95
82 | ATACAMA-1TG1A_TG1A+0.5TV1_GN_A | 38.46 | 82 | ATACAMA-2TG2AB_TG2A+TG2B+TV2_GN_A | 39.28 | 82 | VALDIVIA_BL1+BL2+BL3_COGEN_EUCA | 39.21
83 | MEJILLONES-CTM3_TG1+TV1_GN_A | 38.63 | 83 | TOCOPILLA-U16_TG1+TV1_GN_A | 39.34 | 83 | TOCOPILLA-U16_TG1+TV1_GN_A | 39.44
84 | ATACAMA-2TG2B_TG2B+0.5TV2_GN_A | 39.14 | 84 | CMPCPACIFICO_BL1+BL2_COGEN | 39.73 | 84 | ELTORO_vantu_quill | 40.1
85 | ELTORO_vrucu_quill_laja1 | 39.18 | 85 | ELTORO_vantu_quill | 39.78 | 85 | MEJILLONES-CTM3_TG1+TV1_GN_A | 40.63
86 | VALDIVIA_BL1+BL2+BL3_COGEN_EUCA | 39.37 | 86 | ELTORO_vantu_quill_laja1 | 40.69 | 86 | ATACAMA-1TG1B_TG1B+0.5TV1_GN_A | 40.67
87 | TOCOPILLA-U16_TG1+TV1_GN_A | 39.51 | 87 | ATACAMA-1TG1B_TG1B+0.5TV1_GN_A | 41.25 | 87 | CMPCPACIFICO_BL1+BL2_COGEN | 40.83
88 | ATACAMA-2TG2A_TG2A+0.5TV2_GN_A | 39.7 | 88 | MEJILLONES-CTM3_TG1+TV1_GN_A | 41.63 | 88 | ELTORO_vantu_quill_laja1 | 41.01
89 | ELTORO_vantu_quill | 40.34 | 89 | ATACAMA-1TG1A_TG1A+0.5TV1_GN_A | 41.99 | 89 | ATACAMA-1TG1A_TG1A+0.5TV1_GN_A | 41.4
90 | CMPCPACIFICO_BL1+BL2_COGEN | 40.43 | 90 | SANTAFE_BL1+BL2_COGEN | 42.22 | 90 | LAUTARO-1_BL1_COGEN | 41.82
91 | ELTORO_vantu_quill_laja1 | 41.26 | 91 | ATACAMA-2TG2B_TG2B+0.5TV2_GN_A | 42.73 | 91 | ATACAMA-2TG2B_TG2B+0.5TV2_GN_A | 42.14
92 | LAUTARO-1_BL1_COGEN | 42.02 | 92 | ATACAMA-2TG2A_TG2A+0.5TV2_GN_A | 43.35 | 92 | ATACAMA-2TG2A_TG2A+0.5TV2_GN_A | 42.75
93 | SANTAFE_BL1+BL2_COGEN | 42.96 | 93 | LAUTARO-1_BL1_COGEN | 43.74 | 93 | SANTAFE_BL1+BL2_COGEN | 43.38
94 | KELAR-TG12_TG1+TG2+TV1_GNL_A | 43.57 | 94 | ELTORO_vantu_rucu | 45.12 | 94 | ELTORO_vantu_rucu | 45.48
95 | KELAR-TG1_TG1+0.5TV_GNL_A | 45.04 | 95 | ELTORO_vantu_rucu_laja1 | 46.28 | 95 | KELAR-TG12_TG1+TG2+TV1_GNL_A | 45.89
96 | KELAR-TG2_TG2+0.5TV_GNL_A | 45.16 | 96 | KELAR-TG12_TG1+TG2+TV1_GNL_A | 46.97 | 96 | ELTORO_vantu_rucu_laja1 | 46.66
97 | ELTORO_vantu_rucu | 45.75 | 97 | KELAR-TG1_TG1+0.5TV_GNL_A | 48.56 | 97 | KELAR-TG1_TG1+0.5TV_GNL_A | 47.44
98 | ELTORO_vantu_rucu_laja1 | 46.93 | 98 | KELAR-TG2_TG2+0.5TV_GNL_A | 48.69 | 98 | KELAR-TG2_TG2+0.5TV_GNL_A | 47.57
99 | MASISA_COGEN | 49.68 | 99 | MASISA_COGEN | 48.97 | 99 | MASISA_COGEN | 50.12
100 | ELTORO_vantu_rucu_quill | 52.36 | 100 | CMPCLAJA_BL1+BL2_COGEN | 51.46 | 100 | ELTORO_vantu_rucu_quill | 52.05
101 | ELTORO_vantu_rucu_quill_laja1 | 52.36 | 101 | ELTORO_vantu_rucu_quill | 51.63 | 101 | ELTORO_vantu_rucu_quill_laja1 | 52.05
102 | CMPCLAJA_BL1+BL2_COGEN | 52.37 | 102 | ELTORO_vantu_rucu_quill_laja1 | 51.63 | 102 | CMPCLAJA_BL1+BL2_COGEN | 52.88
103 | MEJILLONES-CTM3_TG1+TV1_GNL_A | 52.38 | 103 | CHOLGUAN_BL1_COGEN | 52.27 | 103 | TOCOPILLA-U16_TG1+TV1_GNL_A | 53.09
104 | ATACAMA-1TG1AB_TG1A+TG1B+TV1_GNL_C | 53.05 | 104 | TOCOPILLA-U16_TG1+TV1_GNL_A | 52.97 | 104 | CHOLGUAN_BL1_COGEN | 54.21
105 | ATACAMA-2TG2AB_TG2A+TG2B+TV2_GNL_C | 53.05 | 105 | VINALES_BL1+BL2_COGEN | 53.43 | 105 | VINALES_BL1+BL2_COGEN | 54.94
106 | ANGAMOS-ANG1_CAR | 53.09 | 106 | LAJAEVE-1_COGEN | 54.03 | 106 | MEJILLONES-CTM3_TG1+TV1_GNL_A | 55.1
107 | ANGAMOS-ANG2_CAR | 53.1 | 107 | SANTAFE_BL1+BL2+BL3_COGEN | 55.25 | 107 | LAJAEVE-1_COGEN | 55.3
108 | NUEVAVENTANAS_CAR | 53.16 | 108 | GUACOLDA-3_CAR | 56.16 | 108 | ANGAMOS-ANG1_CAR | 55.88
109 | TOCOPILLA-U16_TG1+TV1_GNL_A | 53.18 | 109 | MEJILLONES-CTM3_TG1+TV1_GNL_A | 56.44 | 109 | ANGAMOS-ANG2_CAR | 55.89
110 | CHOLGUAN_BL1_COGEN | 53.18 | 110 | GUACOLDA-5_CAR | 56.67 | 110 | GUACOLDA-3_CAR | 56.16
111 | ATACAMA-1TG1AB_TG1A+TG1B+TV1_GNL_E | 53.32 | 111 | TOCOPILLA-TG3_GN_A | 57.01 | 111 | GUACOLDA-5_CAR | 56.66
112 | ATACAMA-2TG2AB_TG2A+TG2B+TV2_GNL_E | 53.32 | 112 | ANGAMOS-ANG1_CAR | 57.11 | 112 | NUEVAVENTANAS_CAR | 56.71
113 | GUACOLDA-3_CAR | 54.15 | 113 | ANGAMOS-ANG2_CAR | 57.12 | 113 | SANTAFE_BL1+BL2+BL3_COGEN | 56.77
114 | NORGENER-NTO1_CAR | 54.59 | 114 | ATACAMA-1TG1AB_TG1A+TG1B+TV1_GNL_C | 57.92 | 114 | LAUTARO-1_BL1+BL2_COGEN | 56.85
115 | NORGENER-NTO2_CAR | 54.59 | 115 | ATACAMA-2TG2AB_TG2A+TG2B+TV2_GNL_C | 57.92 | 115 | ATACAMA-1TG1AB_TG1A+TG1B+TV1_GNL_C | 57.11
116 | GUACOLDA-5_CAR | 54.63 | 116 | LICANTEN_BL1+BL2_COGEN | 58.16 | 116 | ATACAMA-2TG2AB_TG2A+TG2B+TV2_GNL_C | 57.11
117 | VINALES_BL1+BL2_COGEN | 54.76 | 117 | ATACAMA-1TG1AB_TG1A+TG1B+TV1_GNL_E | 58.22 | 117 | TOCOPILLA-TG3_GN_A | 57.14
118 | LAJAEVE-1_COGEN | 54.82 | 118 | ATACAMA-2TG2AB_TG2A+TG2B+TV2_GNL_E | 58.22 | 118 | ATACAMA-1TG1AB_TG1A+TG1B+TV1_GNL_E | 57.41
119 | ATACAMA-1TG1B_TG1B+0.5TV1_GNL_C | 55.82 | 119 | NUEVAVENTANAS_CAR | 58.23 | 119 | ATACAMA-2TG2AB_TG2A+TG2B+TV2_GNL_E | 57.41
120 | ATACAMA-1TG1B_TG1B+0.5TV1_GNL_E | 56.11 | 120 | SANTAMARIA_CAR | 58.98 | 120 | NORGENER-NTO1_CAR | 57.91
121 | SANTAFE_BL1+BL2+BL3_COGEN | 56.22 | 121 | LAUTARO-1_BL1+BL2_COGEN | 59.46 | 121 | NORGENER-NTO2_CAR | 57.91
122 | TALTAL-1_GN_A | 56.32 | 122 | TALTAL-1_GN_A | 60.75 | 122 | LICANTEN_BL1+BL2_COGEN | 58.02
123 | TALTAL-2_GN_A | 56.45 | 123 | TALTAL-2_GN_A | 60.89 | 123 | SANTAMARIA_CAR | 58.1
124 | ATACAMA-1TG1A_TG1A+0.5TV1_GNL_C | 56.86 | 124 | ATACAMA-1TG1B_TG1B+0.5TV1_GNL_C | 60.95 | 124 | TALTAL-1_GN_A | 59.38
125 | LAUTARO-1_BL1+BL2_COGEN | 57.13 | 125 | EPACIFICO_COGEN | 61.24 | 125 | TALTAL-2_GN_A | 59.52
126 | CAMPICHE_CAR | 57.15 | 126 | ATACAMA-1TG1B_TG1B+0.5TV1_GNL_E | 61.26 | 126 | ATACAMA-1TG1B_TG1B+0.5TV1_GNL_C | 60.1
127 | ATACAMA-1TG1A_TG1A+0.5TV1_GNL_E | 57.16 | 127 | TOCOPILLA-U16_TG1_GN_A | 61.28 | 127 | ATACAMA-1TG1B_TG1B+0.5TV1_GNL_E | 60.41
128 | TOCOPILLA-TG3_GN_A | 57.24 | 128 | NORGENER-NTO1_CAR | 61.45 | 128 | CAMPICHE_CAR | 60.97
129 | ATACAMA-2TG2B_TG2B+0.5TV2_GNL_C | 57.9 | 129 | NORGENER-NTO2_CAR | 61.45 | 129 | ATACAMA-1TG1A_TG1A+0.5TV1_GNL_C | 61.22
130 | ATACAMA-2TG2B_TG2B+0.5TV2_GNL_E | 58.2 | 130 | ESCUADRON_COGEN | 61.45 | 130 | TOCOPILLA-U16_TG1_GN_A | 61.42
131 | LICANTEN_BL1+BL2_COGEN | 58.2 | 131 | ATACAMA-1TG1A_TG1A+0.5TV1_GNL_C | 62.09 | 131 | ATACAMA-1TG1A_TG1A+0.5TV1_GNL_E | 61.54
132 | SANTAMARIA_CAR | 58.44 | 132 | ATACAMA-1TG1A_TG1A+0.5TV1_GNL_E | 62.41 | 132 | COCHRANE-CCH1_CAR | 62.22
133 | ATACAMA-2TG2A_TG2A+0.5TV2_GNL_C | 58.77 | 133 | CAMPICHE_CAR | 62.6 | 133 | COCHRANE-CCH2_CAR | 62.26
134 | ATACAMA-2TG2A_TG2A+0.5TV2_GNL_E | 59.08 | 134 | ATACAMA-2TG2B_TG2B+0.5TV2_GNL_C | 63.23 | 134 | ATACAMA-2TG2B_TG2B+0.5TV2_GNL_C | 62.34
135 | COCHRANE-CCH1_CAR | 59.71 | 135 | COCHRANE-CCH1_CAR | 63.23 | 135 | ATACAMA-2TG2B_TG2B+0.5TV2_GNL_E | 62.66
136 | COCHRANE-CCH2_CAR | 59.75 | 136 | COCHRANE-CCH2_CAR | 63.27 | 136 | EPACIFICO_COGEN | 63.09
137 | ANDINA-CTA_CAR | 59.88 | 137 | ATACAMA-2TG2B_TG2B+0.5TV2_GNL_E | 63.55 | 137 | ATACAMA-2TG2A_TG2A+0.5TV2_GNL_C | 63.28
138 | HORNITOS-CTH_CAR | 60.19 | 138 | ATACAMA-2TG2A_TG2A+0.5TV2_GNL_C | 64.18 | 138 | ANDINA-CTA_CAR | 63.31
139 | MEJILLONES-IEM_CAR | 61 | 139 | VENTANAS-2_CAR | 64.18 | 139 | ATACAMA-2TG2A_TG2A+0.5TV2_GNL_E | 63.61
140 | TOCOPILLA-U16_TG1_GN_A | 61.53 | 140 | ATACAMA-2TG2A_TG2A+0.5TV2_GNL_E | 64.51 | 140 | HORNITOS-CTH_CAR | 63.63
141 | GUACOLDA-4_CAR | 62.46 | 141 | GUACOLDA-4_CAR | 64.79 | 141 | MEJILLONES-IEM_CAR | 64.16
142 | EPACIFICO_COGEN | 62.73 | 142 | GUACOLDA-1_CAR | 65.28 | 142 | VENTANAS-2_CAR | 64.18
143 | GUACOLDA-1_CAR | 62.94 | 143 | ANDINA-CTA_CAR | 65.4 | 143 | GUACOLDA-4_CAR | 64.78
144 | GUACOLDA-2_CAR | 63.26 | 144 | GUACOLDA-2_CAR | 65.62 | 144 | LAUTARO-2_BL1+BL2_COGEN | 64.93
145 | VENTANAS-2_CAR | 64.18 | 145 | MEJILLONES-IEM_CAR | 65.73 | 145 | GUACOLDA-1_CAR | 65.27
146 | MEJILLONES-CTM3_TG1_GN_A | 65.23 | 146 | HORNITOS-CTH_CAR | 65.74 | 146 | GUACOLDA-2_CAR | 65.61
147 | LAUTARO-2_BL1+BL2_COGEN | 65.25 | 147 | LAUTARO-2_BL1+BL2_COGEN | 67.92 | 147 | ESCUADRON_COGEN | 66.72
148 | KELAR-TG1_TG1_GNL_A | 65.81 | 148 | NEHUENCO-2_TG1+TV1_GNL_B | 68.22 | 148 | MEJILLONES-CTM3_TG1_GN_A | 68.61
149 | KELAR-TG2_TG2_GNL_A | 65.97 | 149 | NUEVARENCA_TG1+TV1+FA1_GNL_A | 68.22 | 149 | KELAR-TG1_TG1_GNL_A | 69.31
150 | ESCUADRON_COGEN | 66.79 | 150 | NEHUENCO-2_TG1+TV1_GNL_G | 70.13 | 150 | KELAR-TG2_TG2_GNL_A | 69.48
151 | ATACAMA-1TG1AB_TG1A+TG1B+TV1_GNL_B | 68.11 | 151 | MEJILLONES-CTM3_TG1_GN_A | 70.28 | 151 | NUEVARENCA_TG1+TV1+FA1_GNL_A | 70.03
152 | ATACAMA-2TG2AB_TG2A+TG2B+TV2_GNL_B | 68.11 | 152 | NEHUENCO-1_TG1+TV1_GNL_B | 70.35 | 152 | NEHUENCO-2_TG1+TV1_GNL_B | 70.17
153 | NUEVARENCA_TG1+TV1+FA1_GNL_A | 69.26 | 153 | NEWEN_GNL_B | 70.83 | 153 | ENAPACONCAGUA_COGEN | 71.15
154 | NEHUENCO-2_TG1+TV1_GNL_B | 69.46 | 154 | KELAR-TG1_TG1_GNL_A | 70.94 | 154 | NEHUENCO-2_TG1+TV1_GNL_G | 72.13
155 | NEHUENCO-2_TG1+TV1_GNL_G | 71.4 | 155 | KELAR-TG2_TG2_GNL_A | 71.12 | 155 | NEHUENCO-1_TG1+TV1_GNL_B | 72.35
156 | ENAPACONCAGUA_COGEN | 71.61 | 156 | ENAPACONCAGUA_COGEN | 71.97 | 156 | ATACAMA-1TG1AB_TG1A+TG1B+TV1_GNL_B | 73.32
157 | NEHUENCO-1_TG1+TV1_GNL_B | 71.62 | 157 | NEHUENCO-2_TG1+TV1_GNL_C | 72 | 157 | ATACAMA-2TG2AB_TG2A+TG2B+TV2_GNL_B | 73.32
158 | ATACAMA-1TG1B_TG1B+0.5TV1_GNL_B | 71.73 | 158 | NEHUENCO-1_TG1+TV1_GNL_G | 72.3 | 158 | NEHUENCO-2_TG1+TV1_GNL_C | 74.06
159 | ATACAMA-1TG1AB_TG1A+TG1B+TV1_GNL_INFLEX | 72.36 | 159 | SANTAFE_BL1+BL2+BL3+BL4_COGEN | 72.84 | 159 | NEHUENCO-1_TG1+TV1_GNL_G | 74.36
160 | ATACAMA-2TG2AB_TG2A+TG2B+TV2_GNL_INFLEX | 72.36 | 160 | SANISIDRO-2_TG1+TV1_FSTVU_GNL_C | 72.9 | 160 | NEWEN_GNL_B | 74.56
161 | ATACAMA-1TG1A_TG1A+0.5TV1_GNL_B | 73.09 | 161 | SANISIDRO-2_TG1+TV1_GNL_C | 73.8 | 161 | SANTAFE_BL1+BL2+BL3+BL4_COGEN | 74.85
162 | NEHUENCO-2_TG1+TV1_GNL_C | 73.31 | 162 | NEHUENCO-1_TG1+TV1_GNL_C | 74.2 | 162 | SANISIDRO-2_TG1+TV1_FSTVU_GNL_C | 74.98
163 | NEHUENCO-1_TG1+TV1_GNL_G | 73.6 | 163 | ATACAMA-1TG1AB_TG1A+TG1B+TV1_GNL_B | 74.37 | 163 | SANISIDRO-2_TG1+TV1_GNL_C | 75.9
164 | SANTAFE_BL1+BL2+BL3+BL4_COGEN | 74.13 | 164 | ATACAMA-2TG2AB_TG2A+TG2B+TV2_GNL_B | 74.37 | 164 | NEHUENCO-1_TG1+TV1_GNL_C | 76.32
165 | SANISIDRO-2_TG1+TV1_FSTVU_GNL_C | 74.22 | 165 | SANISIDRO-2_TG1+TV1_FSTVU_GNL_E | 74.98 | 165 | SANISIDRO-2_TG1+TV1_FSTVU_GNL_E | 77.12
166 | ATACAMA-2TG2B_TG2B+0.5TV2_GNL_B | 74.45 | 166 | SANISIDRO-1_TG1+TV1_FSTVD_GNL_C | 75.09 | 166 | ATACAMA-1TG1B_TG1B+0.5TV1_GNL_B | 77.22
167 | NEWEN_GNL_B | 74.67 | 167 | SANISIDRO-2_TG1+TV1_GNL_E | 75.88 | 167 | SANISIDRO-1_TG1+TV1_FSTVD_GNL_C | 77.23
168 | KELAR-TG12_TG1+TG2+TV1_GNL_C | 74.79 | 168 | SANISIDRO-1_TG1+TV1_GNL_C | 76.04 | 168 | ATACAMA-1TG1AB_TG1A+TG1B+TV1_GNL_INFLEX | 77.9
169 | KELAR-TG12_TG1+TG2+TV1_GNL_INFLEX | 74.85 | 169 | NEHUENCO-2_TG1+TV1_GNL_F | 76.75 | 169 | ATACAMA-2TG2AB_TG2A+TG2B+TV2_GNL_INFLEX | 77.9
170 | SANISIDRO-2_TG1+TV1_GNL_C | 75.14 | 170 | SANISIDRO-1_TG1+TV1_FSTVD_GNL_E | 77.18 | 170 | SANISIDRO-2_TG1+TV1_GNL_E | 78.04
171 | NEHUENCO-1_TG1+TV1_GNL_C | 75.55 | 171 | SANISIDRO-1_TG1+TV1_GNL_E | 78.14 | 171 | SANISIDRO-1_TG1+TV1_GNL_C | 78.21
172 | ATACAMA-2TG2A_TG2A+0.5TV2_GNL_B | 75.59 | 172 | ATACAMA-1TG1B_TG1B+0.5TV1_GNL_B | 78.32 | 172 | ATACAMA-1TG1A_TG1A+0.5TV1_GNL_B | 78.69
173 | ATACAMA-1TG1B_TG1B+0.5TV1_GNL_INFLEX | 76.22 | 173 | TOCOPILLA-U16_TG1+TV1_GNL_INFLEX | 78.85 | 173 | KELAR-TG12_TG1+TG2+TV1_GNL_C | 78.78
174 | KELAR-TG1_TG1+0.5TV_GNL_C | 76.33 | 174 | ATACAMA-1TG1AB_TG1A+TG1B+TV1_GNL_INFLEX | 79.01 | 174 | KELAR-TG12_TG1+TG2+TV1_GNL_INFLEX | 78.83
175 | SANISIDRO-2_TG1+TV1_FSTVU_GNL_E | 76.34 | 175 | ATACAMA-2TG2AB_TG2A+TG2B+TV2_GNL_INFLEX | 79.01 | 175 | NEHUENCO-2_TG1+TV1_GNL_F | 78.94
176 | KELAR-TG1_TG1+0.5TV_GNL_INFLEX | 76.38 | 176 | NEHUENCO-1_TG1+TV1_GNL_F | 79.04 | 176 | TOCOPILLA-U16_TG1+TV1_GNL_INFLEX | 79.03
177 | SANISIDRO-1_TG1+TV1_FSTVD_GNL_C | 76.45 | 177 | TOCOPILLA-TG3_GNL_A | 79.5 | 177 | SANISIDRO-1_TG1+TV1_FSTVD_GNL_E | 79.38
178 | KELAR-TG2_TG2+0.5TV_GNL_C | 76.53 | 178 | ATACAMA-1TG1A_TG1A+0.5TV1_GNL_B | 79.81 | 178 | TOCOPILLA-TG3_GNL_A | 79.69
179 | KELAR-TG2_TG2+0.5TV_GNL_INFLEX | 76.59 | 179 | CMPCLAJA_BL1+BL2+BL3_COGEN | 79.91 | 179 | ATACAMA-2TG2B_TG2B+0.5TV2_GNL_B | 80.15
180 | SANISIDRO-2_TG1+TV1_GNL_E | 77.25 | 180 | NEHUENCO-1_TG1+TV1+FA1_GNL_A | 80.39 | 180 | SANISIDRO-1_TG1+TV1_GNL_E | 80.36
181 | SANISIDRO-1_TG1+TV1_GNL_C | 77.42 | 181 | KELAR-TG12_TG1+TG2+TV1_GNL_C | 80.63 | 181 | KELAR-TG1_TG1+0.5TV_GNL_C | 80.39
182 | ATACAMA-1TG1A_TG1A+0.5TV1_GNL_INFLEX | 77.67 | 182 | KELAR-TG12_TG1+TG2+TV1_GNL_INFLEX | 80.69 | 182 | KELAR-TG1_TG1+0.5TV_GNL_INFLEX | 80.45
183 | NEHUENCO-2_TG1+TV1_GNL_F | 78.14 | 183 | NUEVARENCA_TG1+TV1_GNL_C | 81.01 | 183 | KELAR-TG2_TG2+0.5TV_GNL_C | 80.61
184 | MEJILLONES-CTM3_TG1+TV1_GNL_INFLEX | 78.5 | 184 | ATACAMA-2TG2B_TG2B+0.5TV2_GNL_B | 81.29 | 184 | KELAR-TG2_TG2+0.5TV_GNL_INFLEX | 80.67
185 | SANISIDRO-1_TG1+TV1_FSTVD_GNL_E | 78.58 | 185 | KELAR-TG1_TG1+0.5TV_GNL_C | 82.28 | 185 | NEHUENCO-1_TG1+TV1_GNL_F | 81.3
186 | ATACAMA-2TG2B_TG2B+0.5TV2_GNL_INFLEX | 79.12 | 186 | KELAR-TG1_TG1+0.5TV_GNL_INFLEX | 82.34 | 186 | ATACAMA-2TG2A_TG2A+0.5TV2_GNL_B | 81.38
187 | TOCOPILLA-U16_TG1+TV1_GNL_INFLEX | 79.17 | 187 | TOCOPILLA-U16_TG1_GNL_A | 82.41 | 187 | ATACAMA-1TG1B_TG1B+0.5TV1_GNL_INFLEX | 82.06
188 | SANISIDRO-1_TG1+TV1_GNL_E | 79.55 | 188 | KELAR-TG2_TG2+0.5TV_GNL_C | 82.51 | 188 | CMPCLAJA_BL1+BL2+BL3_COGEN | 82.12
189 | TOCOPILLA-TG3_GNL_A | 79.83 | 189 | ATACAMA-2TG2A_TG2A+0.5TV2_GNL_B | 82.53 | 189 | MEJILLONES-CTM3_TG1+TV1_GNL_INFLEX | 82.57
190 | ATACAMA-2TG2A_TG2A+0.5TV2_GNL_INFLEX | 80.34 | 190 | KELAR-TG2_TG2+0.5TV_GNL_INFLEX | 82.56 | 190 | TOCOPILLA-U16_TG1_GNL_A | 82.6
191 | NEHUENCO-1_TG1+TV1_GNL_F | 80.47 | 191 | SANISIDRO-2_TG1+TV1_FSTVU_GN_A | 82.58 | 191 | NEHUENCO-1_TG1+TV1+FA1_GNL_A | 82.68
192 | CMPCLAJA_BL1+BL2+BL3_COGEN | 81.32 | 192 | ATACAMA-1TG1B_TG1B+0.5TV1_GNL_INFLEX | 83.22 | 192 | NUEVARENCA_TG1+TV1_GNL_C | 83.16
193 | NEHUENCO-1_TG1+TV1+FA1_GNL_A | 81.84 | 193 | NUEVARENCA_TG1+TV1_GNL_E | 83.25 | 193 | ATACAMA-1TG1A_TG1A+0.5TV1_GNL_INFLEX | 83.62
194 | NUEVARENCA_TG1+TV1_GNL_C | 82.23 | 194 | NUEVARENCA_TG1+TV1_GNL_A | 83.34 | 194 | SANISIDRO-2_TG1+TV1_FSTVU_GN_A | 84.94
195 | TOCOPILLA-U16_TG1_GNL_A | 82.74 | 195 | SANISIDRO-2_TG1+TV1_GN_A | 83.48 | 195 | ATACAMA-2TG2B_TG2B+0.5TV2_GNL_INFLEX | 85.19
196 | SANISIDRO-2_TG1+TV1_FSTVU_GN_A | 84.08 | 196 | MEJILLONES-CTM3_TG1+TV1_GNL_INFLEX | 84.58 | 196 | NUEVARENCA_TG1+TV1_GNL_E | 85.46
197 | TALTAL-1_GNL_C | 84.34 | 197 | ATACAMA-1TG1A_TG1A+0.5TV1_GNL_INFLEX | 84.81 | 197 | NUEVARENCA_TG1+TV1_GNL_A | 85.55
198 | NUEVARENCA_TG1+TV1_GNL_E | 84.52 | 198 | SANISIDRO-1_TG1+TV1_FSTVD_GN_A | 84.83 | 198 | SANISIDRO-2_TG1+TV1_GN_A | 85.86
199 | TALTAL-2_GNL_C | 84.56 | 199 | NEHUENCO-2_TG1+TV1_GN_A | 85.51 | 199 | ATACAMA-2TG2A_TG2A+0.5TV2_GNL_INFLEX | 86.49
200 | NUEVARENCA_TG1+TV1_GNL_A | 84.61 | 200 | SANISIDRO-1_TG1+TV1_GN_A | 85.78 | 200 | TOCOPILLA-U16_TG1+TV1_GNL_B | 86.81
201 | TALTAL-1_GNL_E | 84.79 | 201 | ATACAMA-2TG2B_TG2B+0.5TV2_GNL_INFLEX | 86.4 | 201 | SANISIDRO-1_TG1+TV1_FSTVD_GN_A | 87.25
202 | SANISIDRO-2_TG1+TV1_GN_A | 84.99 | 202 | TOCOPILLA-U16_TG1+TV1_GNL_B | 86.61 | 202 | TOCOPILLA-U16_TG1+TV1_GNL_E | 87.71
203 | TALTAL-2_GNL_E | 85.01 | 203 | TOCOPILLA-U16_TG1+TV1_GNL_E | 87.51 | 203 | NEHUENCO-2_TG1+TV1_GN_A | 87.95
204 | MEJILLONES-CTM3_TG1_GNL_A | 86.29 | 204 | ATACAMA-2TG2A_TG2A+0.5TV2_GNL_INFLEX | 87.72 | 204 | SANISIDRO-1_TG1+TV1_GN_A | 88.23
205 | MEJILLONES-CTM3_TG1+TV1_GNL_B | 86.34 | 205 | NEHUENCO-1_TG1+TV1_GN_A | 87.98 | 205 | TALTAL-1_GNL_C | 88.93
206 | SANISIDRO-1_TG1+TV1_FSTVD_GN_A | 86.36 | 206 | NUEVARENCA_TG1+TV1_GN_B | 88.4 | 206 | TALTAL-2_GNL_C | 89.15
207 | TOCOPILLA-U16_TG1+TV1_GNL_B | 86.97 | 207 | NEHUENCO-1_TG1+TV1+FA1_GNL_B | 90.65 | 207 | TALTAL-1_GNL_E | 89.4
208 | NEHUENCO-2_TG1+TV1_GN_A | 87.06 | 208 | NUEVARENCA_TG1+TV1_GN_A | 90.69 | 208 | TALTAL-2_GNL_E | 89.62
209 | MEJILLONES-CTM3_TG1+TV1_GNL_E | 87.25 | 209 | TALTAL-1_GNL_C | 90.98 | 209 | NEHUENCO-1_TG1+TV1_GN_A | 90.49
210 | SANISIDRO-1_TG1+TV1_GN_A | 87.34 | 210 | TALTAL-2_GNL_C | 91.2 | 210 | NUEVARENCA_TG1+TV1_GN_B | 90.74
211 | TOCOPILLA-U16_TG1+TV1_GNL_E | 87.87 | 211 | NEHUENCO-2_TG1+TV1_GNL_E | 91.39 | 211 | MEJILLONES-CTM3_TG1_GNL_A | 90.75
212 | NEHUENCO-1_TG1+TV1_GN_A | 89.57 | 212 | TALTAL-1_GNL_E | 91.46 | 212 | MEJILLONES-CTM3_TG1+TV1_GNL_B | 90.81
213 | NUEVARENCA_TG1+TV1_GN_B | 89.74 | 213 | TALTAL-2_GNL_E | 91.69 | 213 | MEJILLONES-CTM3_TG1+TV1_GNL_E | 91.76
214 | ATACAMA-2TG2A_TG2A_GN_A | 91.25 | 214 | MEJILLONES-CTM3_TG1_GNL_A | 92.97 | 214 | NUEVARENCA_TG1+TV1_GN_A | 93.09
215 | ATACAMA-1TG1AB_TG1A+TG1B+TV1_GNL_A | 92.02 | 215 | MEJILLONES-CTM3_TG1+TV1_GNL_B | 93.03 | 215 | NEHUENCO-1_TG1+TV1+FA1_GNL_B | 93.24
216 | ATACAMA-2TG2AB_TG2A+TG2B+TV2_GNL_A | 92.02 | 216 | NEHUENCO-1_TG1+TV1+FA1_GNL_G | 93.35 | 216 | NEHUENCO-2_TG1+TV1_GNL_E | 93.99
217 | NUEVARENCA_TG1+TV1_GN_A | 92.06 | 217 | NEHUENCO-1_TG1+TV1_GNL_E | 93.98 | 217 | NEHUENCO-1_TG1+TV1+FA1_GNL_G | 96.01
218 | NEHUENCO-1_TG1+TV1+FA1_GNL_B | 92.29 | 218 | MEJILLONES-CTM3_TG1+TV1_GNL_E | 94.01 | 218 | NEHUENCO-1_TG1+TV1_GNL_E | 96.66
219 | NEHUENCO-2_TG1+TV1_GNL_E | 93.04 | 219 | NEHUENCO-1_TG1+TV1+FA1_GNL_C | 95.99 | 219 | ATACAMA-2TG2A_TG2A_GN_A | 98.25
220 | NEHUENCO-1_TG1+TV1+FA1_GNL_G | 95.04 | 220 | NEHUENCO-2_TG1_GNL_B | 98.37 | 220 | NEHUENCO-1_TG1+TV1+FA1_GNL_C | 98.72
221 | ATACAMA-1TG1A_TG1A_GN_A | 95.57 | 221 | ATACAMA-2TG2A_TG2A_GN_A | 99.64 | 221 | ATACAMA-1TG1AB_TG1A+TG1B+TV1_GNL_A | 99.07
222 | ATACAMA-1TG1B_TG1B_GN_A | 95.62 | 222 | ATACAMA-1TG1AB_TG1A+TG1B+TV1_GNL_A | 100.48 | 222 | ATACAMA-2TG2AB_TG2A+TG2B+TV2_GNL_A | 99.07
223 | NEHUENCO-1_TG1+TV1_GNL_E | 95.68 | 223 | ATACAMA-2TG2AB_TG2A+TG2B+TV2_GNL_A | 100.48 | 223 | NEHUENCO-2_TG1_GNL_B | 101.18
224 | ATACAMA-2TG2B_TG2B_GN_A | 95.94 | 224 | NEHUENCO-2_TG1_GNL_G | 101.18 | 224 | CMPCCORDILLERA_GN_A | 101.95
225 | ATACAMA-1TG1B_TG1B+0.5TV1_GNL_A | 96.99 | 225 | SANISIDRO-2_TG1+TV1_FSTVU_GNL_B | 101.75 | 225 | ATACAMA-1TG1A_TG1A_GN_A | 102.89
226 | NEHUENCO-1_TG1+TV1+FA1_GNL_C | 97.73 | 226 | SANISIDRO-2_TG1+TV1_FSTVU_GNL_A | 102.15 | 226 | ATACAMA-1TG1B_TG1B_GN_A | 102.95
227 | ATACAMA-1TG1A_TG1A+0.5TV1_GNL_A | 98.86 | 227 | NEHUENCO-1_TG1_GNL_B | 102.31 | 227 | ATACAMA-2TG2B_TG2B_GN_A | 103.29
228 | NEHUENCO-2_TG1_GNL_B | 100.15 | 228 | SANISIDRO-2_TG1+TV1_GNL_B | 102.65 | 228 | NEHUENCO-2_TG1_GNL_G | 104.07
229 | ATACAMA-2TG2B_TG2B+0.5TV2_GNL_A | 100.73 | 229 | NEHUENCO-1_TG1+TV1+FA1_GNL_F | 102.68 | 229 | ATACAMA-1TG1B_TG1B+0.5TV1_GNL_A | 104.42
230 | KELAR-TG12_TG1+TG2+TV1_GNL_D | 101.37 | 230 | SANISIDRO-2_TG1+TV1_GNL_A | 103.05 | 230 | SANISIDRO-2_TG1+TV1_FSTVU_GNL_B | 104.65
231 | ATACAMA-2TG2A_TG2A+0.5TV2_GNL_A | 102.29 | 231 | CMPCCORDILLERA_GN_A | 103.19 | 231 | SANISIDRO-2_TG1+TV1_FSTVU_GNL_A | 105.07
232 | CMPCCORDILLERA_GN_A | 102.63 | 232 | NUEVARENCA_TG1+TV1+FA1_GN_A | 103.25 | 232 | NEHUENCO-1_TG1_GNL_B | 105.23
233 | KELAR-TG1_TG1+0.5TV_GNL_D | 102.95 | 233 | NEHUENCO-2_TG1_GNL_C | 103.93 | 233 | SANISIDRO-2_TG1+TV1_GNL_B | 105.57
234 | NEHUENCO-2_TG1_GNL_G | 103.01 | 234 | SANISIDRO-1_TG1+TV1_FSTVD_GNL_B | 104.1 | 234 | NEHUENCO-1_TG1+TV1+FA1_GNL_F | 105.61
235 | KELAR-TG2_TG2+0.5TV_GNL_D | 103.23 | 235 | ATACAMA-1TG1A_TG1A_GN_A | 104.35 | 235 | NUEVARENCA_TG1+TV1+FA1_GN_A | 105.99
236 | SANISIDRO-2_TG1+TV1_FSTVU_GNL_B | 103.59 | 236 | ATACAMA-1TG1B_TG1B_GN_A | 104.41 | 236 | SANISIDRO-2_TG1+TV1_GNL_A | 105.99
237 | SANISIDRO-2_TG1+TV1_FSTVU_GNL_A | 104 | 237 | SANISIDRO-1_TG1+TV1_FSTVD_GNL_A | 104.51 | 237 | ATACAMA-1TG1A_TG1A+0.5TV1_GNL_A | 106.44
238 | NEHUENCO-1_TG1_GNL_B | 104.16 | 238 | ATACAMA-2TG2B_TG2B_GN_A | 104.76 | 238 | KELAR-TG12_TG1+TG2+TV1_GNL_D | 106.77
239 | SANISIDRO-2_TG1+TV1_GNL_B | 104.51 | 239 | SANISIDRO-1_TG1+TV1_GNL_B | 105.06 | 239 | NEHUENCO-2_TG1_GNL_C | 106.89
240 | NEHUENCO-1_TG1+TV1+FA1_GNL_F | 104.54 | 240 | NEHUENCO-1_TG1_GNL_G | 105.22 | 240 | SANISIDRO-1_TG1+TV1_FSTVD_GNL_B | 107.07
241 | NUEVARENCA_TG1+TV1+FA1_GN_A | 104.82 | 241 | SANISIDRO-1_TG1+TV1_GNL_A | 105.47 | 241 | SANISIDRO-1_TG1+TV1_FSTVD_GNL_A | 107.49
242 | SANISIDRO-2_TG1+TV1_GNL_A | 104.92 | 242 | ATACAMA-1TG1B_TG1B+0.5TV1_GNL_A | 105.91 | 242 | SANISIDRO-1_TG1+TV1_GNL_B | 108.05
243 | NEHUENCO-2_TG1_GNL_C | 105.81 | 243 | NUEVARENCA_TG1+TV1_GNL_P | 107.16 | 243 | NEHUENCO-1_TG1_GNL_G | 108.22
244 | SANISIDRO-1_TG1+TV1_FSTVD_GNL_B | 105.99 | 244 | NEHUENCO-2_TG1+TV1_GNL_A | 107.25 | 244 | KELAR-TG1_TG1+0.5TV_GNL_D | 108.43
245 | SANISIDRO-1_TG1+TV1_FSTVD_GNL_A | 106.4 | 245 | ATACAMA-1TG1A_TG1A+0.5TV1_GNL_A | 107.95 | 245 | ATACAMA-2TG2B_TG2B+0.5TV2_GNL_A | 108.45
246 | SANISIDRO-1_TG1+TV1_GNL_B | 106.96 | 246 | NEHUENCO-1_TG1_GNL_C | 108.08 | 246 | SANISIDRO-1_TG1+TV1_GNL_A | 108.47
247 | NEHUENCO-1_TG1_GNL_G | 107.13 | 247 | SANISIDRO-2_TG1_GNL_C | 109.25 | 247 | KELAR-TG2_TG2+0.5TV_GNL_D | 108.73
248 | SANISIDRO-1_TG1+TV1_GNL_A | 107.38 | 248 | SANISIDRO-1_TG1+TV1+FA1_GNL_C | 109.27 | 248 | NUEVARENCA_TG1+TV1_GNL_P | 110.01
249 | NUEVARENCA_TG1+TV1_GNL_P | 108.79 | 249 | KELAR-TG12_TG1+TG2+TV1_GNL_D | 109.28 | 249 | ATACAMA-2TG2A_TG2A+0.5TV2_GNL_A | 110.13
250 | TALTAL-1_GNL_B | 109.06 | 250 | ATACAMA-2TG2B_TG2B+0.5TV2_GNL_A | 109.99 | 250 | NEHUENCO-2_TG1+TV1_GNL_A | 110.31
251 | NEHUENCO-2_TG1+TV1_GNL_A | 109.19 | 251 | NEHUENCO-1_TG1+TV1_GNL_A | 110.16 | 251 | NEHUENCO-1_TG1_GNL_C | 111.16
252 | TALTAL-2_GNL_B | 109.33 | 252 | NEHUENCO-2_TG1_GNL_F | 110.9 | 252 | SANISIDRO-2_TG1_GNL_C | 112.37
253 | NEHUENCO-1_TG1_GNL_C | 110.03 | 253 | KELAR-TG1_TG1+0.5TV_GNL_D | 110.98 | 253 | SANISIDRO-1_TG1+TV1+FA1_GNL_C | 112.38
254 | KELAR-TG12_TG1+TG2+TV1_GNL_B | 111.12 | 254 | NEHUENCO-9B_GNL_B | 111.08 | 254 | NEHUENCO-1_TG1+TV1_GNL_A | 113.3
255 | SANISIDRO-2_TG1_GNL_C | 111.23 | 255 | KELAR-TG2_TG2+0.5TV_GNL_D | 111.29 | 255 | NEHUENCO-2_TG1_GNL_F | 114.06
256 | SANISIDRO-1_TG1+TV1+FA1_GNL_C | 111.24 | 256 | ATACAMA-2TG2A_TG2A+0.5TV2_GNL_A | 111.7 | 256 | NEHUENCO-9B_GNL_B | 114.25
257 | KELAR-TG1_TG1_GNL_C | 111.54 | 257 | SANISIDRO-2_TG1_GNL_E | 112.37 | 257 | TALTAL-1_GNL_B | 114.98
258 | KELAR-TG1_TG1_GNL_INFLEX | 111.62 | 258 | SANISIDRO-1_TG1+TV1+FA1_GNL_E | 112.48 | 258 | TALTAL-2_GNL_B | 115.27
259 | KELAR-TG2_TG2_GNL_C | 111.83 | 259 | SANISIDRO-1_TG1_GNL_C | 112.97 | 259 | SANISIDRO-2_TG1_GNL_E | 115.58
260 | KELAR-TG2_TG2_GNL_INFLEX | 111.91 | 260 | NEHUENCO-9B_GNL_G | 114.3 | 260 | SANISIDRO-1_TG1+TV1+FA1_GNL_E | 115.68
261 | NEHUENCO-1_TG1+TV1_GNL_A | 112.15 | 261 | NEHUENCO-1_TG1+TV1+FA1_GN_A | 115.05 | 261 | SANISIDRO-1_TG1_GNL_C | 116.19
262 | KELAR-TG1_TG1+0.5TV_GNL_B | 112.71 | 262 | NEHUENCO-1_TG1_GNL_F | 115.31 | 262 | KELAR-TG12_TG1+TG2+TV1_GNL_B | 117.03
263 | NEHUENCO-2_TG1_GNL_F | 112.91 | 263 | SANISIDRO-1_TG1_GNL_E | 116.14 | 263 | QUINTERO-2_GNL_C | 117.26
264 | KELAR-TG2_TG2+0.5TV_GNL_B | 113.02 | 264 | CANDELARIA-2_GNL_B | 116.38 | 264 | KELAR-TG1_TG1_GNL_C | 117.48
265 | NEHUENCO-9B_GNL_B | 113.09 | 265 | NEHUENCO-9B_GNL_C | 117.44 | 265 | NEHUENCO-9B_GNL_G | 117.55
266 | SANISIDRO-2_TG1_GNL_E | 114.41 | 266 | TALTAL-1_GNL_B | 117.63 | 266 | KELAR-TG1_TG1_GNL_INFLEX | 117.57
267 | SANISIDRO-1_TG1+TV1+FA1_GNL_E | 114.51 | 267 | TOCOPILLA-U16_TG1+TV1_GNL_C | 117.69 | 267 | QUINTERO-1_GNL_C | 117.62
268 | SANISIDRO-1_TG1_GNL_C | 115.02 | 268 | TALTAL-2_GNL_B | 117.93 | 268 | KELAR-TG2_TG2_GNL_C | 117.79
269 | TALTAL-1_GNL_INFLEX | 116.04 | 269 | QUINTERO-2_GNL_C | 119.01 | 269 | KELAR-TG2_TG2_GNL_INFLEX | 117.87
270 | TALTAL-2_GNL_INFLEX | 116.33 | 270 | SANISIDRO-2_TG1+TV1_FSTVU_GNL_INFLEX | 119.33 | 270 | TOCOPILLA-U16_TG1+TV1_GNL_C | 117.96
271 | NEHUENCO-9B_GNL_G | 116.37 | 271 | QUINTERO-1_GNL_C | 119.38 | 271 | NEHUENCO-1_TG1+TV1+FA1_GN_A | 118.33
272 | NEHUENCO-1_TG1+TV1+FA1_GN_A | 117.13 | 272 | CANDELARIA-2_GNL_G | 119.52 | 272 | NEHUENCO-1_TG1_GNL_F | 118.6
273 | NEHUENCO-1_TG1_GNL_F | 117.4 | 273 | KELAR-TG12_TG1+TG2+TV1_GNL_B | 119.79 | 273 | KELAR-TG1_TG1+0.5TV_GNL_B | 118.71
274 | ATACAMA-1TG1AB_TG1A+TG1B+TV1_GNL_D | 117.62 | 274 | CANDELARIA-1_GNL_B | 120.11 | 274 | KELAR-TG2_TG2+0.5TV_GNL_B | 119.04
275 | ATACAMA-2TG2AB_TG2A+TG2B+TV2_GNL_D | 117.62 | 275 | NEHUENCO-2_TG1+TV1_GNL_INFLEX | 120.12 | 275 | SANISIDRO-1_TG1_GNL_E | 119.45
276 | MEJILLONES-CTM3_TG1+TV1_GNL_C | 117.71 | 276 | SANISIDRO-2_TG1+TV1_GNL_INFLEX | 120.23 | 276 | CMPCCORDILLERA_GNL_A | 120.5
277 | QUINTERO-2_GNL_C | 117.95 | 277 | KELAR-TG1_TG1_GNL_C | 120.25 | 277 | QUINTERO-2_GNL_E | 120.69
278 | TOCOPILLA-U16_TG1+TV1_GNL_C | 118.17 | 278 | KELAR-TG1_TG1_GNL_INFLEX | 120.33 | 278 | NEHUENCO-9B_GNL_C | 120.79
279 | SANISIDRO-1_TG1_GNL_E | 118.24 | 279 | KELAR-TG2_TG2_GNL_C | 120.56 | 279 | QUINTERO-1_GNL_E | 121.05
280 | QUINTERO-1_GNL_C | 118.31 | 280 | KELAR-TG2_TG2_GNL_INFLEX | 120.64 | 280 | TALTAL-1_GNL_INFLEX | 122.34
281 | ATACAMA-2TG2A_TG2A_GNL_C | 119.04 | 281 | KELAR-TG1_TG1+0.5TV_GNL_B | 121.5 | 281 | TOCOPILLA-TG3_GNL_INFLEX | 122.51
282 | ATACAMA-2TG2A_TG2A_GNL_E | 119.48 | 282 | SANISIDRO-1_TG1+TV1_FSTVD_GNL_INFLEX | 121.78 | 282 | TALTAL-2_GNL_INFLEX | 122.65
283 | NEHUENCO-9B_GNL_C | 119.57 | 283 | KELAR-TG2_TG2+0.5TV_GNL_B | 121.84 | 283 | SANISIDRO-2_TG1+TV1_FSTVU_GNL_INFLEX | 122.73
284 | CMPCCORDILLERA_GNL_A | 121.31 | 284 | CMPCCORDILLERA_GNL_A | 121.97 | 284 | TOCOPILLA-U16_TG1_GNL_INFLEX | 122.83
285 | QUINTERO-2_GNL_E | 121.4 | 285 | TOCOPILLA-TG3_GNL_INFLEX | 122.23 | 285 | NEHUENCO-2_TG1+TV1_GNL_INFLEX | 123.54
286 | SANISIDRO-2_TG1+TV1_FSTVU_GNL_INFLEX | 121.49 | 286 | QUINTERO-2_GNL_E | 122.49 | 286 | SANISIDRO-2_TG1+TV1_GNL_INFLEX | 123.65
287 | QUINTERO-1_GNL_E | 121.77 | 287 | TOCOPILLA-U16_TG1_GNL_INFLEX | 122.54 | 287 | MEJILLONES-CTM3_TG1+TV1_GNL_C | 123.8
288 | NEHUENCO-2_TG1+TV1_GNL_INFLEX | 122.29 | 288 | CANDELARIA-2_GNL_C | 122.59 | 288 | SANISIDRO-1_TG1+TV1_FSTVD_GNL_INFLEX | 125.25
289 | SANISIDRO-2_TG1+TV1_GNL_INFLEX | 122.4 | 289 | SANISIDRO-1_TG1+TV1_GNL_INFLEX | 122.74 | 289 | NUEVARENCA_TG1+TV1+FA1_GNL_P | 126.17
290 | TOCOPILLA-TG3_GNL_INFLEX | 122.73 | 290 | QUINTERO-1_GNL_E | 122.86 | 290 | SANISIDRO-1_TG1+TV1_GNL_INFLEX | 126.24
291 | TOCOPILLA-U16_TG1_GNL_INFLEX | 123.05 | 291 | NUEVARENCA_TG1+TV1+FA1_GNL_P | 122.91 | 291 | CANDELARIA-2_GNL_B | 126.54
292 | ATACAMA-1TG1A_TG1A_GNL_C | 123.73 | 292 | NEHUENCO-1_TG1+TV1_GNL_INFLEX | 123.28 | 292 | ATACAMA-1TG1AB_TG1A+TG1B+TV1_GNL_D | 126.64
293 | ATACAMA-1TG1B_TG1B_GNL_C | 123.81 | 293 | NEHUENCO-1_TG1+TV1+FA1_GNL_E | 123.34 | 293 | ATACAMA-2TG2AB_TG2A+TG2B+TV2_GNL_D | 126.64
294 | SANISIDRO-1_TG1+TV1_FSTVD_GNL_INFLEX | 123.99 | 294 | CANDELARIA-1_GNL_G | 123.35 | 294 | NEHUENCO-1_TG1+TV1_GNL_INFLEX | 126.79
295 | ATACAMA-1TG1B_TG1B+0.5TV1_GNL_D | 124.04 | 295 | NEHUENCO-2_TG1_GN_A | 123.78 | 295 | NEHUENCO-1_TG1+TV1+FA1_GNL_E | 126.86
296 | ATACAMA-1TG1A_TG1A_GNL_E | 124.18 | 296 | SANISIDRO-2_TG1_GN_A | 123.78 | 296 | NEHUENCO-2_TG1_GN_A | 127.3
297 | ATACAMA-1TG1B_TG1B_GNL_E | 124.26 | 297 | SANISIDRO-1_TG1+TV1+FA1_GN_A | 124.22 | 297 | SANISIDRO-2_TG1_GN_A | 127.3
298 | ATACAMA-2TG2B_TG2B_GNL_C | 124.29 | 298 | TALTAL-1_GNL_INFLEX | 125.16 | 298 | SANISIDRO-1_TG1+TV1+FA1_GN_A | 127.76
299 | ATACAMA-2TG2B_TG2B_GNL_E | 124.75 | 299 | NEHUENCO-9B_GNL_F | 125.42 | 299 | ATACAMA-2TG2A_TG2A_GNL_C | 128.16
300 | NUEVARENCA_TG1+TV1+FA1_GNL_P | 124.77 | 300 | TALTAL-2_GNL_INFLEX | 125.48 | 300 | ATACAMA-2TG2A_TG2A_GNL_E | 128.63
301 | SANISIDRO-1_TG1+TV1_GNL_INFLEX | 124.96 | 301 | CANDELARIA-1_GNL_C | 126.52 | 301 | NEHUENCO-9B_GNL_F | 128.99
302 | NEHUENCO-1_TG1+TV1_GNL_INFLEX | 125.51 | 302 | MEJILLONES-CTM3_TG1+TV1_GNL_C | 126.83 | 302 | CANDELARIA-2_GNL_G | 129.95
303 | NEHUENCO-1_TG1+TV1+FA1_GNL_E | 125.57 | 303 | NUEVARENCA_TG1+TV1_GNL_B | 127.03 | 303 | TOCOPILLA-U16_TG1+TV1_GNL_D | 130.04
304 | NEHUENCO-2_TG1_GN_A | 126.02 | 304 | SANISIDRO-1_TG1_GN_A | 127.71 | 304 | NUEVARENCA_TG1+TV1_GNL_B | 130.4
305 | SANISIDRO-2_TG1_GN_A | 126.02 | 305 | SANISIDRO-2_TG1+TV1_FSTVU_GNL_D | 127.93 | 305 | CANDELARIA-1_GNL_B | 130.59
306 | MEJILLONES-CTM3_TG1_GNL_INFLEX | 126.29 | 306 | ATACAMA-1TG1AB_TG1A+TG1B+TV1_GNL_D | 128.44 | 306 | SANISIDRO-1_TG1_GN_A | 131.35
307 | ATACAMA-1TG1A_TG1A+0.5TV1_GNL_D | 126.45 | 307 | ATACAMA-2TG2AB_TG2A+TG2B+TV2_GNL_D | 128.44 | 307 | SANISIDRO-2_TG1+TV1_FSTVU_GNL_D | 131.58
308 | SANISIDRO-1_TG1+TV1+FA1_GN_A | 126.46 | 308 | NEHUENCO-1_TG1_GN_A | 128.67 | 308 | NUEVARENCA_TG1+TV1_GNL_INFLEX | 132.15
309 | UJINA-6_HFO | 126.87 | 309 | NUEVARENCA_TG1+TV1_GNL_INFLEX | 128.73 | 309 | NEHUENCO-1_TG1_GN_A | 132.34
310 | CANDELARIA-2_GNL_B | 126.88 | 310 | SANISIDRO-2_TG1+TV1_GNL_D | 128.83 | 310 | SANISIDRO-2_TG1+TV1_GNL_D | 132.5
311 | NEHUENCO-9B_GNL_F | 127.69 | 311 | NEHUENCO-2_TG1+TV1_GNL_D | 129.36 | 311 | MEJILLONES-CTM3_TG1_GNL_INFLEX | 132.83
312 | ATACAMA-2TG2B_TG2B+0.5TV2_GNL_D | 128.87 | 312 | TOCOPILLA-U16_TG1+TV1_GNL_D | 129.74 | 312 | NEHUENCO-2_TG1+TV1_GNL_D | 133.05
313 | NUEVARENCA_TG1+TV1_GNL_B | 128.95 | 313 | ATACAMA-2TG2A_TG2A_GNL_C | 129.98 | 313 | ATACAMA-1TG1A_TG1A_GNL_C | 133.21
314 | UJINA-5_HFO | 129.1 | 314 | CANDELARIA-2_GNL_F | 130.38 | 314 | CANDELARIA-2_GNL_C | 133.29
315 | MEJILLONES-CTM3_TG1+TV1_GNL_D | 129.87 | 315 | SANISIDRO-1_TG1+TV1_FSTVD_GNL_D | 130.44 | 315 | ATACAMA-1TG1B_TG1B_GNL_C | 133.3
316 | SANISIDRO-1_TG1_GN_A | 130.02 | 316 | ATACAMA-2TG2A_TG2A_GNL_E | 130.46 | 316 | ATACAMA-1TG1B_TG1B+0.5TV1_GNL_D | 133.54
317 | SANISIDRO-2_TG1+TV1_FSTVU_GNL_D | 130.25 | 317 | SANISIDRO-1_TG1+TV1_GNL_D | 131.39 | 317 | ATACAMA-1TG1A_TG1A_GNL_E | 133.69
318 | TOCOPILLA-U16_TG1+TV1_GNL_D | 130.27 | 318 | NEWEN_GN_A | 131.9 | 318 | QUINTERO-2_GN_A | 133.74
319 | CANDELARIA-2_GNL_G | 130.3 | 319 | SANISIDRO-2_TG1+TV1_FSTVU_GNL_F | 132.24 | 319 | ATACAMA-1TG1B_TG1B_GNL_E | 133.78
320 | NUEVARENCA_TG1+TV1_GNL_INFLEX | 130.68 | 320 | NEHUENCO-2_TG1_GNL_E | 132.41 | 320 | ATACAMA-2TG2B_TG2B_GNL_C | 133.82
321 | ATACAMA-2TG2A_TG2A+0.5TV2_GNL_D | 130.88 | 321 | NEHUENCO-1_TG1+TV1_GNL_D | 132.71 | 321 | LOSVIENTOS_GNL_A | 133.91
322 | CANDELARIA-1_GNL_B | 130.94 | 322 | SANISIDRO-2_TG1+TV1_GNL_F | 133.14 | 322 | UJINA-6_HFO | 134.1
323 | NEHUENCO-1_TG1_GN_A | 131 | 323 | LOSVIENTOS_GNL_A | 133.43 | 323 | CANDELARIA-1_GNL_G | 134.11
324 | SANISIDRO-2_TG1+TV1_GNL_D | 131.16 | 324 | CANDELARIA-1_GNL_F | 134.56 | 324 | QUINTERO-1_GN_A | 134.15
325 | NEHUENCO-2_TG1+TV1_GNL_D | 131.7 | 325 | TOCOPILLA-U16_TG1_GNL_B | 134.59 | 325 | SANISIDRO-1_TG1+TV1_FSTVD_GNL_D | 134.16
326 | SANISIDRO-1_TG1+TV1_FSTVD_GNL_D | 132.8 | 326 | SANISIDRO-1_TG1+TV1_FSTVD_GNL_F | 134.77 | 326 | ATACAMA-2TG2B_TG2B_GNL_E | 134.31
327 | CANDELARIA-2_GNL_C | 133.64 | 327 | TOCOPILLA-TG3_GNL_B | 135.05 | 327 | TOCOPILLA-U16_TG1_GNL_B | 134.9
328 | SANISIDRO-1_TG1+TV1_GNL_D | 133.77 | 328 | ATACAMA-1TG1A_TG1A_GNL_C | 135.1 | 328 | SANISIDRO-1_TG1+TV1_GNL_D | 135.14
329 | LOSVIENTOS_GNL_A | 134.45 | 329 | ATACAMA-1TG1B_TG1B_GNL_C | 135.19 | 329 | TOCOPILLA-TG3_GNL_B | 135.36
330 | CANDELARIA-1_GNL_G | 134.47 | 330 | ATACAMA-1TG1B_TG1B+0.5TV1_GNL_D | 135.44 | 330 | SANISIDRO-2_TG1+TV1_FSTVU_GNL_F | 136
331 | QUINTERO-2_GN_A | 134.52 | 331 | ATACAMA-1TG1A_TG1A_GNL_E | 135.59 | 331 | ATACAMA-1TG1A_TG1A+0.5TV1_GNL_D | 136.14
332 | SANISIDRO-2_TG1+TV1_FSTVU_GNL_F | 134.63 | 332 | ATACAMA-1TG1B_TG1B_GNL_E | 135.68 | 332 | NEHUENCO-2_TG1_GNL_E | 136.19
333 | NEHUENCO-2_TG1_GNL_E | 134.81 | 333 | ATACAMA-2TG2B_TG2B_GNL_C | 135.72 | 333 | TOCOPILLA-U16_TG1_GNL_E | 136.3
334 | QUINTERO-1_GN_A | 134.93 | 334 | SANISIDRO-1_TG1+TV1_GNL_F | 135.72 | 334 | UJINA-5_HFO | 136.46
335 | NEHUENCO-1_TG1+TV1_GNL_D | 135.11 | 335 | QUINTERO-2_GN_A | 135.73 | 335 | NEHUENCO-1_TG1+TV1_GNL_D | 136.49
336 | TOCOPILLA-U16_TG1_GNL_B | 135.14 | 336 | TOCOPILLA-U16_TG1_GNL_E | 135.98 | 336 | MEJILLONES-CTM3_TG1+TV1_GNL_D | 136.59
337 | SANISIDRO-2_TG1+TV1_GNL_F | 135.55 | 337 | MEJILLONES-CTM3_TG1_GNL_INFLEX | 136.07 | 337 | TOCOPILLA-TG3_GNL_E | 136.85
338 | TOCOPILLA-TG3_GNL_B | 135.6 | 338 | QUINTERO-1_GN_A | 136.15 | 338 | SANISIDRO-2_TG1+TV1_GNL_F | 136.93
339 | UJINA-1_HFO | 135.88 | 339 | ATACAMA-2TG2B_TG2B_GNL_E | 136.21 | 339 | CANDELARIA-1_GNL_C | 137.56
340 | TOCOPILLA-U16_TG1_GNL_E | 136.54 | 340 | TOCOPILLA-TG3_GNL_E | 136.53 | 340 | SANISIDRO-1_TG1+TV1_FSTVD_GNL_F | 138.61
341 | UJINA-3_HFO | 136.79 | 341 | NEHUENCO-1_TG1_GNL_E | 137.64 | 341 | ATACAMA-2TG2B_TG2B+0.5TV2_GNL_D | 138.74
342 | TOCOPILLA-TG3_GNL_E | 137.09 | 342 | ATACAMA-1TG1A_TG1A+0.5TV1_GNL_D | 138.08 | 342 | NEWEN_GN_A | 138.84
343 | SANISIDRO-1_TG1+TV1_FSTVD_GNL_F | 137.21 | 343 | CORONEL_GNL_B | 139.39 | 343 | LOSVIENTOS_CNAVIA_GNL_A | 139.11
344 | UJINA-2_HFO | 137.53 | 344 | MEJILLONES-CTM3_TG1+TV1_GNL_D | 139.93 | 344 | SANISIDRO-1_TG1+TV1_GNL_F | 139.59
345 | CANDELARIA-1_GNL_C | 137.93 | 345 | NEHUENCO-9B_GN_A | 140.15 | 345 | COLMITO_GN_A | 140.26
346 | SANISIDRO-1_TG1+TV1_GNL_F | 138.18 | 346 | UJINA-6_HFO | 140.33 | 346 | ATACAMA-2TG2A_TG2A+0.5TV2_GNL_D | 140.91
347 | MEJILLONES-CTM3_TG1_GNL_B | 138.29 | 347 | NUEVARENCA_TG1+TV1_GNL_D | 140.5 | 347 | NEHUENCO-1_TG1_GNL_E | 141.56
348 | NEWEN_GN_A | 139.04 | 348 | LOSVIENTOS_CNAVIA_GNL_A | 140.58 | 348 | CANDELARIA-2_GNL_F | 141.76
349 | MEJILLONES-CTM3_TG1_GNL_E | 139.67 | 349 | ATACAMA-2TG2B_TG2B+0.5TV2_GNL_D | 140.71 | 349 | CORONEL_GNL_B | 143.46
350 | LOSVIENTOS_CNAVIA_GNL_A | 139.72 | 350 | COLMITO_GN_A | 141.89 | 350 | UJINA-1_HFO | 143.63
351 | NEHUENCO-1_TG1_GNL_E | 140.13 | 351 | UJINA-5_HFO | 142.81 | 351 | NEHUENCO-9B_GN_A | 144.14
352 | COLMITO_GN_A | 141.18 | 352 | ATACAMA-2TG2A_TG2A+0.5TV2_GNL_D | 142.91 | 352 | NUEVARENCA_TG1+TV1_GNL_D | 144.23
353 | CANDELARIA-2_GNL_F | 142.14 | 353 | CMPCLAJA_BL1+BL2+BL3+BL4_COGEN | 144.37 | 353 | UJINA-3_HFO | 144.59
354 | NUEVARENCA_TG1+TV1_GNL_D | 142.63 | 354 | CANDELARIA-2_GN_A | 144.76 | 354 | COLIHUES-1_HFO | 144.96
355 | CORONEL_GNL_B | 142.65 | 355 | NUEVARENCA_TG1+TV1_GNL_F | 145.15 | 355 | COLIHUES-2_HFO | 144.96
356 | NEHUENCO-9B_GN_A | 142.69 | 356 | NUEVARENCA_TG1+TV1+FA1_GNL_B | 146.6 | 356 | UJINA-2_HFO | 145.37
357 | ATACAMA-2TG2A_TG2A_GNL_B | 143.53 | 357 | CMPCCORDILLERA_GNL_B | 148.68 | 357 | MEJILLONES-CTM3_TG1_GNL_B | 145.45
358 | UJINA-4_HFO | 146.38 | 358 | MEJILLONES-CTM3_TG1_GNL_B | 149.01 | 358 | CANDELARIA-1_GNL_F | 146.31
359 | CANDELARIA-1_GNL_F | 146.7 | 359 | CANDELARIA-1_GN_A | 149.42 | 359 | CMPCCORDILLERA_GNL_B | 146.9
360 | CMPCLAJA_BL1+BL2+BL3+BL4_COGEN | 146.91 | 360 | CORONEL_GNL_A | 149.49 | 360 | MEJILLONES-CTM3_TG1_GNL_E | 146.91
361 | NUEVARENCA_TG1+TV1_GNL_F | 147.35 | 361 | NEHUENCO-9B_GNL_E | 150.03 | 361 | CMPCLAJA_BL1+BL2+BL3+BL4_COGEN | 148.35
362 | CMPCCORDILLERA_GNL_B | 147.88 | 362 | UJINA-1_HFO | 150.3 | 362 | NUEVARENCA_TG1+TV1_GNL_F | 149
363 | TALTAL-1_GNL_A | 148.31 | 363 | MEJILLONES-CTM3_TG1_GNL_E | 150.5 | 363 | NUEVARENCA_TG1+TV1+FA1_GNL_B | 150.49
364 | ATACAMA-1TG1A_TG1A_GNL_B | 148.56 | 364 | UJINA-3_HFO | 151.31 | 364 | CORONEL_GNL_A | 153.86
365 | ATACAMA-1TG1B_TG1B_GNL_B | 148.66 | 365 | UJINA-2_HFO | 152.13 | 365 | TENOGAS_GLP | 154.29
366 | TALTAL-2_GNL_A | 148.69 | 366 | SANISIDRO-2_TG1_GNL_B | 152.51 | 366 | NEHUENCO-9B_GNL_E | 154.31
367 | NUEVARENCA_TG1+TV1+FA1_GNL_B | 148.83 | 367 | SANISIDRO-2_TG1_GNL_A | 153.12 | 367 | ATACAMA-2TG2A_TG2A_GNL_B | 154.53
368 | COLIHUES-1_HFO | 148.92 | 368 | NEWEN_PROPANO | 153.35 | 368 | UJINA-4_HFO | 154.72
369 | COLIHUES-2_HFO | 148.92 | 369 | SANISIDRO-1_TG1+TV1+FA1_GNL_B | 153.8 | 369 | TALTAL-1_GNL_A | 156.37
370 | ATACAMA-2TG2B_TG2B_GNL_B | 149.3 | 370 | CANDELARIA-2_GNL_E | 154.41 | 370 | TALTAL-2_GNL_A | 156.77
371 | ATACAMA-2TG2A_TG2A_GNL_INFLEX | 150.45 | 371 | SANISIDRO-1_TG1+TV1+FA1_GNL_A | 154.43 | 371 | SANISIDRO-2_TG1_GNL_B | 156.86
372 | KELAR-TG1_TG1_GNL_D | 150.47 | 372 | TENOGAS_GLP | 155.37 | 372 | CANDELARIA-2_GN_A | 157.39
373 | KELAR-TG2_TG2_GNL_D | 150.86 | 373 | NEHUENCO-2_TG1_GNL_A | 155.72 | 373 | SANISIDRO-2_TG1_GNL_A | 157.49
374 | NEHUENCO-9B_GNL_E | 152.75 | 374 | ATACAMA-2TG2A_TG2A_GNL_B | 156.72 | 374 | SANISIDRO-1_TG1+TV1+FA1_GNL_B | 158.19
375 | CORONEL_GNL_A | 152.98 | 375 | SANISIDRO-1_TG1_GNL_B | 156.88 | 375 | KELAR-TG1_TG1_GNL_D | 158.48
376 | ANDES-3_FO6 | 153.07 | 376 | SANISIDRO-1_TG1_GNL_A | 157.5 | 376 | SANISIDRO-1_TG1+TV1+FA1_GNL_A | 158.83
377 | TENOGAS_GLP | 154.69 | 377 | PCOLORADA_IFO | 157.98 | 377 | KELAR-TG2_TG2_GNL_D | 158.9
378 | PCOLORADA_IFO | 154.72 | 378 | COLIHUES-1_HFO | 158.48 | 378 | PCOLORADA_IFO | 159.55
379 | SANISIDRO-2_TG1_GNL_B | 155.28 | 379 | COLIHUES-2_HFO | 158.48 | 379 | ATACAMA-1TG1A_TG1A_GNL_B | 159.94
380 | ANDES-1_FO6 | 155.35 | 380 | CANDELARIA-1_GNL_E | 159.38 | 380 | ATACAMA-1TG1B_TG1B_GNL_B | 160.05
381 | ANDES-2_FO6 | 155.35 | 381 | TALTAL-1_GNL_A | 159.97 | 381 | NEHUENCO-2_TG1_GNL_A | 160.16
382 | ATACAMA-1TG1A_TG1A_GNL_INFLEX | 155.57 | 382 | TALTAL-2_GNL_A | 160.38 | 382 | ATACAMA-2TG2B_TG2B_GNL_B | 160.73
383 | ATACAMA-1TG1B_TG1B_GNL_INFLEX | 155.68 | 383 | NEHUENCO-1_TG1_GNL_A | 161.83 | 383 | SANISIDRO-1_TG1_GNL_B | 161.35
384 | SANISIDRO-2_TG1_GNL_A | 155.9 | 384 | UJINA-4_HFO | 161.91 | 384 | NEWEN_PROPANO | 161.42
385 | ATACAMA-2TG2B_TG2B_GNL_INFLEX | 156.36 | 385 | ATACAMA-1TG1A_TG1A_GNL_B | 162.21 | 385 | ANDES-3_FO6 | 161.54
386 | SANISIDRO-1_TG1+TV1+FA1_GNL_B | 156.59 | 386 | KELAR-TG1_TG1_GNL_D | 162.21 | 386 | ATACAMA-2TG2A_TG2A_GNL_INFLEX | 161.98
387 | KELAR-TG12_TG1+TG2+TV1_DIESEL | 156.61 | 387 | ATACAMA-1TG1B_TG1B_GNL_B | 162.33 | 387 | SANISIDRO-1_TG1_GNL_A | 161.99
388 | SANISIDRO-1_TG1+TV1+FA1_GNL_A | 157.23 | 388 | KELAR-TG2_TG2_GNL_D | 162.63 | 388 | CANDELARIA-1_GN_A | 162.46
389 | CANDELARIA-2_GN_A | 157.81 | 389 | ATACAMA-2TG2B_TG2B_GNL_B | 163.02 | 389 | ANDES-1_FO6 | 163.94
390 | NEHUENCO-2_TG1_GNL_A | 158.54 | 390 | ATACAMA-2TG2A_TG2A_GNL_INFLEX | 164.28 | 390 | ANDES-2_FO6 | 163.94
391 | ANDES-4_FO6 | 158.77 | 391 | NEWEN_GNL_A | 165.18 | 391 | QUINTERO-2_GNL_B | 164.78
392 | SANISIDRO-1_TG1_GNL_B | 159.72 | 392 | ANDES-3_FO6 | 165.36 | 392 | KELAR-TG12_TG1+TG2+TV1_DIESEL | 164.95
393 | SANISIDRO-1_TG1_GNL_A | 160.35 | 393 | CMPCPACIFICO_BL1+BL2+BL3_COGEN | 166.63 | 393 | QUINTERO-1_GNL_B | 165.28
394 | KELAR-TG1_TG1+0.5TV_DIESEL | 161.01 | 394 | QUINTERO-2_GNL_B | 167.24 | 394 | QUINTERO-2_GNL_A | 165.44
395 | KELAR-TG2_TG2+0.5TV_DIESEL | 161.13 | 395 | QUINTERO-1_GNL_B | 167.75 | 395 | QUINTERO-1_GNL_A | 165.95
396 | NEWEN_PROPANO | 161.66 | 396 | ANDES-1_FO6 | 167.82 | 396 | NEHUENCO-1_TG1_GNL_A | 166.44
397 | CANDELARIA-1_GN_A | 162.89 | 397 | ANDES-2_FO6 | 167.82 | 397 | ATACAMA-1TG1A_TG1A_GNL_INFLEX | 167.49
398 | KELAR-TG1_TG1_GNL_B | 164.74 | 398 | QUINTERO-2_GNL_A | 167.92 | 398 | ANDES-4_FO6 | 167.55
399 | NEHUENCO-1_TG1_GNL_A | 164.76 | 399 | QUINTERO-1_GNL_A | 168.43 | 399 | ATACAMA-1TG1B_TG1B_GNL_INFLEX | 167.61
400 | KELAR-TG2_TG2_GNL_B | 165.17 | 400 | KELAR-TG12_TG1+TG2+TV1_DIESEL | 168.83 | 400 | CANDELARIA-2_GNL_E | 167.89
401 | QUINTERO-2_GNL_B | 165.74 | 401 | CORONEL_GN_A | 169.48 | 401 | ATACAMA-2TG2B_TG2B_GNL_INFLEX | 168.34
402 | QUINTERO-1_GNL_B | 166.25 | 402 | ATACAMA-1TG1A_TG1A_GNL_INFLEX | 169.87 | 402 | KELAR-TG1_TG1+0.5TV_DIESEL | 169.59
403 | MEJILLONES-CTM3_TG1+TV1_DIESEL | 166.37 | 403 | ATACAMA-1TG1B_TG1B_GNL_INFLEX | 169.99 | 403 | KELAR-TG2_TG2+0.5TV_DIESEL | 169.72
404 | QUINTERO-2_GNL_A | 166.42 | 404 | ATACAMA-2TG2B_TG2B_GNL_INFLEX | 170.73 | 404 | CMPCPACIFICO_BL1+BL2+BL3_COGEN | 171.23
405 | QUINTERO-1_GNL_A | 166.93 | 405 | NUEVARENCA_TG1+TV1+FA1_GLP | 171.07 | 405 | COLMITO_GNL_A | 171.65
406 | CANDELARIA-2_GNL_E | 168.33 | 406 | ANDES-4_FO6 | 171.51 | 406 | CANDELARIA-1_GNL_E | 173.29
407 | MEJILLONES-CTM2_CAR | 168.39 | 407 | SANISIDRO-1_TG1+TV1_FSTVD_DIESEL | 171.74 | 407 | KELAR-TG1_TG1_GNL_B | 173.52
408 | CMPCPACIFICO_BL1+BL2+BL3_COGEN | 169.57 | 408 | SANISIDRO-1_TG1+TV1_DIESEL | 172.78 | 408 | NEWEN_GNL_A | 173.87
409 | ATACAMA-1TG1AB_TG1A+TG1B+TV1_DIESEL | 171.37 | 409 | KELAR-TG1_TG1+0.5TV_DIESEL | 173.57 | 409 | KELAR-TG2_TG2_GNL_B | 173.97
410 | COLMITO_GNL_A | 172.77 | 410 | COLMITO_GNL_A | 173.65 | 410 | CORONEL_GN_A | 174.44
411 | MEJILLONES-CTM1_CAR | 173.29 | 411 | KELAR-TG2_TG2+0.5TV_DIESEL | 173.71 | 411 | MEJILLONES-CTM3_TG1+TV1_DIESEL | 174.99
412 | CORONEL_GN_A | 173.44 | 412 | NEHUENCO-2_TG1_GNL_INFLEX | 174.62 | 412 | NUEVARENCA_TG1+TV1+FA1_GLP | 175.61
413 | NUEVARENCA_TG1+TV1+FA1_GLP | 173.67 | 413 | VALDIVIA_BL1+BL2+BL3+BL4_COGEN_PINO | 175.53 | 413 | VALDIVIA_BL1+BL2+BL3+BL4_COGEN_PINO | 176.16
414 | CANDELARIA-1_GNL_E | 173.76 | 414 | NEHUENCO-1_TG1+TV1_DIESEL | 176.25 | 414 | SANISIDRO-1_TG1+TV1_FSTVD_DIESEL | 176.63
415 | ATACAMA-2TG2AB_TG2A+TG2B+TV2_DIESEL | 173.9 | 415 | NEHUENCO-9B_GNL_A | 176.7 | 415 | SANISIDRO-1_TG1+TV1_DIESEL | 177.7
416 | NEWEN_GNL_A | 174.12 | 416 | NEHUENCO-1_TG1+TV1+FA1_GNL_D | 176.92 | 416 | MEJILLONES-CTM2_CAR | 178.03
417 | SANISIDRO-1_TG1+TV1_FSTVD_DIESEL | 174.85 | 417 | KELAR-TG1_TG1_GNL_B | 177.6 | 417 | NEHUENCO-2_TG1_GNL_INFLEX | 179.6
418 | SANISIDRO-1_TG1+TV1_DIESEL | 175.91 | 418 | KELAR-TG2_TG2_GNL_B | 178.06 | 418 | NEHUENCO-1_TG1+TV1_DIESEL | 181.28
419 | VALDIVIA_BL1+BL2+BL3+BL4_COGEN_PINO | 176.87 | 419 | SANISIDRO-2_TG1_GNL_INFLEX | 178.88 | 419 | NEHUENCO-9B_GNL_A | 181.74
420 | NEHUENCO-2_TG1_GNL_INFLEX | 177.78 | 420 | MEJILLONES-CTM3_TG1+TV1_DIESEL | 179.26 | 420 | NEHUENCO-1_TG1+TV1+FA1_GNL_D | 181.96
421 | NEHUENCO-1_TG1+TV1_DIESEL | 179.44 | 421 | CANDELARIA-2_GNL_A | 180.45 | 421 | TOCOPILLA-U16_TG1_GNL_C | 183.21
422 | NEHUENCO-9B_GNL_A | 179.9 | 422 | SANISIDRO-1_TG1+TV1+FA1_GNL_INFLEX | 180.94 | 422 | MEJILLONES-CTM1_CAR | 183.22
423 | NEHUENCO-1_TG1+TV1+FA1_GNL_D | 180.12 | 423 | NEHUENCO-1_TG1_GNL_INFLEX | 181.44 | 423 | SANISIDRO-2_TG1_GNL_INFLEX | 183.98
424 | SANISIDRO-2_TG1_GNL_INFLEX | 182.12 | 424 | TOCOPILLA-U16_TG1_GNL_C | 182.79 | 424 | ATACAMA-1TG1AB_TG1A+TG1B+TV1_DIESEL | 184.5
425 | ATACAMA-2TG2A_TG2A_GNL_A | 182.44 | 425 | SANISIDRO-1_TG1_GNL_INFLEX | 183.64 | 425 | SANISIDRO-1_TG1+TV1+FA1_GNL_INFLEX | 186.1
426 | TOCOPILLA-U16_TG1_GNL_C | 183.54 | 426 | MEJILLONES-CTM2_CAR | 183.92 | 426 | NEHUENCO-1_TG1_GNL_INFLEX | 186.62
427 | SANISIDRO-1_TG1+TV1+FA1_GNL_INFLEX | 184.22 | 427 | NEHUENCO-2_TG1+TV1_DIESEL | 184.43 | 427 | TOCOPILLA-TG3_GNL_C | 186.79
428 | NEHUENCO-1_TG1_GNL_INFLEX | 184.73 | 428 | SANISIDRO-2_TG1+TV1_FSTVU_DIESEL | 184.51 | 428 | ATACAMA-2TG2AB_TG2A+TG2B+TV2_DIESEL | 187.23
429 | ATACAMA-2TG2B_TG2B+0.5TV2_DIESEL | 185.26 | 429 | SANISIDRO-2_TG1+TV1_DIESEL | 185.67 | 429 | SANISIDRO-1_TG1_GNL_INFLEX | 188.88
430 | MEJILLONES-CTM3_TG1_GNL_C | 186.32 | 430 | CANDELARIA-1_GNL_A | 186.28 | 430 | NEHUENCO-2_TG1+TV1_DIESEL | 189.69
431 | ATACAMA-1TG1B_TG1B+0.5TV1_DIESEL | 186.62 | 431 | TOCOPILLA-TG3_GNL_C | 186.36 | 431 | SANISIDRO-2_TG1+TV1_FSTVU_DIESEL | 189.77
432 | SANISIDRO-1_TG1_GNL_INFLEX | 186.97 | 432 | YUNGAY-1_GN_A | 186.71 | 432 | SANISIDRO-2_TG1+TV1_DIESEL | 190.96
433 | TOCOPILLA-TG3_GNL_C | 187.12 | 433 | YUNGAY-2_GN_A | 186.71 | 433 | YUNGAY-1_GN_A | 192.03
434 | NEHUENCO-2_TG1+TV1_DIESEL | 187.77 | 434 | YUNGAY-3_GN_A | 186.71 | 434 | YUNGAY-2_GN_A | 192.03
435 | SANISIDRO-2_TG1+TV1_FSTVU_DIESEL | 187.85 | 435 | ATACAMA-1TG1AB_TG1A+TG1B+TV1_DIESEL | 187.12 | 435 | YUNGAY-3_GN_A | 192.03
436 | ATACAMA-1TG1A_TG1A_GNL_A | 187.99 | 436 | NEHUENCO-2_TG1_GNL_D | 188.2 | 436 | NEHUENCO-2_TG1_GNL_D | 193.56
437 | ATACAMA-1TG1B_TG1B_GNL_A | 188.14 | 437 | MEJILLONES-CTM1_CAR | 189.27 | 437 | QUINTERO-2_GNL_INFLEX | 193.73
438 | ATACAMA-2TG2B_TG2B_GNL_A | 189.01 | 438 | ATACAMA-2TG2AB_TG2A+TG2B+TV2_DIESEL | 189.89 | 438 | QUINTERO-1_GNL_INFLEX | 194.33
439 | SANISIDRO-2_TG1+TV1_DIESEL | 189.03 | 439 | SANISIDRO-2_TG1_GNL_D | 191.78 | 439 | MEJILLONES-CTM3_TG1_GNL_C | 195.97
440 | ATACAMA-1TG1A_TG1A+0.5TV1_DIESEL | 189.13 | 440 | CANDELARIA-2_GNL_INFLEX | 193.51 | 440 | CANDELARIA-2_GNL_A | 196.2
441 | YUNGAY-1_GN_A | 190.09 | 441 | SANISIDRO-1_TG1+TV1+FA1_GNL_D | 194.23 | 441 | ATACAMA-2TG2A_TG2A_GNL_A | 196.42
442 | YUNGAY-2_GN_A | 190.09 | 442 | NEHUENCO-1_TG1_GNL_D | 195.54 | 442 | LOSVIENTOS_GNL_B | 196.95
443 | YUNGAY-3_GN_A | 190.09 | 443 | LOSVIENTOS_GNL_B | 196.25 | 443 | SANISIDRO-2_TG1_GNL_D | 197.25
444 | ATACAMA-2TG2A_TG2A+0.5TV2_DIESEL | 190.1 | 444 | QUINTERO-2_GNL_INFLEX | 196.63 | 444 | ATACAMA-2TG2B_TG2B+0.5TV2_DIESEL | 199.45
445 | TALTAL-1_GNL_D | 190.32 | 445 | SANISIDRO-1_TG1_GNL_D | 196.74 | 445 | SANISIDRO-1_TG1+TV1+FA1_GNL_D | 199.76
446 | TALTAL-2_GNL_D | 190.81 | 446 | QUINTERO-1_GNL_INFLEX | 197.23 | 446 | TALTAL-1_GNL_D | 200.67
447 | NEHUENCO-2_TG1_GNL_D | 191.61 | 447 | NUEVARENCA_TG1+TV1_DIESEL | 197.89 | 447 | ATACAMA-1TG1B_TG1B+0.5TV1_DIESEL | 200.92
448 | QUINTERO-2_GNL_INFLEX | 194.87 | 448 | SANISIDRO-2_TG1_GNL_F | 198.23 | 448 | NEHUENCO-1_TG1_GNL_D | 201.11
449 | SANISIDRO-2_TG1_GNL_D | 195.25 | 449 | NEHUENCO-9B_GNL_INFLEX | 198.33 | 449 | TALTAL-2_GNL_D | 201.18
450 | QUINTERO-1_GNL_INFLEX | 195.47 | 450 | ATACAMA-2TG2A_TG2A_GNL_A | 199.21 | 450 | TOCOPILLA-U16_TG1_GNL_D | 201.95
451 | CANDELARIA-2_GNL_A | 196.72 | 451 | CANDELARIA-1_GNL_INFLEX | 199.77 | 451 | SANISIDRO-1_TG1_GNL_D | 202.35
452 | SANISIDRO-1_TG1+TV1+FA1_GNL_D | 197.74 | 452 | MEJILLONES-CTM3_TG1_GNL_C | 200.76 | 452 | ATACAMA-1TG1A_TG1A_GNL_A | 202.4
453 | LOSVIENTOS_GNL_B | 197.75 | 453 | SANISIDRO-1_TG1+TV1+FA1_GNL_F | 200.87 | 453 | CANDELARIA-1_GNL_A | 202.53
454 | NEHUENCO-1_TG1_GNL_D | 199.08 | 454 | CELCO_BL1+BL2_COGEN | 201.15 | 454 | ATACAMA-1TG1B_TG1B_GNL_A | 202.55
455 | SANISIDRO-1_TG1_GNL_D | 200.3 | 455 | TOCOPILLA-U16_TG1_GNL_D | 201.48 | 455 | NUEVARENCA_TG1+TV1_DIESEL | 203.14
456 | NUEVARENCA_TG1+TV1_DIESEL | 200.89 | 456 | ATACAMA-2TG2B_TG2B+0.5TV2_DIESEL | 202.29 | 456 | ATACAMA-2TG2B_TG2B_GNL_A | 203.49
457 | SANISIDRO-2_TG1_GNL_F | 201.82 | 457 | SANISIDRO-1_TG1_GNL_F | 203.29 | 457 | ATACAMA-1TG1A_TG1A+0.5TV1_DIESEL | 203.62
458 | NEHUENCO-9B_GNL_INFLEX | 201.92 | 458 | ATACAMA-1TG1B_TG1B+0.5TV1_DIESEL | 203.77 | 458 | SANISIDRO-2_TG1_GNL_F | 203.88
459 | TOCOPILLA-U16_TG1_GNL_D | 202.3 | 459 | ATACAMA-1TG1A_TG1A_GNL_A | 205.27 | 459 | NEHUENCO-9B_GNL_INFLEX | 203.98
460 | CANDELARIA-1_GNL_A | 203.07 | 460 | TALTAL-1_GNL_D | 205.29 | 460 | LOSVIENTOS_CNAVIA_GNL_B | 204.61
461 | SANISIDRO-1_TG1+TV1+FA1_GNL_F | 204.51 | 461 | ATACAMA-1TG1B_TG1B_GNL_A | 205.43 | 461 | ATACAMA-2TG2A_TG2A+0.5TV2_DIESEL | 204.66
462 | MEJILLONES-CTM3_TG1_GNL_D | 204.95 | 462 | TALTAL-2_GNL_D | 205.82 | 462 | SANISIDRO-1_TG1+TV1+FA1_GNL_F | 206.6
463 | LOSVIENTOS_CNAVIA_GNL_B | 205.5 | 463 | TOCOPILLA-TG3_GNL_D | 206.25 | 463 | TOCOPILLA-TG3_GNL_D | 206.73
464 | CELCO_BL1+BL2_COGEN | 206.13 | 464 | ATACAMA-2TG2B_TG2B_GNL_A | 206.38 | 464 | CELCO_BL1+BL2_COGEN | 206.81
465 | HUASCO-1_IFO | 206.47 | 465 | ATACAMA-1TG1A_TG1A+0.5TV1_DIESEL | 206.51 | 465 | CEMENTOSBIOBIO_FO6 | 207.9
466 | HUASCO-2_IFO | 206.47 | 466 | LOSVIENTOS_CNAVIA_GNL_B | 206.77 | 466 | QUINTERO-2_GNL_D | 207.91
467 | HUASCO-3_IFO | 206.47 | 467 | ATACAMA-2TG2A_TG2A+0.5TV2_DIESEL | 207.57 | 467 | QUINTERO-1_GNL_D | 208.55
468 | SANISIDRO-1_TG1_GNL_F | 206.97 | 468 | LOSPINOS_DIESEL | 208.73 | 468 | SANISIDRO-1_TG1_GNL_F | 209.08
469 | TOCOPILLA-TG3_GNL_D | 207.1 | 469 | CEMENTOSBIOBIO_FO6 | 209.35 | 469 | CANDELARIA-2_GNL_INFLEX | 210.4
470 | CEMENTOSBIOBIO_FO6 | 208.43 | 470 | QUINTERO-2_GNL_D | 211.01 | 470 | HUASCO-1_IFO | 213.4
471 | QUINTERO-2_GNL_D | 209.13 | 471 | QUINTERO-1_GNL_D | 211.67 | 471 | HUASCO-2_IFO | 213.4
472 | QUINTERO-1_GNL_D | 209.77 | 472 | HUASCO-1_IFO | 213.69 | 472 | HUASCO-3_IFO | 213.4
473 | CANDELARIA-2_GNL_INFLEX | 210.97 | 473 | HUASCO-2_IFO | 213.69 | 473 | LOSPINOS_DIESEL | 214.49
474 | LOSPINOS_DIESEL | 212.42 | 474 | HUASCO-3_IFO | 213.69 | 474 | QUINTERO-2_GNL_F | 214.99
475 | QUINTERO-2_GNL_F | 216.26 | 475 | NEHUENCO-9B_GNL_D | 213.87 | 475 | MEJILLONES-CTM3_TG1_GNL_D | 215.56
476 | QUINTERO-1_GNL_F | 216.92 | 476 | SANISIDRO-1_TG1_DIESEL | 215.86 | 476 | QUINTERO-1_GNL_F | 215.66
477 | NEHUENCO-9B_GNL_D | 217.74 | 477 | CANDELARIA-2_GNL_D | 216.74 | 477 | CANDELARIA-1_GNL_INFLEX | 217.21
478 | CANDELARIA-1_GNL_INFLEX | 217.79 | 478 | QUINTERO-2_GNL_F | 218.21 | 478 | NEHUENCO-9B_GNL_D | 219.96
479 | SANISIDRO-1_TG1_DIESEL | 219.76 | 479 | QUINTERO-1_GNL_F | 218.88 | 479 | SANISIDRO-1_TG1_DIESEL | 222.01
480 | PCOLORADA_DIESEL | 222.04 | 480 | MEJILLONES-CTM3_TG1_GNL_D | 220.83 | 480 | COLMITO_DIESEL | 225.64
481 | ARICA-M2AR_DIESEL | 223.34 | 481 | CANDELARIA-1_GNL_D | 223.75 | 481 | PCOLORADA_DIESEL | 228.97
482 | ATACAMA-2TG2A_TG2A_GNL_D | 224.09 | 482 | PCOLORADA_DIESEL | 226.72 | 482 | VALDIVIA_BL1+BL2+BL3+BL4_COGEN_EUCA | 229.13
483 | KELAR-TG2_TG2_DIESEL | 226.24 | 483 | COLMITO_DIESEL | 228.26 | 483 | ESPERANZA-DS2_DIESEL | 230.17
484 | KELAR-TG1_TG1_DIESEL | 226.61 | 484 | VALDIVIA_BL1+BL2+BL3+BL4_COGEN_EUCA | 228.32 | 484 | CANDELARIA-2_GNL_D | 235.65
485 | COLMITO_DIESEL | 227.11 | 485 | KELAR-TG2_TG2_DIESEL | 243.89 | 485 | KELAR-TG2_TG2_DIESEL | 238.29
486 | ARICA-M1AR_DIESEL | 228.69 | 486 | TOCOPILLA-U16_TG1+TV1_DIESEL | 244.09 | 486 | KELAR-TG1_TG1_DIESEL | 238.68
487 | VALDIVIA_BL1+BL2+BL3+BL4_COGEN_EUCA | 230.06 | 487 | KELAR-TG1_TG1_DIESEL | 244.29 | 487 | ATACAMA-2TG2A_TG2A_GNL_D | 241.26
488 | ATACAMA-1TG1A_TG1A_GNL_D | 230.21 | 488 | ATACAMA-2TG2A_TG2A_GNL_D | 244.69 | 488 | CANDELARIA-1_GNL_D | 243.28
489 | ATACAMA-1TG1B_TG1B_GNL_D | 230.39 | 489 | PLACILLA_DIESEL | 245.1 | 489 | TOCOPILLA-U16_TG1+TV1_DIESEL | 244.66
490 | ARICA-GMAR_DIESEL | 230.5 | 490 | CORONEL_DIESEL | 251.17 | 490 | PLACILLA_DIESEL | 244.68
491 | ATACAMA-2TG2B_TG2B_GNL_D | 231.51 | 491 | ATACAMA-1TG1A_TG1A_GNL_D | 251.37 | 491 | ATACAMA-1TG1A_TG1A_GNL_D | 247.84
492 | CANDELARIA-2_GNL_D | 236.28 | 492 | ATACAMA-1TG1B_TG1B_GNL_D | 251.57 | 492 | ATACAMA-1TG1B_TG1B_GNL_D | 248.04
493 | ESPERANZA-DS2_DIESEL | 236.47 | 493 | ESPERANZA-DS2_DIESEL | 251.64 | 493 | ARICA-M2AR_DIESEL | 249.19
494 | CANDELARIA-1_GNL_D | 243.93 | 494 | ELTOTORAL_DIESEL | 251.74 | 494 | ATACAMA-2TG2B_TG2B_GNL_D | 249.25
495 | UJINA-1_DIESEL | 244.98 | 495 | ATACAMA-2TG2B_TG2B_GNL_D | 252.79 | 495 | ELTOTORAL_DIESEL | 251.31
496 | TOCOPILLA-U16_TG1+TV1_DIESEL | 245.09 | 496 | QUINTAY_DIESEL | 256.75 | 496 | QUINTERO-1_DIESEL | 253.35
497 | PLACILLA_DIESEL | 245.13 | 497 | QUINTERO-1_DIESEL | 257.14 | 497 | QUINTERO-2_DIESEL | 253.35
498 | AGUASBLANCAS-AGB_DIESEL | 250.16 | 498 | QUINTERO-2_DIESEL | 257.14 | 498 | ARICA-M1AR_DIESEL | 255.16
499 | MANTOSBLANCOS-MIMB_DIESEL | 251.56 | 499 | ESPINOS_BL1_DIESEL | 262.82 | 499 | QUINTAY_DIESEL | 256.3
500 | ELTOTORAL_DIESEL | 251.77 | 500 | SANISIDRO-2_TG1_DIESEL | 263.34 | 500 | ARICA-GMAR_DIESEL | 257.18
501 | UJINA-4_DIESEL | 252.61 | 501 | CANDELARIA-1_DIESEL | 266.64 | 501 | CORONEL_DIESEL | 258.51
502 | ESPINOS_BL1_DIESEL | 254.28 | 502 | CONCON_DIESEL | 267.27 | 502 | UJINA-1_DIESEL | 258.95
503 | QUINTERO-1_DIESEL | 254.84 | 503 | CANDELARIA-2_DIESEL | 270.16 | 503 | ESPERANZA-DS1_DIESEL | 260.07
504 | QUINTERO-2_DIESEL | 254.84 | 504 | UJINA-1_DIESEL | 270.98 | 504 | COLIHUES-1_DIESEL | 260.53
505 | PENON_DIESEL | 254.9 | 505 | LASVEGAS_DIESEL | 271.46 | 505 | COLIHUES-2_DIESEL | 260.53
506 | UJINA-3_DIESEL | 255.04 | 506 | TOCOPILLA-TG3_DIESEL | 272.52 | 506 | ESPINOS_BL1_DIESEL | 262.39
507 | UJINA-2_DIESEL | 255.54 | 507 | CALLECALLE_DIESEL | 274.45 | 507 | PENON_DIESEL | 262.56
508 | QUINTAY_DIESEL | 256.78 | 508 | CONSTITUCION_DIESEL | 275.86 | 508 | AGUASBLANCAS-AGB_DIESEL | 263.59
509 | CORONEL_DIESEL | 257.04 | 509 | LINARES_DIESEL | 275.94 | 509 | CONCON_DIESEL | 264.19
510 | CENIZAS_DIESEL | 262.32 | 510 | MANTOSBLANCOS-MIMB_DIESEL | 276.39 | 510 | MANTOSBLANCOS-MIMB_DIESEL | 265.42
511 | MEJILLONES-CTM3_TG1_DIESEL | 262.62 | 511 | SANTALIDIA_DIESEL | 277.39 | 511 | UJINA-4_DIESEL | 267.01
512 | CONCON_DIESEL | 265.92 | 512 | YUNGAY-1_GNL_A | 278.07 | 512 | UJINA-3_DIESEL | 269.58
513 | ESPERANZA-DS1_DIESEL | 267.18 | 513 | YUNGAY-2_GNL_A | 278.07 | 513 | UJINA-2_DIESEL | 270.11
514 | COLIHUES-1_DIESEL | 267.66 | 514 | YUNGAY-3_GNL_A | 278.07 | 514 | SANISIDRO-2_TG1_DIESEL | 270.84
515 | COLIHUES-2_DIESEL | 267.66 | 515 | PENON_DIESEL | 278.17 | 515 | LASVEGAS_DIESEL | 272.42
516 | SANISIDRO-2_TG1_DIESEL | 268.1 | 516 | UJINA-4_DIESEL | 279.42 | 516 | TOCOPILLA-TG3_DIESEL | 273.15
517 | OLIVOS_BL1_DIESEL | 272.31 | 517 | CENIZAS_DIESEL | 279.78 | 517 | CALLECALLE_DIESEL | 274.45
518 | LASVEGAS_DIESEL | 273.53 | 518 | AGUASBLANCAS-AGB_DIESEL | 280.5 | 518 | CENIZAS_DIESEL | 274.49
519 | TOCOPILLA-TG3_DIESEL | 273.63 | 519 | MAULE_DIESEL | 281.05 | 519 | MEJILLONES-CTM3_TG1_DIESEL | 276.22
520 | CALLECALLE_DIESEL | 274.45 | 520 | OLIVOS_BL1_DIESEL | 281.46 | 520 | LINARES_DIESEL | 277.04
521 | LINARES_DIESEL | 276.89 | 521 | TRAPEN_DIESEL | 281.57 | 521 | OLIVOS_BL1_DIESEL | 281
522 | SANTALIDIA_DIESEL | 282.28 | 522 | UJINA-3_DIESEL | 282.11 | 522 | LOSVIENTOS_DIESEL | 283.37
523 | CONSTITUCION_DIESEL | 282.69 | 523 | LOSVIENTOS_DIESEL | 282.37 | 523 | CONSTITUCION_DIESEL | 283.62
524 | YUNGAY-1_GNL_A | 283.1 | 524 | UJINA-2_DIESEL | 282.66 | 524 | TENO_DIESEL | 284.87
525 | YUNGAY-2_GNL_A | 283.1 | 525 | MEJILLONES-CTM3_TG1_DIESEL | 282.97 | 525 | SANTALIDIA_DIESEL | 285.04
526 | YUNGAY-3_GNL_A | 283.1 | 526 | SANGREGORIO_DIESEL | 284.04 | 526 | SANGREGORIO_DIESEL | 285.17
527 | LAPORTADA-TECNET_DIESEL | 283.79 | 527 | ESPERANZA-DS1_DIESEL | 284.33 | 527 | YUNGAY-1_GNL_A | 285.99
528 | LOSVIENTOS_DIESEL | 284.52 | 528 | COLIHUES-1_DIESEL | 284.84 | 528 | YUNGAY-2_GNL_A | 285.99
529 | SANGREGORIO_DIESEL | 285.02 | 529 | COLIHUES-2_DIESEL | 284.84 | 529 | YUNGAY-3_GNL_A | 285.99
530 | CARDONES_DIESEL | 285.18 | 530 | NEWEN_DIESEL | 286.73 | 530 | CEMENTOSBIOBIO_DIESEL | 287.35
531 | TENO_DIESEL | 285.6 | 531 | TENO_DIESEL | 286.85 | 531 | MAULE_DIESEL | 288.96
532 | TALTAL-2_DIESEL | 286.42 | 532 | CEMENTOSBIOBIO_DIESEL | 289.35 | 532 | CANDELARIA-1_DIESEL | 289.91
533 | TALTAL-1_DIESEL | 287.03 | 533 | LOSGUINDOS-2_DIESEL | 290.49 | 533 | CANDELARIA-2_DIESEL | 293.74
534 | MAULE_DIESEL | 288.01 | 534 | YUNGAY-3_DIESEL | 294.92 | 534 | LOSVIENTOS_DIESEL_CNAVIA | 294.39
535 | CEMENTOSBIOBIO_DIESEL | 288.09 | 535 | LOSVIENTOS_DIESEL_CNAVIA | 297.5 | 535 | TRAPEN_DIESEL | 295.22
536 | ESPINOS_BL1+BL2_DIESEL | 289.84 | 536 | YUNGAY-2_DIESEL | 297.75 | 536 | CARDONES_DIESEL | 298.23
537 | CANDELARIA-1_DIESEL | 290.68 | 537 | ESPINOS_BL1+BL2_DIESEL | 299.58 | 537 | LOSGUINDOS-2_DIESEL | 298.5
538 | TRAPEN_DIESEL | 293.57 | 538 | YUNGAY-1_DIESEL | 300.64 | 538 | ESPINOS_BL1+BL2_DIESEL | 299.09
539 | CANDELARIA-2_DIESEL | 294.52 | 539 | LOSGUINDOS_DIESEL | 301.92 | 539 | NEWEN_DIESEL | 301.82
540 | LOSGUINDOS-2_DIESEL | 295.61 | 540 | CARDONES_DIESEL | 302.95 | 540 | TALTAL-2_DIESEL | 301.98
541 | LOSVIENTOS_DIESEL_CNAVIA | 295.68 | 541 | TALTAL-2_DIESEL | 308.94 | 541 | TALTAL-1_DIESEL | 302.63
542 | TOCOPILLA-TG2_DIESEL | 297.89 | 542 | TRINCAO_DIESEL | 309.37 | 542 | YUNGAY-3_DIESEL | 303.33
543 | YUNGAY-3_DIESEL | 300.26 | 543 | TALTAL-1_DIESEL | 309.6 | 543 | LAPORTADA-TECNET_DIESEL | 304.97
544 | ATACAMA-1TG1A_TG1A_DIESEL | 301.31 | 544 | NEHUENCO-9B_DIESEL | 310.36 | 544 | YUNGAY-2_DIESEL | 306.23
545 | NEWEN_DIESEL | 302.25 | 545 | LAPORTADA-TECNET_DIESEL | 315.34 | 545 | YUNGAY-1_DIESEL | 309.21
546 | ATACAMA-2TG2A_TG2A_DIESEL | 302.44 | 546 | TOCOPILLA-TG2_DIESEL | 317.63 | 546 | LOSGUINDOS_DIESEL | 310.25
547 | ATACAMA-2TG2B_TG2B_DIESEL | 302.53 | 547 | LLANOSBLANCOS_DIESEL | 317.95 | 547 | TOCOPILLA-TG2_DIESEL | 311.95
548 | YUNGAY-2_DIESEL | 303.14 | 548 | OLIVOS_BL1+BL2_DIESEL | 319.05 | 548 | TOCOPILLA-TG1_DIESEL | 318.11
549 | TOCOPILLA-TG1_DIESEL | 303.77 | 549 | CHUYACA_DIESEL | 319.99 | 549 | LLANOSBLANCOS_DIESEL | 318.42
550 | YUNGAY-1_DIESEL | 306.08 | 550 | TOCOPILLA-TG1_DIESEL | 323.89 | 550 | CHUYACA_DIESEL | 318.51
551 | LLANOSBLANCOS_DIESEL | 307.1 | 551 | ATACAMA-1TG1A_TG1A_DIESEL | 329.01 | 551 | OLIVOS_BL1+BL2_DIESEL | 318.52
552 | LOSGUINDOS_DIESEL | 307.25 | 552 | ATACAMA-2TG2A_TG2A_DIESEL | 330.23 | 552 | NEHUENCO-9B_DIESEL | 319.2
553 | ATACAMA-1TG1B_TG1B_DIESEL | 308.38 | 553 | ATACAMA-2TG2B_TG2B_DIESEL | 330.33 | 553 | TRINCAO_DIESEL | 321.19
554 | OLIVOS_BL1+BL2_DIESEL | 308.67 | 554 | SANJAVIER-1_DIESEL | 330.61 | 554 | ATACAMA-1TG1A_TG1A_DIESEL | 324.4
555 | MAITENCILLO_DIESEL | 311.67 | 555 | SANJAVIER-2_DIESEL | 334.05 | 555 | ATACAMA-2TG2A_TG2A_DIESEL | 325.61
556 | NEHUENCO-9B_DIESEL | 315.97 | 556 | CHAGUAL_DIESEL | 334.48 | 556 | ATACAMA-2TG2B_TG2B_DIESEL | 325.7
557 | CHUYACA_DIESEL | 320.78 | 557 | NUEVAALDEA-2_DIESEL | 334.65 | 557 | MAITENCILLO_DIESEL | 329.98
558 | SANLORENZO-3_DIESEL | 322.92 | 558 | ATACAMA-1TG1B_TG1B_DIESEL | 336.72 | 558 | ATACAMA-1TG1B_TG1B_DIESEL | 332
559 | CHAGUAL_DIESEL | 323.6 | 559 | MAITENCILLO_DIESEL | 342.72 | 559 | CHAGUAL_DIESEL | 333.93
560 | TRINCAO_DIESEL | 328.47 | 560 | SANLORENZO-3_DIESEL | 348.53 | 560 | NUEVAALDEA-2_DIESEL | 335.92
561 | COMBARBALA_DIESEL | 334.49 | 561 | ARICA-M2AR_DIESEL | 358.22 | 561 | SANJAVIER-1_DIESEL | 339.92
562 | NUEVAALDEA-2_DIESEL | 336.43 | 562 | HUASCO-1_DIESEL | 361.32 | 562 | SANLORENZO-3_DIESEL | 340.5
563 | SANJAVIER-1_DIESEL | 338.8 | 563 | HUASCO-2_DIESEL | 361.32 | 563 | SANJAVIER-2_DIESEL | 343.45
564 | SANJAVIER-2_DIESEL | 342.33 | 564 | HUASCO-3_DIESEL | 361.32 | 564 | COMBARBALA_DIESEL | 344.54
565 | HUASCO-1_DIESEL | 349.12 | 565 | COMBARBALA_DIESEL | 365.02 | 565 | ESPERANZA-TG1_DIESEL | 358.17
566 | HUASCO-2_DIESEL | 349.12 | 566 | ARICA-M1AR_DIESEL | 366.81 | 566 | HUASCO-1_DIESEL | 360.83
567 | HUASCO-3_DIESEL | 349.12 | 567 | PAJONALES_DIESEL | 366.93 | 567 | HUASCO-2_DIESEL | 360.83
568 | PAJONALES_DIESEL | 353.25 | 568 | HORCONES_DIESEL | 367.53 | 568 | HUASCO-3_DIESEL | 360.83
569 | DALMAGRO_DIESEL | 358.47 | 569 | ARICA-GMAR_DIESEL | 369.71 | 569 | PAJONALES_DIESEL | 366.84
570 | ANDES-3_DIESEL | 361.9 | 570 | CHOLGUAN_BL1+BL2_COGEN | 369.93 | 570 | ANTILHUE-1_DIESEL | 370.21
571 | ANDES-1_DIESEL | 367.75 | 571 | ANTILHUE-1_DIESEL | 370.21 | 571 | ANTILHUE-2_DIESEL | 375.47
572 | ANDES-2_DIESEL | 367.75 | 572 | YUNGAY-4_DIESEL | 374 | 572 | DALMAGRO_DIESEL | 378.29
573 | ESPERANZA-TG1_DIESEL | 367.97 | 573 | ANTILHUE-2_DIESEL | 375.47 | 573 | HORCONES_DIESEL | 378.73
574 | TERMOPACIFICO_DIESEL | 368.49 | 574 | CHILOE_DIESEL | 378.91 | 574 | ANDES-3_DIESEL | 381.91
575 | ANTILHUE-1_DIESEL | 370.21 | 575 | DEGAN-2_DIESEL | 378.95 | 575 | CHOLGUAN_BL1+BL2_COGEN | 383.64
576 | ANTILHUE-2_DIESEL | 375.47 | 576 | DEGAN-NAVE1+2_DIESEL | 387.05 | 576 | YUNGAY-4_DIESEL | 384.66
577 | HORCONES_DIESEL | 376.24 | 577 | DALMAGRO_DIESEL | 387.23 | 577 | TERMOPACIFICO_DIESEL | 385.35
578 | CHOLGUAN_BL1+BL2_COGEN | 376.34 | 578 | ANDES-3_DIESEL | 390.93 | 578 | ANDES-1_DIESEL | 388.08
579 | ANDES-4_DIESEL | 376.52 | 579 | TERMOPACIFICO_DIESEL | 391.45 | 579 | ANDES-2_DIESEL | 388.08
580 | SANLORENZO-1_DIESEL | 379.42 | 580 | ESPERANZA-TG1_DIESEL | 391.58 | 580 | DEGAN-2_DIESEL | 391.32
581 | YUNGAY-4_DIESEL | 380.77 | 581 | ANDES-1_DIESEL | 397.25 | 581 | CHILOE_DIESEL | 393.39
582 | TARAPACA-TGTAR_DIESEL | 381.65 | 582 | ANDES-2_DIESEL | 397.25 | 582 | ANDES-4_DIESEL | 397.34
583 | DEGAN-2_DIESEL | 388.4 | 583 | CMPCLAJA_BL1+BL2+BL3+BL4+BL5_COGEN | 401.16 | 583 | DEGAN-NAVE1+2_DIESEL | 399.69
584 | DEGAN-NAVE1+2_DIESEL | 396.71 | 584 | ANDES-4_DIESEL | 406.73 | 584 | SANLORENZO-1_DIESEL | 400.07
585 | SALVADOR_DIESEL | 398.82 | 585 | SANLORENZO-1_DIESEL | 409.51 | 585 | TARAPACA-TGTAR_DIESEL | 407.44
586 | CHILOE_DIESEL | 402.31 | 586 | TARAPACA-TGTAR_DIESEL | 416.19 | 586 | CMPCLAJA_BL1+BL2+BL3+BL4+BL5_COGEN | 412.23
587 | EMELDA-1_DIESEL | 404.19 | 587 | RENCA-1_DIESEL | 417.72 | 587 | SALVADOR_DIESEL | 420.88
588 | CMPCLAJA_BL1+BL2+BL3+BL4+BL5_COGEN | 408.24 | 588 | RENCA-2_DIESEL | 417.72 | 588 | EMELDA-1_DIESEL | 426.53
589 | SANLORENZO-2_DIESEL | 419.46 | 589 | SALVADOR_DIESEL | 430.82 | 589 | RENCA-1_DIESEL | 428.81
590 | EMELDA-2_DIESEL | 420.95 | 590 | EMELDA-1_DIESEL | 436.62 | 590 | RENCA-2_DIESEL | 428.81
591 | RENCA-1_DIESEL | 424.06 | 591 | SANLORENZO-2_DIESEL | 452.72 | 591 | SANLORENZO-2_DIESEL | 442.29
592 | RENCA-2_DIESEL | 424.06 | 592 | DEGAN-NAVE5_DIESEL | 453.53 | 592 | EMELDA-2_DIESEL | 444.23
593 | DEGAN-NAVE5_DIESEL | 464.85 | 593 | EMELDA-2_DIESEL | 454.73 | 593 | DEGAN-NAVE5_DIESEL | 468.34
594 | C. FALLA ( 0-5% Profundidad) | 435.06 | 594 | C. FALLA ( 0-5% Profundidad) | 435.06 | 594 | C. FALLA ( 0-5% Profundidad) | 435.06
595 | C. FALLA ( 5-10% Profundidad) | 463.98 | 595 | C. FALLA ( 5-10% Profundidad) | 463.98 | 595 | C. FALLA ( 5-10% Profundidad) | 463.98
596 | C. FALLA ( 10-20% Profundidad) | 533.24 | 596 | C. FALLA ( 10-20% Profundidad) | 533.24 | 596 | C. FALLA ( 10-20% Profundidad) | 533.24
597 | C. FALLA ( 20-100% Profundidad) | 585.25 | 597 | C. FALLA ( 20-100% Profundidad) | 585.25 | 597 | C. FALLA ( 20-100% Profundidad) | 585.25

## 2. E4 Salida Gen Bruta
2027-11-23
CenNom | 1 | 2 | 3 | 4 | 5 | 6 | 7 | 8 | 9 | 10 | 11 | 12 | 13 | 14 | 15 | 16 | 17 | 18 | 19 | 20 | 21 | 22 | 23 | 24
ABANICO | 32.8144 | 32.8141 | 32.8138 | 32.8135 | 32.8132 | 32.8129 | 32.8126 | 32.8123 | 32.812 | 32.8117 | 32.8114 | 32.8111 | 32.8108 | 32.8106 | 32.8103 | 32.81 | 32.8097 | 32.8094 | 32.8091 | 32.8088 | 32.8085 | 32.8082 | 32.8079 | 32.8081
ANGOSTURA_U1 | 74 | 74 | 0 | 0 | 74 | 74 | 79 | 0 | 74 | 76 | 0 | 0 | 0 | 0 | 0 | 0 | 0 | 0 | 0 | 74 | 140 | 140 | 140 | 140
ANGOSTURA_U2 | 139.8 | 76 | 76 | 76 | 74 | 74 | 74 | 74 | 0 | 0 | 0 | 0 | 0 | 0 | 0 | 0 | 0 | 0 | 74.8152 | 118.4741 | 139.8 | 139.8 | 139.8 | 139.8
ANGOSTURA_U3 | 24 | 24 | 24 | 24 | 24 | 24 | 36.2314 | 36.2314 | 0 | 0 | 24 | 24 | 24 | 24 | 24 | 24 | 24 | 24 | 24 | 24 | 46.96 | 46.96 | 46.96 | 46.96
ANTUCO_U1 | 112.0773 | 158.24 | 158.24 | 119.4842 | 119.4743 | 98.3922 | 158.24 | 158.24 | 158.24 | 119.4723 | 158.24 | 158.24 | 158.24 | 119.9307 | 98.8487 | 120.2076 | 141.0112 | 98.8475 | 158.24 | 158.24 | 119.928 | 141.0092 | 158.24 | 87.5398
ANTUCO_U2 | 160 | 100.1538 | 142.3263 | 160 | 160 | 160 | 121.2335 | 142.3147 | 121.2327 | 160 | 121.2319 | 121.2315 | 121.2311 | 159.54 | 159.54 | 159.54 | 159.54 | 159.54 | 121.2288 | 121.2284 | 159.54 | 159.54 | 100.1455 | 159.54
CANUTILLAR_U1 | 0 | 0 | 0 | 0 | 0 | 0 | 0 | 0 | 0 | 0 | 0 | 0 | 0 | 0 | 0 | 0 | 0 | 0 | 0 | 0 | 0 | 0 | 0 | 0
CANUTILLAR_U2 | 0 | 0 | 0 | 0 | 0 | 0 | 0 | 0 | 0 | 0 | 0 | 0 | 0 | 0 | 0 | 0 | 0 | 0 | 0 | 0 | 0 | 0 | 0 | 0
CHIBURGO | 19.4 | 19.4 | 19.4 | 19.4 | 19.4 | 19.4 | 19.4 | 19.4 | 19.4 | 19.4 | 19.4 | 19.4 | 19.4 | 19.4 | 19.4 | 19.4 | 19.4 | 19.4 | 19.4 | 19.4 | 19.4 | 19.4 | 19.4 | 19.4
CIPRESES_U1 | 35 | 35 | 35 | 35 | 35 | 35 | 35 | 35 | 35 | 35 | 35 | 35 | 35 | 35 | 35 | 35 | 35 | 35 | 35 | 35 | 35 | 35 | 35 | 35
CIPRESES_U2 | 20 | 20 | 20 | 20 | 20 | 20 | 20 | 20 | 20 | 20 | 20 | 20 | 20 | 20 | 20 | 20 | 20 | 20 | 20 | 20 | 20 | 20 | 20 | 20
CIPRESES_U3 | 15 | 15 | 15 | 15 | 15 | 15 | 15 | 15 | 15 | 15 | 15 | 15 | 15 | 15 | 15 | 15 | 15 | 15 | 15 | 15 | 15 | 15 | 15 | 15
COLBUN_U1 | 220 | 220.05 | 237 | 220.05 | 220.05 | 220.05 | 220.05 | 220.05 | 194.86 | 194.86 | 190.76 | 186.4611 | 190.76 | 190.76 | 190.76 | 186.4611 | 190.76 | 186.4611 | 190.76 | 0 | 220.05 | 220.05 | 231.224 | 220.05
COLBUN_U2 | 237 | 236.95 | 220 | 236.95 | 236.95 | 236.95 | 236.95 | 236.95 | 236.95 | 236.95 | 232.6511 | 236.95 | 232.6511 | 232.6511 | 232.6511 | 236.95 | 232.6511 | 236.95 | 232.6511 | 100 | 236.95 | 236.95 | 225.776 | 236.95
CURILLINQUE | 86.037 | 86.037 | 86.037 | 86.037 | 86.037 | 86.037 | 86.037 | 86.037 | 86.037 | 86.037 | 86.037 | 0 | 0.1 | 86.037 | 0 | 0 | 0.1 | 0.1 | 0 | 86.037 | 86.037 | 86.037 | 86.037 | 86.037
EL_TORO_U1 | 112.47 | 112.47 | 112.5 | 112.5 | 112.47 | 112.47 | 112.47 | 112.47 | 112.47 | 112.47 | 112.47 | 112.47 | 112.47 | 112.47 | 112.47 | 112.47 | 112.47 | 112.47 | 112.47 | 112.47 | 112.47 | 112.47 | 112.47 | 86.7129
EL_TORO_U2 | 111.63 | 111.63 | 111.63 | 111.63 | 111.63 | 111.63 | 111.63 | 111.63 | 111.63 | 111.63 | 111.63 | 111.63 | 111.63 | 111.63 | 111.63 | 112.5 | 111.63 | 111.63 | 111.63 | 111.63 | 111.63 | 111.63 | 111.63 | 87.009
EL_TORO_U3 | 112.5 | 112.5 | 112.5 | 112.5 | 112.5 | 112.5 | 112.5 | 112.5 | 112.5 | 112.5 | 112.5 | 112.5 | 112.5 | 112.5 | 112.5 | 112.5 | 112.5 | 112.5 | 112.5 | 112.5 | 112.5 | 112.5 | 112.5 | 86.7825
EL_TORO_U4 | 112.5 | 112.5 | 112.5 | 112.5 | 112.5 | 112.5 | 112.5 | 112.5 | 112.5 | 112.5 | 112.5 | 112.5 | 112.5 | 112.5 | 112.5 | 112.5 | 112.5 | 112.5 | 112.5 | 112.5 | 112.5 | 112.5 | 112.5 | 87.121
ISLA | 69 | 69 | 69 | 69 | 69 | 69 | 69 | 69 | 69 | 69 | 69 | 69 | 69 | 69 | 0 | 69 | 69 | 0 | 69 | 69 | 69 | 69 | 69 | 69
LAJA_I | 12.2358 | 12.2358 | 12.2358 | 12.2358 | 12.2358 | 12.2358 | 12.2358 | 12.2358 | 6.1 | 12.2358 | 6.1 | 6.1 | 6.1 | 6.1 | 6.1 | 6.1 | 6.1 | 12.2358 | 6.1 | 0 | 12.2358 | 12.2358 | 12.2358 | 12.2358
LA_MINA | 0 | 0 | 0 | 0 | 0 | 0 | 0 | 0 | 0 | 0 | 0 | 0 | 0 | 0 | 0 | 0 | 0 | 0 | 0 | 0 | 0 | 0 | 36.73 | 36.73
LOMA_ALTA | 38.3333 | 38.3333 | 38.3333 | 38.3333 | 38.3333 | 38.3333 | 38.3333 | 38.3333 | 38.3333 | 38.3333 | 38.3333 | 0 | 0 | 0 | 0 | 0 | 0 | 0 | 0 | 0 | 0 | 0 | 0 | 38.3333
LOS_CONDORES | 148.59 | 148.59 | 148.59 | 148.59 | 148.59 | 148.59 | 148.59 | 148.59 | 0 | 0 | 0 | 0 | 0 | 0 | 0 | 0 | 0 | 0 | 0 | 0 | 148.59 | 150 | 150 | 150
LOS_HIERROS | 25.06 | 25.06 | 25.06 | 25.06 | 25.06 | 25.06 | 25.06 | 25.06 | 25.06 | 25.06 | 25.06 | 25.06 | 25.06 | 25.06 | 25.06 | 25.06 | 25.06 | 25.06 | 25.06 | 25.06 | 25.06 | 25.06 | 25.06 | 25.06
LOS_HIERROS_2 | 5.8473 | 5.8473 | 5.8473 | 5.8473 | 5.8473 | 5.8473 | 5.8473 | 5.8473 | 5.8473 | 5.8473 | 5.8473 | 5.8473 | 5.8473 | 5.8473 | 5.8473 | 5.8473 | 5.8473 | 5.8473 | 5.8473 | 5.8473 | 5.8473 | 5.8473 | 5.8473 | 5.8473
MACHICURA_U1 | 43.43 | 43.43 | 43.43 | 43.43 | 43.43 | 43.43 | 43.43 | 43.43 | 43.43 | 43.43 | 43.43 | 43.43 | 43.43 | 43.43 | 43.43 | 43.43 | 43.43 | 43.43 | 43.43 | 43.43 | 43.43 | 45 | 45 | 45
MACHICURA_U2 | 43.28 | 43.28 | 43.28 | 43.28 | 45 | 45 | 45 | 45 | 45 | 45 | 43.28 | 43.28 | 43.28 | 43.28 | 43.28 | 43.28 | 43.28 | 43.28 | 43.28 | 43.28 | 43.28 | 43.28 | 43.28 | 43.28
OJOS_DE_AGUA | 9 | 9 | 9 | 9 | 9 | 9 | 9 | 9 | 9 | 9 | 9 | 9 | 9 | 9 | 9 | 9 | 9 | 9 | 9 | 9 | 9 | 9 | 9 | 9
PALMUCHO | 30.9714 | 30.9714 | 30.9714 | 30.9714 | 30.9714 | 30.9714 | 30.9714 | 30.9714 | 30.9714 | 30.9714 | 30.9714 | 30.9714 | 30.9714 | 30.9714 | 30.9714 | 30.9714 | 30.9714 | 30.9714 | 30.9714 | 30.9714 | 30.9714 | 30.9714 | 30.9714 | 30.9714
PANGUE_U1 | 96.4842 | 96.4842 | 96.4842 | 96.4842 | 96.4842 | 96.4842 | 96.4842 | 86.5064 | 45 | 35 | 35 | 45 | 45 | 0 | 50 | 44.1585 | 44.1585 | 94.1585 | 94.1585 | 144.1585 | 194.1585 | 204.1985 | 204.1985 | 224.99
PANGUE_U2 | 172.0217 | 160.165 | 85.0802 | 90 | 90 | 40 | 90 | 90 | 35 | 45 | 45 | 35 | 35 | 80 | 35 | 85 | 135 | 135 | 185 | 185 | 185 | 224.96 | 209.822 | 174.96
PEHUENCHE_U1 | 271.67 | 271.67 | 271.67 | 271.67 | 271.67 | 271.67 | 271.67 | 271.67 | 271.67 | 271.67 | 271.67 | 271.67 | 271.67 | 271.67 | 270.765 | 270.765 | 270.765 | 270.765 | 270.765 | 270.765 | 270.765 | 270.765 | 270.765 | 270.765
PEHUENCHE_U2 | 271.67 | 271.67 | 271.67 | 271.67 | 271.67 | 271.67 | 271.67 | 270.545 | 270.545 | 270.545 | 270.545 | 270.545 | 270.545 | 270.545 | 270.545 | 270.545 | 270.545 | 270.545 | 270.545 | 270.545 | 270.545 | 270.545 | 270.545 | 270.545
PILMAIQUEN | 12.5625 | 0.1 | 0.1 | 6.917 | 0.1 | 12.5143 | 13.0158 | 31.3409 | 38.78 | 38.78 | 38.78 | 38.78 | 38.78 | 38.78 | 38.78 | 38.78 | 38.78 | 38.78 | 38.78 | 38.78 | 38.78 | 38.78 | 38.78 | 38.78
QUILLECO | 70 | 70 | 70 | 70 | 70 | 70 | 70 | 70 | 70 | 70 | 70 | 70 | 70 | 70 | 70 | 70 | 70 | 70 | 70 | 70 | 70 | 70 | 70 | 70
RALCO_U1 | 285.5195 | 271.6174 | 291.9394 | 252.0545 | 275.9801 | 272.0782 | 300 | 278.6831 | 223.1871 | 90 | 90 | 90 | 0 | 90 | 90 | 90 | 90 | 90 | 0 | 300 | 300 | 300 | 300 | 300
RALCO_U2 | 300 | 300 | 252.0511 | 298.8862 | 252.0511 | 252.0511 | 265.9223 | 252.0511 | 257.1943 | 95 | 0 | 251.4711 | 0 | 95 | 95 | 0 | 300 | 90 | 95 | 231.5774 | 300 | 300 | 300 | 300
RAPEL_U1 | 0 | 0 | 45 | 74.73 | 0 | 0 | 0 | 0 | 0 | 0 | 0 | 0 | 0 | 0 | 0 | 0 | 0 | 0 | 0 | 0 | 0 | 75 | 75 | 75
RAPEL_U2 | 0 | 74.87 | 0 | 74.87 | 74.87 | 74.87 | 74.87 | 0 | 0 | 0 | 0 | 0 | 0 | 0 | 0 | 0 | 0 | 0 | 0 | 0 | 74.87 | 74.87 | 74.87 | 0
RAPEL_U3 | 0 | 0 | 45 | 74.93 | 0 | 45 | 45 | 0 | 0 | 0 | 0 | 0 | 0 | 0 | 0 | 0 | 0 | 0 | 0 | 0 | 45 | 45 | 74.93 | 0
RAPEL_U4 | 58.4938 | 74.33 | 40 | 74.33 | 0 | 40 | 0 | 40 | 0 | 0 | 0 | 0 | 0 | 0 | 0 | 0 | 0 | 0 | 0 | 0 | 0 | 0 | 75 | 0
RAPEL_U5 | 66.28 | 66.28 | 65 | 66.28 | 66.28 | 0 | 65 | 0 | 0 | 0 | 0 | 0 | 0 | 0 | 0 | 0 | 0 | 0 | 0 | 0 | 66.28 | 66.28 | 0 | 66.28
RUCATAYO | 14.6563 | 0 | 0 | 14.6 | 0 | 14.6 | 15.1851 | 36.5644 | 45.2433 | 45.2433 | 45.2433 | 45.2433 | 45.2433 | 45.2433 | 45.2433 | 45.2433 | 45.2433 | 45.2433 | 45.2433 | 45.2433 | 45.2433 | 45.2433 | 45.2433 | 45.2433
RUCUE | 162.9091 | 162.9091 | 162.9091 | 162.9091 | 162.9091 | 162.9091 | 162.9091 | 162.9091 | 162.9091 | 162.9091 | 162.9091 | 162.9091 | 162.9091 | 162.9091 | 162.9091 | 162.9091 | 162.9091 | 162.9091 | 162.9091 | 162.9091 | 162.9091 | 162.9091 | 162.9091 | 162.9091
SAN_CLEMENTE | 5.5 | 5.5 | 5.5 | 5.5 | 5.5 | 5.5 | 5.5 | 5.5 | 1.9818 | 1.9843 | 1.9868 | 1.9894 | 1.992 | 1.9946 | 1.9971 | 1.9997 | 2.0023 | 2.0048 | 2.0074 | 2.0129 | 5.5 | 5.5 | 5.5 | 5.5
SAN_IGNACIO | 36 | 36 | 36 | 36 | 36 | 36 | 36 | 36 | 5.7 | 5.7 | 5.7 | 5.7 | 5.7 | 5.7 | 5.7 | 5.7 | 5.7 | 5.7 | 5.7 | 36 | 36 | 36 | 36 | 36
AILLIN | 3.6289 | 3.6289 | 3.6289 | 3.6289 | 3.6289 | 3.6289 | 3.6289 | 3.6289 | 0 | 0 | 0 | 0 | 0 | 0 | 0 | 0 | 0 | 0 | 0 | 3.6289 | 3.6289 | 3.6289 | 3.6289 | 3.6289
ALFALFAL | 146.645 | 146.6249 | 147.2333 | 147.2333 | 147.2333 | 147.72 | 144.193 | 144.193 | 90.484 | 79.1982 | 163.5762 | 163.68 | 163.5762 | 65.8015 | 60.4599 | 103.3705 | 163.6632 | 160.6655 | 163.5762 | 163.68 | 147.72 | 146.6518 | 147.3882 | 146.6249
ALFALFAL_2 | 91.97 | 91.97 | 91.97 | 91.97 | 91.97 | 91.97 | 91.97 | 91.97 | 0 | 0 | 91.97 | 91.97 | 91.97 | 91.97 | 91.97 | 0 | 0 | 91.97 | 0 | 91.97 | 91.97 | 91.97 | 91.97 | 91.97
ALLIPEN | 2.62 | 2.62 | 2.62 | 2.62 | 2.62 | 2.62 | 2.62 | 2.62 | 2.62 | 2.62 | 2.62 | 2.62 | 2.62 | 2.62 | 2.62 | 2.62 | 2.62 | 2.62 | 2.62 | 2.62 | 2.62 | 2.62 | 2.62 | 2.62
ALTO_RENAICO | 1.38 | 1.38 | 1.38 | 1.38 | 1.38 | 1.38 | 1.38 | 1.38 | 1.38 | 1.38 | 1.38 | 1.38 | 1.38 | 1.38 | 1.38 | 1.38 | 1.38 | 1.38 | 1.38 | 1.38 | 1.38 | 1.38 | 1.38 | 1.38
ANCOA | 17.4583 | 17.4583 | 17.4583 | 17.4583 | 17.4583 | 17.4583 | 17.4583 | 17.4583 | 17.4583 | 17.4583 | 17.4583 | 17.4583 | 17.4583 | 17.4583 | 17.4583 | 17.4583 | 17.4583 | 17.4583 | 17.4583 | 17.4583 | 17.4583 | 17.4583 | 17.4583 | 17.4583
AUX_DEL_MAIPO | 5.1 | 5.1 | 5.1 | 5.1 | 5.1 | 5.1 | 5.1 | 5.1 | 5.1 | 5.1 | 5.1 | 5.1 | 5.1 | 5.1 | 5.1 | 5.1 | 5.1 | 5.1 | 5.1 | 5.1 | 5.1 | 5.1 | 5.1 | 5.1
BIFURCADA | 0.23 | 0.23 | 0.23 | 0.23 | 0.23 | 0.23 | 0.23 | 0.23 | 0.23 | 0.23 | 0.23 | 0.23 | 0.23 | 0.23 | 0.23 | 0.23 | 0 | 0.23 | 0.23 | 0.23 | 0.23 | 0.23 | 0.23 | 0.23
BLANCO | 52.992 | 52.992 | 52.992 | 52.992 | 52.992 | 52.992 | 52.992 | 52.992 | 52.992 | 52.992 | 52.992 | 52.992 | 52.992 | 52.992 | 52.992 | 52.992 | 52.992 | 52.992 | 52.992 | 52.992 | 52.992 | 52.992 | 52.992 | 52.992
BOQUIAMARGO | 0.95 | 0.95 | 0.95 | 0.95 | 0.95 | 0.95 | 0.95 | 0.95 | 0 | 0 | 0 | 0 | 0 | 0 | 0 | 0 | 0 | 0 | 0 | 0.95 | 0.95 | 0.95 | 0.95 | 0.95
BUREO | 0.02 | 0.02 | 0.02 | 0.02 | 0.02 | 0.02 | 0.02 | 0.02 | 0.02 | 0.02 | 0.02 | 0.02 | 0.02 | 0.02 | 0.02 | 0.02 | 0 | 0.02 | 0.02 | 0.02 | 0.02 | 0.02 | 0.02 | 0.02
CALIBORO | 1.12 | 1.12 | 1.12 | 1.12 | 1.12 | 1.12 | 1.12 | 1.12 | 1.12 | 1.12 | 0 | 1.12 | 1.12 | 1.12 | 0 | 1.12 | 0 | 1.12 | 0 | 1.12 | 1.12 | 1.12 | 1.12 | 1.12
CALLAO | 0.94 | 0.94 | 0.94 | 0.94 | 0.94 | 0.94 | 0.94 | 0.94 | 0.94 | 0.94 | 0.94 | 0.94 | 0.94 | 0.94 | 0.94 | 0.94 | 0.94 | 0.94 | 0.94 | 0.94 | 0.94 | 0.94 | 0.94 | 0.94
CAPULLO | 5.49 | 0 | 5.49 | 5.49 | 5.49 | 5.49 | 0 | 5.49 | 5.49 | 5.49 | 5.49 | 5.49 | 5.49 | 5.49 | 5.49 | 5.49 | 5.49 | 5.49 | 5.49 | 5.49 | 5.49 | 5.49 | 5.49 | 5.49
CARENA | 7.71 | 7.71 | 7.71 | 7.71 | 7.71 | 7.71 | 7.71 | 7.71 | 7.71 | 7.71 | 7.71 | 7.71 | 7.71 | 7.71 | 7.71 | 7.71 | 7.71 | 7.71 | 7.71 | 7.71 | 7.71 | 7.71 | 7.71 | 7.71
CARILAFQUEN | 15.22 | 15.22 | 15.22 | 15.22 | 15.22 | 15.22 | 15.22 | 15.22 | 15.22 | 15.22 | 15.22 | 15.22 | 15.22 | 15.22 | 15.22 | 15.22 | 15.22 | 15.22 | 15.22 | 15.22 | 15.22 | 15.22 | 15.22 | 15.22
CHACABUQUITO | 23.6231 | 23.6231 | 23.6231 | 23.6231 | 23.6231 | 23.6231 | 23.6231 | 23.6231 | 23.6231 | 2.5 | 23.6231 | 2.5 | 0 | 23.6231 | 2.5 | 20.5731 | 20.5731 | 2.5 | 2.5 | 23.6231 | 23.6231 | 23.6231 | 23.6231 | 23.6231
CHACAYES | 111.72 | 111.72 | 111.72 | 111.72 | 111.72 | 111.72 | 111.72 | 111.72 | 111.72 | 30.8 | 30.8 | 111.72 | 30.8 | 111.72 | 111.72 | 111.72 | 111.72 | 111.72 | 111.72 | 111.72 | 111.72 | 111.72 | 111.72 | 111.72
CHANLEUFU | 1.55 | 1.55 | 1.55 | 1.55 | 1.55 | 1.55 | 1.55 | 1.55 | 1.55 | 1.55 | 1.55 | 1.55 | 1.55 | 1.55 | 1.55 | 1.55 | 1.55 | 1.55 | 1.55 | 1.55 | 1.55 | 1.55 | 1.55 | 1.55
CHAPIQUINA | 10.14 | 10.14 | 10.14 | 10.14 | 10.14 | 10.14 | 10.14 | 10.14 | 10.14 | 10.14 | 10.14 | 10.14 | 10.14 | 10.14 | 10.14 | 10.14 | 10.14 | 10.14 | 10.14 | 10.14 | 10.14 | 10.14 | 10.14 | 10.14
CIPRESILLOS | 9 | 9 | 9 | 9 | 9 | 9 | 9 | 9 | 0 | 0 | 0 | 0 | 0 | 9 | 0 | 0 | 0 | 0 | 0 | 0 | 9 | 9 | 9 | 9
COLLIL | 2.62 | 2.62 | 2.62 | 2.62 | 2.62 | 2.62 | 2.62 | 2.62 | 2.62 | 2.62 | 2.62 | 2.62 | 2.62 | 2.62 | 2.62 | 2.62 | 2.62 | 2.62 | 2.62 | 2.62 | 2.62 | 2.62 | 2.62 | 2.62
COMPANIA_2 | 0.86 | 0.86 | 0.86 | 0.86 | 0.86 | 0.86 | 0.86 | 0.86 | 0 | 0.86 | 0.86 | 0.86 | 0.86 | 0.86 | 0.86 | 0 | 0.86 | 0.86 | 0.86 | 0.86 | 0.86 | 0.86 | 0.86 | 0.86
CONTRA | 0.32 | 0.32 | 0.32 | 0.32 | 0.32 | 0.32 | 0.32 | 0.32 | 0.32 | 0.32 | 0.32 | 0.32 | 0.32 | 0.32 | 0.32 | 0.32 | 0.32 | 0.32 | 0.32 | 0.32 | 0.32 | 0.32 | 0.32 | 0.32
CONVENTO_VIEJO | 15.66 | 15.66 | 15.66 | 15.66 | 15.66 | 15.66 | 15.66 | 15.66 | 15.66 | 15.66 | 0 | 15.66 | 15.66 | 15.66 | 15.66 | 15.66 | 15.66 | 15.66 | 15.66 | 15.66 | 15.66 | 15.66 | 15.66 | 15.66
CORRENTOSO | 2.64 | 2.64 | 2.64 | 2.64 | 2.64 | 2.64 | 2.64 | 2.64 | 2.64 | 2.64 | 2.64 | 2.64 | 2.64 | 2.64 | 2.64 | 2.64 | 2.64 | 2.64 | 2.64 | 2.64 | 2.64 | 2.64 | 2.64 | 2.64
COSAPILLA | 0.14 | 0.14 | 0.14 | 0.14 | 0.14 | 0.14 | 0.14 | 0.14 | 0.14 | 0.14 | 0.14 | 0.14 | 0.14 | 0.14 | 0 | 0.14 | 0.14 | 0.14 | 0 | 0.14 | 0.14 | 0.14 | 0.14 | 0.14
COYA | 7.2 | 7.2 | 7.2 | 7.2 | 7.2 | 7.2 | 7.2 | 7.2 | 0 | 7.2 | 7.2 | 7.2 | 7.2 | 7.2 | 7.2 | 0 | 7.2 | 7.2 | 7.2 | 7.2 | 7.2 | 7.2 | 7.2 | 7.2
CUMBRES | 17.86 | 17.86 | 17.86 | 17.86 | 17.86 | 17.86 | 17.86 | 17.86 | 17.86 | 17.86 | 17.86 | 17.86 | 17.86 | 17.86 | 17.86 | 17.86 | 17.86 | 17.86 | 17.86 | 17.86 | 17.86 | 17.86 | 17.86 | 17.86
CUMPEO | 5.28 | 5.28 | 5.28 | 5.28 | 5.28 | 5.28 | 5.28 | 5.28 | 5.28 | 5.28 | 5.28 | 5.28 | 5.28 | 5.28 | 5.28 | 0 | 5.28 | 5.28 | 5.28 | 5.28 | 5.28 | 5.28 | 5.28 | 5.28
CURILEUFU | 0.22 | 0.22 | 0.22 | 0.22 | 0.22 | 0.22 | 0.22 | 0.22 | 0.22 | 0.22 | 0.22 | 0.22 | 0.22 | 0.22 | 0.22 | 0.22 | 0.22 | 0.22 | 0.22 | 0.22 | 0.22 | 0.22 | 0.22 | 0.22
DIGUA | 13 | 13 | 13 | 13 | 13 | 13 | 13 | 13 | 13 | 13 | 13 | 0 | 13 | 13 | 0 | 13 | 0 | 13 | 0 | 13 | 13 | 13 | 13 | 13
DONA_HILDA | 0.35 | 0.35 | 0.35 | 0.35 | 0.35 | 0.35 | 0.35 | 0.35 | 0.35 | 0.35 | 0.35 | 0.35 | 0.35 | 0.35 | 0.35 | 0.35 | 0.35 | 0.35 | 0.35 | 0.35 | 0.35 | 0.35 | 0.35 | 0.35
DONGO | 4.2 | 4.2 | 4.2 | 4.2 | 4.2 | 4.2 | 4.2 | 4.2 | 4.2 | 4.2 | 4.2 | 4.2 | 4.2 | 4.2 | 4.2 | 4.2 | 4.2 | 4.2 | 4.2 | 4.2 | 4.2 | 4.2 | 4.2 | 4.2
DONGUIL | 0.25 | 0.25 | 0.25 | 0.25 | 0.25 | 0.25 | 0.25 | 0.25 | 0.25 | 0.25 | 0.25 | 0.25 | 0.25 | 0.25 | 0.25 | 0.25 | 0.25 | 0.25 | 0.25 | 0.25 | 0.25 | 0.25 | 0.25 | 0.25
DON_WALTERIO | 1.16 | 1.16 | 1.16 | 1.16 | 1.16 | 1.16 | 1.16 | 1.16 | 1.16 | 1.16 | 1.16 | 1.16 | 1.16 | 1.16 | 1.16 | 1.16 | 1.16 | 1.16 | 1.16 | 1.16 | 1.16 | 1.16 | 1.16 | 1.16
DOSAL | 0.25 | 0.25 | 0.25 | 0.25 | 0.25 | 0.25 | 0.25 | 0.25 | 0.25 | 0 | 0.25 | 0.25 | 0 | 0.25 | 0.25 | 0.25 | 0.25 | 0 | 0.25 | 0.25 | 0.25 | 0.25 | 0.25 | 0.25
DOS_VALLES | 3 | 3 | 3 | 3 | 3 | 3 | 3 | 3 | 3 | 3 | 3 | 3 | 3 | 3 | 3 | 3 | 3 | 3 | 3 | 3 | 3 | 3 | 3 | 3
DOS_VALLES_AMPL2 | 3 | 3 | 3 | 3 | 3 | 3 | 3 | 3 | 3 | 3 | 3 | 3 | 3 | 3 | 3 | 3 | 3 | 3 | 3 | 3 | 3 | 3 | 3 | 3
EL_AGRIO | 0.92 | 0.92 | 0.92 | 0.92 | 0.92 | 0.92 | 0.92 | 0.92 | 0.92 | 0.92 | 0.92 | 0.92 | 0.92 | 0.92 | 0.92 | 0.92 | 0.92 | 0.92 | 0.92 | 0.92 | 0.92 | 0.92 | 0.92 | 0.92
EL_ARRAYAN | 0.12 | 0.12 | 0.12 | 0.12 | 0.12 | 0.12 | 0.12 | 0.12 | 0.12 | 0.12 | 0.12 | 0.12 | 0.12 | 0.12 | 0.12 | 0.12 | 0.12 | 0.12 | 0.12 | 0.12 | 0.12 | 0.12 | 0.12 | 0.12
EL_ATAJO | 1.05 | 1.05 | 1.05 | 1.05 | 1.05 | 1.05 | 1.05 | 1.05 | 1.05 | 1.05 | 1.05 | 1.05 | 1.05 | 1.05 | 1.05 | 1.05 | 1.05 | 1.05 | 1.05 | 0 | 1.05 | 1.05 | 1.05 | 1.05
EL_BRINCO | 0.2 | 0.2 | 0.2 | 0.2 | 0.2 | 0.2 | 0.2 | 0.2 | 0 | 0.2 | 0.2 | 0.2 | 0.2 | 0.2 | 0.2 | 0.2 | 0 | 0.2 | 0.2 | 0.2 | 0.2 | 0.2 | 0.2 | 0.2
EL_CANELO | 1.77 | 1.77 | 1.77 | 1.77 | 1.77 | 1.77 | 1.77 | 1.77 | 1.77 | 1.77 | 1.77 | 1.77 | 1.77 | 1.77 | 1.77 | 1.77 | 1.77 | 1.77 | 1.77 | 1.77 | 1.77 | 1.77 | 1.77 | 1.77
EL_COLORADO | 1.61 | 1.61 | 1.61 | 1.61 | 1.61 | 1.61 | 1.61 | 1.61 | 1.61 | 1.61 | 1.61 | 1.61 | 1.61 | 1.61 | 1.61 | 1.61 | 1.61 | 1.61 | 1.61 | 1.61 | 1.61 | 1.61 | 1.61 | 1.61
EL_DIUTO | 3.25 | 3.25 | 3.25 | 3.25 | 3.25 | 3.25 | 3.25 | 3.25 | 3.25 | 3.25 | 3.25 | 3.25 | 3.25 | 3.25 | 0 | 0 | 3.25 | 3.25 | 0 | 3.25 | 3.25 | 3.25 | 3.25 | 3.25
EL_GALPON | 1.25 | 1.25 | 1.25 | 1.25 | 1.25 | 1.25 | 1.25 | 1.25 | 1.25 | 1.25 | 1.25 | 1.25 | 1.25 | 1.25 | 1.25 | 0 | 1.25 | 1.25 | 1.25 | 1.25 | 1.25 | 1.25 | 1.25 | 1.25
EL_LLANO | 0 | 0 | 0 | 0 | 0 | 0 | 0 | 0 | 0 | 0 | 0 | 0 | 0 | 0 | 0 | 0 | 0 | 0 | 0 | 0 | 0 | 0 | 0 | 0
EL_MANZANO | 4.85 | 4.85 | 4.85 | 4.85 | 4.85 | 4.85 | 4.85 | 4.85 | 4.85 | 4.85 | 4.85 | 4.85 | 4.85 | 4.85 | 4.85 | 4.85 | 4.85 | 4.85 | 4.85 | 4.85 | 4.85 | 4.85 | 4.85 | 4.85
EL_MIRADOR | 0 | 0 | 0 | 0 | 0 | 0 | 0 | 0 | 0 | 0 | 0 | 0 | 0 | 0 | 0 | 0 | 0 | 0 | 0 | 0 | 0 | 0 | 0 | 0
EL_PASO | 56.76 | 56.76 | 56.76 | 56.76 | 56.76 | 56.76 | 56.76 | 56.76 | 56.76 | 56.76 | 56.76 | 56.76 | 56.76 | 56.76 | 56.76 | 56.76 | 56.76 | 56.76 | 56.76 | 56.76 | 56.76 | 56.76 | 56.76 | 56.76
EL_PINAR | 4.39 | 4.39 | 4.39 | 4.39 | 4.39 | 4.39 | 4.39 | 4.39 | 4.39 | 4.39 | 4.39 | 4.39 | 4.39 | 4.39 | 4.39 | 4.39 | 4.39 | 4.39 | 4.39 | 4.39 | 4.39 | 4.39 | 4.39 | 4.39
EL_RINCON | 0.28 | 0.28 | 0.28 | 0.28 | 0.28 | 0.28 | 0.28 | 0.28 | 0.28 | 0.28 | 0.28 | 0 | 0.28 | 0.28 | 0 | 0.28 | 0.28 | 0.28 | 0 | 0.28 | 0.28 | 0.28 | 0.28 | 0.28
EL_TARTARO | 0.1 | 0.1 | 0.1 | 0.1 | 0.1 | 0.1 | 0.1 | 0.1 | 0.1 | 0.1 | 0.1 | 0.1 | 0.1 | 0.1 | 0.1 | 0 | 0 | 0.1 | 0.1 | 0.1 | 0.1 | 0.1 | 0.1 | 0.1
ENSENADA | 3.66 | 3.66 | 3.66 | 3.66 | 3.66 | 3.66 | 3.66 | 3.66 | 3.66 | 3.66 | 3.66 | 3.66 | 3.66 | 3.66 | 3.66 | 3.66 | 3.66 | 3.66 | 3.66 | 3.66 | 3.66 | 3.66 | 3.66 | 3.66
EYZAGUIRRE | 0.67 | 0.67 | 0.67 | 0.67 | 0.67 | 0.67 | 0.67 | 0.67 | 0.67 | 0.67 | 0.67 | 0 | 0.67 | 0.67 | 0 | 0.67 | 0.67 | 0.67 | 0 | 0.67 | 0.67 | 0.67 | 0.67 | 0.67
FLORIDA_1 | 2.76 | 2.76 | 2.76 | 2.76 | 2.76 | 2.76 | 2.76 | 2.76 | 2.76 | 0 | 0 | 0 | 2.76 | 2.76 | 2.76 | 2.76 | 2.76 | 2.76 | 2.76 | 2.76 | 2.76 | 2.76 | 2.76 | 2.76
FLORIDA_2 | 18.79 | 18.79 | 18.79 | 18.79 | 18.79 | 18.79 | 18.79 | 18.79 | 0 | 18.79 | 18.79 | 18.79 | 18.79 | 0 | 18.79 | 18.79 | 18.79 | 18.79 | 0 | 18.79 | 18.79 | 18.79 | 18.79 | 18.79
FLORIDA_3 | 2.42 | 2.42 | 2.42 | 2.42 | 2.42 | 2.42 | 2.42 | 2.42 | 2.42 | 2.42 | 2.42 | 2.42 | 2.42 | 2.42 | 2.42 | 2.42 | 2.42 | 2.42 | 2.42 | 2.42 | 2.42 | 2.42 | 2.42 | 2.42
GUAYACAN | 12 | 12 | 12 | 12 | 12 | 12 | 12 | 12 | 12 | 12 | 0 | 12 | 12 | 12 | 12 | 12 | 12 | 12 | 12 | 12 | 12 | 12 | 12 | 12
HIDROMOCHO | 14.77 | 14.77 | 14.77 | 14.77 | 14.77 | 14.77 | 14.77 | 14.77 | 14.77 | 14.77 | 14.77 | 14.77 | 14.77 | 14.77 | 14.77 | 14.77 | 14.77 | 14.77 | 14.77 | 14.77 | 14.77 | 14.77 | 14.77 | 14.77
HIDRO_BONITO_MC1 | 4.34 | 4.34 | 4.34 | 4.34 | 4.34 | 4.34 | 4.34 | 4.34 | 4.34 | 4.34 | 4.34 | 4.34 | 4.34 | 4.34 | 4.34 | 4.34 | 4.34 | 4.34 | 4.34 | 4.34 | 4.34 | 4.34 | 4.34 | 4.34
HIDRO_BONITO_MC2 | 1.28 | 1.28 | 1.28 | 1.28 | 1.28 | 1.28 | 1.28 | 1.28 | 1.28 | 1.28 | 1.28 | 1.28 | 1.28 | 1.28 | 1.28 | 1.28 | 1.28 | 1.28 | 1.28 | 1.28 | 1.28 | 1.28 | 1.28 | 1.28
HIDRO_BONITO_MC3 | 2.5 | 2.5 | 2.5 | 2.5 | 2.5 | 2.5 | 2.5 | 2.5 | 2.5 | 2.5 | 2.5 | 2.5 | 2.5 | 2.5 | 2.5 | 2.5 | 2.5 | 2.5 | 2.5 | 2.5 | 2.5 | 2.5 | 2.5 | 2.5
HORNITOS_CH | 55 | 55 | 55 | 55 | 55 | 55 | 55 | 55 | 55 | 55 | 55 | 55 | 55 | 55 | 55 | 55 | 55 | 55 | 55 | 55 | 55 | 55 | 55 | 55
ITATA | 0 | 0 | 0 | 0 | 0 | 0 | 0 | 0 | 0 | 0 | 0 | 0 | 0 | 0 | 0 | 0 | 0 | 0 | 0 | 0 | 0 | 0 | 0 | 0
JUNCAL | 32 | 32 | 32 | 32 | 32 | 32 | 32 | 32 | 4.3629 | 4.3629 | 4.3629 | 4.3629 | 4.3629 | 4.3629 | 0.5 | 0.5 | 0.5 | 14.564 | 0.5 | 4.3629 | 32 | 32 | 32 | 32
LAS_FLORES | 1.8 | 1.8 | 1.8 | 1.8 | 1.8 | 1.8 | 1.8 | 1.8 | 1.8 | 1.8 | 1.8 | 1.8 | 1.8 | 1.8 | 1.8 | 1.8 | 1.8 | 1.8 | 1.8 | 1.8 | 1.8 | 1.8 | 1.8 | 1.8
LAS_LAJAS | 189.07 | 189.07 | 189.07 | 189.07 | 189.07 | 189.07 | 189.07 | 189.07 | 189.07 | 0 | 189.07 | 0 | 189.07 | 189.07 | 0 | 189.07 | 189.07 | 189.07 | 0 | 189.07 | 189.07 | 189.07 | 189.07 | 189.07
LAS_NIEVES | 4.68 | 4.68 | 4.68 | 4.68 | 4.68 | 4.68 | 4.68 | 4.68 | 4.68 | 4.68 | 4.68 | 4.68 | 4.68 | 4.68 | 4.68 | 0 | 0 | 0 | 0 | 0 | 0 | 0 | 0 | 0
LAS_VERTIENTES | 1.66 | 1.66 | 1.66 | 1.66 | 1.66 | 1.66 | 1.66 | 1.66 | 1.66 | 0 | 1.66 | 0 | 1.66 | 1.66 | 0 | 1.66 | 1.66 | 1.66 | 0 | 1.66 | 1.66 | 1.66 | 1.66 | 1.66
LA_ARENA | 4.84 | 4.84 | 4.84 | 4.84 | 4.84 | 4.84 | 4.84 | 4.84 | 4.84 | 4.84 | 4.84 | 4.84 | 4.84 | 4.84 | 4.84 | 4.84 | 4.84 | 4.84 | 4.84 | 4.84 | 4.84 | 4.84 | 4.84 | 4.84
LA_CONFLUENCIA | 163.2 | 163.2 | 163.2 | 163.2 | 163.2 | 163.2 | 163.2 | 163.2 | 163.2 | 163.2 | 163.2 | 163.2 | 0 | 28 | 163.2 | 163.2 | 0 | 163.2 | 163.2 | 163.2 | 163.2 | 163.2 | 163.2 | 163.2
LA_HIGUERA | 154.9975 | 154.9975 | 154.9975 | 154.9975 | 154.9975 | 154.9975 | 154.9975 | 154.9975 | 154.9975 | 0 | 0 | 154.9975 | 154.9975 | 154.9975 | 154.9975 | 154.9975 | 154.9975 | 154.9975 | 154.9975 | 154.9975 | 154.9975 | 154.9975 | 154.9975 | 154.9975
LA_MONTANA_1 | 3 | 3 | 3 | 3 | 3 | 3 | 3 | 3 | 3 | 3 | 3 | 3 | 0 | 3 | 3 | 3 | 3 | 3 | 3 | 3 | 3 | 3 | 3 | 3
LA_MONTANA_2 | 1.9 | 1.9 | 1.9 | 1.9 | 1.9 | 1.9 | 1.9 | 1.9 | 0 | 1.9 | 1.9 | 1.9 | 0 | 1.9 | 1.9 | 1.9 | 1.9 | 0 | 1.9 | 1.9 | 1.9 | 1.9 | 1.9 | 1.9
LA_PALOMA | 3.43 | 3.43 | 3.43 | 3.43 | 3.43 | 3.43 | 3.43 | 3.43 | 3.43 | 3.43 | 3.43 | 3.43 | 0 | 0 | 3.43 | 3.43 | 3.43 | 3.43 | 3.43 | 3.43 | 3.43 | 3.43 | 3.43 | 3.43
LA_VINA | 0.54 | 0.54 | 0.54 | 0.54 | 0.54 | 0.54 | 0.54 | 0.54 | 0.54 | 0.54 | 0.54 | 0.54 | 0.54 | 0.54 | 0.54 | 0.54 | 0 | 0.54 | 0.54 | 0.54 | 0.54 | 0.54 | 0.54 | 0.54
LICAN | 7.53 | 7.53 | 7.53 | 7.53 | 7.53 | 7.53 | 7.53 | 7.53 | 7.53 | 7.53 | 7.53 | 7.53 | 7.53 | 7.53 | 7.53 | 7.53 | 7.53 | 7.53 | 7.53 | 7.53 | 7.53 | 7.53 | 7.53 | 7.53
LIRCAY | 19 | 19 | 19 | 19 | 19 | 19 | 19 | 19 | 19 | 19 | 19 | 19 | 19 | 19 | 19 | 19 | 19 | 19 | 19 | 19 | 19 | 19 | 19 | 19
LLAUQUEREO | 0.89 | 0.89 | 0.89 | 0.89 | 0.89 | 0.89 | 0.89 | 0.89 | 0 | 0 | 0 | 0 | 0 | 0 | 0 | 0 | 0 | 0 | 0 | 0.89 | 0.89 | 0.89 | 0.89 | 0.89
LOS_BAJOS | 5.07 | 5.07 | 5.07 | 5.07 | 5.07 | 5.07 | 5.07 | 5.07 | 5.07 | 5.07 | 5.07 | 5.07 | 5.07 | 5.07 | 5.07 | 5.07 | 5.07 | 5.07 | 5.07 | 5.07 | 5.07 | 5.07 | 5.07 | 5.07
LOS_CORRALES_1 | 0.32 | 0.32 | 0.32 | 0.32 | 0.32 | 0.32 | 0.32 | 0.32 | 0.32 | 0.32 | 0.32 | 0.32 | 0.32 | 0.32 | 0.32 | 0.32 | 0.32 | 0.32 | 0.32 | 0.32 | 0.32 | 0.32 | 0.32 | 0.32
LOS_CORRALES_2 | 0.09 | 0.09 | 0.09 | 0.09 | 0.09 | 0.09 | 0.09 | 0.09 | 0.09 | 0.09 | 0.09 | 0.09 | 0.09 | 0.09 | 0.09 | 0.09 | 0.09 | 0.09 | 0.09 | 0.09 | 0.09 | 0.09 | 0.09 | 0.09
LOS_MOLLES | 3.42 | 3.42 | 3.42 | 3.42 | 3.42 | 3.42 | 3.42 | 3.42 | 0 | 3.42 | 0 | 0 | 3.42 | 3.42 | 0 | 0 | 3.42 | 0 | 3.42 | 0 | 3.42 | 3.42 | 3.42 | 3.42
LOS_MORROS | 2.6 | 2.6 | 2.6 | 2.6 | 2.6 | 2.6 | 2.6 | 2.6 | 2.6 | 2.6 | 2.6 | 2.6 | 2.6 | 2.6 | 2.6 | 2.6 | 2.6 | 2.6 | 2.6 | 2.6 | 2.6 | 2.6 | 2.6 | 2.6
LOS_PADRES | 0.48 | 0.48 | 0.48 | 0.48 | 0.48 | 0.48 | 0.48 | 0.48 | 0 | 0 | 0 | 0 | 0 | 0 | 0 | 0 | 0 | 0 | 0 | 0.48 | 0.48 | 0.48 | 0.48 | 0.48
LOS_PORTONES | 1.8 | 1.8 | 1.8 | 1.8 | 1.8 | 1.8 | 1.8 | 1.8 | 1.8 | 1.8 | 1.8 | 1.8 | 1.8 | 1.8 | 1.8 | 1.8 | 1.8 | 1.8 | 1.8 | 1.8 | 1.8 | 1.8 | 1.8 | 1.8
LOS_QUILOS | 32.04 | 32.04 | 32.04 | 32.04 | 32.04 | 32.04 | 32.04 | 32.04 | 32.04 | 32.04 | 32.04 | 32.04 | 32.04 | 32.04 | 32.04 | 32.04 | 32.04 | 32.04 | 32.04 | 32.04 | 32.04 | 32.04 | 32.04 | 32.04
MAISAN | 0.32 | 0.32 | 0.32 | 0.32 | 0.32 | 0.32 | 0.32 | 0.32 | 0.32 | 0.32 | 0.32 | 0.32 | 0.32 | 0.32 | 0.32 | 0.32 | 0.32 | 0.32 | 0.32 | 0.32 | 0.32 | 0.32 | 0.32 | 0.32
MAITENES | 0 | 0 | 0 | 0 | 0 | 0 | 0 | 0 | 0 | 0 | 0 | 0 | 0 | 0 | 0 | 0 | 0 | 0 | 0 | 0 | 0 | 0 | 0 | 0
MALALCAHUELLO | 6.97 | 6.97 | 6.97 | 6.97 | 6.97 | 6.97 | 6.97 | 6.97 | 6.97 | 6.97 | 6.97 | 6.97 | 6.97 | 6.97 | 6.97 | 6.97 | 6.97 | 6.97 | 6.97 | 6.97 | 6.97 | 6.97 | 6.97 | 6.97
MALLARAUCO | 3.17 | 3.17 | 3.17 | 3.17 | 3.17 | 3.17 | 3.17 | 3.17 | 3.17 | 3.17 | 3.17 | 3.17 | 3.17 | 3.17 | 0 | 3.17 | 3.17 | 3.17 | 0 | 3.17 | 3.17 | 3.17 | 3.17 | 3.17
MAMPIL | 22.92 | 22.92 | 22.92 | 22.92 | 22.92 | 22.92 | 22.92 | 22.92 | 22.92 | 0 | 0 | 22.92 | 22.92 | 0 | 22.92 | 22.92 | 22.92 | 0 | 22.92 | 22.92 | 22.92 | 22.92 | 22.92 | 22.92
MARIA_ELENA | 0.15 | 0.15 | 0.15 | 0.15 | 0.15 | 0.15 | 0.15 | 0.15 | 0.15 | 0.15 | 0.15 | 0.15 | 0.15 | 0.15 | 0.15 | 0.15 | 0.15 | 0.15 | 0.15 | 0.15 | 0.15 | 0.15 | 0.15 | 0.15
MARIPOSAS | 6 | 6 | 6 | 6 | 6 | 6 | 6 | 6 | 6 | 6 | 6 | 6 | 0 | 6 | 0 | 0 | 6 | 6 | 6 | 6 | 6 | 6 | 6 | 6
MELO | 2.4 | 2.4 | 2.4 | 2.4 | 2.4 | 2.4 | 2.4 | 2.4 | 2.4 | 2.4 | 0 | 2.4 | 2.4 | 2.4 | 0 | 2.4 | 0 | 2.4 | 0 | 2.4 | 2.4 | 2.4 | 2.4 | 2.4
MOLINERA_VILLARRICA | 0.34 | 0.34 | 0.34 | 0.34 | 0.34 | 0.34 | 0.34 | 0.34 | 0.34 | 0.34 | 0.34 | 0.34 | 0.34 | 0.34 | 0.34 | 0.34 | 0.34 | 0.34 | 0.34 | 0.34 | 0.34 | 0.34 | 0.34 | 0.34
MSA_1 | 3 | 3 | 3 | 3 | 3 | 3 | 3 | 3 | 3 | 3 | 3 | 3 | 3 | 3 | 3 | 3 | 3 | 3 | 3 | 3 | 3 | 3 | 3 | 3
MUCHI | 0 | 0 | 0 | 0 | 0 | 0 | 0 | 0 | 0 | 0 | 0 | 0 | 0 | 0 | 0 | 0 | 0 | 0 | 0 | 0 | 0 | 0 | 0 | 0
MULCHEN | 3 | 3 | 3 | 3 | 3 | 3 | 3 | 3 | 0 | 3 | 3 | 3 | 3 | 3 | 3 | 3 | 0 | 3 | 3 | 3 | 3 | 3 | 3 | 3
MUNILQUE_1 | 0.02 | 0.02 | 0.02 | 0.02 | 0.02 | 0.02 | 0.02 | 0.02 | 0.02 | 0.02 | 0 | 0.02 | 0.02 | 0.02 | 0 | 0.02 | 0 | 0.02 | 0 | 0.02 | 0.02 | 0.02 | 0.02 | 0.02
MUNILQUE_2 | 0.02 | 0.02 | 0.02 | 0.02 | 0.02 | 0.02 | 0.02 | 0.02 | 0.02 | 0.02 | 0 | 0.02 | 0.02 | 0.02 | 0 | 0.02 | 0 | 0.02 | 0 | 0.02 | 0.02 | 0.02 | 0.02 | 0.02
NALCAS | 3.51 | 3.51 | 3.51 | 3.51 | 3.51 | 3.51 | 3.51 | 3.51 | 3.51 | 3.51 | 3.51 | 3.51 | 3.51 | 3.51 | 3.51 | 3.51 | 3.51 | 3.51 | 3.51 | 3.51 | 3.51 | 3.51 | 3.51 | 3.51
NUBLE | 136 | 136 | 136 | 136 | 136 | 136 | 136 | 136 | 136 | 136 | 136 | 0 | 136 | 136 | 0 | 136 | 0 | 136 | 0 | 136 | 136 | 136 | 136 | 136
PALACIOS | 0.94 | 0.94 | 0.94 | 0.94 | 0.94 | 0.94 | 0.94 | 0.94 | 0.94 | 0.94 | 0.94 | 0.94 | 0.94 | 0.94 | 0.94 | 0.94 | 0.94 | 0.94 | 0.94 | 0.94 | 0.94 | 0.94 | 0.94 | 0.94
PALMAR | 1.79 | 1.79 | 1.79 | 1.79 | 1.79 | 1.79 | 1.79 | 1.79 | 1.79 | 1.79 | 1.79 | 1.79 | 1.79 | 1.79 | 1.79 | 1.79 | 1.79 | 1.79 | 1.79 | 1.79 | 1.79 | 1.79 | 1.79 | 1.79
PANGUIPULLI | 0 | 0 | 0 | 0 | 0 | 0 | 0 | 0 | 0 | 0 | 0 | 0 | 0 | 0 | 0 | 0 | 0 | 0 | 0 | 0 | 0 | 0 | 0 | 0
PEHUI | 0.68 | 0.68 | 0.68 | 0.68 | 0.68 | 0.68 | 0.68 | 0.68 | 0.68 | 0.68 | 0.68 | 0.68 | 0.68 | 0.68 | 0.68 | 0.68 | 0.68 | 0.68 | 0.68 | 0.68 | 0.68 | 0.68 | 0.68 | 0.68
PEUCHEN | 38.6 | 38.6 | 38.6 | 38.6 | 38.6 | 38.6 | 38.6 | 38.6 | 0 | 38.6 | 38.6 | 38.6 | 38.6 | 38.6 | 38.6 | 38.6 | 0 | 38.6 | 38.6 | 38.6 | 38.6 | 38.6 | 38.6 | 38.6
PICHILONCO | 1.2 | 1.2 | 1.2 | 1.2 | 1.2 | 1.2 | 1.2 | 1.2 | 1.2 | 1.2 | 1.2 | 1.2 | 1.2 | 1.2 | 1.2 | 1.2 | 1.2 | 1.2 | 1.2 | 1.2 | 1.2 | 1.2 | 1.2 | 1.2
PIUTEL | 0.1 | 0.1 | 0.1 | 0.1 | 0.1 | 0.1 | 0.1 | 0.1 | 0.1 | 0.1 | 0.1 | 0.1 | 0.1 | 0.1 | 0.1 | 0.1 | 0.1 | 0.1 | 0.1 | 0.1 | 0.1 | 0.1 | 0.1 | 0.1
PROVIDENCIA | 2 | 2 | 2 | 2 | 2 | 2 | 2 | 2 | 2 | 2 | 0 | 2 | 2 | 0 | 2 | 2 | 0 | 2 | 2 | 2 | 2 | 2 | 2 | 2
PUCLARO | 5.32 | 5.32 | 5.32 | 5.32 | 5.32 | 5.32 | 5.32 | 5.32 | 5.32 | 5.32 | 5.32 | 5.32 | 5.32 | 5.32 | 5.32 | 5.32 | 5.32 | 5.32 | 5.32 | 5.32 | 5.32 | 5.32 | 5.32 | 5.32
PULELFU | 2.94 | 2.94 | 2.94 | 2.94 | 2.94 | 2.94 | 2.94 | 2.94 | 2.94 | 2.94 | 2.94 | 2.94 | 2.94 | 2.94 | 2.94 | 2.94 | 2.94 | 2.94 | 2.94 | 2.94 | 2.94 | 2.94 | 2.94 | 2.94
PULLINQUE | 19.94 | 19.94 | 19.94 | 19.94 | 19.94 | 19.94 | 19.94 | 19.94 | 19.94 | 19.94 | 19.94 | 19.94 | 19.94 | 19.94 | 19.94 | 19.94 | 19.94 | 19.94 | 19.94 | 19.94 | 19.94 | 19.94 | 19.94 | 19.94
PUNTA_DEL_VIENTO | 2.9 | 2.9 | 2.9 | 2.9 | 2.9 | 2.9 | 2.9 | 2.9 | 2.9 | 2.9 | 2.9 | 2.9 | 2.9 | 2.9 | 2.9 | 2.9 | 2.9 | 2.9 | 2.9 | 2.9 | 2.9 | 2.9 | 2.9 | 2.9
PUNTILLA | 14.49 | 14.49 | 14.49 | 14.49 | 14.49 | 14.49 | 14.49 | 14.49 | 14.49 | 14.49 | 14.49 | 14.49 | 14.49 | 14.49 | 14.49 | 14.49 | 14.49 | 14.49 | 14.49 | 14.49 | 14.49 | 14.49 | 14.49 | 14.49
PURISIMA | 0.42 | 0.42 | 0.42 | 0.42 | 0.42 | 0.42 | 0.42 | 0.42 | 0.42 | 0.42 | 0.42 | 0.42 | 0.42 | 0.42 | 0.42 | 0 | 0.42 | 0.42 | 0.42 | 0.42 | 0.42 | 0.42 | 0.42 | 0.42
QUELTEHUES | 43.96 | 43.96 | 43.96 | 43.96 | 43.96 | 43.96 | 43.96 | 43.96 | 43.96 | 43.96 | 43.96 | 43.96 | 43.96 | 0 | 43.96 | 43.96 | 43.96 | 43.96 | 43.96 | 43.96 | 43.96 | 43.96 | 43.96 | 43.96
QUILLAILEO | 0.78 | 0.78 | 0.78 | 0.78 | 0.78 | 0.78 | 0.78 | 0.78 | 0 | 0.78 | 0.78 | 0.78 | 0.78 | 0.78 | 0.78 | 0.78 | 0 | 0.78 | 0.78 | 0.78 | 0.78 | 0.78 | 0.78 | 0.78
RECA | 0.84 | 0.84 | 0.84 | 0.84 | 0.84 | 0.84 | 0.84 | 0.84 | 0.84 | 0.84 | 0.84 | 0.84 | 0.84 | 0.84 | 0.84 | 0.84 | 0.84 | 0.84 | 0.84 | 0.84 | 0.84 | 0.84 | 0.84 | 0.84
RENAICO | 6.24 | 6.24 | 6.24 | 6.24 | 6.24 | 6.24 | 6.24 | 6.24 | 6.24 | 0 | 0 | 0 | 0 | 0 | 6.24 | 6.24 | 6.24 | 0 | 6.24 | 0 | 6.24 | 6.24 | 6.24 | 6.24
RIO_COLORADO | 15.48 | 15.48 | 15.48 | 15.48 | 15.48 | 15.48 | 15.48 | 15.48 | 15.48 | 15.48 | 15.48 | 15.48 | 15.48 | 15.48 | 15.48 | 15.48 | 15.48 | 15.48 | 15.48 | 15.48 | 15.48 | 15.48 | 15.48 | 15.48
RIO_HUASCO | 2.57 | 2.57 | 2.57 | 2.57 | 2.57 | 2.57 | 2.57 | 2.57 | 2.57 | 2.57 | 0 | 2.57 | 2.57 | 2.57 | 2.57 | 2.57 | 2.57 | 2.57 | 2.57 | 2.57 | 2.57 | 2.57 | 2.57 | 2.57
RIO_PICOIQUEN | 4.27 | 4.27 | 4.27 | 4.27 | 4.27 | 4.27 | 4.27 | 4.27 | 4.27 | 4.27 | 4.27 | 4.27 | 0 | 0 | 0 | 4.27 | 0 | 4.27 | 4.27 | 4.27 | 4.27 | 4.27 | 4.27 | 4.27
RIO_TRUENO | 2.31 | 2.31 | 2.31 | 2.31 | 2.31 | 2.31 | 2.31 | 2.31 | 2.31 | 2.31 | 2.31 | 2.31 | 2.31 | 2.31 | 2.31 | 2.31 | 2.31 | 2.31 | 2.31 | 2.31 | 2.31 | 2.31 | 2.31 | 2.31
ROBLERIA | 3.14 | 3.14 | 3.14 | 3.14 | 3.14 | 3.14 | 3.14 | 3.14 | 3.14 | 3.14 | 3.14 | 3.14 | 3.14 | 3.14 | 3.14 | 3.14 | 3.14 | 3.14 | 3.14 | 3.14 | 3.14 | 3.14 | 3.14 | 3.14
SANTA_ELENA | 0.87 | 0.87 | 0.87 | 0.87 | 0.87 | 0.87 | 0.87 | 0.87 | 0.87 | 0.87 | 0.87 | 0.87 | 0.87 | 0.87 | 0.87 | 0.87 | 0.87 | 0.87 | 0.87 | 0.87 | 0.87 | 0.87 | 0.87 | 0.87
SANTA_ISABEL | 0.78 | 0.78 | 0.78 | 0.78 | 0.78 | 0.78 | 0.78 | 0.78 | 0.78 | 0.78 | 0.78 | 0.78 | 0.78 | 0.78 | 0.78 | 0.78 | 0.78 | 0.78 | 0.78 | 0.78 | 0.78 | 0.78 | 0.78 | 0.78
SAN_ANDRES | 13.52 | 13.52 | 13.52 | 13.52 | 13.52 | 13.52 | 13.52 | 13.52 | 0 | 13.52 | 0 | 0 | 13.52 | 13.52 | 0 | 13.52 | 13.52 | 13.52 | 13.52 | 13.52 | 13.52 | 13.52 | 13.52 | 13.52
SAUCEANDES | 1.08 | 1.08 | 1.08 | 1.08 | 1.08 | 1.08 | 1.08 | 1.08 | 1.08 | 1.08 | 1.08 | 1.08 | 1.08 | 0 | 1.08 | 0 | 0 | 1.08 | 1.08 | 1.08 | 1.08 | 1.08 | 1.08 | 1.08
SAUZAL | 64.7 | 64.7 | 64.7 | 64.7 | 64.7 | 64.7 | 64.7 | 64.7 | 64.7 | 64.7 | 64.7 | 64.7 | 64.7 | 64.7 | 64.7 | 64.7 | 0 | 64.7 | 64.7 | 64.7 | 64.7 | 64.7 | 64.7 | 64.7
SAUZALITO | 10.11 | 10.11 | 10.11 | 10.11 | 10.11 | 10.11 | 10.11 | 10.11 | 10.11 | 10.11 | 10.11 | 10.11 | 10.11 | 10.11 | 0 | 10.11 | 10.11 | 10.11 | 10.11 | 10.11 | 10.11 | 10.11 | 10.11 | 10.11
TRAILELFU | 1.95 | 1.95 | 1.95 | 1.95 | 1.95 | 1.95 | 1.95 | 1.95 | 1.95 | 1.95 | 1.95 | 1.95 | 1.95 | 1.95 | 1.95 | 1.95 | 1.95 | 1.95 | 1.95 | 1.95 | 1.95 | 1.95 | 1.95 | 1.95
TRANQUIL | 2.37 | 2.37 | 2.37 | 2.37 | 2.37 | 2.37 | 2.37 | 2.37 | 2.37 | 2.37 | 2.37 | 2.37 | 2.37 | 2.37 | 2.37 | 2.37 | 2.37 | 2.37 | 2.37 | 2.37 | 2.37 | 2.37 | 2.37 | 2.37
TRUFUL-TRUFUL | 0.85 | 0.85 | 0.85 | 0.85 | 0.85 | 0.85 | 0.85 | 0.85 | 0.85 | 0.85 | 0.85 | 0.85 | 0.85 | 0.85 | 0.85 | 0.85 | 0.85 | 0.85 | 0.85 | 0.85 | 0.85 | 0.85 | 0.85 | 0.85
VOLCAN | 0 | 0 | 0 | 0 | 0 | 0 | 0 | 0 | 0 | 0 | 0 | 0 | 0 | 0 | 0 | 0 | 0 | 0 | 0 | 0 | 0 | 0 | 0 | 0
ALTO_HOSPICIO | 0.97379 | 0.97379 | 0.97379 | 0.97379 | 0.97379 | 0.97379 | 0.97379 | 0.97379 | 0.97379 | 0.97379 | 0.97379 | 0.97379 | 0.97379 | 0.97379 | 0.97379 | 0.97379 | 0.97379 | 0.97379 | 0.97379 | 0.97379 | 0.97379 | 0.97379 | 0.97379 | 0.97379
CAVANCHA | 2.6 | 2.6 | 2.6 | 2.6 | 2.6 | 2.6 | 2.6 | 2.6 | 2.6 | 2.6 | 2.6 | 2.6 | 2.6 | 2.6 | 2.6 | 2.6 | 2.6 | 2.6 | 2.6 | 2.6 | 2.6 | 2.6 | 2.6 | 2.6
CORRALES | 3 | 3 | 3 | 3 | 3 | 3 | 3 | 3 | 3 | 3 | 3 | 3 | 3 | 3 | 3 | 3 | 3 | 3 | 3 | 3 | 3 | 3 | 3 | 3
DON_EUGENIO | 3 | 3 | 3 | 3 | 3 | 3 | 3 | 3 | 3 | 3 | 0 | 3 | 3 | 3 | 0 | 3 | 0 | 3 | 0 | 3 | 3 | 3 | 3 | 3
DON_TITO | 3 | 3 | 3 | 3 | 3 | 3 | 3 | 3 | 3 | 3 | 0 | 3 | 3 | 3 | 0 | 3 | 0 | 3 | 0 | 3 | 3 | 3 | 3 | 3
DOS_VALLES_AMPL | 1.35 | 1.35 | 1.35 | 1.35 | 1.35 | 1.35 | 1.35 | 1.35 | 1.35 | 1.35 | 1.35 | 1.35 | 1.35 | 1.35 | 1.35 | 1.35 | 1.35 | 1.35 | 1.35 | 1.35 | 1.35 | 1.35 | 1.35 | 1.35
EL_PORTAL | 1.1 | 1.1 | 1.1 | 1.1 | 1.1 | 1.1 | 1.1 | 1.1 | 1.1 | 1.1 | 0 | 1.1 | 1.1 | 1.1 | 0 | 1.1 | 0 | 1.1 | 0 | 1.1 | 1.1 | 1.1 | 1.1 | 1.1
EL_TORO_N2 | 0.99408 | 0.99408 | 0.99408 | 0.99408 | 0.99408 | 0.99408 | 0.99408 | 0.99408 | 0.99408 | 0.99408 | 0.99408 | 0.99408 | 0.99408 | 0.99408 | 0.99408 | 0.99408 | 0.99408 | 0.99408 | 0.99408 | 0.99408 | 0.99408 | 0.99408 | 0.99408 | 0.99408
JUNCALITO | 0 | 0 | 0 | 0 | 0 | 0 | 0 | 0 | 0 | 0 | 0 | 0 | 0 | 0 | 0 | 0 | 0 | 0 | 0 | 0 | 0 | 0 | 0 | 0
LA_CONFIANZA | 2.6 | 2.6 | 2.6 | 2.6 | 2.6 | 2.6 | 2.6 | 2.6 | 0 | 0 | 0 | 0 | 0 | 0 | 0 | 0 | 0 | 0 | 0 | 2.6 | 2.6 | 2.6 | 2.6 | 2.6
LOS_LAGOS | 43.83 | 43.83 | 43.83 | 43.83 | 43.83 | 43.83 | 43.83 | 43.83 | 43.83 | 43.83 | 43.83 | 43.83 | 43.83 | 43.83 | 43.83 | 43.83 | 43.83 | 43.83 | 43.83 | 43.83 | 43.83 | 43.83 | 43.83 | 43.83
MORAGA | 0 | 0 | 0 | 0 | 0 | 0 | 0 | 0 | 0 | 0 | 0 | 0 | 0 | 0 | 0 | 0 | 0 | 0 | 0 | 0 | 0 | 0 | 0 | 0
PIEDRAS_NEGRAS | 3 | 3 | 3 | 3 | 3 | 3 | 3 | 3 | 3 | 3 | 3 | 3 | 3 | 3 | 3 | 3 | 3 | 3 | 3 | 3 | 3 | 3 | 3 | 3
SANTA_ROSA | 0.24085 | 0.24085 | 0.24085 | 0.24085 | 0.24085 | 0.24085 | 0.24085 | 0.24085 | 0.24085 | 0.24085 | 0.24085 | 0.24085 | 0.24085 | 0.24085 | 0.24085 | 0.24085 | 0.24085 | 0.24085 | 0.24085 | 0.24085 | 0.24085 | 0.24085 | 0.24085 | 0.24085
SAN_JOSE | 0 | 0 | 0 | 0 | 0 | 0 | 0 | 0 | 0 | 0 | 0 | 0 | 0 | 0 | 0 | 0 | 0 | 0 | 0 | 0 | 0 | 0 | 0 | 0
SAN_LUIS | 0 | 0 | 0 | 0 | 0 | 0 | 0 | 0 | 0 | 0 | 0 | 0 | 0 | 0 | 0 | 0 | 0 | 0 | 0 | 0 | 0 | 0 | 0 | 0
TRANCA_DEL_TORO | 1.9 | 1.9 | 1.9 | 1.9 | 1.9 | 1.9 | 1.9 | 1.9 | 1.9 | 1.9 | 1.9 | 1.9 | 1.9 | 1.9 | 1.9 | 1.9 | 1.9 | 1.9 | 1.9 | 1.9 | 1.9 | 1.9 | 1.9 | 1.9
TRES_AGUAS | 0 | 0 | 0 | 0 | 0 | 0 | 0 | 0 | 0 | 0 | 0 | 0 | 0 | 0 | 0 | 0 | 0 | 0 | 0 | 0 | 0 | 0 | 0 | 0
TRUPAN | 18 | 18 | 18 | 18 | 18 | 18 | 18 | 18 | 18 | 18 | 0 | 18 | 18 | 18 | 0 | 18 | 0 | 18 | 0 | 18 | 18 | 18 | 18 | 18
ANDINA | 0 | 0 | 0 | 0 | 0 | 0 | 0 | 0 | 0 | 0 | 0 | 0 | 0 | 0 | 0 | 0 | 0 | 0 | 0 | 0 | 0 | 0 | 0 | 0
ANGAMOS_1 | 100.145 | 100.145 | 100.145 | 100.145 | 100.145 | 100.145 | 100.145 | 100.145 | 100.145 | 100.145 | 100.145 | 100.145 | 100.145 | 100.145 | 100.145 | 100.145 | 100.145 | 100.145 | 100.145 | 100.145 | 100.145 | 100.145 | 100.145 | 100.145
ANGAMOS_2 | 100.265 | 100.265 | 100.265 | 100.265 | 100.265 | 100.265 | 100.265 | 100.265 | 100.265 | 100.265 | 100.265 | 100.265 | 100.265 | 100.265 | 100.265 | 100.265 | 100.265 | 100.265 | 100.265 | 100.265 | 100.265 | 100.265 | 100.265 | 100.265
CAMPICHE | 0 | 0 | 0 | 0 | 0 | 0 | 0 | 0 | 0 | 0 | 0 | 0 | 0 | 0 | 0 | 0 | 0 | 0 | 0 | 0 | 0 | 0 | 0 | 0
COCHRANE_1 | 0 | 0 | 0 | 0 | 0 | 0 | 0 | 0 | 0 | 0 | 0 | 0 | 0 | 0 | 0 | 0 | 0 | 0 | 0 | 0 | 0 | 0 | 0 | 0
COCHRANE_2 | 0 | 0 | 0 | 0 | 0 | 0 | 0 | 0 | 0 | 0 | 0 | 0 | 0 | 0 | 0 | 0 | 0 | 0 | 0 | 0 | 0 | 0 | 0 | 0
GUACOLDA_1 | 0 | 0 | 0 | 0 | 0 | 0 | 0 | 0 | 0 | 0 | 0 | 0 | 0 | 0 | 0 | 0 | 0 | 0 | 0 | 0 | 0 | 0 | 0 | 0
GUACOLDA_2 | 0 | 0 | 0 | 0 | 0 | 0 | 0 | 0 | 0 | 0 | 0 | 0 | 0 | 0 | 0 | 0 | 0 | 0 | 0 | 0 | 0 | 0 | 0 | 0
GUACOLDA_3 | 0 | 0 | 0 | 0 | 0 | 0 | 0 | 0 | 0 | 0 | 0 | 0 | 0 | 0 | 0 | 0 | 0 | 0 | 0 | 0 | 0 | 0 | 0 | 0
GUACOLDA_4 | 46.71 | 46.71 | 46.71 | 46.71 | 46.71 | 46.71 | 46.71 | 46.71 | 46.71 | 46.71 | 46.71 | 46.71 | 46.71 | 46.71 | 46.71 | 46.71 | 46.71 | 46.71 | 46.71 | 46.71 | 46.71 | 46.71 | 46.71 | 46.71
GUACOLDA_5 | 48.252 | 48.252 | 48.252 | 48.252 | 48.252 | 48.252 | 48.252 | 48.252 | 48.252 | 48.252 | 48.252 | 48.252 | 48.252 | 48.252 | 48.252 | 48.252 | 48.252 | 48.252 | 48.252 | 48.252 | 48.252 | 48.252 | 48.252 | 48.252
HORNITOS | 0 | 0 | 0 | 0 | 0 | 0 | 0 | 0 | 0 | 0 | 0 | 0 | 0 | 0 | 0 | 0 | 0 | 0 | 0 | 0 | 0 | 0 | 0 | 0
IE_MEJILLONES | 0 | 0 | 0 | 0 | 0 | 0 | 0 | 0 | 0 | 0 | 0 | 0 | 0 | 0 | 0 | 0 | 0 | 0 | 0 | 0 | 0 | 0 | 0 | 0
MEJILLONES_1 | 0 | 0 | 0 | 0 | 0 | 0 | 0 | 0 | 0 | 0 | 0 | 0 | 0 | 0 | 0 | 0 | 0 | 0 | 0 | 0 | 0 | 0 | 0 | 0
MEJILLONES_2 | 0 | 0 | 0 | 0 | 0 | 0 | 0 | 0 | 0 | 0 | 0 | 0 | 0 | 0 | 0 | 0 | 0 | 0 | 0 | 0 | 0 | 0 | 0 | 0
NUEVA_VENTANAS | 0 | 0 | 0 | 0 | 0 | 0 | 0 | 0 | 0 | 0 | 0 | 0 | 0 | 0 | 0 | 0 | 0 | 0 | 0 | 0 | 0 | 0 | 0 | 0
SANTA_MARIA | 0 | 0 | 0 | 0 | 0 | 0 | 0 | 0 | 0 | 0 | 0 | 0 | 0 | 0 | 0 | 0 | 0 | 0 | 0 | 0 | 0 | 0 | 0 | 0
AGUAS_BLANCAS | 0 | 0 | 0 | 0 | 0 | 0 | 0 | 0 | 0 | 0 | 0 | 0 | 0 | 0 | 0 | 0 | 0 | 0 | 0 | 0 | 0 | 0 | 0 | 0
ANDES_U1-U2_DIE | 0 | 0 | 0 | 0 | 0 | 0 | 0 | 0 | 0 | 0 | 0 | 0 | 0 | 0 | 0 | 0 | 0 | 0 | 0 | 0 | 0 | 0 | 0 | 0
ANDES_U3_DIE | 0 | 0 | 0 | 0 | 0 | 0 | 0 | 0 | 0 | 0 | 0 | 0 | 0 | 0 | 0 | 0 | 0 | 0 | 0 | 0 | 0 | 0 | 0 | 0
ANDES_U4_DIE | 0 | 0 | 0 | 0 | 0 | 0 | 0 | 0 | 0 | 0 | 0 | 0 | 0 | 0 | 0 | 0 | 0 | 0 | 0 | 0 | 0 | 0 | 0 | 0
ANTILHUE_U1 | 0 | 0 | 0 | 0 | 0 | 0 | 0 | 0 | 0 | 0 | 0 | 0 | 0 | 0 | 0 | 0 | 0 | 0 | 0 | 0 | 0 | 0 | 0 | 0
ANTILHUE_U2 | 0 | 0 | 0 | 0 | 0 | 0 | 0 | 0 | 0 | 0 | 0 | 0 | 0 | 0 | 0 | 0 | 0 | 0 | 0 | 0 | 0 | 0 | 0 | 0
ARICA_GM | 0 | 0 | 0 | 0 | 0 | 0 | 0 | 0 | 0 | 0 | 0 | 0 | 0 | 0 | 0 | 0 | 0 | 0 | 0 | 0 | 0 | 0 | 0 | 0
ARICA_M1 | 0 | 0 | 0 | 0 | 0 | 0 | 0 | 0 | 0 | 0 | 0 | 0 | 0 | 0 | 0 | 0 | 0 | 0 | 0 | 0 | 0 | 0 | 0 | 0
ARICA_M2 | 0 | 0 | 0 | 0 | 0 | 0 | 0 | 0 | 0 | 0 | 0 | 0 | 0 | 0 | 0 | 0 | 0 | 0 | 0 | 0 | 0 | 0 | 0 | 0
ATA-TG1A+0.5TV1C_DIE | 0 | 0 | 0 | 0 | 0 | 0 | 0 | 0 | 0 | 0 | 0 | 0 | 0 | 0 | 0 | 0 | 0 | 0 | 0 | 0 | 0 | 0 | 0 | 0
ATA-TG1A+TG1B+TV1C_DIE | 0 | 0 | 0 | 0 | 0 | 0 | 0 | 0 | 0 | 0 | 0 | 0 | 0 | 0 | 0 | 0 | 0 | 0 | 0 | 0 | 0 | 0 | 0 | 0
ATA-TG1A_DIE | 0 | 0 | 0 | 0 | 0 | 0 | 0 | 0 | 0 | 0 | 0 | 0 | 0 | 0 | 0 | 0 | 0 | 0 | 0 | 0 | 0 | 0 | 0 | 0
ATA-TG1B+0.5TV1C_DIE | 0 | 0 | 0 | 0 | 0 | 0 | 0 | 0 | 0 | 0 | 0 | 0 | 0 | 0 | 0 | 0 | 0 | 0 | 0 | 0 | 0 | 0 | 0 | 0
ATA-TG1B_DIE | 0 | 0 | 0 | 0 | 0 | 0 | 0 | 0 | 0 | 0 | 0 | 0 | 0 | 0 | 0 | 0 | 0 | 0 | 0 | 0 | 0 | 0 | 0 | 0
ATA-TG2A+0.5TV2C_DIE | 0 | 0 | 0 | 0 | 0 | 0 | 0 | 0 | 0 | 0 | 0 | 0 | 0 | 0 | 0 | 0 | 0 | 0 | 0 | 0 | 0 | 0 | 0 | 0
ATA-TG2A+TG2B+TV2C_DIE | 0 | 0 | 0 | 0 | 0 | 0 | 0 | 0 | 0 | 0 | 0 | 0 | 0 | 0 | 0 | 0 | 0 | 0 | 0 | 0 | 0 | 0 | 0 | 0
ATA-TG2A_DIE | 0 | 0 | 0 | 0 | 0 | 0 | 0 | 0 | 0 | 0 | 0 | 0 | 0 | 0 | 0 | 0 | 0 | 0 | 0 | 0 | 0 | 0 | 0 | 0
ATA-TG2B+0.5TV2C_DIE | 0 | 0 | 0 | 0 | 0 | 0 | 0 | 0 | 0 | 0 | 0 | 0 | 0 | 0 | 0 | 0 | 0 | 0 | 0 | 0 | 0 | 0 | 0 | 0
ATA-TG2B_DIE | 0 | 0 | 0 | 0 | 0 | 0 | 0 | 0 | 0 | 0 | 0 | 0 | 0 | 0 | 0 | 0 | 0 | 0 | 0 | 0 | 0 | 0 | 0 | 0
CALA_MORRITOS | 0 | 0 | 0 | 0 | 0 | 0 | 0 | 0 | 0 | 0 | 0 | 0 | 0 | 0 | 0 | 0 | 0 | 0 | 0 | 0 | 0 | 0 | 0 | 0
CALLECALLE | 0 | 0 | 0 | 0 | 0 | 0 | 0 | 0 | 0 | 0 | 0 | 0 | 0 | 0 | 0 | 0 | 0 | 0 | 0 | 0 | 0 | 0 | 0 | 0
CANDELARIA_1_DIE | 0 | 0 | 0 | 0 | 0 | 0 | 0 | 0 | 0 | 0 | 0 | 0 | 0 | 0 | 0 | 0 | 0 | 0 | 0 | 0 | 0 | 0 | 0 | 0
CANDELARIA_2_DIE | 0 | 0 | 0 | 0 | 0 | 0 | 0 | 0 | 0 | 0 | 0 | 0 | 0 | 0 | 0 | 0 | 0 | 0 | 0 | 0 | 0 | 0 | 0 | 0
CARDONES | 0 | 0 | 0 | 0 | 0 | 0 | 0 | 0 | 0 | 0 | 0 | 0 | 0 | 0 | 0 | 0 | 0 | 0 | 0 | 0 | 0 | 0 | 0 | 0
CEMENTOS_BIOBIO_DIE | 0 | 0 | 0 | 0 | 0 | 0 | 0 | 0 | 0 | 0 | 0 | 0 | 0 | 0 | 0 | 0 | 0 | 0 | 0 | 0 | 0 | 0 | 0 | 0
CENIZAS_U2 | 0 | 0 | 0 | 0 | 0 | 0 | 0 | 0 | 0 | 0 | 0 | 0 | 0 | 0 | 0 | 0 | 0 | 0 | 0 | 0 | 0 | 0 | 0 | 0
CENIZAS_U4 | 0 | 0 | 0 | 0 | 0 | 0 | 0 | 0 | 0 | 0 | 0 | 0 | 0 | 0 | 0 | 0 | 0 | 0 | 0 | 0 | 0 | 0 | 0 | 0
CENIZAS_U5 | 0 | 0 | 0 | 0 | 0 | 0 | 0 | 0 | 0 | 0 | 0 | 0 | 0 | 0 | 0 | 0 | 0 | 0 | 0 | 0 | 0 | 0 | 0 | 0
CHAGUAL | 0 | 0 | 0 | 0 | 0 | 0 | 0 | 0 | 0 | 0 | 0 | 0 | 0 | 0 | 0 | 0 | 0 | 0 | 0 | 0 | 0 | 0 | 0 | 0
CHILOE | 0 | 0 | 0 | 0 | 0 | 0 | 0 | 0 | 0 | 0 | 0 | 0 | 0 | 0 | 0 | 0 | 0 | 0 | 0 | 0 | 0 | 0 | 0 | 0
CHOLGUAN_BL2 | 0 | 0 | 0 | 0 | 0 | 0 | 0 | 0 | 0 | 0 | 0 | 0 | 0 | 0 | 0 | 0 | 0 | 0 | 0 | 0 | 0 | 0 | 0 | 0
CHUYACA | 0 | 0 | 0 | 0 | 0 | 0 | 0 | 0 | 0 | 0 | 0 | 0 | 0 | 0 | 0 | 0 | 0 | 0 | 0 | 0 | 0 | 0 | 0 | 0
COLMITO_DIE | 0 | 0 | 0 | 0 | 0 | 0 | 0 | 0 | 0 | 0 | 0 | 0 | 0 | 0 | 0 | 0 | 0 | 0 | 0 | 0 | 0 | 0 | 0 | 0
COMBARBALA | 0 | 0 | 0 | 0 | 0 | 0 | 0 | 0 | 0 | 0 | 0 | 0 | 0 | 0 | 0 | 0 | 0 | 0 | 0 | 0 | 0 | 0 | 0 | 0
CONCON | 0 | 0 | 0 | 0 | 0 | 0 | 0 | 0 | 0 | 0 | 0 | 0 | 0 | 0 | 0 | 0 | 0 | 0 | 0 | 0 | 0 | 0 | 0 | 0
CONSTITUCION-EGEN | 0 | 0 | 0 | 0 | 0 | 0 | 0 | 0 | 0 | 0 | 0 | 0 | 0 | 0 | 0 | 0 | 0 | 0 | 0 | 0 | 0 | 0 | 0 | 0
CORONEL_DIE | 0 | 0 | 0 | 0 | 0 | 0 | 0 | 0 | 0 | 0 | 0 | 0 | 0 | 0 | 0 | 0 | 0 | 0 | 0 | 0 | 0 | 0 | 0 | 0
DEGAN_2 | 0 | 0 | 0 | 0 | 0 | 0 | 0 | 0 | 0 | 0 | 0 | 0 | 0 | 0 | 0 | 0 | 0 | 0 | 0 | 0 | 0 | 0 | 0 | 0
DEGAN_NAVE12 | 0 | 0 | 0 | 0 | 0 | 0 | 0 | 0 | 0 | 0 | 0 | 0 | 0 | 0 | 0 | 0 | 0 | 0 | 0 | 0 | 0 | 0 | 0 | 0
DEGAN_NAVE5 | 0 | 0 | 0 | 0 | 0 | 0 | 0 | 0 | 0 | 0 | 0 | 0 | 0 | 0 | 0 | 0 | 0 | 0 | 0 | 0 | 0 | 0 | 0 | 0
DIEGO_DE_ALMAGRO | 0 | 0 | 0 | 0 | 0 | 0 | 0 | 0 | 0 | 0 | 0 | 0 | 0 | 0 | 0 | 0 | 0 | 0 | 0 | 0 | 0 | 0 | 0 | 0
DONA_LUZMA | 0 | 0 | 0 | 0 | 0 | 0 | 0 | 0 | 0 | 0 | 0 | 0 | 0 | 0 | 0 | 0 | 0 | 0 | 0 | 0 | 0 | 0 | 0 | 0
EL_PENON | 0 | 0 | 0 | 0 | 0 | 0 | 0 | 0 | 0 | 0 | 0 | 0 | 0 | 0 | 0 | 0 | 0 | 0 | 0 | 0 | 0 | 0 | 0 | 0
EL_SALVADOR | 0 | 0 | 0 | 0 | 0 | 0 | 0 | 0 | 0 | 0 | 0 | 0 | 0 | 0 | 0 | 0 | 0 | 0 | 0 | 0 | 0 | 0 | 0 | 0
EL_TOTORAL | 0 | 0 | 0 | 0 | 0 | 0 | 0 | 0 | 0 | 0 | 0 | 0 | 0 | 0 | 0 | 0 | 0 | 0 | 0 | 0 | 0 | 0 | 0 | 0
EMELDA_U1 | 0 | 0 | 0 | 0 | 0 | 0 | 0 | 0 | 0 | 0 | 0 | 0 | 0 | 0 | 0 | 0 | 0 | 0 | 0 | 0 | 0 | 0 | 0 | 0
EMELDA_U2 | 0 | 0 | 0 | 0 | 0 | 0 | 0 | 0 | 0 | 0 | 0 | 0 | 0 | 0 | 0 | 0 | 0 | 0 | 0 | 0 | 0 | 0 | 0 | 0
ESPERANZA_DS1 | 0 | 0 | 0 | 0 | 0 | 0 | 0 | 0 | 0 | 0 | 0 | 0 | 0 | 0 | 0 | 0 | 0 | 0 | 0 | 0 | 0 | 0 | 0 | 0
ESPERANZA_DS2 | 0 | 0 | 0 | 0 | 0 | 0 | 0 | 0 | 0 | 0 | 0 | 0 | 0 | 0 | 0 | 0 | 0 | 0 | 0 | 0 | 0 | 0 | 0 | 0
ESPERANZA_TG1 | 0 | 0 | 0 | 0 | 0 | 0 | 0 | 0 | 0 | 0 | 0 | 0 | 0 | 0 | 0 | 0 | 0 | 0 | 0 | 0 | 0 | 0 | 0 | 0
ESPINOS_BL1 | 0 | 0 | 0 | 0 | 0 | 0 | 0 | 0 | 0 | 0 | 0 | 0 | 0 | 0 | 0 | 0 | 0 | 0 | 0 | 0 | 0 | 0 | 0 | 0
ESPINOS_BL2 | 0 | 0 | 0 | 0 | 0 | 0 | 0 | 0 | 0 | 0 | 0 | 0 | 0 | 0 | 0 | 0 | 0 | 0 | 0 | 0 | 0 | 0 | 0 | 0
HORCONES_DIE | 0 | 0 | 0 | 0 | 0 | 0 | 0 | 0 | 0 | 0 | 0 | 0 | 0 | 0 | 0 | 0 | 0 | 0 | 0 | 0 | 0 | 0 | 0 | 0
HUASCO-TG_U1_DIE | 0 | 0 | 0 | 0 | 0 | 0 | 0 | 0 | 0 | 0 | 0 | 0 | 0 | 0 | 0 | 0 | 0 | 0 | 0 | 0 | 0 | 0 | 0 | 0
HUASCO-TG_U2_DIE | 0 | 0 | 0 | 0 | 0 | 0 | 0 | 0 | 0 | 0 | 0 | 0 | 0 | 0 | 0 | 0 | 0 | 0 | 0 | 0 | 0 | 0 | 0 | 0
HUASCO-TG_U3_DIE | 0 | 0 | 0 | 0 | 0 | 0 | 0 | 0 | 0 | 0 | 0 | 0 | 0 | 0 | 0 | 0 | 0 | 0 | 0 | 0 | 0 | 0 | 0 | 0
IE_MEJILLONES_DIE | 0 | 0 | 0 | 0 | 0 | 0 | 0 | 0 | 0 | 0 | 0 | 0 | 0 | 0 | 0 | 0 | 0 | 0 | 0 | 0 | 0 | 0 | 0 | 0
KELAR-TG1+0.5TV_DIE | 0 | 0 | 0 | 0 | 0 | 0 | 0 | 0 | 0 | 0 | 0 | 0 | 0 | 0 | 0 | 0 | 0 | 0 | 0 | 0 | 0 | 0 | 0 | 0
KELAR-TG1+TG2+TV_DIE | 0 | 0 | 0 | 0 | 0 | 0 | 0 | 0 | 0 | 0 | 0 | 0 | 0 | 0 | 0 | 0 | 0 | 0 | 0 | 0 | 0 | 0 | 0 | 0
KELAR-TG1_DIE | 0 | 0 | 0 | 0 | 0 | 0 | 0 | 0 | 0 | 0 | 0 | 0 | 0 | 0 | 0 | 0 | 0 | 0 | 0 | 0 | 0 | 0 | 0 | 0
KELAR-TG2+0.5TV_DIE | 0 | 0 | 0 | 0 | 0 | 0 | 0 | 0 | 0 | 0 | 0 | 0 | 0 | 0 | 0 | 0 | 0 | 0 | 0 | 0 | 0 | 0 | 0 | 0
KELAR-TG2_DIE | 0 | 0 | 0 | 0 | 0 | 0 | 0 | 0 | 0 | 0 | 0 | 0 | 0 | 0 | 0 | 0 | 0 | 0 | 0 | 0 | 0 | 0 | 0 | 0
LAS_VEGAS | 0 | 0 | 0 | 0 | 0 | 0 | 0 | 0 | 0 | 0 | 0 | 0 | 0 | 0 | 0 | 0 | 0 | 0 | 0 | 0 | 0 | 0 | 0 | 0
LA_PORTADA | 0 | 0 | 0 | 0 | 0 | 0 | 0 | 0 | 0 | 0 | 0 | 0 | 0 | 0 | 0 | 0 | 0 | 0 | 0 | 0 | 0 | 0 | 0 | 0
LINARES | 0 | 0 | 0 | 0 | 0 | 0 | 0 | 0 | 0 | 0 | 0 | 0 | 0 | 0 | 0 | 0 | 0 | 0 | 0 | 0 | 0 | 0 | 0 | 0
LLANOS_BLANCOS | 0 | 0 | 0 | 0 | 0 | 0 | 0 | 0 | 0 | 0 | 0 | 0 | 0 | 0 | 0 | 0 | 0 | 0 | 0 | 0 | 0 | 0 | 0 | 0
LOS_GUINDOS | 0 | 0 | 0 | 0 | 0 | 0 | 0 | 0 | 0 | 0 | 0 | 0 | 0 | 0 | 0 | 0 | 0 | 0 | 0 | 0 | 0 | 0 | 0 | 0
LOS_GUINDOS_2 | 0 | 0 | 0 | 0 | 0 | 0 | 0 | 0 | 0 | 0 | 0 | 0 | 0 | 0 | 0 | 0 | 0 | 0 | 0 | 0 | 0 | 0 | 0 | 0
LOS_PINOS | 0 | 0 | 0 | 0 | 0 | 0 | 0 | 0 | 0 | 0 | 0 | 0 | 0 | 0 | 0 | 0 | 0 | 0 | 0 | 0 | 0 | 0 | 0 | 0
LOS_VIENTOS | 0 | 0 | 0 | 0 | 0 | 0 | 0 | 0 | 0 | 0 | 0 | 0 | 0 | 0 | 0 | 0 | 0 | 0 | 0 | 0 | 0 | 0 | 0 | 0
LOS_VIENTOS-CNAVIA | 0 | 0 | 0 | 0 | 0 | 0 | 0 | 0 | 0 | 0 | 0 | 0 | 0 | 0 | 0 | 0 | 0 | 0 | 0 | 0 | 0 | 0 | 0 | 0
MAITENCILLO | 0 | 0 | 0 | 0 | 0 | 0 | 0 | 0 | 0 | 0 | 0 | 0 | 0 | 0 | 0 | 0 | 0 | 0 | 0 | 0 | 0 | 0 | 0 | 0
MANTOS_BLANCOS | 0 | 0 | 0 | 0 | 0 | 0 | 0 | 0 | 0 | 0 | 0 | 0 | 0 | 0 | 0 | 0 | 0 | 0 | 0 | 0 | 0 | 0 | 0 | 0
MAULE | 0 | 0 | 0 | 0 | 0 | 0 | 0 | 0 | 0 | 0 | 0 | 0 | 0 | 0 | 0 | 0 | 0 | 0 | 0 | 0 | 0 | 0 | 0 | 0
MEJILLONES_3-TG+TV_DIE | 0 | 0 | 0 | 0 | 0 | 0 | 0 | 0 | 0 | 0 | 0 | 0 | 0 | 0 | 0 | 0 | 0 | 0 | 0 | 0 | 0 | 0 | 0 | 0
MEJILLONES_3-TG_DIE | 0 | 0 | 0 | 0 | 0 | 0 | 0 | 0 | 0 | 0 | 0 | 0 | 0 | 0 | 0 | 0 | 0 | 0 | 0 | 0 | 0 | 0 | 0 | 0
NEHUENCO_1-TG+TV_DIE | 0 | 0 | 0 | 0 | 0 | 0 | 0 | 0 | 0 | 0 | 0 | 0 | 0 | 0 | 0 | 0 | 0 | 0 | 0 | 0 | 0 | 0 | 0 | 0
NEHUENCO_2-TG+TV_DIE | 0 | 0 | 0 | 0 | 0 | 0 | 0 | 0 | 0 | 0 | 0 | 0 | 0 | 0 | 0 | 0 | 0 | 0 | 0 | 0 | 0 | 0 | 0 | 0
NEHUENCO_9B_DIE | 0 | 0 | 0 | 0 | 0 | 0 | 0 | 0 | 0 | 0 | 0 | 0 | 0 | 0 | 0 | 0 | 0 | 0 | 0 | 0 | 0 | 0 | 0 | 0
NEWEN_DIE | 0 | 0 | 0 | 0 | 0 | 0 | 0 | 0 | 0 | 0 | 0 | 0 | 0 | 0 | 0 | 0 | 0 | 0 | 0 | 0 | 0 | 0 | 0 | 0
NUEVA_ALDEA_2 | 0 | 0 | 0 | 0 | 0 | 0 | 0 | 0 | 0 | 0 | 0 | 0 | 0 | 0 | 0 | 0 | 0 | 0 | 0 | 0 | 0 | 0 | 0 | 0
NUEVA_RENCA-TG+TV_DIE | 0 | 0 | 0 | 0 | 0 | 0 | 0 | 0 | 0 | 0 | 0 | 0 | 0 | 0 | 0 | 0 | 0 | 0 | 0 | 0 | 0 | 0 | 0 | 0
OLIVOS_BL1 | 0 | 0 | 0 | 0 | 0 | 0 | 0 | 0 | 0 | 0 | 0 | 0 | 0 | 0 | 0 | 0 | 0 | 0 | 0 | 0 | 0 | 0 | 0 | 0
OLIVOS_BL2 | 0 | 0 | 0 | 0 | 0 | 0 | 0 | 0 | 0 | 0 | 0 | 0 | 0 | 0 | 0 | 0 | 0 | 0 | 0 | 0 | 0 | 0 | 0 | 0
PAJONALES | 0 | 0 | 0 | 0 | 0 | 0 | 0 | 0 | 0 | 0 | 0 | 0 | 0 | 0 | 0 | 0 | 0 | 0 | 0 | 0 | 0 | 0 | 0 | 0
PLACILLA | 0 | 0 | 0 | 0 | 0 | 0 | 0 | 0 | 0 | 0 | 0 | 0 | 0 | 0 | 0 | 0 | 0 | 0 | 0 | 0 | 0 | 0 | 0 | 0
PUNTA_COLORADA_DIE | 0 | 0 | 0 | 0 | 0 | 0 | 0 | 0 | 0 | 0 | 0 | 0 | 0 | 0 | 0 | 0 | 0 | 0 | 0 | 0 | 0 | 0 | 0 | 0
QUINTERO_1A_DIE | 0 | 0 | 0 | 0 | 0 | 0 | 0 | 0 | 0 | 0 | 0 | 0 | 0 | 0 | 0 | 0 | 0 | 0 | 0 | 0 | 0 | 0 | 0 | 0
QUINTERO_1B_DIE | 0 | 0 | 0 | 0 | 0 | 0 | 0 | 0 | 0 | 0 | 0 | 0 | 0 | 0 | 0 | 0 | 0 | 0 | 0 | 0 | 0 | 0 | 0 | 0
SANTA_LIDIA | 0 | 0 | 0 | 0 | 0 | 0 | 0 | 0 | 0 | 0 | 0 | 0 | 0 | 0 | 0 | 0 | 0 | 0 | 0 | 0 | 0 | 0 | 0 | 0
SAN_GREGORIO | 0 | 0 | 0 | 0 | 0 | 0 | 0 | 0 | 0 | 0 | 0 | 0 | 0 | 0 | 0 | 0 | 0 | 0 | 0 | 0 | 0 | 0 | 0 | 0
SAN_ISIDRO-TG+TV-FSTVD_DIE | 0 | 0 | 0 | 0 | 0 | 0 | 0 | 0 | 0 | 0 | 0 | 0 | 0 | 0 | 0 | 0 | 0 | 0 | 0 | 0 | 0 | 0 | 0 | 0
SAN_ISIDRO-TG+TV_DIE | 0 | 0 | 0 | 0 | 0 | 0 | 0 | 0 | 0 | 0 | 0 | 0 | 0 | 0 | 0 | 0 | 0 | 0 | 0 | 0 | 0 | 0 | 0 | 0
SAN_ISIDRO-TG_DIE | 0 | 0 | 0 | 0 | 0 | 0 | 0 | 0 | 0 | 0 | 0 | 0 | 0 | 0 | 0 | 0 | 0 | 0 | 0 | 0 | 0 | 0 | 0 | 0
SAN_ISIDRO_2-TG+TV-FSTVU_DIE | 0 | 0 | 0 | 0 | 0 | 0 | 0 | 0 | 0 | 0 | 0 | 0 | 0 | 0 | 0 | 0 | 0 | 0 | 0 | 0 | 0 | 0 | 0 | 0
SAN_ISIDRO_2-TG+TV_DIE | 0 | 0 | 0 | 0 | 0 | 0 | 0 | 0 | 0 | 0 | 0 | 0 | 0 | 0 | 0 | 0 | 0 | 0 | 0 | 0 | 0 | 0 | 0 | 0
SAN_ISIDRO_2-TG_DIE | 0 | 0 | 0 | 0 | 0 | 0 | 0 | 0 | 0 | 0 | 0 | 0 | 0 | 0 | 0 | 0 | 0 | 0 | 0 | 0 | 0 | 0 | 0 | 0
SAN_JAVIER_1 | 0 | 0 | 0 | 0 | 0 | 0 | 0 | 0 | 0 | 0 | 0 | 0 | 0 | 0 | 0 | 0 | 0 | 0 | 0 | 0 | 0 | 0 | 0 | 0
SAN_JAVIER_2 | 0 | 0 | 0 | 0 | 0 | 0 | 0 | 0 | 0 | 0 | 0 | 0 | 0 | 0 | 0 | 0 | 0 | 0 | 0 | 0 | 0 | 0 | 0 | 0
SAN_LORENZO_U1 | 0 | 0 | 0 | 0 | 0 | 0 | 0 | 0 | 0 | 0 | 0 | 0 | 0 | 0 | 0 | 0 | 0 | 0 | 0 | 0 | 0 | 0 | 0 | 0
SAN_LORENZO_U2 | 0 | 0 | 0 | 0 | 0 | 0 | 0 | 0 | 0 | 0 | 0 | 0 | 0 | 0 | 0 | 0 | 0 | 0 | 0 | 0 | 0 | 0 | 0 | 0
SAN_LORENZO_U3 | 0 | 0 | 0 | 0 | 0 | 0 | 0 | 0 | 0 | 0 | 0 | 0 | 0 | 0 | 0 | 0 | 0 | 0 | 0 | 0 | 0 | 0 | 0 | 0
TALTAL_1_DIE | 0 | 0 | 0 | 0 | 0 | 0 | 0 | 0 | 0 | 0 | 0 | 0 | 0 | 0 | 0 | 0 | 0 | 0 | 0 | 0 | 0 | 0 | 0 | 0
TALTAL_2_DIE | 0 | 0 | 0 | 0 | 0 | 0 | 0 | 0 | 0 | 0 | 0 | 0 | 0 | 0 | 0 | 0 | 0 | 0 | 0 | 0 | 0 | 0 | 0 | 0
TARAPACA-TG_DIE | 0 | 0 | 0 | 0 | 0 | 0 | 0 | 0 | 0 | 0 | 0 | 0 | 0 | 0 | 0 | 0 | 0 | 0 | 0 | 0 | 0 | 0 | 0 | 0
TENO | 0 | 0 | 0 | 0 | 0 | 0 | 0 | 0 | 0 | 0 | 0 | 0 | 0 | 0 | 0 | 0 | 0 | 0 | 0 | 0 | 0 | 0 | 0 | 0
TERMOPACIFICO | 0 | 0 | 0 | 0 | 0 | 0 | 0 | 0 | 0 | 0 | 0 | 0 | 0 | 0 | 0 | 0 | 0 | 0 | 0 | 0 | 0 | 0 | 0 | 0
TOCOPILLA-TG1 | 0 | 0 | 0 | 0 | 0 | 0 | 0 | 0 | 0 | 0 | 0 | 0 | 0 | 0 | 0 | 0 | 0 | 0 | 0 | 0 | 0 | 0 | 0 | 0
TOCOPILLA-TG2 | 0 | 0 | 0 | 0 | 0 | 0 | 0 | 0 | 0 | 0 | 0 | 0 | 0 | 0 | 0 | 0 | 0 | 0 | 0 | 0 | 0 | 0 | 0 | 0
TOCOPILLA-TG3_DIE | 0 | 0 | 0 | 0 | 0 | 0 | 0 | 0 | 0 | 0 | 0 | 0 | 0 | 0 | 0 | 0 | 0 | 0 | 0 | 0 | 0 | 0 | 0 | 0
TOCOPILLA_U16-TG+TV_DIE | 0 | 0 | 0 | 0 | 0 | 0 | 0 | 0 | 0 | 0 | 0 | 0 | 0 | 0 | 0 | 0 | 0 | 0 | 0 | 0 | 0 | 0 | 0 | 0
TRAPEN | 0 | 0 | 0 | 0 | 0 | 0 | 0 | 0 | 30.6045 | 81.002 | 81.002 | 81.002 | 81.002 | 80.8416 | 67.2432 | 56.8255 | 49.8945 | 40.4289 | 0 | 0 | 6.3057 | 27.1368 | 26.0524 | 0
TRINCAO | 0 | 0 | 0 | 0 | 0 | 0 | 0 | 0 | 14.237 | 14.237 | 14.237 | 14.237 | 14.237 | 14.237 | 14.237 | 14.237 | 14.237 | 14.237 | 4.8879 | 2.4131 | 14.237 | 14.237 | 14.237 | 0
UJINA_U1_DIE | 0 | 0 | 0 | 0 | 0 | 0 | 0 | 0 | 0 | 0 | 0 | 0 | 0 | 0 | 0 | 0 | 0 | 0 | 0 | 0 | 0 | 0 | 0 | 0
UJINA_U2_DIE | 0 | 0 | 0 | 0 | 0 | 0 | 0 | 0 | 0 | 0 | 0 | 0 | 0 | 0 | 0 | 0 | 0 | 0 | 0 | 0 | 0 | 0 | 0 | 0
UJINA_U3_DIE | 0 | 0 | 0 | 0 | 0 | 0 | 0 | 0 | 0 | 0 | 0 | 0 | 0 | 0 | 0 | 0 | 0 | 0 | 0 | 0 | 0 | 0 | 0 | 0
UJINA_U4_DIE | 0 | 0 | 0 | 0 | 0 | 0 | 0 | 0 | 0 | 0 | 0 | 0 | 0 | 0 | 0 | 0 | 0 | 0 | 0 | 0 | 0 | 0 | 0 | 0
VALDIVIA_BL4_EUCA | 0 | 0 | 0 | 0 | 0 | 0 | 0 | 0 | 0 | 2.1902 | 25.3783 | 32.9937 | 17.9671 | 0 | 0 | 0 | 0 | 0 | 0 | 0 | 0 | 0 | 0 | 0
VALDIVIA_BL4_PINO | 0 | 0 | 0 | 0 | 0 | 0 | 0 | 0 | 0 | 0 | 0 | 0 | 0 | 0 | 0 | 0 | 0 | 0 | 0 | 0 | 0 | 0 | 0 | 0
YUNGAY_U1_DIE | 0 | 0 | 0 | 0 | 0 | 0 | 0 | 0 | 0 | 0 | 0 | 0 | 0 | 0 | 0 | 0 | 0 | 0 | 0 | 0 | 0 | 0 | 0 | 0
YUNGAY_U2_DIE | 0 | 0 | 0 | 0 | 0 | 0 | 0 | 0 | 0 | 0 | 0 | 0 | 0 | 0 | 0 | 0 | 0 | 0 | 0 | 0 | 0 | 0 | 0 | 0
YUNGAY_U3_DIE | 0 | 0 | 0 | 0 | 0 | 0 | 0 | 0 | 0 | 0 | 0 | 0 | 0 | 0 | 0 | 0 | 0 | 0 | 0 | 0 | 0 | 0 | 0 | 0
YUNGAY_U4_DIE | 0 | 0 | 0 | 0 | 0 | 0 | 0 | 0 | 0 | 0 | 0 | 0 | 0 | 0 | 0 | 0 | 0 | 0 | 0 | 0 | 0 | 0 | 0 | 0
CELCO_BL2 | 0 | 0 | 0 | 0 | 0 | 0 | 0 | 0 | 0 | 0 | 0 | 0 | 0 | 0 | 0 | 0 | 0 | 0 | 0 | 0 | 0 | 0 | 0 | 0
CEMENTOS_BIOBIO_FO6 | 0 | 0 | 0 | 0 | 0 | 0 | 0 | 0 | 0 | 0 | 0 | 0 | 0 | 0 | 0 | 0 | 0 | 0 | 0 | 0 | 0 | 0 | 0 | 0
CMPC_LAJA_BL5 | 0 | 0 | 0 | 0 | 0 | 0 | 0 | 0 | 0 | 0 | 0 | 0 | 0 | 0 | 0 | 0 | 0 | 0 | 0 | 0 | 0 | 0 | 0 | 0
CMPC_PACIFICO_BL3 | 0 | 0 | 0 | 0 | 0 | 0 | 0 | 0 | 0 | 0 | 0 | 0 | 0 | 0 | 0 | 0 | 0 | 0 | 0 | 0 | 0 | 0 | 0 | 0
HUASCO-TG_U1_IFO | 0 | 0 | 0 | 0 | 0 | 0 | 0 | 0 | 0 | 0 | 0 | 0 | 0 | 0 | 0 | 0 | 0 | 0 | 0 | 0 | 0 | 0 | 0 | 0
HUASCO-TG_U2_IFO | 0 | 0 | 0 | 0 | 0 | 0 | 0 | 0 | 0 | 0 | 0 | 0 | 0 | 0 | 0 | 0 | 0 | 0 | 0 | 0 | 0 | 0 | 0 | 0
HUASCO-TG_U3_IFO | 0 | 0 | 0 | 0 | 0 | 0 | 0 | 0 | 0 | 0 | 0 | 0 | 0 | 0 | 0 | 0 | 0 | 0 | 0 | 0 | 0 | 0 | 0 | 0
PUNTA_COLORADA_IFO | 0 | 0 | 0 | 0 | 0 | 0 | 0 | 0 | 0 | 0 | 0 | 0 | 0 | 0 | 0 | 0 | 0 | 0 | 0 | 0 | 0 | 0 | 0 | 0
UJINA_U1_HFO | 0 | 0 | 0 | 0 | 0 | 0 | 0 | 0 | 0 | 0 | 0 | 0 | 0 | 0 | 0 | 0 | 0 | 0 | 0 | 0 | 0 | 0 | 0 | 0
UJINA_U2_HFO | 0 | 0 | 0 | 0 | 0 | 0 | 0 | 0 | 0 | 0 | 0 | 0 | 0 | 0 | 0 | 0 | 0 | 0 | 0 | 0 | 0 | 0 | 0 | 0
UJINA_U3_HFO | 0 | 0 | 0 | 0 | 0 | 0 | 0 | 0 | 0 | 0 | 0 | 0 | 0 | 0 | 0 | 0 | 0 | 0 | 0 | 0 | 0 | 0 | 0 | 0
UJINA_U4_HFO | 0 | 0 | 0 | 0 | 0 | 0 | 0 | 0 | 0 | 0 | 0 | 0 | 0 | 0 | 0 | 0 | 0 | 0 | 0 | 0 | 0 | 0 | 0 | 0
UJINA_U5_HFO | 0 | 0 | 0 | 0 | 0 | 0 | 0 | 0 | 0 | 0 | 0 | 0 | 0 | 0 | 0 | 0 | 0 | 0 | 0 | 0 | 0 | 0 | 0 | 0
UJINA_U6_HFO | 0 | 0 | 0 | 0 | 0 | 0 | 0 | 0 | 0 | 0 | 0 | 0 | 0 | 0 | 0 | 0 | 0 | 0 | 0 | 0 | 0 | 0 | 0 | 0
ATA-TG1A+0.5TV1C_GNL_A | 0 | 0 | 0 | 0 | 0 | 0 | 0 | 0 | 0 | 0 | 0 | 0 | 0 | 0 | 0 | 0 | 0 | 0 | 0 | 0 | 0 | 0 | 0 | 0
ATA-TG1A+0.5TV1C_GNL_B | 0 | 0 | 0 | 0 | 0 | 0 | 0 | 0 | 0 | 0 | 0 | 0 | 0 | 0 | 0 | 0 | 0 | 0 | 0 | 0 | 0 | 0 | 0 | 0
ATA-TG1A+0.5TV1C_GNL_C | 0 | 0 | 0 | 0 | 0 | 0 | 0 | 0 | 0 | 0 | 0 | 0 | 0 | 0 | 0 | 0 | 0 | 0 | 0 | 0 | 0 | 0 | 0 | 0
ATA-TG1A+0.5TV1C_GNL_D | 0 | 0 | 0 | 0 | 0 | 0 | 0 | 0 | 0 | 0 | 0 | 0 | 0 | 0 | 0 | 0 | 0 | 0 | 0 | 0 | 0 | 0 | 0 | 0
ATA-TG1A+0.5TV1C_GNL_E | 0 | 0 | 0 | 0 | 0 | 0 | 0 | 0 | 0 | 0 | 0 | 0 | 0 | 0 | 0 | 0 | 0 | 0 | 0 | 0 | 0 | 0 | 0 | 0
ATA-TG1A+0.5TV1C_GNL_INF | 0 | 0 | 0 | 0 | 0 | 0 | 0 | 0 | 0 | 0 | 0 | 0 | 0 | 0 | 0 | 0 | 0 | 0 | 0 | 0 | 0 | 0 | 0 | 0
ATA-TG1A+TG1B+TV1C_GNL_A | 0 | 0 | 0 | 0 | 0 | 0 | 0 | 0 | 0 | 0 | 0 | 0 | 0 | 0 | 0 | 0 | 0 | 0 | 0 | 0 | 0 | 0 | 0 | 0
ATA-TG1A+TG1B+TV1C_GNL_B | 0 | 0 | 0 | 0 | 0 | 0 | 0 | 0 | 0 | 0 | 0 | 0 | 0 | 0 | 0 | 0 | 0 | 0 | 0 | 0 | 0 | 0 | 0 | 0
ATA-TG1A+TG1B+TV1C_GNL_C | 0 | 0 | 0 | 0 | 0 | 0 | 0 | 0 | 0 | 0 | 0 | 0 | 0 | 0 | 0 | 0 | 0 | 0 | 0 | 0 | 0 | 0 | 0 | 0
ATA-TG1A+TG1B+TV1C_GNL_D | 0 | 0 | 0 | 0 | 0 | 0 | 0 | 0 | 0 | 0 | 0 | 0 | 0 | 0 | 0 | 0 | 0 | 0 | 0 | 0 | 0 | 0 | 0 | 0
ATA-TG1A+TG1B+TV1C_GNL_E | 0 | 0 | 0 | 0 | 0 | 0 | 0 | 0 | 0 | 0 | 0 | 0 | 0 | 0 | 0 | 0 | 0 | 0 | 0 | 0 | 0 | 0 | 0 | 0
ATA-TG1A+TG1B+TV1C_GNL_INF | 0 | 0 | 0 | 0 | 0 | 0 | 0 | 0 | 0 | 0 | 0 | 0 | 0 | 0 | 0 | 0 | 0 | 0 | 0 | 0 | 0 | 0 | 0 | 0
ATA-TG1A_GNL_A | 0 | 0 | 0 | 0 | 0 | 0 | 0 | 0 | 0 | 0 | 0 | 0 | 0 | 0 | 0 | 0 | 0 | 0 | 0 | 0 | 0 | 0 | 0 | 0
ATA-TG1A_GNL_B | 0 | 0 | 0 | 0 | 0 | 0 | 0 | 0 | 0 | 0 | 0 | 0 | 0 | 0 | 0 | 0 | 0 | 0 | 0 | 0 | 0 | 0 | 0 | 0
ATA-TG1A_GNL_C | 0 | 0 | 0 | 0 | 0 | 0 | 0 | 0 | 0 | 0 | 0 | 0 | 0 | 0 | 0 | 0 | 0 | 0 | 0 | 0 | 0 | 0 | 0 | 0
ATA-TG1A_GNL_D | 0 | 0 | 0 | 0 | 0 | 0 | 0 | 0 | 0 | 0 | 0 | 0 | 0 | 0 | 0 | 0 | 0 | 0 | 0 | 0 | 0 | 0 | 0 | 0
ATA-TG1A_GNL_E | 0 | 0 | 0 | 0 | 0 | 0 | 0 | 0 | 0 | 0 | 0 | 0 | 0 | 0 | 0 | 0 | 0 | 0 | 0 | 0 | 0 | 0 | 0 | 0
ATA-TG1A_GNL_INF | 0 | 0 | 0 | 0 | 0 | 0 | 0 | 0 | 0 | 0 | 0 | 0 | 0 | 0 | 0 | 0 | 0 | 0 | 0 | 0 | 0 | 0 | 0 | 0
ATA-TG1B+0.5TV1C_GNL_A | 0 | 0 | 0 | 0 | 0 | 0 | 0 | 0 | 0 | 0 | 0 | 0 | 0 | 0 | 0 | 0 | 0 | 0 | 0 | 0 | 0 | 0 | 0 | 0
ATA-TG1B+0.5TV1C_GNL_B | 0 | 0 | 0 | 0 | 0 | 0 | 0 | 0 | 0 | 0 | 0 | 0 | 0 | 0 | 0 | 0 | 0 | 0 | 0 | 0 | 0 | 0 | 0 | 0
ATA-TG1B+0.5TV1C_GNL_C | 0 | 0 | 0 | 0 | 0 | 0 | 0 | 0 | 0 | 0 | 0 | 0 | 0 | 0 | 0 | 0 | 0 | 0 | 0 | 0 | 0 | 0 | 0 | 0
ATA-TG1B+0.5TV1C_GNL_D | 0 | 0 | 0 | 0 | 0 | 0 | 0 | 0 | 0 | 0 | 0 | 0 | 0 | 0 | 0 | 0 | 0 | 0 | 0 | 0 | 0 | 0 | 0 | 0
ATA-TG1B+0.5TV1C_GNL_E | 0 | 0 | 0 | 0 | 0 | 0 | 0 | 0 | 0 | 0 | 0 | 0 | 0 | 0 | 0 | 0 | 0 | 0 | 0 | 0 | 0 | 0 | 0 | 0
ATA-TG1B+0.5TV1C_GNL_INF | 0 | 0 | 0 | 0 | 0 | 0 | 0 | 0 | 0 | 0 | 0 | 0 | 0 | 0 | 0 | 0 | 0 | 0 | 0 | 0 | 0 | 0 | 0 | 0
ATA-TG1B_GNL_A | 0 | 0 | 0 | 0 | 0 | 0 | 0 | 0 | 0 | 0 | 0 | 0 | 0 | 0 | 0 | 0 | 0 | 0 | 0 | 0 | 0 | 0 | 0 | 0
ATA-TG1B_GNL_B | 0 | 0 | 0 | 0 | 0 | 0 | 0 | 0 | 0 | 0 | 0 | 0 | 0 | 0 | 0 | 0 | 0 | 0 | 0 | 0 | 0 | 0 | 0 | 0
ATA-TG1B_GNL_C | 0 | 0 | 0 | 0 | 0 | 0 | 0 | 0 | 0 | 0 | 0 | 0 | 0 | 0 | 0 | 0 | 0 | 0 | 0 | 0 | 0 | 0 | 0 | 0
ATA-TG1B_GNL_D | 0 | 0 | 0 | 0 | 0 | 0 | 0 | 0 | 0 | 0 | 0 | 0 | 0 | 0 | 0 | 0 | 0 | 0 | 0 | 0 | 0 | 0 | 0 | 0
ATA-TG1B_GNL_E | 0 | 0 | 0 | 0 | 0 | 0 | 0 | 0 | 0 | 0 | 0 | 0 | 0 | 0 | 0 | 0 | 0 | 0 | 0 | 0 | 0 | 0 | 0 | 0
ATA-TG1B_GNL_INF | 0 | 0 | 0 | 0 | 0 | 0 | 0 | 0 | 0 | 0 | 0 | 0 | 0 | 0 | 0 | 0 | 0 | 0 | 0 | 0 | 0 | 0 | 0 | 0
ATA-TG2A+0.5TV2C_GNL_A | 0 | 0 | 0 | 0 | 0 | 0 | 0 | 0 | 0 | 0 | 0 | 0 | 0 | 0 | 0 | 0 | 0 | 0 | 0 | 0 | 0 | 0 | 0 | 0
ATA-TG2A+0.5TV2C_GNL_B | 0 | 0 | 0 | 0 | 0 | 0 | 0 | 0 | 0 | 0 | 0 | 0 | 0 | 0 | 0 | 0 | 0 | 0 | 0 | 0 | 0 | 0 | 0 | 0
ATA-TG2A+0.5TV2C_GNL_C | 0 | 0 | 0 | 0 | 0 | 0 | 0 | 0 | 0 | 0 | 0 | 0 | 0 | 0 | 0 | 0 | 0 | 0 | 0 | 0 | 0 | 0 | 0 | 0
ATA-TG2A+0.5TV2C_GNL_D | 0 | 0 | 0 | 0 | 0 | 0 | 0 | 0 | 0 | 0 | 0 | 0 | 0 | 0 | 0 | 0 | 0 | 0 | 0 | 0 | 0 | 0 | 0 | 0
ATA-TG2A+0.5TV2C_GNL_E | 0 | 0 | 0 | 0 | 0 | 0 | 0 | 0 | 0 | 0 | 0 | 0 | 0 | 0 | 0 | 0 | 0 | 0 | 0 | 0 | 0 | 0 | 0 | 0
ATA-TG2A+0.5TV2C_GNL_INF | 0 | 0 | 0 | 0 | 0 | 0 | 0 | 0 | 0 | 0 | 0 | 0 | 0 | 0 | 0 | 0 | 0 | 0 | 0 | 0 | 0 | 0 | 0 | 0
ATA-TG2A+TG2B+TV2C_GNL_A | 0 | 0 | 0 | 0 | 0 | 0 | 0 | 0 | 0 | 0 | 0 | 0 | 0 | 0 | 0 | 0 | 0 | 0 | 0 | 0 | 0 | 0 | 0 | 0
ATA-TG2A+TG2B+TV2C_GNL_B | 0 | 0 | 0 | 0 | 0 | 0 | 0 | 0 | 0 | 0 | 0 | 0 | 0 | 0 | 0 | 0 | 0 | 0 | 0 | 0 | 0 | 0 | 0 | 0
ATA-TG2A+TG2B+TV2C_GNL_C | 0 | 0 | 0 | 0 | 0 | 0 | 0 | 0 | 0 | 0 | 0 | 0 | 0 | 0 | 0 | 0 | 0 | 0 | 0 | 0 | 0 | 0 | 0 | 0
ATA-TG2A+TG2B+TV2C_GNL_D | 0 | 0 | 0 | 0 | 0 | 0 | 0 | 0 | 0 | 0 | 0 | 0 | 0 | 0 | 0 | 0 | 0 | 0 | 0 | 0 | 0 | 0 | 0 | 0
ATA-TG2A+TG2B+TV2C_GNL_E | 0 | 0 | 0 | 0 | 0 | 0 | 0 | 0 | 0 | 0 | 0 | 0 | 0 | 0 | 0 | 0 | 0 | 0 | 0 | 0 | 0 | 0 | 0 | 0
ATA-TG2A+TG2B+TV2C_GNL_INF | 0 | 0 | 0 | 0 | 0 | 0 | 0 | 0 | 0 | 0 | 0 | 0 | 0 | 0 | 0 | 0 | 0 | 0 | 0 | 0 | 0 | 0 | 0 | 0
ATA-TG2A_GNL_A | 0 | 0 | 0 | 0 | 0 | 0 | 0 | 0 | 0 | 0 | 0 | 0 | 0 | 0 | 0 | 0 | 0 | 0 | 0 | 0 | 0 | 0 | 0 | 0
ATA-TG2A_GNL_B | 0 | 0 | 0 | 0 | 0 | 0 | 0 | 0 | 0 | 0 | 0 | 0 | 0 | 0 | 0 | 0 | 0 | 0 | 0 | 0 | 0 | 0 | 0 | 0
ATA-TG2A_GNL_C | 0 | 0 | 0 | 0 | 0 | 0 | 0 | 0 | 0 | 0 | 0 | 0 | 0 | 0 | 0 | 0 | 0 | 0 | 0 | 0 | 0 | 0 | 0 | 0
ATA-TG2A_GNL_D | 0 | 0 | 0 | 0 | 0 | 0 | 0 | 0 | 0 | 0 | 0 | 0 | 0 | 0 | 0 | 0 | 0 | 0 | 0 | 0 | 0 | 0 | 0 | 0
ATA-TG2A_GNL_E | 0 | 0 | 0 | 0 | 0 | 0 | 0 | 0 | 0 | 0 | 0 | 0 | 0 | 0 | 0 | 0 | 0 | 0 | 0 | 0 | 0 | 0 | 0 | 0
ATA-TG2A_GNL_INF | 0 | 0 | 0 | 0 | 0 | 0 | 0 | 0 | 0 | 0 | 0 | 0 | 0 | 0 | 0 | 0 | 0 | 0 | 0 | 0 | 0 | 0 | 0 | 0
ATA-TG2B+0.5TV2C_GNL_A | 0 | 0 | 0 | 0 | 0 | 0 | 0 | 0 | 0 | 0 | 0 | 0 | 0 | 0 | 0 | 0 | 0 | 0 | 0 | 0 | 0 | 0 | 0 | 0
ATA-TG2B+0.5TV2C_GNL_B | 0 | 0 | 0 | 0 | 0 | 0 | 0 | 0 | 0 | 0 | 0 | 0 | 0 | 0 | 0 | 0 | 0 | 0 | 0 | 0 | 0 | 0 | 0 | 0
ATA-TG2B+0.5TV2C_GNL_C | 0 | 0 | 0 | 0 | 0 | 0 | 0 | 0 | 0 | 0 | 0 | 0 | 0 | 0 | 0 | 0 | 0 | 0 | 0 | 0 | 0 | 0 | 0 | 0
ATA-TG2B+0.5TV2C_GNL_D | 0 | 0 | 0 | 0 | 0 | 0 | 0 | 0 | 0 | 0 | 0 | 0 | 0 | 0 | 0 | 0 | 0 | 0 | 0 | 0 | 0 | 0 | 0 | 0
ATA-TG2B+0.5TV2C_GNL_E | 0 | 0 | 0 | 0 | 0 | 0 | 0 | 0 | 0 | 0 | 0 | 0 | 0 | 0 | 0 | 0 | 0 | 0 | 0 | 0 | 0 | 0 | 0 | 0
ATA-TG2B+0.5TV2C_GNL_INF | 0 | 0 | 0 | 0 | 0 | 0 | 0 | 0 | 0 | 0 | 0 | 0 | 0 | 0 | 0 | 0 | 0 | 0 | 0 | 0 | 0 | 0 | 0 | 0
ATA-TG2B_GNL_A | 0 | 0 | 0 | 0 | 0 | 0 | 0 | 0 | 0 | 0 | 0 | 0 | 0 | 0 | 0 | 0 | 0 | 0 | 0 | 0 | 0 | 0 | 0 | 0
ATA-TG2B_GNL_B | 0 | 0 | 0 | 0 | 0 | 0 | 0 | 0 | 0 | 0 | 0 | 0 | 0 | 0 | 0 | 0 | 0 | 0 | 0 | 0 | 0 | 0 | 0 | 0
ATA-TG2B_GNL_C | 0 | 0 | 0 | 0 | 0 | 0 | 0 | 0 | 0 | 0 | 0 | 0 | 0 | 0 | 0 | 0 | 0 | 0 | 0 | 0 | 0 | 0 | 0 | 0
ATA-TG2B_GNL_D | 0 | 0 | 0 | 0 | 0 | 0 | 0 | 0 | 0 | 0 | 0 | 0 | 0 | 0 | 0 | 0 | 0 | 0 | 0 | 0 | 0 | 0 | 0 | 0
ATA-TG2B_GNL_E | 0 | 0 | 0 | 0 | 0 | 0 | 0 | 0 | 0 | 0 | 0 | 0 | 0 | 0 | 0 | 0 | 0 | 0 | 0 | 0 | 0 | 0 | 0 | 0
ATA-TG2B_GNL_INF | 0 | 0 | 0 | 0 | 0 | 0 | 0 | 0 | 0 | 0 | 0 | 0 | 0 | 0 | 0 | 0 | 0 | 0 | 0 | 0 | 0 | 0 | 0 | 0
CANDELARIA_1_GNL_A | 0 | 0 | 0 | 0 | 0 | 0 | 0 | 0 | 0 | 0 | 0 | 0 | 0 | 0 | 0 | 0 | 0 | 0 | 0 | 0 | 0 | 0 | 0 | 0
CANDELARIA_1_GNL_B | 0 | 0 | 0 | 0 | 0 | 0 | 0 | 0 | 0 | 0 | 0 | 0 | 0 | 0 | 0 | 0 | 0 | 0 | 0 | 0 | 0 | 0 | 0 | 0
CANDELARIA_1_GNL_C | 0 | 0 | 0 | 0 | 0 | 0 | 0 | 0 | 0 | 0 | 0 | 0 | 0 | 0 | 0 | 0 | 0 | 0 | 0 | 0 | 0 | 0 | 0 | 0
CANDELARIA_1_GNL_D | 0 | 0 | 0 | 0 | 0 | 0 | 0 | 0 | 0 | 0 | 0 | 0 | 0 | 0 | 0 | 0 | 0 | 0 | 0 | 0 | 0 | 0 | 0 | 0
CANDELARIA_1_GNL_E | 0 | 0 | 0 | 0 | 0 | 0 | 0 | 0 | 0 | 0 | 0 | 0 | 0 | 0 | 0 | 0 | 0 | 0 | 0 | 0 | 0 | 0 | 0 | 0
CANDELARIA_1_GNL_F | 0 | 0 | 0 | 0 | 0 | 0 | 0 | 0 | 0 | 0 | 0 | 0 | 0 | 0 | 0 | 0 | 0 | 0 | 0 | 0 | 0 | 0 | 0 | 0
CANDELARIA_1_GNL_G | 0 | 0 | 0 | 0 | 0 | 0 | 0 | 0 | 0 | 0 | 0 | 0 | 0 | 0 | 0 | 0 | 0 | 0 | 0 | 0 | 0 | 0 | 0 | 0
CANDELARIA_1_GNL_INF | 0 | 0 | 0 | 0 | 0 | 0 | 0 | 0 | 0 | 0 | 0 | 0 | 0 | 0 | 0 | 0 | 0 | 0 | 0 | 0 | 0 | 0 | 0 | 0
CANDELARIA_2_GNL_A | 0 | 0 | 0 | 0 | 0 | 0 | 0 | 0 | 0 | 0 | 0 | 0 | 0 | 0 | 0 | 0 | 0 | 0 | 0 | 0 | 0 | 0 | 0 | 0
CANDELARIA_2_GNL_B | 0 | 0 | 0 | 0 | 0 | 0 | 0 | 0 | 0 | 0 | 0 | 0 | 0 | 0 | 0 | 0 | 0 | 0 | 0 | 0 | 0 | 0 | 0 | 0
CANDELARIA_2_GNL_C | 0 | 0 | 0 | 0 | 0 | 0 | 0 | 0 | 0 | 0 | 0 | 0 | 0 | 0 | 0 | 0 | 0 | 0 | 0 | 0 | 0 | 0 | 0 | 0
CANDELARIA_2_GNL_D | 0 | 0 | 0 | 0 | 0 | 0 | 0 | 0 | 0 | 0 | 0 | 0 | 0 | 0 | 0 | 0 | 0 | 0 | 0 | 0 | 0 | 0 | 0 | 0
CANDELARIA_2_GNL_E | 0 | 0 | 0 | 0 | 0 | 0 | 0 | 0 | 0 | 0 | 0 | 0 | 0 | 0 | 0 | 0 | 0 | 0 | 0 | 0 | 0 | 0 | 0 | 0
CANDELARIA_2_GNL_F | 0 | 0 | 0 | 0 | 0 | 0 | 0 | 0 | 0 | 0 | 0 | 0 | 0 | 0 | 0 | 0 | 0 | 0 | 0 | 0 | 0 | 0 | 0 | 0
CANDELARIA_2_GNL_G | 0 | 0 | 0 | 0 | 0 | 0 | 0 | 0 | 0 | 0 | 0 | 0 | 0 | 0 | 0 | 0 | 0 | 0 | 0 | 0 | 0 | 0 | 0 | 0
CANDELARIA_2_GNL_INF | 0 | 0 | 0 | 0 | 0 | 0 | 0 | 0 | 0 | 0 | 0 | 0 | 0 | 0 | 0 | 0 | 0 | 0 | 0 | 0 | 0 | 0 | 0 | 0
CMPC_CORDILLERA_GNL_A | 0 | 0 | 0 | 0 | 0 | 0 | 0 | 0 | 0 | 0 | 0 | 0 | 0 | 0 | 0 | 0 | 0 | 0 | 0 | 0 | 0 | 0 | 0 | 0
CMPC_CORDILLERA_GNL_B | 0 | 0 | 0 | 0 | 0 | 0 | 0 | 0 | 0 | 0 | 0 | 0 | 0 | 0 | 0 | 0 | 0 | 0 | 0 | 0 | 0 | 0 | 0 | 0
COLMITO_GNL_A | 0 | 0 | 0 | 0 | 0 | 0 | 0 | 0 | 0 | 0 | 0 | 0 | 0 | 0 | 0 | 0 | 0 | 0 | 0 | 0 | 0 | 0 | 0 | 0
COLMITO_GNL_INF | 0 | 0 | 0 | 0 | 0 | 0 | 0 | 0 | 0 | 0 | 0 | 0 | 0 | 0 | 0 | 0 | 0 | 0 | 0 | 0 | 0 | 0 | 0 | 0
CORONEL_GNL_A | 0 | 0 | 0 | 0 | 0 | 0 | 0 | 0 | 0 | 0 | 0 | 0 | 0 | 0 | 0 | 0 | 0 | 0 | 0 | 0 | 0 | 0 | 0 | 0
CORONEL_GNL_B | 0 | 0 | 0 | 0 | 0 | 0 | 0 | 0 | 0 | 0 | 0 | 0 | 0 | 0 | 0 | 0 | 0 | 0 | 0 | 0 | 0 | 0 | 0 | 0
ENAP_ACONCAGUA | 0 | 0 | 0 | 0 | 0 | 0 | 0 | 0 | 0 | 0 | 0 | 0 | 0 | 0 | 0 | 0 | 0 | 0 | 0 | 0 | 0 | 0 | 0 | 0
IE_MEJILLONES_GNL_A | 106.2 | 106.2 | 106.2 | 106.2 | 106.2 | 106.2 | 106.2 | 106.2 | 106.2 | 106.2 | 106.2 | 106.2 | 106.2 | 106.2 | 106.2 | 106.2 | 106.2 | 106.2 | 106.2 | 106.2 | 106.2 | 106.2 | 106.2 | 106.2
IE_MEJILLONES_GNL_B | 0 | 0 | 0 | 0 | 0 | 0 | 0 | 0 | 0 | 0 | 0 | 0 | 0 | 0 | 0 | 0 | 0 | 0 | 0 | 0 | 0 | 0 | 0 | 0
IE_MEJILLONES_GNL_C | 0 | 0 | 0 | 0 | 0 | 0 | 0 | 0 | 0 | 0 | 0 | 0 | 0 | 0 | 0 | 0 | 0 | 0 | 0 | 0 | 0 | 0 | 0 | 0
IE_MEJILLONES_GNL_D | 0 | 0 | 0 | 0 | 0 | 0 | 0 | 0 | 0 | 0 | 0 | 0 | 0 | 0 | 0 | 0 | 0 | 0 | 0 | 0 | 0 | 0 | 0 | 0
IE_MEJILLONES_GNL_E | 0 | 0 | 0 | 0 | 0 | 0 | 0 | 0 | 0 | 0 | 0 | 0 | 0 | 0 | 0 | 0 | 0 | 0 | 0 | 0 | 0 | 0 | 0 | 0
IE_MEJILLONES_GNL_INF | 0 | 0 | 0 | 0 | 0 | 0 | 0 | 0 | 0 | 0 | 0 | 0 | 0 | 0 | 0 | 0 | 0 | 0 | 0 | 0 | 0 | 0 | 0 | 0
KELAR-TG1+0.5TV_GNL_A | 0 | 0 | 0 | 0 | 0 | 0 | 0 | 0 | 0 | 0 | 0 | 0 | 0 | 0 | 0 | 0 | 0 | 0 | 0 | 0 | 0 | 0 | 0 | 0
KELAR-TG1+0.5TV_GNL_B | 0 | 0 | 0 | 0 | 0 | 0 | 0 | 0 | 0 | 0 | 0 | 0 | 0 | 0 | 0 | 0 | 0 | 0 | 0 | 0 | 0 | 0 | 0 | 0
KELAR-TG1+0.5TV_GNL_C | 0 | 0 | 0 | 0 | 0 | 0 | 0 | 0 | 0 | 0 | 0 | 0 | 0 | 0 | 0 | 0 | 0 | 0 | 0 | 0 | 0 | 0 | 0 | 0
KELAR-TG1+0.5TV_GNL_D | 0 | 0 | 0 | 0 | 0 | 0 | 0 | 0 | 0 | 0 | 0 | 0 | 0 | 0 | 0 | 0 | 0 | 0 | 0 | 0 | 0 | 0 | 0 | 0
KELAR-TG1+0.5TV_GNL_E | 0 | 0 | 0 | 0 | 0 | 0 | 0 | 0 | 0 | 0 | 0 | 0 | 0 | 0 | 0 | 0 | 0 | 0 | 0 | 0 | 0 | 0 | 0 | 0
KELAR-TG1+0.5TV_GNL_INF | 0 | 0 | 0 | 0 | 0 | 0 | 0 | 0 | 0 | 0 | 0 | 0 | 0 | 0 | 0 | 0 | 0 | 0 | 0 | 0 | 0 | 0 | 0 | 0
KELAR-TG1+TG2+TV_GNL_A | 0 | 0 | 0 | 0 | 0 | 0 | 0 | 0 | 0 | 0 | 0 | 0 | 0 | 0 | 0 | 0 | 0 | 0 | 0 | 0 | 0 | 0 | 0 | 0
KELAR-TG1+TG2+TV_GNL_B | 0 | 0 | 0 | 0 | 0 | 0 | 0 | 0 | 0 | 0 | 0 | 0 | 0 | 0 | 0 | 0 | 0 | 0 | 0 | 0 | 0 | 0 | 0 | 0
KELAR-TG1+TG2+TV_GNL_C | 0 | 0 | 0 | 0 | 0 | 0 | 0 | 0 | 0 | 0 | 0 | 0 | 0 | 0 | 0 | 0 | 0 | 0 | 0 | 0 | 0 | 0 | 0 | 0
KELAR-TG1+TG2+TV_GNL_D | 0 | 0 | 0 | 0 | 0 | 0 | 0 | 0 | 0 | 0 | 0 | 0 | 0 | 0 | 0 | 0 | 0 | 0 | 0 | 0 | 0 | 0 | 0 | 0
KELAR-TG1+TG2+TV_GNL_E | 0 | 0 | 0 | 0 | 0 | 0 | 0 | 0 | 0 | 0 | 0 | 0 | 0 | 0 | 0 | 0 | 0 | 0 | 0 | 0 | 0 | 0 | 0 | 0
KELAR-TG1+TG2+TV_GNL_INF | 0 | 0 | 0 | 0 | 0 | 0 | 0 | 0 | 0 | 0 | 0 | 0 | 0 | 0 | 0 | 0 | 0 | 0 | 0 | 0 | 0 | 0 | 0 | 0
KELAR-TG1_GNL_A | 0 | 0 | 0 | 0 | 0 | 0 | 0 | 0 | 0 | 0 | 0 | 0 | 0 | 0 | 0 | 0 | 0 | 0 | 0 | 0 | 0 | 0 | 0 | 0
KELAR-TG1_GNL_B | 0 | 0 | 0 | 0 | 0 | 0 | 0 | 0 | 0 | 0 | 0 | 0 | 0 | 0 | 0 | 0 | 0 | 0 | 0 | 0 | 0 | 0 | 0 | 0
KELAR-TG1_GNL_C | 0 | 0 | 0 | 0 | 0 | 0 | 0 | 0 | 0 | 0 | 0 | 0 | 0 | 0 | 0 | 0 | 0 | 0 | 0 | 0 | 0 | 0 | 0 | 0
KELAR-TG1_GNL_D | 0 | 0 | 0 | 0 | 0 | 0 | 0 | 0 | 0 | 0 | 0 | 0 | 0 | 0 | 0 | 0 | 0 | 0 | 0 | 0 | 0 | 0 | 0 | 0
KELAR-TG1_GNL_E | 0 | 0 | 0 | 0 | 0 | 0 | 0 | 0 | 0 | 0 | 0 | 0 | 0 | 0 | 0 | 0 | 0 | 0 | 0 | 0 | 0 | 0 | 0 | 0
KELAR-TG1_GNL_INF | 0 | 0 | 0 | 0 | 0 | 0 | 0 | 0 | 0 | 0 | 0 | 0 | 0 | 0 | 0 | 0 | 0 | 0 | 0 | 0 | 0 | 0 | 0 | 0
KELAR-TG2+0.5TV_GNL_A | 0 | 0 | 0 | 0 | 0 | 0 | 0 | 0 | 0 | 0 | 0 | 0 | 0 | 0 | 0 | 0 | 0 | 0 | 0 | 0 | 0 | 0 | 0 | 0
KELAR-TG2+0.5TV_GNL_B | 0 | 0 | 0 | 0 | 0 | 0 | 0 | 0 | 0 | 0 | 0 | 0 | 0 | 0 | 0 | 0 | 0 | 0 | 0 | 0 | 0 | 0 | 0 | 0
KELAR-TG2+0.5TV_GNL_C | 0 | 0 | 0 | 0 | 0 | 0 | 0 | 0 | 0 | 0 | 0 | 0 | 0 | 0 | 0 | 0 | 0 | 0 | 0 | 0 | 0 | 0 | 0 | 0
KELAR-TG2+0.5TV_GNL_D | 0 | 0 | 0 | 0 | 0 | 0 | 0 | 0 | 0 | 0 | 0 | 0 | 0 | 0 | 0 | 0 | 0 | 0 | 0 | 0 | 0 | 0 | 0 | 0
KELAR-TG2+0.5TV_GNL_E | 0 | 0 | 0 | 0 | 0 | 0 | 0 | 0 | 0 | 0 | 0 | 0 | 0 | 0 | 0 | 0 | 0 | 0 | 0 | 0 | 0 | 0 | 0 | 0
KELAR-TG2+0.5TV_GNL_INF | 0 | 0 | 0 | 0 | 0 | 0 | 0 | 0 | 0 | 0 | 0 | 0 | 0 | 0 | 0 | 0 | 0 | 0 | 0 | 0 | 0 | 0 | 0 | 0
KELAR-TG2_GNL_A | 0 | 0 | 0 | 0 | 0 | 0 | 0 | 0 | 0 | 0 | 0 | 0 | 0 | 0 | 0 | 0 | 0 | 0 | 0 | 0 | 0 | 0 | 0 | 0
KELAR-TG2_GNL_B | 0 | 0 | 0 | 0 | 0 | 0 | 0 | 0 | 0 | 0 | 0 | 0 | 0 | 0 | 0 | 0 | 0 | 0 | 0 | 0 | 0 | 0 | 0 | 0
KELAR-TG2_GNL_C | 0 | 0 | 0 | 0 | 0 | 0 | 0 | 0 | 0 | 0 | 0 | 0 | 0 | 0 | 0 | 0 | 0 | 0 | 0 | 0 | 0 | 0 | 0 | 0
KELAR-TG2_GNL_D | 0 | 0 | 0 | 0 | 0 | 0 | 0 | 0 | 0 | 0 | 0 | 0 | 0 | 0 | 0 | 0 | 0 | 0 | 0 | 0 | 0 | 0 | 0 | 0
KELAR-TG2_GNL_E | 0 | 0 | 0 | 0 | 0 | 0 | 0 | 0 | 0 | 0 | 0 | 0 | 0 | 0 | 0 | 0 | 0 | 0 | 0 | 0 | 0 | 0 | 0 | 0
KELAR-TG2_GNL_INF | 0 | 0 | 0 | 0 | 0 | 0 | 0 | 0 | 0 | 0 | 0 | 0 | 0 | 0 | 0 | 0 | 0 | 0 | 0 | 0 | 0 | 0 | 0 | 0
LOS_VIENTOS-CNAVIA_GNL_A | 0 | 0 | 0 | 0 | 0 | 0 | 0 | 0 | 0 | 0 | 0 | 0 | 0 | 0 | 0 | 0 | 0 | 0 | 0 | 0 | 0 | 0 | 0 | 0
LOS_VIENTOS-CNAVIA_GNL_B | 0 | 0 | 0 | 0 | 0 | 0 | 0 | 0 | 0 | 0 | 0 | 0 | 0 | 0 | 0 | 0 | 0 | 0 | 0 | 0 | 0 | 0 | 0 | 0
LOS_VIENTOS-CNAVIA_GNL_C | 0 | 0 | 0 | 0 | 0 | 0 | 0 | 0 | 0 | 0 | 0 | 0 | 0 | 0 | 0 | 0 | 0 | 0 | 0 | 0 | 0 | 0 | 0 | 0
LOS_VIENTOS-CNAVIA_GNL_D | 0 | 0 | 0 | 0 | 0 | 0 | 0 | 0 | 0 | 0 | 0 | 0 | 0 | 0 | 0 | 0 | 0 | 0 | 0 | 0 | 0 | 0 | 0 | 0
LOS_VIENTOS-CNAVIA_GNL_E | 0 | 0 | 0 | 0 | 0 | 0 | 0 | 0 | 0 | 0 | 0 | 0 | 0 | 0 | 0 | 0 | 0 | 0 | 0 | 0 | 0 | 0 | 0 | 0
LOS_VIENTOS-CNAVIA_GNL_INF | 0 | 0 | 0 | 0 | 0 | 0 | 0 | 0 | 0 | 0 | 0 | 0 | 0 | 0 | 0 | 0 | 0 | 0 | 0 | 0 | 0 | 0 | 0 | 0
LOS_VIENTOS-CNAVIA_GNL_P | 0 | 0 | 0 | 0 | 0 | 0 | 0 | 0 | 0 | 0 | 0 | 0 | 0 | 0 | 0 | 0 | 0 | 0 | 0 | 0 | 0 | 0 | 0 | 0
LOS_VIENTOS_GNL_A | 0 | 0 | 0 | 0 | 0 | 0 | 0 | 0 | 0 | 0 | 0 | 0 | 0 | 0 | 0 | 0 | 0 | 0 | 0 | 0 | 0 | 0 | 0 | 0
LOS_VIENTOS_GNL_B | 0 | 0 | 0 | 0 | 0 | 0 | 0 | 0 | 0 | 0 | 0 | 0 | 0 | 0 | 0 | 0 | 0 | 0 | 0 | 0 | 0 | 0 | 0 | 0
LOS_VIENTOS_GNL_C | 0 | 0 | 0 | 0 | 0 | 0 | 0 | 0 | 0 | 0 | 0 | 0 | 0 | 0 | 0 | 0 | 0 | 0 | 0 | 0 | 0 | 0 | 0 | 0
LOS_VIENTOS_GNL_D | 0 | 0 | 0 | 0 | 0 | 0 | 0 | 0 | 0 | 0 | 0 | 0 | 0 | 0 | 0 | 0 | 0 | 0 | 0 | 0 | 0 | 0 | 0 | 0
LOS_VIENTOS_GNL_E | 0 | 0 | 0 | 0 | 0 | 0 | 0 | 0 | 0 | 0 | 0 | 0 | 0 | 0 | 0 | 0 | 0 | 0 | 0 | 0 | 0 | 0 | 0 | 0
LOS_VIENTOS_GNL_INF | 0 | 0 | 0 | 0 | 0 | 0 | 0 | 0 | 0 | 0 | 0 | 0 | 0 | 0 | 0 | 0 | 0 | 0 | 0 | 0 | 0 | 0 | 0 | 0
LOS_VIENTOS_GNL_P | 0 | 0 | 0 | 0 | 0 | 0 | 0 | 0 | 0 | 0 | 0 | 0 | 0 | 0 | 0 | 0 | 0 | 0 | 0 | 0 | 0 | 0 | 0 | 0
MEJILLONES_3-TG+TV_GNL_A | 84.0786 | 84.0786 | 84.0786 | 84.0786 | 84.0786 | 84.0786 | 84.0786 | 84.0786 | 84.0786 | 84.0786 | 84.0786 | 84.0786 | 84.0786 | 84.0786 | 84.0786 | 84.0786 | 84.0786 | 84.0786 | 84.0786 | 84.0786 | 84.0786 | 86.07 | 86.07 | 86.07
MEJILLONES_3-TG+TV_GNL_B | 0 | 0 | 0 | 0 | 0 | 0 | 0 | 0 | 0 | 0 | 0 | 0 | 0 | 0 | 0 | 0 | 0 | 0 | 0 | 0 | 0 | 0 | 0 | 0
MEJILLONES_3-TG+TV_GNL_C | 0 | 0 | 0 | 0 | 0 | 0 | 0 | 0 | 0 | 0 | 0 | 0 | 0 | 0 | 0 | 0 | 0 | 0 | 0 | 0 | 0 | 0 | 0 | 0
MEJILLONES_3-TG+TV_GNL_D | 0 | 0 | 0 | 0 | 0 | 0 | 0 | 0 | 0 | 0 | 0 | 0 | 0 | 0 | 0 | 0 | 0 | 0 | 0 | 0 | 0 | 0 | 0 | 0
MEJILLONES_3-TG+TV_GNL_E | 0 | 0 | 0 | 0 | 0 | 0 | 0 | 0 | 0 | 0 | 0 | 0 | 0 | 0 | 0 | 0 | 0 | 0 | 0 | 0 | 0 | 0 | 0 | 0
MEJILLONES_3-TG+TV_GNL_INF | 0 | 0 | 0 | 0 | 0 | 0 | 0 | 0 | 0 | 0 | 0 | 0 | 0 | 0 | 0 | 0 | 0 | 0 | 0 | 0 | 0 | 0 | 0 | 0
MEJILLONES_3-TG_GNL_A | 0 | 0 | 0 | 0 | 0 | 0 | 0 | 0 | 0 | 0 | 0 | 0 | 0 | 0 | 0 | 0 | 0 | 0 | 0 | 0 | 0 | 0 | 0 | 0
MEJILLONES_3-TG_GNL_B | 0 | 0 | 0 | 0 | 0 | 0 | 0 | 0 | 0 | 0 | 0 | 0 | 0 | 0 | 0 | 0 | 0 | 0 | 0 | 0 | 0 | 0 | 0 | 0
MEJILLONES_3-TG_GNL_C | 0 | 0 | 0 | 0 | 0 | 0 | 0 | 0 | 0 | 0 | 0 | 0 | 0 | 0 | 0 | 0 | 0 | 0 | 0 | 0 | 0 | 0 | 0 | 0
MEJILLONES_3-TG_GNL_D | 0 | 0 | 0 | 0 | 0 | 0 | 0 | 0 | 0 | 0 | 0 | 0 | 0 | 0 | 0 | 0 | 0 | 0 | 0 | 0 | 0 | 0 | 0 | 0
MEJILLONES_3-TG_GNL_E | 0 | 0 | 0 | 0 | 0 | 0 | 0 | 0 | 0 | 0 | 0 | 0 | 0 | 0 | 0 | 0 | 0 | 0 | 0 | 0 | 0 | 0 | 0 | 0
MEJILLONES_3-TG_GNL_INF | 0 | 0 | 0 | 0 | 0 | 0 | 0 | 0 | 0 | 0 | 0 | 0 | 0 | 0 | 0 | 0 | 0 | 0 | 0 | 0 | 0 | 0 | 0 | 0
NEHUENCO_1-FA_GNL_A | 0 | 0 | 0 | 0 | 0 | 0 | 0 | 0 | 0 | 0 | 0 | 0 | 0 | 0 | 0 | 0 | 0 | 0 | 0 | 0 | 0 | 0 | 0 | 0
NEHUENCO_1-FA_GNL_B | 0 | 0 | 0 | 0 | 0 | 0 | 0 | 0 | 0 | 0 | 0 | 0 | 0 | 0 | 0 | 0 | 0 | 0 | 0 | 0 | 0 | 0 | 0 | 0
NEHUENCO_1-FA_GNL_C | 0 | 0 | 0 | 0 | 0 | 0 | 0 | 0 | 0 | 0 | 0 | 0 | 0 | 0 | 0 | 0 | 0 | 0 | 0 | 0 | 0 | 0 | 0 | 0
NEHUENCO_1-FA_GNL_D | 0 | 0 | 0 | 0 | 0 | 0 | 0 | 0 | 0 | 0 | 0 | 0 | 0 | 0 | 0 | 0 | 0 | 0 | 0 | 0 | 0 | 0 | 0 | 0
NEHUENCO_1-FA_GNL_E | 0 | 0 | 0 | 0 | 0 | 0 | 0 | 0 | 0 | 0 | 0 | 0 | 0 | 0 | 0 | 0 | 0 | 0 | 0 | 0 | 0 | 0 | 0 | 0
NEHUENCO_1-FA_GNL_F | 0 | 0 | 0 | 0 | 0 | 0 | 0 | 0 | 0 | 0 | 0 | 0 | 0 | 0 | 0 | 0 | 0 | 0 | 0 | 0 | 0 | 0 | 0 | 0
NEHUENCO_1-FA_GNL_G | 0 | 0 | 0 | 0 | 0 | 0 | 0 | 0 | 0 | 0 | 0 | 0 | 0 | 0 | 0 | 0 | 0 | 0 | 0 | 0 | 0 | 0 | 0 | 0
NEHUENCO_1-TG+TV_GNL_A | 0 | 0 | 0 | 0 | 0 | 0 | 0 | 0 | 0 | 0 | 0 | 0 | 0 | 0 | 0 | 0 | 0 | 0 | 0 | 0 | 0 | 0 | 0 | 0
NEHUENCO_1-TG+TV_GNL_B | 0 | 0 | 0 | 0 | 0 | 0 | 0 | 0 | 0 | 0 | 0 | 0 | 0 | 0 | 0 | 0 | 0 | 0 | 0 | 0 | 0 | 0 | 0 | 0
NEHUENCO_1-TG+TV_GNL_C | 0 | 0 | 0 | 0 | 0 | 0 | 0 | 0 | 0 | 0 | 0 | 0 | 0 | 0 | 0 | 0 | 0 | 0 | 0 | 0 | 0 | 0 | 0 | 0
NEHUENCO_1-TG+TV_GNL_D | 0 | 0 | 0 | 0 | 0 | 0 | 0 | 0 | 0 | 0 | 0 | 0 | 0 | 0 | 0 | 0 | 0 | 0 | 0 | 0 | 0 | 0 | 0 | 0
NEHUENCO_1-TG+TV_GNL_E | 0 | 0 | 0 | 0 | 0 | 0 | 0 | 0 | 0 | 0 | 0 | 0 | 0 | 0 | 0 | 0 | 0 | 0 | 0 | 0 | 0 | 0 | 0 | 0
NEHUENCO_1-TG+TV_GNL_F | 0 | 0 | 0 | 0 | 0 | 0 | 0 | 0 | 0 | 0 | 0 | 0 | 0 | 0 | 0 | 0 | 0 | 0 | 0 | 0 | 0 | 0 | 0 | 0
NEHUENCO_1-TG+TV_GNL_G | 0 | 0 | 0 | 0 | 0 | 0 | 0 | 0 | 0 | 0 | 0 | 0 | 0 | 0 | 0 | 0 | 0 | 0 | 0 | 0 | 0 | 0 | 0 | 0
NEHUENCO_1-TG+TV_GNL_INF | 0 | 0 | 0 | 0 | 0 | 0 | 0 | 0 | 0 | 0 | 0 | 0 | 0 | 0 | 0 | 0 | 0 | 0 | 0 | 0 | 0 | 0 | 0 | 0
NEHUENCO_1-TG_GNL_A | 0 | 0 | 0 | 0 | 0 | 0 | 0 | 0 | 0 | 0 | 0 | 0 | 0 | 0 | 0 | 0 | 0 | 0 | 0 | 0 | 0 | 0 | 0 | 0
NEHUENCO_1-TG_GNL_B | 0 | 0 | 0 | 0 | 0 | 0 | 0 | 0 | 0 | 0 | 0 | 0 | 0 | 0 | 0 | 0 | 0 | 0 | 0 | 0 | 0 | 0 | 0 | 0
NEHUENCO_1-TG_GNL_C | 0 | 0 | 0 | 0 | 0 | 0 | 0 | 0 | 0 | 0 | 0 | 0 | 0 | 0 | 0 | 0 | 0 | 0 | 0 | 0 | 0 | 0 | 0 | 0
NEHUENCO_1-TG_GNL_D | 0 | 0 | 0 | 0 | 0 | 0 | 0 | 0 | 0 | 0 | 0 | 0 | 0 | 0 | 0 | 0 | 0 | 0 | 0 | 0 | 0 | 0 | 0 | 0
NEHUENCO_1-TG_GNL_E | 0 | 0 | 0 | 0 | 0 | 0 | 0 | 0 | 0 | 0 | 0 | 0 | 0 | 0 | 0 | 0 | 0 | 0 | 0 | 0 | 0 | 0 | 0 | 0
NEHUENCO_1-TG_GNL_F | 0 | 0 | 0 | 0 | 0 | 0 | 0 | 0 | 0 | 0 | 0 | 0 | 0 | 0 | 0 | 0 | 0 | 0 | 0 | 0 | 0 | 0 | 0 | 0
NEHUENCO_1-TG_GNL_G | 0 | 0 | 0 | 0 | 0 | 0 | 0 | 0 | 0 | 0 | 0 | 0 | 0 | 0 | 0 | 0 | 0 | 0 | 0 | 0 | 0 | 0 | 0 | 0
NEHUENCO_1-TG_GNL_INF | 0 | 0 | 0 | 0 | 0 | 0 | 0 | 0 | 0 | 0 | 0 | 0 | 0 | 0 | 0 | 0 | 0 | 0 | 0 | 0 | 0 | 0 | 0 | 0
NEHUENCO_1-TG_GN_A | 0 | 0 | 0 | 0 | 0 | 0 | 0 | 0 | 0 | 0 | 0 | 0 | 0 | 0 | 0 | 0 | 0 | 0 | 0 | 0 | 0 | 0 | 0 | 0
NEHUENCO_2-TG+TV_GNL_A | 0 | 0 | 0 | 0 | 0 | 0 | 0 | 0 | 0 | 0 | 0 | 0 | 0 | 0 | 0 | 0 | 0 | 0 | 0 | 0 | 0 | 0 | 0 | 0
NEHUENCO_2-TG+TV_GNL_B | 0 | 0 | 0 | 0 | 0 | 0 | 0 | 0 | 0 | 0 | 0 | 0 | 0 | 0 | 0 | 0 | 0 | 0 | 0 | 0 | 0 | 0 | 0 | 0
NEHUENCO_2-TG+TV_GNL_C | 0 | 0 | 0 | 0 | 0 | 0 | 0 | 0 | 0 | 0 | 0 | 0 | 0 | 0 | 0 | 0 | 0 | 0 | 0 | 0 | 0 | 0 | 0 | 0
NEHUENCO_2-TG+TV_GNL_D | 0 | 0 | 0 | 0 | 0 | 0 | 0 | 0 | 0 | 0 | 0 | 0 | 0 | 0 | 0 | 0 | 0 | 0 | 0 | 0 | 0 | 0 | 0 | 0
NEHUENCO_2-TG+TV_GNL_E | 0 | 0 | 0 | 0 | 0 | 0 | 0 | 0 | 0 | 0 | 0 | 0 | 0 | 0 | 0 | 0 | 0 | 0 | 0 | 0 | 0 | 0 | 0 | 0
NEHUENCO_2-TG+TV_GNL_F | 0 | 0 | 0 | 0 | 0 | 0 | 0 | 0 | 0 | 0 | 0 | 0 | 0 | 0 | 0 | 0 | 0 | 0 | 0 | 0 | 0 | 0 | 0 | 0
NEHUENCO_2-TG+TV_GNL_G | 0 | 0 | 0 | 0 | 0 | 0 | 0 | 0 | 0 | 0 | 0 | 0 | 0 | 0 | 0 | 0 | 0 | 0 | 0 | 0 | 0 | 0 | 0 | 0
NEHUENCO_2-TG+TV_GNL_INF | 0 | 0 | 0 | 0 | 0 | 0 | 0 | 0 | 0 | 0 | 0 | 0 | 0 | 0 | 0 | 0 | 0 | 0 | 0 | 0 | 0 | 0 | 0 | 0
NEHUENCO_2-TG_GNL_A | 0 | 0 | 0 | 0 | 0 | 0 | 0 | 0 | 0 | 0 | 0 | 0 | 0 | 0 | 0 | 0 | 0 | 0 | 0 | 0 | 0 | 0 | 0 | 0
NEHUENCO_2-TG_GNL_B | 0 | 0 | 0 | 0 | 0 | 0 | 0 | 0 | 0 | 0 | 0 | 0 | 0 | 0 | 0 | 0 | 0 | 0 | 0 | 0 | 0 | 0 | 0 | 0
NEHUENCO_2-TG_GNL_C | 0 | 0 | 0 | 0 | 0 | 0 | 0 | 0 | 0 | 0 | 0 | 0 | 0 | 0 | 0 | 0 | 0 | 0 | 0 | 0 | 0 | 0 | 0 | 0
NEHUENCO_2-TG_GNL_D | 0 | 0 | 0 | 0 | 0 | 0 | 0 | 0 | 0 | 0 | 0 | 0 | 0 | 0 | 0 | 0 | 0 | 0 | 0 | 0 | 0 | 0 | 0 | 0
NEHUENCO_2-TG_GNL_E | 0 | 0 | 0 | 0 | 0 | 0 | 0 | 0 | 0 | 0 | 0 | 0 | 0 | 0 | 0 | 0 | 0 | 0 | 0 | 0 | 0 | 0 | 0 | 0
NEHUENCO_2-TG_GNL_F | 0 | 0 | 0 | 0 | 0 | 0 | 0 | 0 | 0 | 0 | 0 | 0 | 0 | 0 | 0 | 0 | 0 | 0 | 0 | 0 | 0 | 0 | 0 | 0
NEHUENCO_2-TG_GNL_G | 0 | 0 | 0 | 0 | 0 | 0 | 0 | 0 | 0 | 0 | 0 | 0 | 0 | 0 | 0 | 0 | 0 | 0 | 0 | 0 | 0 | 0 | 0 | 0
NEHUENCO_2-TG_GNL_INF | 0 | 0 | 0 | 0 | 0 | 0 | 0 | 0 | 0 | 0 | 0 | 0 | 0 | 0 | 0 | 0 | 0 | 0 | 0 | 0 | 0 | 0 | 0 | 0
NEHUENCO_9B_GNL_A | 0 | 0 | 0 | 0 | 0 | 0 | 0 | 0 | 0 | 0 | 0 | 0 | 0 | 0 | 0 | 0 | 0 | 0 | 0 | 0 | 0 | 0 | 0 | 0
NEHUENCO_9B_GNL_B | 0 | 0 | 0 | 0 | 0 | 0 | 0 | 0 | 0 | 0 | 0 | 0 | 0 | 0 | 0 | 0 | 0 | 0 | 0 | 0 | 0 | 0 | 0 | 0
NEHUENCO_9B_GNL_C | 0 | 0 | 0 | 0 | 0 | 0 | 0 | 0 | 0 | 0 | 0 | 0 | 0 | 0 | 0 | 0 | 0 | 0 | 0 | 0 | 0 | 0 | 0 | 0
NEHUENCO_9B_GNL_D | 0 | 0 | 0 | 0 | 0 | 0 | 0 | 0 | 0 | 0 | 0 | 0 | 0 | 0 | 0 | 0 | 0 | 0 | 0 | 0 | 0 | 0 | 0 | 0
NEHUENCO_9B_GNL_E | 0 | 0 | 0 | 0 | 0 | 0 | 0 | 0 | 0 | 0 | 0 | 0 | 0 | 0 | 0 | 0 | 0 | 0 | 0 | 0 | 0 | 0 | 0 | 0
NEHUENCO_9B_GNL_F | 0 | 0 | 0 | 0 | 0 | 0 | 0 | 0 | 0 | 0 | 0 | 0 | 0 | 0 | 0 | 0 | 0 | 0 | 0 | 0 | 0 | 0 | 0 | 0
NEHUENCO_9B_GNL_G | 0 | 0 | 0 | 0 | 0 | 0 | 0 | 0 | 0 | 0 | 0 | 0 | 0 | 0 | 0 | 0 | 0 | 0 | 0 | 0 | 0 | 0 | 0 | 0
NEHUENCO_9B_GNL_INF | 0 | 0 | 0 | 0 | 0 | 0 | 0 | 0 | 0 | 0 | 0 | 0 | 0 | 0 | 0 | 0 | 0 | 0 | 0 | 0 | 0 | 0 | 0 | 0
NEWEN_GNL_A | 0 | 0 | 0 | 0 | 0 | 0 | 0 | 0 | 0 | 0 | 0 | 0 | 0 | 0 | 0 | 0 | 0 | 0 | 0 | 0 | 0 | 0 | 0 | 0
NEWEN_GNL_B | 0 | 0 | 0 | 0 | 0 | 0 | 0 | 0 | 0 | 0 | 0 | 0 | 0 | 0 | 0 | 0 | 0 | 0 | 0 | 0 | 0 | 0 | 0 | 0
NUEVA_RENCA-FA_GNL_A | 0 | 0 | 0 | 0 | 0 | 0 | 0 | 0 | 0 | 0 | 0 | 0 | 0 | 0 | 0 | 0 | 0 | 0 | 0 | 0 | 0 | 0 | 0 | 0
NUEVA_RENCA-FA_GNL_B | 0 | 0 | 0 | 0 | 0 | 0 | 0 | 0 | 0 | 0 | 0 | 0 | 0 | 0 | 0 | 0 | 0 | 0 | 0 | 0 | 0 | 0 | 0 | 0
NUEVA_RENCA-FA_GNL_C | 0 | 0 | 0 | 0 | 0 | 0 | 0 | 0 | 0 | 0 | 0 | 0 | 0 | 0 | 0 | 0 | 0 | 0 | 0 | 0 | 0 | 0 | 0 | 0
NUEVA_RENCA-FA_GNL_D | 0 | 0 | 0 | 0 | 0 | 0 | 0 | 0 | 0 | 0 | 0 | 0 | 0 | 0 | 0 | 0 | 0 | 0 | 0 | 0 | 0 | 0 | 0 | 0
NUEVA_RENCA-FA_GNL_E | 0 | 0 | 0 | 0 | 0 | 0 | 0 | 0 | 0 | 0 | 0 | 0 | 0 | 0 | 0 | 0 | 0 | 0 | 0 | 0 | 0 | 0 | 0 | 0
NUEVA_RENCA-FA_GNL_F | 0 | 0 | 0 | 0 | 0 | 0 | 0 | 0 | 0 | 0 | 0 | 0 | 0 | 0 | 0 | 0 | 0 | 0 | 0 | 0 | 0 | 0 | 0 | 0
NUEVA_RENCA-FA_GNL_INF | 0 | 0 | 0 | 0 | 0 | 0 | 0 | 0 | 0 | 0 | 0 | 0 | 0 | 0 | 0 | 0 | 0 | 0 | 0 | 0 | 0 | 0 | 0 | 0
NUEVA_RENCA-FA_GNL_P | 0 | 0 | 0 | 0 | 0 | 0 | 0 | 0 | 0 | 0 | 0 | 0 | 0 | 0 | 0 | 0 | 0 | 0 | 0 | 0 | 0 | 0 | 0 | 0
NUEVA_RENCA-TG+TV_GNL_A | 0 | 0 | 0 | 0 | 0 | 0 | 0 | 0 | 0 | 0 | 0 | 0 | 0 | 0 | 0 | 0 | 0 | 0 | 0 | 0 | 0 | 0 | 0 | 0
NUEVA_RENCA-TG+TV_GNL_B | 0 | 0 | 0 | 0 | 0 | 0 | 0 | 0 | 0 | 0 | 0 | 160 | 160 | 160 | 160 | 160 | 160 | 160 | 160 | 160 | 160 | 160 | 160 | 160
NUEVA_RENCA-TG+TV_GNL_C | 0 | 0 | 0 | 0 | 0 | 0 | 0 | 0 | 0 | 0 | 0 | 0 | 0 | 0 | 0 | 0 | 0 | 0 | 0 | 0 | 0 | 0 | 0 | 0
NUEVA_RENCA-TG+TV_GNL_D | 0 | 0 | 0 | 0 | 0 | 0 | 0 | 0 | 0 | 0 | 0 | 0 | 0 | 0 | 0 | 0 | 0 | 0 | 0 | 0 | 0 | 0 | 0 | 0
NUEVA_RENCA-TG+TV_GNL_E | 0 | 0 | 0 | 0 | 0 | 0 | 0 | 0 | 0 | 0 | 0 | 0 | 0 | 0 | 0 | 0 | 0 | 0 | 0 | 0 | 0 | 0 | 0 | 0
NUEVA_RENCA-TG+TV_GNL_F | 0 | 0 | 0 | 0 | 0 | 0 | 0 | 0 | 0 | 0 | 0 | 0 | 0 | 0 | 0 | 0 | 0 | 0 | 0 | 0 | 0 | 0 | 0 | 0
NUEVA_RENCA-TG+TV_GNL_INF | 0 | 0 | 0 | 0 | 0 | 0 | 0 | 0 | 0 | 0 | 0 | 0 | 0 | 0 | 0 | 0 | 0 | 0 | 0 | 0 | 0 | 0 | 0 | 0
NUEVA_RENCA-TG+TV_GNL_P | 0 | 0 | 0 | 0 | 0 | 0 | 0 | 0 | 0 | 0 | 0 | 0 | 0 | 0 | 0 | 0 | 0 | 0 | 0 | 0 | 0 | 0 | 0 | 0
QUINTERO_1A_GNL_A | 0 | 0 | 0 | 0 | 0 | 0 | 0 | 0 | 0 | 0 | 0 | 0 | 0 | 0 | 0 | 0 | 0 | 0 | 0 | 0 | 0 | 0 | 0 | 0
QUINTERO_1A_GNL_B | 0 | 0 | 0 | 0 | 0 | 0 | 0 | 0 | 0 | 0 | 0 | 0 | 0 | 0 | 0 | 0 | 0 | 0 | 0 | 0 | 0 | 0 | 0 | 0
QUINTERO_1A_GNL_C | 0 | 0 | 0 | 0 | 0 | 0 | 0 | 0 | 0 | 0 | 0 | 0 | 0 | 0 | 0 | 0 | 0 | 0 | 0 | 0 | 0 | 0 | 0 | 0
QUINTERO_1A_GNL_D | 0 | 0 | 0 | 0 | 0 | 0 | 0 | 0 | 0 | 0 | 0 | 0 | 0 | 0 | 0 | 0 | 0 | 0 | 0 | 0 | 0 | 0 | 0 | 0
QUINTERO_1A_GNL_E | 0 | 0 | 0 | 0 | 0 | 0 | 0 | 0 | 0 | 0 | 0 | 0 | 0 | 0 | 0 | 0 | 0 | 0 | 0 | 0 | 0 | 0 | 0 | 0
QUINTERO_1A_GNL_F | 0 | 0 | 0 | 0 | 0 | 0 | 0 | 0 | 0 | 0 | 0 | 0 | 0 | 0 | 0 | 0 | 0 | 0 | 0 | 0 | 0 | 0 | 0 | 0
QUINTERO_1A_GNL_INF | 0 | 0 | 0 | 0 | 0 | 0 | 0 | 0 | 0 | 0 | 0 | 0 | 0 | 0 | 0 | 0 | 0 | 0 | 0 | 0 | 0 | 0 | 0 | 0
QUINTERO_1B_GNL_A | 0 | 0 | 0 | 0 | 0 | 0 | 0 | 0 | 0 | 0 | 0 | 0 | 0 | 0 | 0 | 0 | 0 | 0 | 0 | 0 | 0 | 0 | 0 | 0
QUINTERO_1B_GNL_B | 0 | 0 | 0 | 0 | 0 | 0 | 0 | 0 | 0 | 0 | 0 | 0 | 0 | 0 | 0 | 0 | 0 | 0 | 0 | 0 | 0 | 0 | 0 | 0
QUINTERO_1B_GNL_C | 0 | 0 | 0 | 0 | 0 | 0 | 0 | 0 | 0 | 0 | 0 | 0 | 0 | 0 | 0 | 0 | 0 | 0 | 0 | 0 | 0 | 0 | 0 | 0
QUINTERO_1B_GNL_D | 0 | 0 | 0 | 0 | 0 | 0 | 0 | 0 | 0 | 0 | 0 | 0 | 0 | 0 | 0 | 0 | 0 | 0 | 0 | 0 | 0 | 0 | 0 | 0
QUINTERO_1B_GNL_E | 0 | 0 | 0 | 0 | 0 | 0 | 0 | 0 | 0 | 0 | 0 | 0 | 0 | 0 | 0 | 0 | 0 | 0 | 0 | 0 | 0 | 0 | 0 | 0
QUINTERO_1B_GNL_F | 0 | 0 | 0 | 0 | 0 | 0 | 0 | 0 | 0 | 0 | 0 | 0 | 0 | 0 | 0 | 0 | 0 | 0 | 0 | 0 | 0 | 0 | 0 | 0
QUINTERO_1B_GNL_INF | 0 | 0 | 0 | 0 | 0 | 0 | 0 | 0 | 0 | 0 | 0 | 0 | 0 | 0 | 0 | 0 | 0 | 0 | 0 | 0 | 0 | 0 | 0 | 0
SAN_ISIDRO-FA_GNL_A | 0 | 0 | 0 | 0 | 0 | 0 | 0 | 0 | 0 | 0 | 0 | 0 | 0 | 0 | 0 | 0 | 0 | 0 | 0 | 0 | 0 | 0 | 0 | 0
SAN_ISIDRO-FA_GNL_B | 0 | 0 | 0 | 0 | 0 | 0 | 0 | 0 | 0 | 0 | 0 | 0 | 0 | 0 | 0 | 0 | 0 | 0 | 0 | 0 | 0 | 0 | 0 | 0
SAN_ISIDRO-FA_GNL_C | 0 | 0 | 0 | 0 | 0 | 0 | 0 | 0 | 0 | 0 | 0 | 0 | 0 | 0 | 0 | 0 | 0 | 0 | 0 | 0 | 0 | 0 | 0 | 0
SAN_ISIDRO-FA_GNL_D | 0 | 0 | 0 | 0 | 0 | 0 | 0 | 0 | 0 | 0 | 0 | 0 | 0 | 0 | 0 | 0 | 0 | 0 | 0 | 0 | 0 | 0 | 0 | 0
SAN_ISIDRO-FA_GNL_E | 0 | 0 | 0 | 0 | 0 | 0 | 0 | 0 | 0 | 0 | 0 | 0 | 0 | 0 | 0 | 0 | 0 | 0 | 0 | 0 | 0 | 0 | 0 | 0
SAN_ISIDRO-FA_GNL_F | 0 | 0 | 0 | 0 | 0 | 0 | 0 | 0 | 0 | 0 | 0 | 0 | 0 | 0 | 0 | 0 | 0 | 0 | 0 | 0 | 0 | 0 | 0 | 0
SAN_ISIDRO-FA_GNL_INF | 0 | 0 | 0 | 0 | 0 | 0 | 0 | 0 | 0 | 0 | 0 | 0 | 0 | 0 | 0 | 0 | 0 | 0 | 0 | 0 | 0 | 0 | 0 | 0
SAN_ISIDRO-TG+TV-FSTVD_GNL_A | 0 | 0 | 0 | 0 | 0 | 0 | 0 | 0 | 0 | 0 | 0 | 0 | 0 | 0 | 0 | 0 | 0 | 0 | 0 | 0 | 0 | 0 | 0 | 0
SAN_ISIDRO-TG+TV-FSTVD_GNL_B | 0 | 0 | 0 | 0 | 0 | 0 | 0 | 0 | 0 | 0 | 0 | 0 | 0 | 0 | 0 | 0 | 0 | 0 | 0 | 0 | 0 | 0 | 0 | 0
SAN_ISIDRO-TG+TV-FSTVD_GNL_C | 0 | 0 | 0 | 0 | 0 | 0 | 0 | 0 | 0 | 0 | 0 | 0 | 0 | 0 | 0 | 0 | 0 | 0 | 0 | 0 | 0 | 0 | 0 | 0
SAN_ISIDRO-TG+TV-FSTVD_GNL_D | 0 | 0 | 0 | 0 | 0 | 0 | 0 | 0 | 0 | 0 | 0 | 0 | 0 | 0 | 0 | 0 | 0 | 0 | 0 | 0 | 0 | 0 | 0 | 0
SAN_ISIDRO-TG+TV-FSTVD_GNL_E | 0 | 0 | 0 | 0 | 0 | 0 | 0 | 0 | 0 | 0 | 0 | 0 | 0 | 0 | 0 | 0 | 0 | 0 | 0 | 0 | 0 | 0 | 0 | 0
SAN_ISIDRO-TG+TV-FSTVD_GNL_F | 0 | 0 | 0 | 0 | 0 | 0 | 0 | 0 | 0 | 0 | 0 | 0 | 0 | 0 | 0 | 0 | 0 | 0 | 0 | 0 | 0 | 0 | 0 | 0
SAN_ISIDRO-TG+TV-FSTVD_GNL_INF | 0 | 0 | 0 | 0 | 0 | 0 | 0 | 0 | 0 | 0 | 0 | 0 | 0 | 0 | 0 | 0 | 0 | 0 | 0 | 0 | 0 | 0 | 0 | 0
SAN_ISIDRO-TG+TV_GNL_A | 0 | 0 | 0 | 0 | 0 | 0 | 0 | 0 | 0 | 0 | 0 | 0 | 0 | 0 | 0 | 0 | 0 | 0 | 0 | 0 | 0 | 0 | 0 | 0
SAN_ISIDRO-TG+TV_GNL_B | 0 | 0 | 0 | 0 | 0 | 0 | 0 | 0 | 0 | 0 | 0 | 0 | 0 | 0 | 0 | 0 | 0 | 0 | 0 | 0 | 0 | 0 | 0 | 0
SAN_ISIDRO-TG+TV_GNL_C | 0 | 0 | 0 | 0 | 0 | 0 | 0 | 0 | 0 | 0 | 0 | 0 | 0 | 0 | 0 | 0 | 0 | 0 | 0 | 0 | 0 | 0 | 0 | 0
SAN_ISIDRO-TG+TV_GNL_D | 0 | 0 | 0 | 0 | 0 | 0 | 0 | 0 | 0 | 0 | 0 | 0 | 0 | 0 | 0 | 0 | 0 | 0 | 0 | 0 | 0 | 0 | 0 | 0
SAN_ISIDRO-TG+TV_GNL_E | 0 | 0 | 0 | 0 | 0 | 0 | 0 | 0 | 0 | 0 | 0 | 0 | 0 | 0 | 0 | 0 | 0 | 0 | 0 | 0 | 0 | 0 | 0 | 0
SAN_ISIDRO-TG+TV_GNL_F | 0 | 0 | 0 | 0 | 0 | 0 | 0 | 0 | 0 | 0 | 0 | 0 | 0 | 0 | 0 | 0 | 0 | 0 | 0 | 0 | 0 | 0 | 0 | 0
SAN_ISIDRO-TG+TV_GNL_INF | 0 | 0 | 0 | 0 | 0 | 0 | 0 | 0 | 0 | 0 | 0 | 0 | 0 | 0 | 0 | 0 | 0 | 0 | 0 | 0 | 0 | 0 | 0 | 0
SAN_ISIDRO-TG_GNL_A | 0 | 0 | 0 | 0 | 0 | 0 | 0 | 0 | 0 | 0 | 0 | 0 | 0 | 0 | 0 | 0 | 0 | 0 | 0 | 0 | 0 | 0 | 0 | 0
SAN_ISIDRO-TG_GNL_B | 0 | 0 | 0 | 0 | 0 | 0 | 0 | 0 | 0 | 0 | 0 | 0 | 0 | 0 | 0 | 0 | 0 | 0 | 0 | 0 | 0 | 0 | 0 | 0
SAN_ISIDRO-TG_GNL_C | 0 | 0 | 0 | 0 | 0 | 0 | 0 | 0 | 0 | 0 | 0 | 0 | 0 | 0 | 0 | 0 | 0 | 0 | 0 | 0 | 0 | 0 | 0 | 0
SAN_ISIDRO-TG_GNL_D | 0 | 0 | 0 | 0 | 0 | 0 | 0 | 0 | 0 | 0 | 0 | 0 | 0 | 0 | 0 | 0 | 0 | 0 | 0 | 0 | 0 | 0 | 0 | 0
SAN_ISIDRO-TG_GNL_E | 0 | 0 | 0 | 0 | 0 | 0 | 0 | 0 | 0 | 0 | 0 | 0 | 0 | 0 | 0 | 0 | 0 | 0 | 0 | 0 | 0 | 0 | 0 | 0
SAN_ISIDRO-TG_GNL_F | 0 | 0 | 0 | 0 | 0 | 0 | 0 | 0 | 0 | 0 | 0 | 0 | 0 | 0 | 0 | 0 | 0 | 0 | 0 | 0 | 0 | 0 | 0 | 0
SAN_ISIDRO-TG_GNL_INF | 0 | 0 | 0 | 0 | 0 | 0 | 0 | 0 | 0 | 0 | 0 | 0 | 0 | 0 | 0 | 0 | 0 | 0 | 0 | 0 | 0 | 0 | 0 | 0
SAN_ISIDRO_2-TG+TV-FSTVU_GNL_A | 0 | 0 | 0 | 0 | 0 | 0 | 0 | 0 | 0 | 0 | 0 | 0 | 0 | 0 | 0 | 0 | 0 | 0 | 0 | 0 | 0 | 0 | 0 | 0
SAN_ISIDRO_2-TG+TV-FSTVU_GNL_B | 0 | 0 | 0 | 0 | 0 | 0 | 0 | 0 | 0 | 0 | 0 | 0 | 0 | 0 | 0 | 0 | 0 | 0 | 0 | 0 | 0 | 0 | 0 | 0
SAN_ISIDRO_2-TG+TV-FSTVU_GNL_C | 0 | 0 | 0 | 0 | 0 | 0 | 0 | 0 | 0 | 0 | 0 | 0 | 0 | 0 | 0 | 0 | 0 | 0 | 0 | 0 | 0 | 0 | 0 | 0
SAN_ISIDRO_2-TG+TV-FSTVU_GNL_D | 0 | 0 | 0 | 0 | 0 | 0 | 0 | 0 | 0 | 0 | 0 | 0 | 0 | 0 | 0 | 0 | 0 | 0 | 0 | 0 | 0 | 0 | 0 | 0
SAN_ISIDRO_2-TG+TV-FSTVU_GNL_E | 173.7432 | 173.7432 | 173.7432 | 173.7432 | 173.7432 | 173.7432 | 173.7432 | 173.7432 | 173.7432 | 173.7432 | 173.7432 | 0 | 0 | 0 | 0 | 0 | 0 | 0 | 0 | 0 | 0 | 0 | 0 | 0
SAN_ISIDRO_2-TG+TV-FSTVU_GNL_F | 0 | 0 | 0 | 0 | 0 | 0 | 0 | 0 | 0 | 0 | 0 | 0 | 0 | 0 | 0 | 0 | 0 | 0 | 0 | 0 | 0 | 0 | 0 | 0
SAN_ISIDRO_2-TG+TV-FSTVU_GNL_INF | 0 | 0 | 0 | 0 | 0 | 0 | 0 | 0 | 0 | 0 | 0 | 0 | 0 | 0 | 0 | 0 | 0 | 0 | 0 | 0 | 0 | 0 | 0 | 0
SAN_ISIDRO_2-TG+TV_GNL_A | 0 | 0 | 0 | 0 | 0 | 0 | 0 | 0 | 0 | 0 | 0 | 0 | 0 | 0 | 0 | 0 | 0 | 0 | 0 | 0 | 0 | 0 | 0 | 0
SAN_ISIDRO_2-TG+TV_GNL_B | 0 | 0 | 0 | 0 | 0 | 0 | 0 | 0 | 0 | 0 | 0 | 0 | 0 | 0 | 0 | 0 | 0 | 0 | 0 | 0 | 0 | 0 | 0 | 0
SAN_ISIDRO_2-TG+TV_GNL_C | 0 | 0 | 0 | 0 | 0 | 0 | 0 | 0 | 0 | 0 | 0 | 0 | 0 | 0 | 0 | 0 | 0 | 0 | 0 | 0 | 0 | 0 | 0 | 0
SAN_ISIDRO_2-TG+TV_GNL_D | 0 | 0 | 0 | 0 | 0 | 0 | 0 | 0 | 0 | 0 | 0 | 0 | 0 | 0 | 0 | 0 | 0 | 0 | 0 | 0 | 0 | 0 | 0 | 0
SAN_ISIDRO_2-TG+TV_GNL_E | 0 | 0 | 0 | 0 | 0 | 0 | 0 | 0 | 0 | 0 | 0 | 0 | 0 | 0 | 0 | 0 | 0 | 0 | 0 | 0 | 0 | 0 | 0 | 0
SAN_ISIDRO_2-TG+TV_GNL_F | 0 | 0 | 0 | 0 | 0 | 0 | 0 | 0 | 0 | 0 | 0 | 0 | 0 | 0 | 0 | 0 | 0 | 0 | 0 | 0 | 0 | 0 | 0 | 0
SAN_ISIDRO_2-TG+TV_GNL_INF | 0 | 0 | 0 | 0 | 0 | 0 | 0 | 0 | 0 | 0 | 0 | 0 | 0 | 0 | 0 | 0 | 0 | 0 | 0 | 0 | 0 | 0 | 0 | 0
SAN_ISIDRO_2-TG_GNL_A | 0 | 0 | 0 | 0 | 0 | 0 | 0 | 0 | 0 | 0 | 0 | 0 | 0 | 0 | 0 | 0 | 0 | 0 | 0 | 0 | 0 | 0 | 0 | 0
SAN_ISIDRO_2-TG_GNL_B | 0 | 0 | 0 | 0 | 0 | 0 | 0 | 0 | 0 | 0 | 0 | 0 | 0 | 0 | 0 | 0 | 0 | 0 | 0 | 0 | 0 | 0 | 0 | 0
SAN_ISIDRO_2-TG_GNL_C | 0 | 0 | 0 | 0 | 0 | 0 | 0 | 0 | 0 | 0 | 0 | 0 | 0 | 0 | 0 | 0 | 0 | 0 | 0 | 0 | 0 | 0 | 0 | 0
SAN_ISIDRO_2-TG_GNL_D | 0 | 0 | 0 | 0 | 0 | 0 | 0 | 0 | 0 | 0 | 0 | 0 | 0 | 0 | 0 | 0 | 0 | 0 | 0 | 0 | 0 | 0 | 0 | 0
SAN_ISIDRO_2-TG_GNL_E | 0 | 0 | 0 | 0 | 0 | 0 | 0 | 0 | 0 | 0 | 0 | 0 | 0 | 0 | 0 | 0 | 0 | 0 | 0 | 0 | 0 | 0 | 0 | 0
SAN_ISIDRO_2-TG_GNL_F | 0 | 0 | 0 | 0 | 0 | 0 | 0 | 0 | 0 | 0 | 0 | 0 | 0 | 0 | 0 | 0 | 0 | 0 | 0 | 0 | 0 | 0 | 0 | 0
SAN_ISIDRO_2-TG_GNL_INF | 0 | 0 | 0 | 0 | 0 | 0 | 0 | 0 | 0 | 0 | 0 | 0 | 0 | 0 | 0 | 0 | 0 | 0 | 0 | 0 | 0 | 0 | 0 | 0
TALTAL_1_GNL_A | 0 | 0 | 0 | 0 | 0 | 0 | 0 | 0 | 0 | 0 | 0 | 0 | 0 | 0 | 0 | 0 | 0 | 0 | 0 | 0 | 0 | 0 | 0 | 0
TALTAL_1_GNL_B | 0 | 0 | 0 | 0 | 0 | 0 | 0 | 0 | 0 | 0 | 0 | 0 | 0 | 0 | 0 | 0 | 0 | 0 | 0 | 0 | 0 | 0 | 0 | 0
TALTAL_1_GNL_C | 0 | 0 | 0 | 0 | 0 | 0 | 0 | 0 | 0 | 0 | 0 | 0 | 0 | 0 | 0 | 0 | 0 | 0 | 0 | 0 | 0 | 0 | 0 | 0
TALTAL_1_GNL_D | 0 | 0 | 0 | 0 | 0 | 0 | 0 | 0 | 0 | 0 | 0 | 0 | 0 | 0 | 0 | 0 | 0 | 0 | 0 | 0 | 0 | 0 | 0 | 0
TALTAL_1_GNL_E | 0 | 0 | 0 | 0 | 0 | 0 | 0 | 0 | 0 | 0 | 0 | 0 | 0 | 0 | 0 | 0 | 0 | 0 | 0 | 0 | 0 | 0 | 0 | 0
TALTAL_1_GNL_INF | 0 | 0 | 0 | 0 | 0 | 0 | 0 | 0 | 0 | 0 | 0 | 0 | 0 | 0 | 0 | 0 | 0 | 0 | 0 | 0 | 0 | 0 | 0 | 0
TALTAL_2_GNL_A | 0 | 0 | 0 | 0 | 0 | 0 | 0 | 0 | 0 | 0 | 0 | 0 | 0 | 0 | 0 | 0 | 0 | 0 | 0 | 0 | 0 | 0 | 0 | 0
TALTAL_2_GNL_B | 0 | 0 | 0 | 0 | 0 | 0 | 0 | 0 | 0 | 0 | 0 | 0 | 0 | 0 | 0 | 0 | 0 | 0 | 0 | 0 | 0 | 0 | 0 | 0
TALTAL_2_GNL_C | 0 | 0 | 0 | 0 | 0 | 0 | 0 | 0 | 0 | 0 | 0 | 0 | 0 | 0 | 0 | 0 | 0 | 0 | 0 | 0 | 0 | 0 | 0 | 0
TALTAL_2_GNL_D | 0 | 0 | 0 | 0 | 0 | 0 | 0 | 0 | 0 | 0 | 0 | 0 | 0 | 0 | 0 | 0 | 0 | 0 | 0 | 0 | 0 | 0 | 0 | 0
TALTAL_2_GNL_E | 0 | 0 | 0 | 0 | 0 | 0 | 0 | 0 | 0 | 0 | 0 | 0 | 0 | 0 | 0 | 0 | 0 | 0 | 0 | 0 | 0 | 0 | 0 | 0
TALTAL_2_GNL_INF | 0 | 0 | 0 | 0 | 0 | 0 | 0 | 0 | 0 | 0 | 0 | 0 | 0 | 0 | 0 | 0 | 0 | 0 | 0 | 0 | 0 | 0 | 0 | 0
TOCOPILLA-TG3_GNL_A | 0 | 0 | 0 | 0 | 0 | 0 | 0 | 0 | 0 | 0 | 0 | 0 | 0 | 0 | 0 | 0 | 0 | 0 | 0 | 0 | 0 | 0 | 0 | 0
TOCOPILLA-TG3_GNL_B | 0 | 0 | 0 | 0 | 0 | 0 | 0 | 0 | 0 | 0 | 0 | 0 | 0 | 0 | 0 | 0 | 0 | 0 | 0 | 0 | 0 | 0 | 0 | 0
TOCOPILLA-TG3_GNL_C | 0 | 0 | 0 | 0 | 0 | 0 | 0 | 0 | 0 | 0 | 0 | 0 | 0 | 0 | 0 | 0 | 0 | 0 | 0 | 0 | 0 | 0 | 0 | 0
TOCOPILLA-TG3_GNL_D | 0 | 0 | 0 | 0 | 0 | 0 | 0 | 0 | 0 | 0 | 0 | 0 | 0 | 0 | 0 | 0 | 0 | 0 | 0 | 0 | 0 | 0 | 0 | 0
TOCOPILLA-TG3_GNL_E | 0 | 0 | 0 | 0 | 0 | 0 | 0 | 0 | 0 | 0 | 0 | 0 | 0 | 0 | 0 | 0 | 0 | 0 | 0 | 0 | 0 | 0 | 0 | 0
TOCOPILLA-TG3_GNL_INF | 0 | 0 | 0 | 0 | 0 | 0 | 0 | 0 | 0 | 0 | 0 | 0 | 0 | 0 | 0 | 0 | 0 | 0 | 0 | 0 | 0 | 0 | 0 | 0
TOCOPILLA_U16-TG+TV_GNL_A | 0 | 0 | 0 | 0 | 0 | 0 | 0 | 0 | 0 | 0 | 0 | 0 | 0 | 0 | 0 | 0 | 0 | 0 | 0 | 0 | 0 | 0 | 0 | 0
TOCOPILLA_U16-TG+TV_GNL_B | 0 | 0 | 0 | 0 | 0 | 0 | 0 | 0 | 0 | 0 | 0 | 0 | 0 | 0 | 0 | 0 | 0 | 0 | 0 | 0 | 0 | 0 | 0 | 0
TOCOPILLA_U16-TG+TV_GNL_C | 0 | 0 | 0 | 0 | 0 | 0 | 0 | 0 | 0 | 0 | 0 | 0 | 0 | 0 | 0 | 0 | 0 | 0 | 0 | 0 | 0 | 0 | 0 | 0
TOCOPILLA_U16-TG+TV_GNL_D | 0 | 0 | 0 | 0 | 0 | 0 | 0 | 0 | 0 | 0 | 0 | 0 | 0 | 0 | 0 | 0 | 0 | 0 | 0 | 0 | 0 | 0 | 0 | 0
TOCOPILLA_U16-TG+TV_GNL_E | 0 | 0 | 0 | 0 | 0 | 0 | 0 | 0 | 0 | 0 | 0 | 0 | 0 | 0 | 0 | 0 | 0 | 0 | 0 | 0 | 0 | 0 | 0 | 0
TOCOPILLA_U16-TG+TV_GNL_INF | 0 | 0 | 0 | 0 | 0 | 0 | 0 | 0 | 0 | 0 | 0 | 0 | 0 | 0 | 0 | 0 | 0 | 0 | 0 | 0 | 0 | 0 | 0 | 0
TOCOPILLA_U16-TG_GNL_A | 0 | 0 | 0 | 0 | 0 | 0 | 0 | 0 | 0 | 0 | 0 | 0 | 0 | 0 | 0 | 0 | 0 | 0 | 0 | 0 | 0 | 0 | 0 | 0
TOCOPILLA_U16-TG_GNL_B | 0 | 0 | 0 | 0 | 0 | 0 | 0 | 0 | 0 | 0 | 0 | 0 | 0 | 0 | 0 | 0 | 0 | 0 | 0 | 0 | 0 | 0 | 0 | 0
TOCOPILLA_U16-TG_GNL_C | 0 | 0 | 0 | 0 | 0 | 0 | 0 | 0 | 0 | 0 | 0 | 0 | 0 | 0 | 0 | 0 | 0 | 0 | 0 | 0 | 0 | 0 | 0 | 0
TOCOPILLA_U16-TG_GNL_D | 52.2647 | 52.2647 | 52.2647 | 52.2647 | 52.2647 | 52.2647 | 52.2647 | 52.2647 | 52.2647 | 52.2647 | 52.2647 | 52.2647 | 52.2647 | 52.2647 | 52.2647 | 52.2647 | 52.2647 | 52.2647 | 52.2647 | 52.2647 | 52.2647 | 52.2647 | 52.2647 | 52.2647
TOCOPILLA_U16-TG_GNL_E | 0 | 0 | 0 | 0 | 0 | 0 | 0 | 0 | 0 | 0 | 0 | 0 | 0 | 0 | 0 | 0 | 0 | 0 | 0 | 0 | 0 | 0 | 0 | 0
TOCOPILLA_U16-TG_GNL_INF | 0 | 0 | 0 | 0 | 0 | 0 | 0 | 0 | 0 | 0 | 0 | 0 | 0 | 0 | 0 | 0 | 0 | 0 | 0 | 0 | 0 | 0 | 0 | 0
YUNGAY_U1_GNL_A | 0 | 0 | 0 | 0 | 0 | 0 | 0 | 0 | 0 | 0 | 0 | 0 | 0 | 0 | 0 | 0 | 0 | 0 | 0 | 0 | 0 | 0 | 0 | 0
YUNGAY_U2_GNL_A | 0 | 0 | 0 | 0 | 0 | 0 | 0 | 0 | 0 | 0 | 0 | 0 | 0 | 0 | 0 | 0 | 0 | 0 | 0 | 0 | 0 | 0 | 0 | 0
YUNGAY_U3_GNL_A | 0 | 0 | 0 | 0 | 0 | 0 | 0 | 0 | 0 | 0 | 0 | 0 | 0 | 0 | 0 | 0 | 0 | 0 | 0 | 0 | 0 | 0 | 0 | 0
ATA-TG1A+0.5TV1C_GN_A | 0 | 0 | 0 | 0 | 0 | 0 | 0 | 0 | 0 | 0 | 0 | 0 | 0 | 0 | 0 | 0 | 0 | 0 | 0 | 0 | 0 | 0 | 0 | 0
ATA-TG1A+0.5TV1C_GN_B | 0 | 0 | 0 | 0 | 0 | 0 | 0 | 0 | 0 | 0 | 0 | 0 | 0 | 0 | 0 | 0 | 0 | 0 | 0 | 0 | 0 | 0 | 0 | 0
ATA-TG1A+0.5TV1C_GN_C | 0 | 0 | 0 | 0 | 0 | 0 | 0 | 0 | 0 | 0 | 0 | 0 | 0 | 0 | 0 | 0 | 0 | 0 | 0 | 0 | 0 | 0 | 0 | 0
ATA-TG1A+0.5TV1C_GN_D | 0 | 0 | 0 | 0 | 0 | 0 | 0 | 0 | 0 | 0 | 0 | 0 | 0 | 0 | 0 | 0 | 0 | 0 | 0 | 0 | 0 | 0 | 0 | 0
ATA-TG1A+TG1B+TV1C_GN_A | 0 | 0 | 0 | 0 | 0 | 0 | 0 | 0 | 0 | 0 | 0 | 0 | 0 | 0 | 0 | 0 | 0 | 0 | 0 | 0 | 0 | 0 | 0 | 0
ATA-TG1A+TG1B+TV1C_GN_B | 0 | 0 | 0 | 0 | 0 | 0 | 0 | 0 | 0 | 0 | 0 | 0 | 0 | 0 | 0 | 0 | 0 | 0 | 0 | 0 | 0 | 0 | 0 | 0
ATA-TG1A+TG1B+TV1C_GN_C | 0 | 0 | 0 | 0 | 0 | 0 | 0 | 0 | 0 | 0 | 0 | 0 | 0 | 0 | 0 | 0 | 0 | 0 | 0 | 0 | 0 | 0 | 0 | 0
ATA-TG1A+TG1B+TV1C_GN_D | 0 | 0 | 0 | 0 | 0 | 0 | 0 | 0 | 0 | 0 | 0 | 0 | 0 | 0 | 0 | 0 | 0 | 0 | 0 | 0 | 0 | 0 | 0 | 0
ATA-TG1A_GN_A | 0 | 0 | 0 | 0 | 0 | 0 | 0 | 0 | 0 | 0 | 0 | 0 | 0 | 0 | 0 | 0 | 0 | 0 | 0 | 0 | 0 | 0 | 0 | 0
ATA-TG1A_GN_B | 0 | 0 | 0 | 0 | 0 | 0 | 0 | 0 | 0 | 0 | 0 | 0 | 0 | 0 | 0 | 0 | 0 | 0 | 0 | 0 | 0 | 0 | 0 | 0
ATA-TG1A_GN_C | 0 | 0 | 0 | 0 | 0 | 0 | 0 | 0 | 0 | 0 | 0 | 0 | 0 | 0 | 0 | 0 | 0 | 0 | 0 | 0 | 0 | 0 | 0 | 0
ATA-TG1A_GN_D | 0 | 0 | 0 | 0 | 0 | 0 | 0 | 0 | 0 | 0 | 0 | 0 | 0 | 0 | 0 | 0 | 0 | 0 | 0 | 0 | 0 | 0 | 0 | 0
ATA-TG1B+0.5TV1C_GN_A | 0 | 0 | 0 | 0 | 0 | 0 | 0 | 0 | 0 | 0 | 0 | 0 | 0 | 0 | 0 | 0 | 0 | 0 | 0 | 0 | 0 | 0 | 0 | 0
ATA-TG1B+0.5TV1C_GN_B | 0 | 0 | 0 | 0 | 0 | 0 | 0 | 0 | 0 | 0 | 0 | 0 | 0 | 0 | 0 | 0 | 0 | 0 | 0 | 0 | 0 | 0 | 0 | 0
ATA-TG1B+0.5TV1C_GN_C | 0 | 0 | 0 | 0 | 0 | 0 | 0 | 0 | 0 | 0 | 0 | 0 | 0 | 0 | 0 | 0 | 0 | 0 | 0 | 0 | 0 | 0 | 0 | 0
ATA-TG1B+0.5TV1C_GN_D | 0 | 0 | 0 | 0 | 0 | 0 | 0 | 0 | 0 | 0 | 0 | 0 | 0 | 0 | 0 | 0 | 0 | 0 | 0 | 0 | 0 | 0 | 0 | 0
ATA-TG1B_GN_A | 0 | 0 | 0 | 0 | 0 | 0 | 0 | 0 | 0 | 0 | 0 | 0 | 0 | 0 | 0 | 0 | 0 | 0 | 0 | 0 | 0 | 0 | 0 | 0
ATA-TG1B_GN_B | 0 | 0 | 0 | 0 | 0 | 0 | 0 | 0 | 0 | 0 | 0 | 0 | 0 | 0 | 0 | 0 | 0 | 0 | 0 | 0 | 0 | 0 | 0 | 0
ATA-TG1B_GN_C | 0 | 0 | 0 | 0 | 0 | 0 | 0 | 0 | 0 | 0 | 0 | 0 | 0 | 0 | 0 | 0 | 0 | 0 | 0 | 0 | 0 | 0 | 0 | 0
ATA-TG1B_GN_D | 0 | 0 | 0 | 0 | 0 | 0 | 0 | 0 | 0 | 0 | 0 | 0 | 0 | 0 | 0 | 0 | 0 | 0 | 0 | 0 | 0 | 0 | 0 | 0
ATA-TG2A+0.5TV2C_GN_A | 0 | 0 | 0 | 0 | 0 | 0 | 0 | 0 | 0 | 0 | 0 | 0 | 0 | 0 | 0 | 0 | 0 | 0 | 0 | 0 | 0 | 0 | 0 | 0
ATA-TG2A+0.5TV2C_GN_B | 0 | 0 | 0 | 0 | 0 | 0 | 0 | 0 | 0 | 0 | 0 | 0 | 0 | 0 | 0 | 0 | 0 | 0 | 0 | 0 | 0 | 0 | 0 | 0
ATA-TG2A+0.5TV2C_GN_C | 0 | 0 | 0 | 0 | 0 | 0 | 0 | 0 | 0 | 0 | 0 | 0 | 0 | 0 | 0 | 0 | 0 | 0 | 0 | 0 | 0 | 0 | 0 | 0
ATA-TG2A+0.5TV2C_GN_D | 0 | 0 | 0 | 0 | 0 | 0 | 0 | 0 | 0 | 0 | 0 | 0 | 0 | 0 | 0 | 0 | 0 | 0 | 0 | 0 | 0 | 0 | 0 | 0
ATA-TG2A+TG2B+TV2C_GN_A | 0 | 0 | 0 | 0 | 0 | 0 | 0 | 0 | 0 | 0 | 0 | 0 | 0 | 0 | 0 | 0 | 0 | 0 | 0 | 0 | 0 | 0 | 0 | 0
ATA-TG2A+TG2B+TV2C_GN_B | 0 | 0 | 0 | 0 | 0 | 0 | 0 | 0 | 0 | 0 | 0 | 0 | 0 | 0 | 0 | 0 | 0 | 0 | 0 | 0 | 0 | 0 | 0 | 0
ATA-TG2A+TG2B+TV2C_GN_C | 0 | 0 | 0 | 0 | 0 | 0 | 0 | 0 | 0 | 0 | 0 | 0 | 0 | 0 | 0 | 0 | 0 | 0 | 0 | 0 | 0 | 0 | 0 | 0
ATA-TG2A+TG2B+TV2C_GN_D | 0 | 0 | 0 | 0 | 0 | 0 | 0 | 0 | 0 | 0 | 0 | 0 | 0 | 0 | 0 | 0 | 0 | 0 | 0 | 0 | 0 | 0 | 0 | 0
ATA-TG2A_GN_A | 0 | 0 | 0 | 0 | 0 | 0 | 0 | 0 | 0 | 0 | 0 | 0 | 0 | 0 | 0 | 0 | 0 | 0 | 0 | 0 | 0 | 0 | 0 | 0
ATA-TG2A_GN_B | 0 | 0 | 0 | 0 | 0 | 0 | 0 | 0 | 0 | 0 | 0 | 0 | 0 | 0 | 0 | 0 | 0 | 0 | 0 | 0 | 0 | 0 | 0 | 0
ATA-TG2A_GN_C | 0 | 0 | 0 | 0 | 0 | 0 | 0 | 0 | 0 | 0 | 0 | 0 | 0 | 0 | 0 | 0 | 0 | 0 | 0 | 0 | 0 | 0 | 0 | 0
ATA-TG2A_GN_D | 0 | 0 | 0 | 0 | 0 | 0 | 0 | 0 | 0 | 0 | 0 | 0 | 0 | 0 | 0 | 0 | 0 | 0 | 0 | 0 | 0 | 0 | 0 | 0
ATA-TG2B+0.5TV2C_GN_A | 0 | 0 | 0 | 0 | 0 | 0 | 0 | 0 | 0 | 0 | 0 | 0 | 0 | 0 | 0 | 0 | 0 | 0 | 0 | 0 | 0 | 0 | 0 | 0
ATA-TG2B+0.5TV2C_GN_B | 0 | 0 | 0 | 0 | 0 | 0 | 0 | 0 | 0 | 0 | 0 | 0 | 0 | 0 | 0 | 0 | 0 | 0 | 0 | 0 | 0 | 0 | 0 | 0
ATA-TG2B+0.5TV2C_GN_C | 0 | 0 | 0 | 0 | 0 | 0 | 0 | 0 | 0 | 0 | 0 | 0 | 0 | 0 | 0 | 0 | 0 | 0 | 0 | 0 | 0 | 0 | 0 | 0
ATA-TG2B+0.5TV2C_GN_D | 0 | 0 | 0 | 0 | 0 | 0 | 0 | 0 | 0 | 0 | 0 | 0 | 0 | 0 | 0 | 0 | 0 | 0 | 0 | 0 | 0 | 0 | 0 | 0
ATA-TG2B_GN_A | 0 | 0 | 0 | 0 | 0 | 0 | 0 | 0 | 0 | 0 | 0 | 0 | 0 | 0 | 0 | 0 | 0 | 0 | 0 | 0 | 0 | 0 | 0 | 0
ATA-TG2B_GN_B | 0 | 0 | 0 | 0 | 0 | 0 | 0 | 0 | 0 | 0 | 0 | 0 | 0 | 0 | 0 | 0 | 0 | 0 | 0 | 0 | 0 | 0 | 0 | 0
ATA-TG2B_GN_C | 0 | 0 | 0 | 0 | 0 | 0 | 0 | 0 | 0 | 0 | 0 | 0 | 0 | 0 | 0 | 0 | 0 | 0 | 0 | 0 | 0 | 0 | 0 | 0
ATA-TG2B_GN_D | 0 | 0 | 0 | 0 | 0 | 0 | 0 | 0 | 0 | 0 | 0 | 0 | 0 | 0 | 0 | 0 | 0 | 0 | 0 | 0 | 0 | 0 | 0 | 0
CANDELARIA_1_GN_A | 0 | 0 | 0 | 0 | 0 | 0 | 0 | 0 | 0 | 0 | 0 | 0 | 0 | 0 | 0 | 0 | 0 | 0 | 0 | 0 | 0 | 0 | 0 | 0
CANDELARIA_1_GN_B | 0 | 0 | 0 | 0 | 0 | 0 | 0 | 0 | 0 | 0 | 0 | 0 | 0 | 0 | 0 | 0 | 0 | 0 | 0 | 0 | 0 | 0 | 0 | 0
CANDELARIA_1_GN_C | 0 | 0 | 0 | 0 | 0 | 0 | 0 | 0 | 0 | 0 | 0 | 0 | 0 | 0 | 0 | 0 | 0 | 0 | 0 | 0 | 0 | 0 | 0 | 0
CANDELARIA_1_GN_D | 0 | 0 | 0 | 0 | 0 | 0 | 0 | 0 | 0 | 0 | 0 | 0 | 0 | 0 | 0 | 0 | 0 | 0 | 0 | 0 | 0 | 0 | 0 | 0
CANDELARIA_2_GN_A | 0 | 0 | 0 | 0 | 0 | 0 | 0 | 0 | 0 | 0 | 0 | 0 | 0 | 0 | 0 | 0 | 0 | 0 | 0 | 0 | 0 | 0 | 0 | 0
CANDELARIA_2_GN_B | 0 | 0 | 0 | 0 | 0 | 0 | 0 | 0 | 0 | 0 | 0 | 0 | 0 | 0 | 0 | 0 | 0 | 0 | 0 | 0 | 0 | 0 | 0 | 0
CANDELARIA_2_GN_C | 0 | 0 | 0 | 0 | 0 | 0 | 0 | 0 | 0 | 0 | 0 | 0 | 0 | 0 | 0 | 0 | 0 | 0 | 0 | 0 | 0 | 0 | 0 | 0
CANDELARIA_2_GN_D | 0 | 0 | 0 | 0 | 0 | 0 | 0 | 0 | 0 | 0 | 0 | 0 | 0 | 0 | 0 | 0 | 0 | 0 | 0 | 0 | 0 | 0 | 0 | 0
CMPC_CORDILLERA_GN_A | 0 | 0 | 0 | 0 | 0 | 0 | 0 | 0 | 0 | 0 | 0 | 0 | 0 | 0 | 0 | 0 | 0 | 0 | 0 | 0 | 0 | 0 | 0 | 0
COLMITO_GN_A | 0 | 0 | 0 | 0 | 0 | 0 | 0 | 0 | 0 | 0 | 0 | 0 | 0 | 0 | 0 | 0 | 0 | 0 | 0 | 0 | 0 | 0 | 0 | 0
CORONEL_GN_A | 0 | 0 | 0 | 0 | 0 | 0 | 0 | 0 | 0 | 0 | 0 | 0 | 0 | 0 | 0 | 0 | 0 | 0 | 0 | 0 | 0 | 0 | 0 | 0
IE_MEJILLONES_GN_A | 0 | 0 | 0 | 0 | 0 | 0 | 0 | 0 | 0 | 0 | 0 | 0 | 0 | 0 | 0 | 0 | 0 | 0 | 0 | 0 | 0 | 0 | 0 | 0
IE_MEJILLONES_GN_B | 0 | 0 | 0 | 0 | 0 | 0 | 0 | 0 | 0 | 0 | 0 | 0 | 0 | 0 | 0 | 0 | 0 | 0 | 0 | 0 | 0 | 0 | 0 | 0
IE_MEJILLONES_GN_C | 0 | 0 | 0 | 0 | 0 | 0 | 0 | 0 | 0 | 0 | 0 | 0 | 0 | 0 | 0 | 0 | 0 | 0 | 0 | 0 | 0 | 0 | 0 | 0
IE_MEJILLONES_GN_D | 0 | 0 | 0 | 0 | 0 | 0 | 0 | 0 | 0 | 0 | 0 | 0 | 0 | 0 | 0 | 0 | 0 | 0 | 0 | 0 | 0 | 0 | 0 | 0
KELAR-TG1+0.5TV_GN_A | 0 | 0 | 0 | 0 | 0 | 0 | 0 | 0 | 0 | 0 | 0 | 0 | 0 | 0 | 0 | 0 | 0 | 0 | 0 | 0 | 0 | 0 | 0 | 0
KELAR-TG1+0.5TV_GN_B | 0 | 0 | 0 | 0 | 0 | 0 | 0 | 0 | 0 | 0 | 0 | 0 | 0 | 0 | 0 | 0 | 0 | 0 | 0 | 0 | 0 | 0 | 0 | 0
KELAR-TG1+0.5TV_GN_C | 0 | 0 | 0 | 0 | 0 | 0 | 0 | 0 | 0 | 0 | 0 | 0 | 0 | 0 | 0 | 0 | 0 | 0 | 0 | 0 | 0 | 0 | 0 | 0
KELAR-TG1+0.5TV_GN_D | 0 | 0 | 0 | 0 | 0 | 0 | 0 | 0 | 0 | 0 | 0 | 0 | 0 | 0 | 0 | 0 | 0 | 0 | 0 | 0 | 0 | 0 | 0 | 0
KELAR-TG1+TG2+TV_GN_A | 0 | 0 | 0 | 0 | 0 | 0 | 0 | 0 | 0 | 0 | 0 | 0 | 0 | 0 | 0 | 0 | 0 | 0 | 0 | 0 | 0 | 0 | 0 | 0
KELAR-TG1+TG2+TV_GN_B | 0 | 0 | 0 | 0 | 0 | 0 | 0 | 0 | 0 | 0 | 0 | 0 | 0 | 0 | 0 | 0 | 0 | 0 | 0 | 0 | 0 | 0 | 0 | 0
KELAR-TG1+TG2+TV_GN_C | 0 | 0 | 0 | 0 | 0 | 0 | 0 | 0 | 0 | 0 | 0 | 0 | 0 | 0 | 0 | 0 | 0 | 0 | 0 | 0 | 0 | 0 | 0 | 0
KELAR-TG1+TG2+TV_GN_D | 0 | 0 | 0 | 0 | 0 | 0 | 0 | 0 | 0 | 0 | 0 | 0 | 0 | 0 | 0 | 0 | 0 | 0 | 0 | 0 | 0 | 0 | 0 | 0
KELAR-TG1_GN_A | 0 | 0 | 0 | 0 | 0 | 0 | 0 | 0 | 0 | 0 | 0 | 0 | 0 | 0 | 0 | 0 | 0 | 0 | 0 | 0 | 0 | 0 | 0 | 0
KELAR-TG1_GN_B | 0 | 0 | 0 | 0 | 0 | 0 | 0 | 0 | 0 | 0 | 0 | 0 | 0 | 0 | 0 | 0 | 0 | 0 | 0 | 0 | 0 | 0 | 0 | 0
KELAR-TG1_GN_C | 0 | 0 | 0 | 0 | 0 | 0 | 0 | 0 | 0 | 0 | 0 | 0 | 0 | 0 | 0 | 0 | 0 | 0 | 0 | 0 | 0 | 0 | 0 | 0
KELAR-TG1_GN_D | 0 | 0 | 0 | 0 | 0 | 0 | 0 | 0 | 0 | 0 | 0 | 0 | 0 | 0 | 0 | 0 | 0 | 0 | 0 | 0 | 0 | 0 | 0 | 0
KELAR-TG2+0.5TV_GN_A | 0 | 0 | 0 | 0 | 0 | 0 | 0 | 0 | 0 | 0 | 0 | 0 | 0 | 0 | 0 | 0 | 0 | 0 | 0 | 0 | 0 | 0 | 0 | 0
KELAR-TG2+0.5TV_GN_B | 0 | 0 | 0 | 0 | 0 | 0 | 0 | 0 | 0 | 0 | 0 | 0 | 0 | 0 | 0 | 0 | 0 | 0 | 0 | 0 | 0 | 0 | 0 | 0
KELAR-TG2+0.5TV_GN_C | 0 | 0 | 0 | 0 | 0 | 0 | 0 | 0 | 0 | 0 | 0 | 0 | 0 | 0 | 0 | 0 | 0 | 0 | 0 | 0 | 0 | 0 | 0 | 0
KELAR-TG2+0.5TV_GN_D | 0 | 0 | 0 | 0 | 0 | 0 | 0 | 0 | 0 | 0 | 0 | 0 | 0 | 0 | 0 | 0 | 0 | 0 | 0 | 0 | 0 | 0 | 0 | 0
KELAR-TG2_GN_A | 0 | 0 | 0 | 0 | 0 | 0 | 0 | 0 | 0 | 0 | 0 | 0 | 0 | 0 | 0 | 0 | 0 | 0 | 0 | 0 | 0 | 0 | 0 | 0
KELAR-TG2_GN_B | 0 | 0 | 0 | 0 | 0 | 0 | 0 | 0 | 0 | 0 | 0 | 0 | 0 | 0 | 0 | 0 | 0 | 0 | 0 | 0 | 0 | 0 | 0 | 0
KELAR-TG2_GN_C | 0 | 0 | 0 | 0 | 0 | 0 | 0 | 0 | 0 | 0 | 0 | 0 | 0 | 0 | 0 | 0 | 0 | 0 | 0 | 0 | 0 | 0 | 0 | 0
KELAR-TG2_GN_D | 0 | 0 | 0 | 0 | 0 | 0 | 0 | 0 | 0 | 0 | 0 | 0 | 0 | 0 | 0 | 0 | 0 | 0 | 0 | 0 | 0 | 0 | 0 | 0
LOS_VIENTOS-CNAVIA_GN_A | 0 | 0 | 0 | 0 | 0 | 0 | 0 | 0 | 0 | 0 | 0 | 0 | 0 | 0 | 0 | 0 | 0 | 0 | 0 | 0 | 0 | 0 | 0 | 0
LOS_VIENTOS-CNAVIA_GN_B | 0 | 0 | 0 | 0 | 0 | 0 | 0 | 0 | 0 | 0 | 0 | 0 | 0 | 0 | 0 | 0 | 0 | 0 | 0 | 0 | 0 | 0 | 0 | 0
LOS_VIENTOS-CNAVIA_GN_C | 0 | 0 | 0 | 0 | 0 | 0 | 0 | 0 | 0 | 0 | 0 | 0 | 0 | 0 | 0 | 0 | 0 | 0 | 0 | 0 | 0 | 0 | 0 | 0
LOS_VIENTOS-CNAVIA_GN_D | 0 | 0 | 0 | 0 | 0 | 0 | 0 | 0 | 0 | 0 | 0 | 0 | 0 | 0 | 0 | 0 | 0 | 0 | 0 | 0 | 0 | 0 | 0 | 0
LOS_VIENTOS_GN_A | 0 | 0 | 0 | 0 | 0 | 0 | 0 | 0 | 0 | 0 | 0 | 0 | 0 | 0 | 0 | 0 | 0 | 0 | 0 | 0 | 0 | 0 | 0 | 0
LOS_VIENTOS_GN_B | 0 | 0 | 0 | 0 | 0 | 0 | 0 | 0 | 0 | 0 | 0 | 0 | 0 | 0 | 0 | 0 | 0 | 0 | 0 | 0 | 0 | 0 | 0 | 0
LOS_VIENTOS_GN_C | 0 | 0 | 0 | 0 | 0 | 0 | 0 | 0 | 0 | 0 | 0 | 0 | 0 | 0 | 0 | 0 | 0 | 0 | 0 | 0 | 0 | 0 | 0 | 0
LOS_VIENTOS_GN_D | 0 | 0 | 0 | 0 | 0 | 0 | 0 | 0 | 0 | 0 | 0 | 0 | 0 | 0 | 0 | 0 | 0 | 0 | 0 | 0 | 0 | 0 | 0 | 0
MEJILLONES_3-TG+TV_GN_A | 0 | 0 | 0 | 0 | 0 | 0 | 0 | 0 | 0 | 0 | 0 | 0 | 0 | 0 | 0 | 0 | 0 | 0 | 0 | 0 | 0 | 0 | 0 | 0
MEJILLONES_3-TG+TV_GN_B | 0 | 0 | 0 | 0 | 0 | 0 | 0 | 0 | 0 | 0 | 0 | 0 | 0 | 0 | 0 | 0 | 0 | 0 | 0 | 0 | 0 | 0 | 0 | 0
MEJILLONES_3-TG+TV_GN_C | 0 | 0 | 0 | 0 | 0 | 0 | 0 | 0 | 0 | 0 | 0 | 0 | 0 | 0 | 0 | 0 | 0 | 0 | 0 | 0 | 0 | 0 | 0 | 0
MEJILLONES_3-TG+TV_GN_D | 0 | 0 | 0 | 0 | 0 | 0 | 0 | 0 | 0 | 0 | 0 | 0 | 0 | 0 | 0 | 0 | 0 | 0 | 0 | 0 | 0 | 0 | 0 | 0
MEJILLONES_3-TG_GN_A | 0 | 0 | 0 | 0 | 0 | 0 | 0 | 0 | 0 | 0 | 0 | 0 | 0 | 0 | 0 | 0 | 0 | 0 | 0 | 0 | 0 | 0 | 0 | 0
MEJILLONES_3-TG_GN_B | 0 | 0 | 0 | 0 | 0 | 0 | 0 | 0 | 0 | 0 | 0 | 0 | 0 | 0 | 0 | 0 | 0 | 0 | 0 | 0 | 0 | 0 | 0 | 0
MEJILLONES_3-TG_GN_C | 0 | 0 | 0 | 0 | 0 | 0 | 0 | 0 | 0 | 0 | 0 | 0 | 0 | 0 | 0 | 0 | 0 | 0 | 0 | 0 | 0 | 0 | 0 | 0
MEJILLONES_3-TG_GN_D | 0 | 0 | 0 | 0 | 0 | 0 | 0 | 0 | 0 | 0 | 0 | 0 | 0 | 0 | 0 | 0 | 0 | 0 | 0 | 0 | 0 | 0 | 0 | 0
NEHUENCO_1-FA_GN_A | 0 | 0 | 0 | 0 | 0 | 0 | 0 | 0 | 0 | 0 | 0 | 0 | 0 | 0 | 0 | 0 | 0 | 0 | 0 | 0 | 0 | 0 | 0 | 0
NEHUENCO_1-FA_GN_B | 0 | 0 | 0 | 0 | 0 | 0 | 0 | 0 | 0 | 0 | 0 | 0 | 0 | 0 | 0 | 0 | 0 | 0 | 0 | 0 | 0 | 0 | 0 | 0
NEHUENCO_1-FA_GN_C | 0 | 0 | 0 | 0 | 0 | 0 | 0 | 0 | 0 | 0 | 0 | 0 | 0 | 0 | 0 | 0 | 0 | 0 | 0 | 0 | 0 | 0 | 0 | 0
NEHUENCO_1-FA_GN_D | 0 | 0 | 0 | 0 | 0 | 0 | 0 | 0 | 0 | 0 | 0 | 0 | 0 | 0 | 0 | 0 | 0 | 0 | 0 | 0 | 0 | 0 | 0 | 0
NEHUENCO_1-TG+TV_GN_A | 0 | 0 | 0 | 0 | 0 | 0 | 0 | 0 | 0 | 0 | 0 | 0 | 0 | 0 | 0 | 0 | 0 | 0 | 0 | 0 | 0 | 0 | 0 | 0
NEHUENCO_1-TG+TV_GN_B | 0 | 0 | 0 | 0 | 0 | 0 | 0 | 0 | 0 | 0 | 0 | 0 | 0 | 0 | 0 | 0 | 0 | 0 | 0 | 0 | 0 | 0 | 0 | 0
NEHUENCO_1-TG+TV_GN_C | 0 | 0 | 0 | 0 | 0 | 0 | 0 | 0 | 0 | 0 | 0 | 0 | 0 | 0 | 0 | 0 | 0 | 0 | 0 | 0 | 0 | 0 | 0 | 0
NEHUENCO_1-TG+TV_GN_D | 0 | 0 | 0 | 0 | 0 | 0 | 0 | 0 | 0 | 0 | 0 | 0 | 0 | 0 | 0 | 0 | 0 | 0 | 0 | 0 | 0 | 0 | 0 | 0
NEHUENCO_1-TG_GN_B | 0 | 0 | 0 | 0 | 0 | 0 | 0 | 0 | 0 | 0 | 0 | 0 | 0 | 0 | 0 | 0 | 0 | 0 | 0 | 0 | 0 | 0 | 0 | 0
NEHUENCO_1-TG_GN_C | 0 | 0 | 0 | 0 | 0 | 0 | 0 | 0 | 0 | 0 | 0 | 0 | 0 | 0 | 0 | 0 | 0 | 0 | 0 | 0 | 0 | 0 | 0 | 0
NEHUENCO_1-TG_GN_D | 0 | 0 | 0 | 0 | 0 | 0 | 0 | 0 | 0 | 0 | 0 | 0 | 0 | 0 | 0 | 0 | 0 | 0 | 0 | 0 | 0 | 0 | 0 | 0
NEHUENCO_2-TG+TV_GN_A | 0 | 0 | 0 | 0 | 0 | 0 | 0 | 0 | 0 | 0 | 0 | 0 | 0 | 0 | 0 | 0 | 0 | 0 | 0 | 0 | 0 | 0 | 0 | 0
NEHUENCO_2-TG+TV_GN_B | 0 | 0 | 0 | 0 | 0 | 0 | 0 | 0 | 0 | 0 | 0 | 0 | 0 | 0 | 0 | 0 | 0 | 0 | 0 | 0 | 0 | 0 | 0 | 0
NEHUENCO_2-TG+TV_GN_C | 0 | 0 | 0 | 0 | 0 | 0 | 0 | 0 | 0 | 0 | 0 | 0 | 0 | 0 | 0 | 0 | 0 | 0 | 0 | 0 | 0 | 0 | 0 | 0
NEHUENCO_2-TG+TV_GN_D | 0 | 0 | 0 | 0 | 0 | 0 | 0 | 0 | 0 | 0 | 0 | 0 | 0 | 0 | 0 | 0 | 0 | 0 | 0 | 0 | 0 | 0 | 0 | 0
NEHUENCO_2-TG_GN_A | 0 | 0 | 0 | 0 | 0 | 0 | 0 | 0 | 0 | 0 | 0 | 0 | 0 | 0 | 0 | 0 | 0 | 0 | 0 | 0 | 0 | 0 | 0 | 0
NEHUENCO_2-TG_GN_B | 0 | 0 | 0 | 0 | 0 | 0 | 0 | 0 | 0 | 0 | 0 | 0 | 0 | 0 | 0 | 0 | 0 | 0 | 0 | 0 | 0 | 0 | 0 | 0
NEHUENCO_2-TG_GN_C | 0 | 0 | 0 | 0 | 0 | 0 | 0 | 0 | 0 | 0 | 0 | 0 | 0 | 0 | 0 | 0 | 0 | 0 | 0 | 0 | 0 | 0 | 0 | 0
NEHUENCO_2-TG_GN_D | 0 | 0 | 0 | 0 | 0 | 0 | 0 | 0 | 0 | 0 | 0 | 0 | 0 | 0 | 0 | 0 | 0 | 0 | 0 | 0 | 0 | 0 | 0 | 0
NEHUENCO_9B_GN_A | 0 | 0 | 0 | 0 | 0 | 0 | 0 | 0 | 0 | 0 | 0 | 0 | 0 | 0 | 0 | 0 | 0 | 0 | 0 | 0 | 0 | 0 | 0 | 0
NEHUENCO_9B_GN_B | 0 | 0 | 0 | 0 | 0 | 0 | 0 | 0 | 0 | 0 | 0 | 0 | 0 | 0 | 0 | 0 | 0 | 0 | 0 | 0 | 0 | 0 | 0 | 0
NEHUENCO_9B_GN_C | 0 | 0 | 0 | 0 | 0 | 0 | 0 | 0 | 0 | 0 | 0 | 0 | 0 | 0 | 0 | 0 | 0 | 0 | 0 | 0 | 0 | 0 | 0 | 0
NEHUENCO_9B_GN_D | 0 | 0 | 0 | 0 | 0 | 0 | 0 | 0 | 0 | 0 | 0 | 0 | 0 | 0 | 0 | 0 | 0 | 0 | 0 | 0 | 0 | 0 | 0 | 0
NEWEN_GN_A | 0 | 0 | 0 | 0 | 0 | 0 | 0 | 0 | 0 | 0 | 0 | 0 | 0 | 0 | 0 | 0 | 0 | 0 | 0 | 0 | 0 | 0 | 0 | 0
NEWEN_GN_B | 0 | 0 | 0 | 0 | 0 | 0 | 0 | 0 | 0 | 0 | 0 | 0 | 0 | 0 | 0 | 0 | 0 | 0 | 0 | 0 | 0 | 0 | 0 | 0
NUEVA_RENCA-FA_GN_A | 0 | 0 | 0 | 0 | 0 | 0 | 0 | 0 | 0 | 0 | 0 | 0 | 0 | 0 | 0 | 0 | 0 | 0 | 0 | 0 | 0 | 0 | 0 | 0
NUEVA_RENCA-FA_GN_B | 0 | 0 | 0 | 0 | 0 | 0 | 0 | 0 | 0 | 0 | 0 | 0 | 0 | 0 | 0 | 0 | 0 | 0 | 0 | 0 | 0 | 0 | 0 | 0
NUEVA_RENCA-FA_GN_C | 0 | 0 | 0 | 0 | 0 | 0 | 0 | 0 | 0 | 0 | 0 | 0 | 0 | 0 | 0 | 0 | 0 | 0 | 0 | 0 | 0 | 0 | 0 | 0
NUEVA_RENCA-FA_GN_D | 0 | 0 | 0 | 0 | 0 | 0 | 0 | 0 | 0 | 0 | 0 | 0 | 0 | 0 | 0 | 0 | 0 | 0 | 0 | 0 | 0 | 0 | 0 | 0
NUEVA_RENCA-TG+TV_GN_A | 0 | 0 | 0 | 0 | 0 | 0 | 0 | 0 | 0 | 0 | 0 | 0 | 0 | 0 | 0 | 0 | 0 | 0 | 0 | 0 | 0 | 0 | 0 | 0
NUEVA_RENCA-TG+TV_GN_B | 0 | 0 | 0 | 0 | 0 | 0 | 0 | 0 | 0 | 0 | 0 | 0 | 0 | 0 | 0 | 0 | 0 | 0 | 0 | 0 | 0 | 0 | 0 | 0
NUEVA_RENCA-TG+TV_GN_C | 0 | 0 | 0 | 0 | 0 | 0 | 0 | 0 | 0 | 0 | 0 | 0 | 0 | 0 | 0 | 0 | 0 | 0 | 0 | 0 | 0 | 0 | 0 | 0
NUEVA_RENCA-TG+TV_GN_D | 0 | 0 | 0 | 0 | 0 | 0 | 0 | 0 | 0 | 0 | 0 | 0 | 0 | 0 | 0 | 0 | 0 | 0 | 0 | 0 | 0 | 0 | 0 | 0
QUINTERO_1A_GN_A | 0 | 0 | 0 | 0 | 0 | 0 | 0 | 0 | 0 | 0 | 0 | 0 | 0 | 0 | 0 | 0 | 0 | 0 | 0 | 0 | 0 | 0 | 0 | 0
QUINTERO_1A_GN_B | 0 | 0 | 0 | 0 | 0 | 0 | 0 | 0 | 0 | 0 | 0 | 0 | 0 | 0 | 0 | 0 | 0 | 0 | 0 | 0 | 0 | 0 | 0 | 0
QUINTERO_1A_GN_C | 0 | 0 | 0 | 0 | 0 | 0 | 0 | 0 | 0 | 0 | 0 | 0 | 0 | 0 | 0 | 0 | 0 | 0 | 0 | 0 | 0 | 0 | 0 | 0
QUINTERO_1A_GN_D | 0 | 0 | 0 | 0 | 0 | 0 | 0 | 0 | 0 | 0 | 0 | 0 | 0 | 0 | 0 | 0 | 0 | 0 | 0 | 0 | 0 | 0 | 0 | 0
QUINTERO_1B_GN_A | 0 | 0 | 0 | 0 | 0 | 0 | 0 | 0 | 0 | 0 | 0 | 0 | 0 | 0 | 0 | 0 | 0 | 0 | 0 | 0 | 0 | 0 | 0 | 0
QUINTERO_1B_GN_B | 0 | 0 | 0 | 0 | 0 | 0 | 0 | 0 | 0 | 0 | 0 | 0 | 0 | 0 | 0 | 0 | 0 | 0 | 0 | 0 | 0 | 0 | 0 | 0
QUINTERO_1B_GN_C | 0 | 0 | 0 | 0 | 0 | 0 | 0 | 0 | 0 | 0 | 0 | 0 | 0 | 0 | 0 | 0 | 0 | 0 | 0 | 0 | 0 | 0 | 0 | 0
QUINTERO_1B_GN_D | 0 | 0 | 0 | 0 | 0 | 0 | 0 | 0 | 0 | 0 | 0 | 0 | 0 | 0 | 0 | 0 | 0 | 0 | 0 | 0 | 0 | 0 | 0 | 0
SAN_ISIDRO-FA_GN_A | 0 | 0 | 0 | 0 | 0 | 0 | 0 | 0 | 0 | 0 | 0 | 0 | 0 | 0 | 0 | 0 | 0 | 0 | 0 | 0 | 0 | 0 | 0 | 0
SAN_ISIDRO-FA_GN_B | 0 | 0 | 0 | 0 | 0 | 0 | 0 | 0 | 0 | 0 | 0 | 0 | 0 | 0 | 0 | 0 | 0 | 0 | 0 | 0 | 0 | 0 | 0 | 0
SAN_ISIDRO-FA_GN_C | 0 | 0 | 0 | 0 | 0 | 0 | 0 | 0 | 0 | 0 | 0 | 0 | 0 | 0 | 0 | 0 | 0 | 0 | 0 | 0 | 0 | 0 | 0 | 0
SAN_ISIDRO-FA_GN_D | 0 | 0 | 0 | 0 | 0 | 0 | 0 | 0 | 0 | 0 | 0 | 0 | 0 | 0 | 0 | 0 | 0 | 0 | 0 | 0 | 0 | 0 | 0 | 0
SAN_ISIDRO-TG+TV-FSTVD_GN_A | 0 | 0 | 0 | 0 | 0 | 0 | 0 | 0 | 0 | 0 | 0 | 0 | 0 | 0 | 0 | 0 | 0 | 0 | 0 | 0 | 0 | 0 | 0 | 0
SAN_ISIDRO-TG+TV-FSTVD_GN_B | 0 | 0 | 0 | 0 | 0 | 0 | 0 | 0 | 0 | 0 | 0 | 0 | 0 | 0 | 0 | 0 | 0 | 0 | 0 | 0 | 0 | 0 | 0 | 0
SAN_ISIDRO-TG+TV-FSTVD_GN_C | 0 | 0 | 0 | 0 | 0 | 0 | 0 | 0 | 0 | 0 | 0 | 0 | 0 | 0 | 0 | 0 | 0 | 0 | 0 | 0 | 0 | 0 | 0 | 0
SAN_ISIDRO-TG+TV-FSTVD_GN_D | 0 | 0 | 0 | 0 | 0 | 0 | 0 | 0 | 0 | 0 | 0 | 0 | 0 | 0 | 0 | 0 | 0 | 0 | 0 | 0 | 0 | 0 | 0 | 0
SAN_ISIDRO-TG+TV_GN_A | 0 | 0 | 0 | 0 | 0 | 0 | 0 | 0 | 0 | 0 | 0 | 0 | 0 | 0 | 0 | 0 | 0 | 0 | 0 | 0 | 0 | 0 | 0 | 0
SAN_ISIDRO-TG+TV_GN_B | 0 | 0 | 0 | 0 | 0 | 0 | 0 | 0 | 0 | 0 | 0 | 0 | 0 | 0 | 0 | 0 | 0 | 0 | 0 | 0 | 0 | 0 | 0 | 0
SAN_ISIDRO-TG+TV_GN_C | 0 | 0 | 0 | 0 | 0 | 0 | 0 | 0 | 0 | 0 | 0 | 0 | 0 | 0 | 0 | 0 | 0 | 0 | 0 | 0 | 0 | 0 | 0 | 0
SAN_ISIDRO-TG+TV_GN_D | 0 | 0 | 0 | 0 | 0 | 0 | 0 | 0 | 0 | 0 | 0 | 0 | 0 | 0 | 0 | 0 | 0 | 0 | 0 | 0 | 0 | 0 | 0 | 0
SAN_ISIDRO-TG_GN_A | 0 | 0 | 0 | 0 | 0 | 0 | 0 | 0 | 0 | 0 | 0 | 0 | 0 | 0 | 0 | 0 | 0 | 0 | 0 | 0 | 0 | 0 | 0 | 0
SAN_ISIDRO-TG_GN_B | 0 | 0 | 0 | 0 | 0 | 0 | 0 | 0 | 0 | 0 | 0 | 0 | 0 | 0 | 0 | 0 | 0 | 0 | 0 | 0 | 0 | 0 | 0 | 0
SAN_ISIDRO-TG_GN_C | 0 | 0 | 0 | 0 | 0 | 0 | 0 | 0 | 0 | 0 | 0 | 0 | 0 | 0 | 0 | 0 | 0 | 0 | 0 | 0 | 0 | 0 | 0 | 0
SAN_ISIDRO-TG_GN_D | 0 | 0 | 0 | 0 | 0 | 0 | 0 | 0 | 0 | 0 | 0 | 0 | 0 | 0 | 0 | 0 | 0 | 0 | 0 | 0 | 0 | 0 | 0 | 0
SAN_ISIDRO_2-TG+TV-FSTVU_GN_A | 0 | 0 | 0 | 0 | 0 | 0 | 0 | 0 | 0 | 0 | 0 | 0 | 0 | 0 | 0 | 0 | 0 | 0 | 0 | 0 | 0 | 0 | 0 | 0
SAN_ISIDRO_2-TG+TV-FSTVU_GN_B | 0 | 0 | 0 | 0 | 0 | 0 | 0 | 0 | 0 | 0 | 0 | 0 | 0 | 0 | 0 | 0 | 0 | 0 | 0 | 0 | 0 | 0 | 0 | 0
SAN_ISIDRO_2-TG+TV-FSTVU_GN_C | 0 | 0 | 0 | 0 | 0 | 0 | 0 | 0 | 0 | 0 | 0 | 0 | 0 | 0 | 0 | 0 | 0 | 0 | 0 | 0 | 0 | 0 | 0 | 0
SAN_ISIDRO_2-TG+TV-FSTVU_GN_D | 0 | 0 | 0 | 0 | 0 | 0 | 0 | 0 | 0 | 0 | 0 | 0 | 0 | 0 | 0 | 0 | 0 | 0 | 0 | 0 | 0 | 0 | 0 | 0
SAN_ISIDRO_2-TG+TV_GN_A | 0 | 0 | 0 | 0 | 0 | 0 | 0 | 0 | 0 | 0 | 0 | 0 | 0 | 0 | 0 | 0 | 0 | 0 | 0 | 0 | 0 | 0 | 0 | 0
SAN_ISIDRO_2-TG+TV_GN_B | 0 | 0 | 0 | 0 | 0 | 0 | 0 | 0 | 0 | 0 | 0 | 0 | 0 | 0 | 0 | 0 | 0 | 0 | 0 | 0 | 0 | 0 | 0 | 0
SAN_ISIDRO_2-TG+TV_GN_C | 0 | 0 | 0 | 0 | 0 | 0 | 0 | 0 | 0 | 0 | 0 | 0 | 0 | 0 | 0 | 0 | 0 | 0 | 0 | 0 | 0 | 0 | 0 | 0
SAN_ISIDRO_2-TG+TV_GN_D | 0 | 0 | 0 | 0 | 0 | 0 | 0 | 0 | 0 | 0 | 0 | 0 | 0 | 0 | 0 | 0 | 0 | 0 | 0 | 0 | 0 | 0 | 0 | 0
SAN_ISIDRO_2-TG_GN_A | 0 | 0 | 0 | 0 | 0 | 0 | 0 | 0 | 0 | 0 | 0 | 0 | 0 | 0 | 0 | 0 | 0 | 0 | 0 | 0 | 0 | 0 | 0 | 0
SAN_ISIDRO_2-TG_GN_B | 0 | 0 | 0 | 0 | 0 | 0 | 0 | 0 | 0 | 0 | 0 | 0 | 0 | 0 | 0 | 0 | 0 | 0 | 0 | 0 | 0 | 0 | 0 | 0
SAN_ISIDRO_2-TG_GN_C | 0 | 0 | 0 | 0 | 0 | 0 | 0 | 0 | 0 | 0 | 0 | 0 | 0 | 0 | 0 | 0 | 0 | 0 | 0 | 0 | 0 | 0 | 0 | 0
SAN_ISIDRO_2-TG_GN_D | 0 | 0 | 0 | 0 | 0 | 0 | 0 | 0 | 0 | 0 | 0 | 0 | 0 | 0 | 0 | 0 | 0 | 0 | 0 | 0 | 0 | 0 | 0 | 0
TALTAL_1_GN_A | 0 | 0 | 0 | 0 | 0 | 0 | 0 | 0 | 0 | 0 | 0 | 0 | 0 | 0 | 0 | 0 | 0 | 0 | 0 | 0 | 0 | 0 | 0 | 0
TALTAL_1_GN_B | 0 | 0 | 0 | 0 | 0 | 0 | 0 | 0 | 0 | 0 | 0 | 0 | 0 | 0 | 0 | 0 | 0 | 0 | 0 | 0 | 0 | 0 | 0 | 0
TALTAL_1_GN_C | 0 | 0 | 0 | 0 | 0 | 0 | 0 | 0 | 0 | 0 | 0 | 0 | 0 | 0 | 0 | 0 | 0 | 0 | 0 | 0 | 0 | 0 | 0 | 0
TALTAL_1_GN_D | 0 | 0 | 0 | 0 | 0 | 0 | 0 | 0 | 0 | 0 | 0 | 0 | 0 | 0 | 0 | 0 | 0 | 0 | 0 | 0 | 0 | 0 | 0 | 0
TALTAL_2_GN_A | 0 | 0 | 0 | 0 | 0 | 0 | 0 | 0 | 0 | 0 | 0 | 0 | 0 | 0 | 0 | 0 | 0 | 0 | 0 | 0 | 0 | 0 | 0 | 0
TALTAL_2_GN_B | 0 | 0 | 0 | 0 | 0 | 0 | 0 | 0 | 0 | 0 | 0 | 0 | 0 | 0 | 0 | 0 | 0 | 0 | 0 | 0 | 0 | 0 | 0 | 0
TALTAL_2_GN_C | 0 | 0 | 0 | 0 | 0 | 0 | 0 | 0 | 0 | 0 | 0 | 0 | 0 | 0 | 0 | 0 | 0 | 0 | 0 | 0 | 0 | 0 | 0 | 0
TALTAL_2_GN_D | 0 | 0 | 0 | 0 | 0 | 0 | 0 | 0 | 0 | 0 | 0 | 0 | 0 | 0 | 0 | 0 | 0 | 0 | 0 | 0 | 0 | 0 | 0 | 0
TOCOPILLA-TG3_GN_A | 0 | 0 | 0 | 0 | 0 | 0 | 0 | 0 | 0 | 0 | 0 | 0 | 0 | 0 | 0 | 0 | 0 | 0 | 0 | 0 | 0 | 0 | 0 | 0
TOCOPILLA-TG3_GN_B | 0 | 0 | 0 | 0 | 0 | 0 | 0 | 0 | 0 | 0 | 0 | 0 | 0 | 0 | 0 | 0 | 0 | 0 | 0 | 0 | 0 | 0 | 0 | 0
TOCOPILLA-TG3_GN_C | 0 | 0 | 0 | 0 | 0 | 0 | 0 | 0 | 0 | 0 | 0 | 0 | 0 | 0 | 0 | 0 | 0 | 0 | 0 | 0 | 0 | 0 | 0 | 0
TOCOPILLA-TG3_GN_D | 0 | 0 | 0 | 0 | 0 | 0 | 0 | 0 | 0 | 0 | 0 | 0 | 0 | 0 | 0 | 0 | 0 | 0 | 0 | 0 | 0 | 0 | 0 | 0
TOCOPILLA_U16-TG+TV_GN_A | 0 | 0 | 0 | 0 | 0 | 0 | 0 | 0 | 0 | 0 | 0 | 0 | 0 | 0 | 0 | 0 | 0 | 0 | 0 | 0 | 0 | 0 | 0 | 0
TOCOPILLA_U16-TG+TV_GN_B | 0 | 0 | 0 | 0 | 0 | 0 | 0 | 0 | 0 | 0 | 0 | 0 | 0 | 0 | 0 | 0 | 0 | 0 | 0 | 0 | 0 | 0 | 0 | 0
TOCOPILLA_U16-TG+TV_GN_C | 0 | 0 | 0 | 0 | 0 | 0 | 0 | 0 | 0 | 0 | 0 | 0 | 0 | 0 | 0 | 0 | 0 | 0 | 0 | 0 | 0 | 0 | 0 | 0
TOCOPILLA_U16-TG+TV_GN_D | 0 | 0 | 0 | 0 | 0 | 0 | 0 | 0 | 0 | 0 | 0 | 0 | 0 | 0 | 0 | 0 | 0 | 0 | 0 | 0 | 0 | 0 | 0 | 0
TOCOPILLA_U16-TG_GN_A | 0 | 0 | 0 | 0 | 0 | 0 | 0 | 0 | 0 | 0 | 0 | 0 | 0 | 0 | 0 | 0 | 0 | 0 | 0 | 0 | 0 | 0 | 0 | 0
TOCOPILLA_U16-TG_GN_B | 0 | 0 | 0 | 0 | 0 | 0 | 0 | 0 | 0 | 0 | 0 | 0 | 0 | 0 | 0 | 0 | 0 | 0 | 0 | 0 | 0 | 0 | 0 | 0
TOCOPILLA_U16-TG_GN_C | 0 | 0 | 0 | 0 | 0 | 0 | 0 | 0 | 0 | 0 | 0 | 0 | 0 | 0 | 0 | 0 | 0 | 0 | 0 | 0 | 0 | 0 | 0 | 0
TOCOPILLA_U16-TG_GN_D | 0 | 0 | 0 | 0 | 0 | 0 | 0 | 0 | 0 | 0 | 0 | 0 | 0 | 0 | 0 | 0 | 0 | 0 | 0 | 0 | 0 | 0 | 0 | 0
YUNGAY_U1_GN_A | 0 | 0 | 0 | 0 | 0 | 0 | 0 | 0 | 0 | 0 | 0 | 0 | 0 | 0 | 0 | 0 | 0 | 0 | 0 | 0 | 0 | 0 | 0 | 0
YUNGAY_U2_GN_A | 0 | 0 | 0 | 0 | 0 | 0 | 0 | 0 | 0 | 0 | 0 | 0 | 0 | 0 | 0 | 0 | 0 | 0 | 0 | 0 | 0 | 0 | 0 | 0
YUNGAY_U3_GN_A | 0 | 0 | 0 | 0 | 0 | 0 | 0 | 0 | 0 | 0 | 0 | 0 | 0 | 0 | 0 | 0 | 0 | 0 | 0 | 0 | 0 | 0 | 0 | 0
NUEVA_RENCA-FA_GLP | 0 | 0 | 0 | 0 | 0 | 0 | 0 | 0 | 0 | 0 | 0 | 0 | 0 | 0 | 0 | 0 | 0 | 0 | 0 | 0 | 0 | 0 | 0 | 0
TENO_GAS_GLP | 0 | 0 | 0 | 0 | 0 | 0 | 0 | 0 | 0 | 0 | 0 | 0 | 0 | 0 | 0 | 0 | 0 | 0 | 0 | 0 | 0 | 0 | 0 | 0
TENO_GAS_GLP_AMP | 0 | 0 | 0 | 0 | 0 | 0 | 0 | 0 | 0 | 0 | 0 | 0 | 0 | 0 | 0 | 0 | 0 | 0 | 0 | 0 | 0 | 0 | 0 | 0
LOMA_LOS_COLORADOS_2 | 0 | 0 | 0 | 0 | 0 | 0 | 0 | 0 | 0 | 0 | 0 | 0 | 0 | 0 | 0 | 0 | 0 | 0 | 0 | 0 | 0 | 0 | 0 | 0
SANTA_MARTA | 0 | 0 | 0 | 0 | 0 | 0 | 0 | 0 | 0 | 0 | 0 | 0 | 0 | 0 | 0 | 0 | 0 | 0 | 0 | 0 | 15.7 | 15.7 | 15.7 | 15.7
ARAUCO | 0 | 0 | 0 | 0 | 0 | 0 | 0 | 0 | 0 | 0 | 0 | 0 | 0 | 0 | 0 | 0 | 0 | 0 | 0 | 0 | 0 | 0 | 0 | 0
CELCO_BL1 | 0 | 0 | 0 | 0 | 0 | 0 | 0 | 0 | 0 | 0 | 0 | 0 | 0 | 0 | 0 | 0 | 0 | 0 | 0 | 0 | 0 | 0 | 0 | 0
CHOLGUAN_BL1 | 0 | 0 | 0 | 0 | 0 | 0 | 0 | 0 | 0 | 0 | 0 | 0 | 0 | 0 | 0 | 0 | 0 | 0 | 0 | 0 | 0 | 0 | 0 | 0
CMPC_BUCALEMU_1 | 0 | 0 | 0 | 0 | 0 | 0 | 0 | 0 | 0 | 0 | 0 | 0 | 0 | 0 | 0 | 0 | 0 | 0 | 0 | 0 | 0 | 0 | 0 | 0
CMPC_BUCALEMU_2 | 3.901 | 3.901 | 3.901 | 3.901 | 3.901 | 3.901 | 3.901 | 3.901 | 3.901 | 3.901 | 3.901 | 3.901 | 3.901 | 3.901 | 3.901 | 0 | 3.901 | 3.901 | 3.901 | 3.901 | 3.901 | 3.901 | 3.901 | 3.901
CMPC_LAJA_BL1 | 0 | 0 | 0 | 0 | 0 | 0 | 0 | 0 | 0 | 0 | 0 | 0 | 0 | 0 | 0 | 0 | 0 | 0 | 0 | 0 | 0 | 0 | 0 | 0
CMPC_LAJA_BL2 | 0 | 0 | 0 | 0 | 0 | 0 | 0 | 0 | 0 | 0 | 0 | 0 | 0 | 0 | 0 | 0 | 0 | 0 | 0 | 0 | 0 | 0 | 0 | 0
CMPC_LAJA_BL3 | 0 | 0 | 0 | 0 | 0 | 0 | 0 | 0 | 0 | 0 | 0 | 0 | 0 | 0 | 0 | 0 | 0 | 0 | 0 | 0 | 0 | 0 | 0 | 0
CMPC_LAJA_BL4 | 0 | 0 | 0 | 0 | 0 | 0 | 0 | 0 | 0 | 0 | 0 | 0 | 0 | 0 | 0 | 0 | 0 | 0 | 0 | 0 | 0 | 0 | 0 | 0
CMPC_PACIFICO_BL1 | 0 | 0 | 0 | 0 | 0 | 0 | 0 | 0 | 0 | 0 | 0 | 0 | 0 | 0 | 0 | 0 | 0 | 0 | 0 | 0 | 0 | 0 | 0 | 0
CMPC_PACIFICO_BL2 | 0 | 0 | 0 | 0 | 0 | 0 | 0 | 0 | 0 | 0 | 0 | 0 | 0 | 0 | 0 | 0 | 0 | 0 | 0 | 0 | 0 | 0 | 0 | 0
CMPC_SANTA_FE | 5 | 5 | 5 | 5 | 0 | 5 | 5 | 5 | 0 | 5 | 0 | 0 | 0 | 0 | 0 | 0 | 0 | 0 | 0 | 5 | 5 | 5 | 5 | 5
ENERGIA_PACIFICO | 13.7948 | 13.7948 | 13.7948 | 13.7948 | 13.7948 | 13.7948 | 13.7948 | 13.7948 | 13.7948 | 13.7948 | 13.7948 | 13.7948 | 13.7948 | 13.7948 | 13.7948 | 13.7948 | 13.7948 | 13.7948 | 13.7948 | 13.7948 | 13.7948 | 13.7948 | 13.7948 | 13.7948
ESCUADRON | 0 | 0 | 0 | 0 | 0 | 0 | 0 | 0 | 0 | 0 | 0 | 0 | 0 | 0 | 0 | 0 | 0 | 0 | 0 | 0 | 0 | 0 | 0 | 0
LAUTARO_1_BL1 | 0 | 0 | 0 | 0 | 0 | 0 | 0 | 0 | 0 | 0 | 0 | 0 | 0 | 0 | 0 | 0 | 0 | 0 | 0 | 0 | 0 | 0 | 0 | 0
LAUTARO_1_BL2 | 0 | 0 | 0 | 0 | 0 | 0 | 0 | 0 | 0 | 0 | 0 | 0 | 0 | 0 | 0 | 0 | 0 | 0 | 0 | 0 | 0 | 0 | 0 | 0
LAUTARO_2_BL1 | 0 | 0 | 0 | 0 | 0 | 0 | 0 | 0 | 0 | 0 | 0 | 0 | 0 | 0 | 0 | 0 | 0 | 0 | 0 | 0 | 0 | 0 | 0 | 0
LAUTARO_2_BL2 | 0 | 0 | 0 | 0 | 0 | 0 | 0 | 0 | 0 | 0 | 0 | 0 | 0 | 0 | 0 | 0 | 0 | 0 | 0 | 0 | 0 | 0 | 0 | 0
LICANTEN_BL1 | 0 | 0 | 0 | 0 | 0 | 0 | 0 | 0 | 0 | 0 | 0 | 0 | 0 | 0 | 0 | 0 | 0 | 0 | 0 | 0 | 0 | 0 | 0 | 0
LICANTEN_BL2 | 0 | 0 | 0 | 0 | 0 | 0 | 0 | 0 | 0 | 0 | 0 | 0 | 0 | 0 | 0 | 0 | 0 | 0 | 0 | 0 | 0 | 0 | 0 | 0
MAPA | 0 | 0 | 0 | 0 | 0 | 0 | 0 | 0 | 0 | 0 | 0 | 0 | 0 | 0 | 0 | 0 | 0 | 0 | 0 | 0 | 0 | 0 | 0 | 0
MASISA | 5.3 | 5.3 | 5.3 | 5.3 | 5.3 | 5.3 | 5.3 | 5.3 | 5.3 | 5.3 | 5.3 | 5.3 | 5.3 | 5.3 | 5.3 | 5.3 | 5.3 | 5.3 | 5.3 | 5.3 | 5.3 | 5.3 | 5.3 | 5.3
NUEVA_ALDEA_BL1 | 5 | 5 | 5 | 5 | 5 | 5 | 5 | 5 | 5 | 0 | 0 | 0 | 5 | 0 | 5 | 5 | 5 | 0 | 7 | 7 | 7 | 7 | 7 | 7
NUEVA_ALDEA_BL2 | 37 | 37 | 37 | 37 | 37 | 37 | 37 | 37 | 5 | 37 | 37 | 37 | 37 | 37 | 5 | 37 | 37 | 37 | 37 | 37 | 37 | 37 | 37 | 37
NUEVA_ALDEA_BL3 | 0 | 0 | 0 | 0 | 0 | 0 | 0 | 0 | 0 | 0 | 0 | 0 | 0 | 0 | 0 | 0 | 0 | 0 | 0 | 0 | 0 | 0 | 0 | 0
SANTA_FE_BL1 | 0 | 0 | 0 | 0 | 0 | 0 | 0 | 0 | 0 | 0 | 0 | 0 | 0 | 0 | 0 | 0 | 0 | 0 | 0 | 0 | 0 | 0 | 0 | 0
SANTA_FE_BL2 | 0 | 0 | 0 | 0 | 0 | 0 | 0 | 0 | 0 | 0 | 0 | 0 | 0 | 0 | 0 | 0 | 0 | 0 | 0 | 0 | 0 | 0 | 0 | 0
SANTA_FE_BL3 | 0 | 0 | 0 | 0 | 0 | 0 | 0 | 0 | 0 | 0 | 0 | 0 | 0 | 0 | 0 | 0 | 0 | 0 | 0 | 0 | 0 | 0 | 0 | 0
SANTA_FE_BL4 | 0 | 0 | 0 | 0 | 0 | 0 | 0 | 0 | 0 | 0 | 0 | 0 | 0 | 0 | 0 | 0 | 0 | 0 | 0 | 0 | 0 | 0 | 0 | 0
VALDIVIA_BL1_EUCA | 8 | 8 | 8 | 8 | 8 | 4 | 4 | 4 | 4 | 4 | 4 | 4 | 4 | 4 | 4 | 4 | 4 | 4 | 4 | 4 | 4 | 4 | 4 | 4
VALDIVIA_BL1_PINO | 0 | 0 | 0 | 0 | 0 | 0 | 0 | 0 | 0 | 0 | 0 | 0 | 0 | 0 | 0 | 0 | 0 | 0 | 0 | 0 | 0 | 0 | 0 | 0
VALDIVIA_BL2_EUCA | 8 | 8 | 8 | 8 | 8 | 8 | 8 | 0 | 8 | 8 | 8 | 8 | 8 | 8 | 8 | 8 | 8 | 8 | 8 | 8 | 8 | 8 | 8 | 8
VALDIVIA_BL2_PINO | 0 | 0 | 0 | 0 | 0 | 0 | 0 | 0 | 0 | 0 | 0 | 0 | 0 | 0 | 0 | 0 | 0 | 0 | 0 | 0 | 0 | 0 | 0 | 0
VALDIVIA_BL3_EUCA | 0 | 0 | 0 | 0 | 0 | 0 | 0 | 0 | 5 | 5 | 5 | 5 | 5 | 5 | 5 | 5 | 5 | 5 | 5 | 5 | 5 | 5 | 5 | 5
VALDIVIA_BL3_PINO | 0 | 0 | 0 | 0 | 0 | 0 | 0 | 0 | 0 | 0 | 0 | 0 | 0 | 0 | 0 | 0 | 0 | 0 | 0 | 0 | 0 | 0 | 0 | 0
VINALES_BL1 | 0 | 0 | 0 | 0 | 0 | 0 | 0 | 0 | 0 | 0 | 0 | 0 | 0 | 0 | 0 | 0 | 0 | 0 | 0 | 0 | 0 | 0 | 0 | 0
VINALES_BL2 | 0 | 0 | 0 | 0 | 0 | 0 | 0 | 0 | 0 | 0 | 0 | 0 | 0 | 0 | 0 | 0 | 0 | 0 | 0 | 0 | 0 | 0 | 0 | 0
CERRO_PABELLON_U1 | 27.4505 | 27.5098 | 27.5403 | 27.7141 | 27.6857 | 27.7374 | 28.002 | 28.1383 | 26.7083 | 25.0483 | 24.0395 | 23.3794 | 24.102 | 24.1632 | 24.2181 | 24.2966 | 7.253 | 23.7474 | 25.194 | 26.3201 | 26.8724 | 27.2365 | 27.3789 | 27.4095
CERRO_PABELLON_U2 | 26.109 | 26.1623 | 26.1898 | 26.3462 | 26.3207 | 26.3672 | 26.6053 | 26.7279 | 25.4411 | 23.9473 | 23.0394 | 22.4454 | 7.729 | 23.1508 | 23.2002 | 7.729 | 7.729 | 22.7766 | 24.0784 | 25.0917 | 25.5888 | 0 | 0 | 0
CERRO_PABELLON_U3 | 33.8711 | 33.9409 | 33.9768 | 34.1813 | 34.1479 | 34.2087 | 34.52 | 34.6804 | 0 | 0 | 0 | 0 | 0 | 0 | 0 | 0 | 0 | 0 | 0 | 0 | 33.1909 | 33.6193 | 33.7868 | 33.8228
ERSA_BIOBIO | 0 | 0 | 0 | 0 | 0 | 0 | 0 | 0 | 0 | 0 | 0 | 0 | 0 | 0 | 0 | 0 | 0 | 0 | 0 | 0 | 0 | 0 | 0 | 0
NEWEN_PRO | 0 | 0 | 0 | 0 | 0 | 0 | 0 | 0 | 0 | 0 | 0 | 0 | 0 | 0 | 0 | 0 | 0 | 0 | 0 | 0 | 0 | 0 | 0 | 0
PAS_MEJILLONES | 24.36 | 24.36 | 24.36 | 24.36 | 24.36 | 24.36 | 24.36 | 24.36 | 24.36 | 24.36 | 24.36 | 24.36 | 24.36 | 24.36 | 24.36 | 24.36 | 24.36 | 24.36 | 24.36 | 24.36 | 24.36 | 24.36 | 24.36 | 24.36
ALENA_EO | 43.68 | 44.52 | 44.52 | 42.84 | 40.32 | 38.64 | 36.96 | 35.28 | 35.28 | 33.6 | 0 | 26.04 | 23.52 | 22.68 | 0 | 19.32 | 0 | 20.16 | 0 | 23.52 | 24.36 | 28.56 | 34.44 | 37.8
ANTOFAGASTA_EO | 98.28 | 109.2 | 112.84 | 120.12 | 120.12 | 123.76 | 120.12 | 120.12 | 116.48 | 94.64 | 72.8 | 61.88 | 65.52 | 109.2 | 152.88 | 167.44 | 163.8 | 149.24 | 120.12 | 76.44 | 32.76 | 18.2 | 40.04 | 72.8
ATACAMA_EO | 34.713 | 26.448 | 21.489 | 19.836 | 14.877 | 13.224 | 11.571 | 9.918 | 11.571 | 11.571 | 13.224 | 16.53 | 19.836 | 0 | 0 | 34.713 | 42.978 | 0 | 57.855 | 71.079 | 74.385 | 67.773 | 57.855 | 46.284
AURORA_EO | 37.98 | 36.714 | 34.182 | 34.182 | 34.182 | 31.65 | 30.384 | 27.852 | 24.054 | 20.256 | 20.256 | 21.522 | 24.054 | 26.586 | 29.118 | 32.916 | 35.448 | 37.98 | 39.246 | 39.246 | 37.98 | 37.98 | 39.246 | 39.246
CABO_LEONES_1_EO | 38.0415 | 28.984 | 23.5495 | 21.738 | 16.3035 | 14.492 | 12.6805 | 10.869 | 12.6805 | 12.6805 | 14.492 | 18.115 | 21.738 | 0 | 0 | 38.0415 | 47.099 | 0 | 63.4025 | 77.8945 | 81.5175 | 74.2715 | 63.4025 | 50.722
CABO_LEONES_2_EO | 39.102 | 28.812 | 22.638 | 18.522 | 14.406 | 12.348 | 10.29 | 10.29 | 14.406 | 16.464 | 20.58 | 24.696 | 30.87 | 0 | 0 | 47.334 | 55.566 | 0 | 72.03 | 86.436 | 86.436 | 76.146 | 63.798 | 51.45
CABO_LEONES_3_EO | 51.6078 | 42.0508 | 36.3166 | 30.5824 | 26.7596 | 21.0254 | 17.2026 | 15.2912 | 15.2912 | 15.2912 | 17.2026 | 19.114 | 22.9368 | 0 | 0 | 40.1394 | 47.785 | 0 | 63.0762 | 82.1902 | 91.7472 | 86.013 | 74.5446 | 63.0762
CALAMA_EO | 1.62 | 1.62 | 1.62 | 1.62 | 4.86 | 8.1 | 11.34 | 16.2 | 12.96 | 4.0653 | 1.5071 | 8.1 | 32.4 | 68.04 | 87.48 | 93.96 | 20 | 100.44 | 105.3 | 123.12 | 113.4 | 76.14 | 35.64 | 11.34
CAMAN_EO | 44.55 | 43.065 | 40.095 | 40.095 | 40.095 | 37.125 | 35.64 | 32.67 | 28.215 | 23.76 | 23.76 | 25.245 | 28.215 | 31.185 | 34.155 | 38.61 | 41.58 | 44.55 | 46.035 | 46.035 | 44.55 | 44.55 | 46.035 | 46.035
CAMPO_LINDO_EO | 34.8603 | 32.9724 | 31.7138 | 30.4552 | 29.8259 | 29.1966 | 28.5673 | 27.3087 | 0 | 22.9036 | 21.0157 | 19.7571 | 18.4985 | 17.8692 | 17.8692 | 18.4985 | 0 | 20.3864 | 22.2743 | 26.0501 | 28.5673 | 31.0845 | 32.9724 | 34.231
CANCURA_EO | 17.472 | 16.8 | 16.464 | 15.456 | 15.456 | 15.456 | 15.12 | 14.112 | 11.76 | 10.08 | 9.408 | 8.736 | 8.4 | 8.736 | 8.736 | 8.736 | 9.744 | 10.08 | 11.088 | 14.112 | 14.448 | 16.464 | 17.472 | 17.136
CANELA_2_EO | 18 | 15 | 13.2 | 11.4 | 10.2 | 8.4 | 7.2 | 6.6 | 8.4 | 10.2 | 11.4 | 12.6 | 13.8 | 15 | 16.2 | 18 | 20.4 | 22.2 | 25.2 | 26.4 | 25.8 | 22.8 | 21.6 | 20.4
CANELA_EO | 3.267 | 2.7225 | 2.178 | 1.815 | 1.6335 | 1.2705 | 1.089 | 1.089 | 1.2705 | 1.9965 | 2.7225 | 3.267 | 3.993 | 4.5375 | 4.9005 | 5.2635 | 5.6265 | 6.3525 | 6.7155 | 6.171 | 4.9005 | 4.1745 | 3.993 | 3.63
CARDONAL_EO | 7.896 | 8.225 | 8.225 | 8.225 | 8.225 | 7.896 | 7.896 | 7.567 | 5.922 | 4.606 | 3.619 | 0 | 4.277 | 5.264 | 6.58 | 8.225 | 9.87 | 10.857 | 10.857 | 10.528 | 10.528 | 9.87 | 8.554 | 7.567
CERRO_TIGRE_EO | 5.544 | 3.696 | 1.848 | 1.848 | 1.848 | 1.848 | 1.848 | 1.848 | 1.848 | 1.848 | 1.848 | 11.088 | 46.2 | 110.88 | 140.448 | 145.992 | 149.688 | 0 | 147.84 | 153.384 | 140.448 | 96.096 | 46.2 | 16.632
CH1_BUTALCURA_EO | 1.71 | 1.89 | 1.89 | 1.89 | 1.98 | 1.98 | 2.07 | 1.98 | 1.71 | 1.62 | 1.44 | 1.44 | 1.35 | 1.35 | 1.35 | 1.44 | 1.44 | 1.44 | 1.53 | 1.53 | 1.35 | 1.44 | 1.53 | 1.53
CH2_BUTALCURA_EO | 1.71 | 1.89 | 1.89 | 1.89 | 1.98 | 1.98 | 2.07 | 1.98 | 1.71 | 1.62 | 1.44 | 1.44 | 1.35 | 1.35 | 1.35 | 1.44 | 1.44 | 1.44 | 1.53 | 1.53 | 1.35 | 1.44 | 1.53 | 1.53
CHEQUENES_EO | 39.6 | 41.25 | 41.25 | 41.25 | 41.25 | 39.6 | 39.6 | 37.95 | 29.7 | 23.1 | 18.15 | 18.15 | 21.45 | 26.4 | 33 | 41.25 | 49.5 | 54.45 | 54.45 | 52.8 | 52.8 | 49.5 | 42.9 | 37.95
CKHURI_EO | 28.944 | 32.16 | 33.232 | 35.376 | 35.376 | 36.448 | 35.376 | 35.376 | 34.304 | 27.872 | 21.44 | 18.224 | 19.296 | 32.16 | 45.024 | 49.312 | 48.24 | 43.952 | 35.376 | 22.512 | 9.648 | 5.36 | 11.792 | 21.44
CUEL_EO | 16.83 | 15.84 | 15.18 | 14.52 | 14.19 | 13.86 | 13.53 | 12.87 | 11.88 | 10.56 | 0 | 8.91 | 8.25 | 7.92 | 0 | 8.25 | 0 | 9.24 | 0 | 12.21 | 13.53 | 14.85 | 15.84 | 16.5
EL_ALEMAN_EO | 3.6 | 3.24 | 3.06 | 2.79 | 2.52 | 2.43 | 2.43 | 2.25 | 1.89 | 1.71 | 1.62 | 1.71 | 2.34 | 3.06 | 3.6 | 3.51 | 3.15 | 2.52 | 4.05 | 3.87 | 3.24 | 3.51 | 3.6 | 3.51
EL_ARRAYAN_EO | 47.15 | 44.85 | 40.25 | 34.5 | 29.9 | 26.45 | 23 | 19.55 | 17.25 | 16.1 | 18.4 | 18.4 | 0 | 29.9 | 34.5 | 37.95 | 42.55 | 46 | 48.3 | 0 | 52.9 | 51.75 | 50.6 | 49.45
EL_ARREBOL_EO | 4.95 | 4.68 | 4.5 | 4.32 | 4.32 | 4.32 | 4.32 | 3.96 | 3.33 | 2.97 | 0 | 2.79 | 2.97 | 3.33 | 3.6 | 3.96 | 4.05 | 4.14 | 4.32 | 4.32 | 4.32 | 4.5 | 4.5 | 4.5
EL_CRUCE_EO | 0.87 | 0.841 | 0.783 | 0.783 | 0.783 | 0.725 | 0.696 | 0.638 | 0.551 | 0.464 | 0.464 | 0.493 | 0.551 | 0.609 | 0.667 | 0.754 | 0.812 | 0.87 | 0.899 | 0.899 | 0.87 | 0.87 | 0.899 | 0.899
EL_MAITEN_EO | 4.77 | 4.59 | 4.5 | 4.32 | 4.14 | 4.14 | 4.05 | 3.69 | 2.97 | 2.61 | 2.43 | 2.25 | 2.07 | 1.98 | 1.98 | 0 | 2.25 | 2.52 | 2.7 | 3.24 | 3.69 | 4.14 | 4.32 | 4.41
EL_NOGAL_EO | 4.95 | 4.77 | 4.68 | 4.5 | 4.23 | 4.14 | 3.87 | 3.42 | 2.88 | 2.61 | 2.34 | 2.43 | 2.43 | 2.43 | 2.43 | 2.43 | 0 | 2.61 | 2.88 | 3.51 | 3.87 | 4.59 | 4.77 | 4.59
GAW_EO | 1.2 | 1.08 | 1.02 | 0.93 | 0.84 | 0.81 | 0.81 | 0.75 | 0.63 | 0.57 | 0.54 | 0.57 | 0.78 | 1.02 | 1.2 | 1.17 | 1.05 | 0.84 | 1.35 | 1.29 | 1.08 | 1.17 | 1.2 | 1.17
HORIZONTE_NORTE_EO | 139.2871 | 138.7097 | 0 | 161.2903 | 161.2903 | 74.3403 | 129.0323 | 0 | 0 | 96.7742 | 0 | 0 | 76 | 64.4088 | 145.1613 | 177.4194 | 0 | 76 | 50.6533 | 64.5161 | 32.2581 | 0 | 80.6452 | 112.9032
HORIZONTE_SUR_EO | 145.1613 | 161.2903 | 177.4194 | 116.236 | 128.6419 | 145.1613 | 129.0323 | 36.0537 | 0 | 96.7742 | 0 | 76 | 0 | 112.9032 | 0 | 0 | 193.5484 | 0 | 129.0323 | 0 | 32.2581 | 0 | 80.6452 | 112.9032
HUAJACHE_EO | 2.4 | 2.28 | 2.28 | 2.22 | 2.16 | 2.16 | 2.16 | 1.98 | 1.56 | 1.62 | 0 | 1.86 | 2.04 | 2.28 | 2.46 | 2.46 | 2.46 | 2.46 | 2.34 | 2.22 | 2.1 | 2.04 | 2.28 | 2.28
KALLPA_EO | 80.5767 | 83.4544 | 89.2099 | 89.2099 | 89.2099 | 86.3322 | 80.5767 | 69.0657 | 63.3103 | 69.0657 | 63.3103 | 0 | 0 | 83.4544 | 0 | 0 | 0 | 149.6424 | 0 | 94.9654 | 66.188 | 63.3103 | 66.188 | 74.8212
LAS_PENAS_EO | 5.52 | 5.52 | 5.44 | 5.44 | 5.36 | 5.2 | 4.96 | 4.56 | 3.84 | 3.2 | 0 | 2.64 | 2.72 | 3.44 | 4.08 | 4.48 | 4.64 | 4.8 | 4.96 | 5.12 | 5.28 | 5.36 | 5.52 | 5.36
LA_CABANA_EO | 58.08 | 55.968 | 54.912 | 52.8 | 39.8107 | 48.576 | 45.408 | 40.128 | 0 | 30.624 | 27.456 | 28.512 | 28.512 | 28.512 | 28.512 | 28.512 | 0 | 30.624 | 33.792 | 41.184 | 45.408 | 53.4683 | 55.968 | 53.856
LA_ESPERANZA_EO | 5.985 | 5.775 | 5.67 | 5.565 | 5.355 | 5.145 | 4.725 | 4.725 | 4.62 | 4.305 | 0 | 3.57 | 3.465 | 3.36 | 0 | 3.255 | 0 | 3.36 | 0 | 4.515 | 4.935 | 5.67 | 5.985 | 5.985
LA_ESTRELLA_EO | 11.5 | 10.5 | 10.5 | 9.5 | 9 | 8.5 | 7.5 | 7.5 | 6 | 5 | 4 | 0 | 4.5 | 5.5 | 6.5 | 8.5 | 10.5 | 12.5 | 13.5 | 14.5 | 16 | 17 | 15.5 | 13.5
LA_FLOR_EO | 16.524 | 16.2 | 16.2 | 16.2 | 15.876 | 15.228 | 14.58 | 14.58 | 13.608 | 12.96 | 0 | 11.34 | 11.016 | 10.368 | 0 | 10.044 | 0 | 11.016 | 0 | 13.608 | 14.256 | 15.228 | 15.228 | 15.228
LEBU_3_EO | 0.4725 | 0.4725 | 0.4725 | 0.4725 | 0.4725 | 0.42 | 0.42 | 0.42 | 0.42 | 0.4725 | 0 | 0.525 | 0.5775 | 0.5775 | 0.63 | 0.63 | 0.63 | 0.63 | 0.5775 | 0.525 | 0.4725 | 0.4725 | 0.525 | 0.4725
LEBU_EO | 1.4944 | 1.4944 | 1.4944 | 1.401 | 1.401 | 1.3076 | 1.3076 | 1.3076 | 1.2142 | 1.401 | 0 | 1.401 | 1.4944 | 1.5878 | 1.5878 | 1.5878 | 1.5878 | 1.6812 | 1.5878 | 1.4944 | 1.4944 | 1.4944 | 1.5878 | 1.4944
LEBU_NORTE_EO | 1.44 | 1.44 | 1.44 | 1.35 | 1.35 | 1.26 | 1.26 | 1.26 | 1.17 | 1.35 | 0 | 1.35 | 1.44 | 1.53 | 1.53 | 1.53 | 1.53 | 1.62 | 1.53 | 1.44 | 1.44 | 1.44 | 1.53 | 1.44
LLANOS_DEL_VIENTO_EO | 6.4792 | 4.1656 | 3.9506 | 3.056 | 2.4323 | 1.3195 | 1.0892 | 0.90194 | 0.67065 | 0.67758 | 0.78613 | 2.9258 | 21.4081 | 0 | 77.0102 | 78.7668 | 78.4235 | 77.9195 | 74.3819 | 103.4215 | 139.995 | 102.3324 | 56.905 | 23.5785
LOMAS_DE_DUQUECO_EO | 29.848 | 28.7 | 28.126 | 26.404 | 26.404 | 26.404 | 25.83 | 24.108 | 20.09 | 17.22 | 16.072 | 14.924 | 14.35 | 14.924 | 14.924 | 14.924 | 16.646 | 17.22 | 18.942 | 24.108 | 24.682 | 28.126 | 29.848 | 29.274
LOS_BUENOS_AIRES_EO | 14.88 | 14.4 | 13.68 | 12.96 | 12.72 | 12 | 11.76 | 11.04 | 10.56 | 10.08 | 0 | 8.64 | 8.4 | 8.16 | 0 | 8.16 | 0 | 9.12 | 0 | 12 | 12.96 | 14.4 | 14.88 | 15.12
LOS_CERRILLOS_EO | 10.944 | 11.4 | 11.4 | 11.4 | 11.4 | 10.944 | 10.944 | 10.488 | 8.208 | 6.384 | 5.016 | 0 | 5.928 | 7.296 | 9.12 | 0 | 0 | 0 | 0 | 0 | 0 | 0 | 0 | 0
LOS_CURUROS_EO | 25.848 | 22.617 | 18.309 | 15.078 | 12.924 | 10.77 | 9.693 | 7.539 | 8.616 | 11.847 | 16.155 | 23.694 | 30.156 | 36.618 | 0 | 45.234 | 47.388 | 50.619 | 0 | 58.158 | 58.158 | 48.465 | 38.772 | 30.156
LOS_OLMOS_EO | 53 | 50 | 49 | 47 | 47 | 46 | 44 | 42 | 0 | 31 | 28 | 27 | 27 | 26 | 25 | 25 | 0 | 29 | 32 | 40 | 44 | 51 | 55 | 54
MALLECO_NORTE_EO | 63.9724 | 61.3132 | 57.3244 | 55.9948 | 55.9948 | 54.6652 | 52.006 | 49.3468 | 0 | 36.0508 | 36.0508 | 36.0508 | 34.7212 | 36.0508 | 36.0508 | 36.0508 | 0 | 41.3692 | 42.6988 | 49.3468 | 53.3356 | 57.3244 | 62.6428 | 63.9724
MALLECO_SUR_EO | 74.4939 | 71.8565 | 70.5378 | 67.9004 | 69.2191 | 67.9004 | 65.263 | 59.9882 | 0 | 40.2077 | 38.889 | 36.2516 | 34.9329 | 34.9329 | 34.9329 | 34.9329 | 0 | 40.2077 | 45.4825 | 50.7573 | 59.9882 | 65.263 | 71.8565 | 74.4939
MANANTIALES_EO | 6.504 | 6.775 | 6.775 | 6.775 | 6.775 | 6.504 | 6.504 | 6.233 | 4.878 | 3.794 | 2.981 | 0 | 3.523 | 4.336 | 5.42 | 6.775 | 8.13 | 8.943 | 8.943 | 8.672 | 8.672 | 8.13 | 7.046 | 6.233
MESAMAVIDA_EO | 32.13 | 30.24 | 28.98 | 27.72 | 27.09 | 26.46 | 25.83 | 24.57 | 22.68 | 20.16 | 0 | 17.01 | 15.75 | 15.12 | 0 | 15.75 | 0 | 17.64 | 0 | 23.31 | 25.83 | 28.35 | 30.24 | 31.5
MONTE_REDONDO_EO | 10.56 | 9.6 | 8.64 | 7.2 | 6.24 | 5.76 | 4.8 | 4.8 | 4.32 | 5.28 | 6.24 | 8.16 | 10.08 | 11.52 | 13.44 | 14.88 | 15.84 | 17.28 | 18.24 | 20.16 | 19.2 | 16.8 | 14.4 | 12.48
NEGRETE_EO | 21.24 | 20.52 | 20.16 | 19.44 | 18.72 | 18 | 17.28 | 16.56 | 14.76 | 14.04 | 0 | 11.88 | 11.16 | 11.16 | 0 | 10.44 | 0 | 11.16 | 0 | 16.56 | 19.8 | 21.6 | 23.04 | 22.68
OCHS_EO | 0.87 | 0.841 | 0.783 | 0.783 | 0.783 | 0.725 | 0.696 | 0.638 | 0.551 | 0.464 | 0.464 | 0.493 | 0.551 | 0.609 | 0.667 | 0.754 | 0.812 | 0.87 | 0.899 | 0.899 | 0.87 | 0.87 | 0.899 | 0.899
OLMOS_AMP_EO | 5.3 | 5 | 4.9 | 4.7 | 4.7 | 4.6 | 4.4 | 4.2 | 3.6 | 3.1 | 2.8 | 2.7 | 2.7 | 2.6 | 2.5 | 2.5 | 0 | 2.9 | 3.2 | 4 | 4.4 | 5.1 | 5.5 | 5.4
PAMPAS_EO | 3.84 | 2.56 | 1.28 | 1.28 | 1.28 | 1.28 | 1.28 | 1.28 | 1.28 | 1.28 | 0 | 0 | 0 | 0 | 0 | 0 | 0 | 0 | 0 | 106.24 | 97.28 | 66.56 | 32 | 11.52
PAMPA_FIDELIA_E1_EO | 0 | 0 | 0 | 0 | 0 | 0 | 0 | 0 | 0 | 1.26 | 0 | 0 | 0 | 75.6 | 0 | 0 | 0 | 0 | 0 | 8.0065 | 0 | 0 | 0 | 0
PAMPA_FIDELIA_E2_EO | 0 | 0 | 0 | 0 | 0 | 0 | 1.8 | 0 | 0 | 1.8 | 0 | 0 | 0 | 0 | 136.8 | 122.5806 | 106.4516 | 0 | 144 | 149.4 | 136.8 | 0 | 22.9454 | 0
PUELCHE_SUR_EO | 65.885 | 59.6106 | 56.4734 | 51.7676 | 47.0618 | 45.4932 | 45.4932 | 42.356 | 36.0816 | 32.9444 | 31.3758 | 32.9444 | 43.9246 | 56.4734 | 65.885 | 64.3164 | 58.042 | 47.0618 | 73.728 | 70.5908 | 59.6106 | 64.3164 | 65.885 | 64.3164
PUNTA_COLORADA_EO | 0 | 0 | 0 | 0 | 0 | 0 | 0 | 0 | 0 | 0 | 0 | 2 | 3 | 0 | 3.6 | 3.6 | 3.4 | 3.4 | 3.4 | 3.2 | 2 | 1.95 | 0 | 0
PUNTA_DE_TALCA_EO | 30.591 | 24.4097 | 19.553 | 16.6516 | 13.4979 | 10.8488 | 9.1458 | 7.5058 | 8.7673 | 11.6687 | 15.0747 | 17.9131 | 0 | 26.0496 | 30.591 | 0 | 0 | 39.7367 | 43.4581 | 45.8549 | 46.6749 | 45.1611 | 40.809 | 36.0154
PUNTA_PALMERAS_EO | 17.55 | 15.75 | 13.95 | 12.15 | 10.35 | 8.55 | 7.65 | 6.75 | 6.3 | 7.2 | 8.1 | 9.45 | 10.8 | 11.7 | 13.05 | 13.95 | 15.3 | 16.2 | 17.55 | 20.25 | 21.15 | 20.7 | 19.8 | 18.45
PUNTA_SIERRA_EO | 38.1593 | 34.9117 | 30.8522 | 26.7927 | 22.7332 | 20.2975 | 18.6737 | 16.238 | 14.6142 | 16.238 | 18.6737 | 22.7332 | 0 | 28.4165 | 30.8522 | 33.2879 | 34.9117 | 37.3474 | 40.595 | 46.2783 | 47.0902 | 45.4664 | 43.0307 | 39.7831
PURRANQUE_1_EO | 2.7 | 2.61 | 2.43 | 2.43 | 2.43 | 2.25 | 2.16 | 1.98 | 1.71 | 1.44 | 1.44 | 1.53 | 1.71 | 1.89 | 2.07 | 2.34 | 2.52 | 2.7 | 2.79 | 2.79 | 2.7 | 2.7 | 2.79 | 2.79
PURRANQUE_2_EO | 2.7 | 2.61 | 2.43 | 2.43 | 2.43 | 2.25 | 2.16 | 1.98 | 1.71 | 1.44 | 1.44 | 1.53 | 1.71 | 1.89 | 2.07 | 2.34 | 2.52 | 2.7 | 2.79 | 2.79 | 2.7 | 2.7 | 2.79 | 2.79
RAKI_EO | 3.15 | 2.97 | 2.79 | 2.88 | 2.88 | 2.97 | 3.06 | 2.88 | 2.43 | 2.43 | 0 | 2.7 | 2.79 | 3.06 | 3.15 | 3.24 | 3.33 | 3.33 | 3.24 | 3.06 | 2.97 | 2.88 | 3.15 | 3.15
RENAICO_2_EO | 83.52 | 82.08 | 80.64 | 79.2 | 77.76 | 74.88 | 73.44 | 74.88 | 0 | 69.12 | 63.36 | 59.04 | 54.72 | 53.28 | 53.28 | 51.84 | 0 | 56.16 | 63.36 | 72 | 80.64 | 80.64 | 83.52 | 83.52
RENAICO_EO | 51.04 | 50.16 | 49.28 | 48.4 | 47.52 | 45.76 | 44.88 | 45.76 | 0 | 42.24 | 38.72 | 36.08 | 33.44 | 32.56 | 32.56 | 31.68 | 0 | 34.32 | 38.72 | 44 | 49.28 | 49.28 | 51.04 | 51.04
SAN_GABRIEL_EO | 97.2 | 91.8 | 90 | 90 | 88.2 | 86.4 | 82.8 | 75.6 | 0 | 57.6 | 52.2 | 48.6 | 46.8 | 45 | 43.2 | 43.2 | 0 | 48.6 | 57.6 | 70.2 | 79.2 | 90 | 99 | 97.2
SAN_JUAN_EO | 58.714 | 49.244 | 41.668 | 37.88 | 30.304 | 24.622 | 18.94 | 17.046 | 15.152 | 15.152 | 15.152 | 18.94 | 24.622 | 0 | 43.562 | 60.608 | 77.654 | 94.7 | 106.064 | 113.64 | 109.852 | 100.382 | 87.124 | 71.972
SAN_MATIAS_AMP_EO | 2.193 | 2.064 | 1.978 | 1.892 | 1.849 | 1.806 | 1.763 | 1.677 | 1.548 | 1.376 | 0 | 1.161 | 1.075 | 1.032 | 0 | 1.075 | 0 | 1.204 | 0 | 1.591 | 1.763 | 1.935 | 2.064 | 2.15
SAN_MATIAS_EO | 41.3546 | 39.0806 | 37.5646 | 36.0486 | 35.2906 | 34.5326 | 33.7746 | 32.2586 | 29.9846 | 26.9526 | 0 | 23.1626 | 21.6466 | 20.8886 | 0 | 21.6466 | 0 | 23.9206 | 0 | 30.7426 | 33.7746 | 36.8066 | 39.0806 | 40.5966
SAN_PEDRO_2_EO | 11.7 | 12.35 | 12.35 | 12.35 | 12.35 | 12.35 | 12.35 | 11.7 | 10.4 | 9.1 | 9.1 | 7.8 | 7.8 | 8.45 | 8.45 | 8.45 | 8.45 | 8.45 | 9.1 | 9.1 | 9.1 | 9.1 | 10.4 | 10.4
SAN_PEDRO_EO | 6.84 | 7.56 | 7.56 | 7.56 | 7.92 | 7.92 | 8.28 | 7.92 | 6.84 | 6.48 | 5.76 | 5.76 | 5.4 | 5.4 | 5.4 | 5.76 | 5.76 | 5.76 | 6.12 | 6.12 | 5.4 | 5.76 | 6.12 | 6.12
SARCO_EO | 55.2948 | 45.2412 | 40.2144 | 31.8364 | 26.8096 | 21.7828 | 16.756 | 13.4048 | 11.7292 | 10.0536 | 10.0536 | 10.0536 | 13.4048 | 0 | 0 | 31.8364 | 43.5656 | 0 | 65.3484 | 88.8068 | 98.8604 | 93.8336 | 82.1044 | 68.6996
SIERRA_GORDA_EO | 4.4248 | 7.7434 | 11.062 | 14.3806 | 18.8054 | 23.2302 | 26.5488 | 27.655 | 22.124 | 12.1682 | 5.531 | 11.062 | 23.2302 | 34.2922 | 42.0356 | 47.5666 | 51.9914 | 56.4162 | 55.31 | 54.2038 | 37.6108 | 12.1682 | 3.3186 | 2.2124
TALINAY_ORIENTE_EO | 20.7 | 18 | 14.4 | 11.7 | 9.9 | 9 | 8.1 | 7.2 | 7.2 | 9 | 11.7 | 18.9 | 0 | 36 | 44.1 | 0 | 0 | 0 | 56.7 | 56.7 | 54.9 | 47.7 | 36.9 | 27
TALINAY_PONIENTE_EO | 29.088 | 26.664 | 23.634 | 20.604 | 18.18 | 16.362 | 15.15 | 13.938 | 12.726 | 11.514 | 11.514 | 13.332 | 0 | 19.998 | 23.028 | 0 | 0 | 0 | 30.3 | 33.33 | 35.754 | 35.148 | 33.936 | 30.906
TALTAL_EO | 26.73 | 29.7 | 30.69 | 32.67 | 32.67 | 33.66 | 32.67 | 32.67 | 31.68 | 25.74 | 0 | 0 | 0 | 0 | 0 | 0 | 0 | 0 | 0 | 0 | 8.91 | 4.95 | 10.89 | 19.8
TCHAMMA_EO | 3.998 | 9.1514 | 22.8938 | 34.9184 | 50.3786 | 67.5566 | 81.299 | 89.888 | 83.0168 | 45.2252 | 12.587 | 17.7404 | 28.0472 | 36.6362 | 41.7896 | 45.2252 | 48.6608 | 52.0964 | 62.4032 | 72.71 | 57.2498 | 24.6116 | 7.4336 | 0
TOLPAN_SUR_EO | 54.6 | 47.88 | 49.56 | 50.4 | 49.56 | 47.88 | 47.04 | 44.52 | 0 | 34.44 | 34.44 | 32.76 | 31.92 | 30.24 | 29.4 | 28.56 | 0 | 31.08 | 34.44 | 42 | 51.24 | 57.12 | 57.12 | 56.28
TOTORAL_EO | 12.88 | 11.04 | 9.2 | 7.82 | 6.44 | 5.52 | 4.6 | 3.68 | 3.68 | 3.68 | 5.06 | 6.44 | 7.36 | 8.28 | 9.66 | 10.58 | 11.5 | 12.42 | 14.26 | 15.18 | 16.1 | 16.56 | 15.64 | 14.26
UCUQUER_2_EO | 2.1399 | 2.1399 | 2.1399 | 2.1399 | 2.2418 | 2.1399 | 2.1399 | 1.9361 | 1.3247 | 0.8152 | 0.6114 | 0 | 0.5095 | 0.7133 | 0.9171 | 1.3247 | 1.7323 | 1.7323 | 1.8342 | 1.7323 | 1.9361 | 2.038 | 2.1399 | 2.1399
UCUQUER_EO | 1.6728 | 1.7425 | 1.7425 | 1.7425 | 1.7425 | 1.6728 | 1.6728 | 1.6031 | 1.2546 | 0.9758 | 0.7667 | 0 | 0.9061 | 1.1152 | 1.394 | 1.7425 | 2.091 | 2.3001 | 2.3001 | 2.2304 | 2.2304 | 2.091 | 1.8122 | 1.6031
VALLE_DE_LOS_VIENTOS_EO | 2.7 | 1.8 | 2.7 | 2.7 | 3.6 | 4.5 | 4.5 | 5.4 | 5.4 | 2.7 | 2.7 | 7.2 | 18.9 | 31.5 | 39.6 | 42.3 | 43.2 | 44.1 | 45 | 48.6 | 45 | 32.4 | 15.3 | 5.4
CERRO_DOMINADOR_CS | 110 | 110 | 110 | 110 | 110 | 110 | 110 | 110 | 110 | 110 | 110 | 110 | 70 | 70 | 70 | 70 | 70 | 70 | 110 | 110 | 110 | 110 | 110 | 110
ABASTIBLE_CONCON_FV | 0 | 0 | 0 | 0 | 0 | 0 | 0 | 0.0111 | 0.0286 | 0.0458 | 0.0581 | 0.0631 | 0.0648 | 0.0647 | 0.0582 | 0.0482 | 0.0334 | 0.0178 | 0.0031 | 0 | 0 | 0 | 0 | 0
AEROPUERTO_FV | 0 | 0 | 0 | 0 | 0 | 0 | 0.055 | 1.1 | 2.64 | 3.465 | 0 | 0 | 4.18 | 4.18 | 4.235 | 4.18 | 4.015 | 3.74 | 3.135 | 1.32 | 0.11 | 0 | 0 | 0
AGUAS_CLARAS_FV | 0 | 0 | 0 | 0 | 0 | 0 | 0 | 1.26 | 4.23 | 6.03 | 6.84 | 7.38 | 7.65 | 7.74 | 7.83 | 7.83 | 7.65 | 7.2 | 6.03 | 2.34 | 0.09 | 0 | 0 | 0
AHE_BUENAS_YERBAS_FV | 0 | 0 | 0 | 0 | 0 | 0 | 0.09 | 1.98 | 5.31 | 5.85 | 6.48 | 0 | 7.02 | 7.2 | 7.38 | 7.2 | 7.02 | 6.93 | 6.93 | 3.96 | 0.54 | 0 | 0 | 0
ALAMEDA_FV | 0 | 0 | 0 | 0 | 0 | 0 | 0.09 | 1.44 | 0 | 4.77 | 5.31 | 5.76 | 5.94 | 6.12 | 6.03 | 0 | 5.94 | 5.85 | 5.49 | 3.06 | 0.36 | 0 | 0 | 0
ALBATROS_FV | 0 | 0 | 0 | 0 | 0 | 0 | 0.013 | 0.208 | 0 | 0 | 0.884 | 0.923 | 0 | 0.949 | 0.962 | 0.949 | 0.936 | 0.884 | 0.741 | 0.377 | 0.052 | 0 | 0 | 0
ALBOR_FV | 0 | 0 | 0 | 0 | 0 | 0 | 0.052 | 1.3 | 3.328 | 4.056 | 4.316 | 4.368 | 4.368 | 4.368 | 4.368 | 4.42 | 0 | 4.16 | 3.796 | 2.444 | 0.468 | 0 | 0 | 0
ALCALDESA_FV | 0 | 0 | 0 | 0 | 0 | 0 | 0.06 | 1.38 | 3.96 | 4.74 | 5.1 | 5.16 | 0 | 5.22 | 5.16 | 0 | 5.04 | 0 | 0 | 2.88 | 0.48 | 0 | 0 | 0
ALCAZAR_FV | 0 | 0 | 0 | 0 | 0 | 0 | 0.09 | 2.25 | 5.76 | 7.02 | 7.47 | 7.56 | 7.56 | 7.56 | 7.56 | 0 | 7.47 | 7.2 | 6.57 | 4.23 | 0.81 | 0 | 0 | 0
ALCONES_FV | 0 | 0 | 0 | 0 | 0 | 0 | 0.9 | 19.8 | 53.1 | 58.5 | 64.8 | 0 | 70.2 | 72 | 73.8 | 72 | 70.2 | 69.3 | 69.3 | 39.6 | 5.4 | 0 | 0 | 0
ALCON_FV | 0 | 0 | 0 | 0 | 0 | 0 | 0.09 | 1.98 | 5.31 | 5.85 | 6.48 | 0 | 7.02 | 7.2 | 7.38 | 7.2 | 7.02 | 6.93 | 6.93 | 3.96 | 0.54 | 0 | 0 | 0
ALDEBARAN_FV | 0 | 0 | 0 | 0 | 0 | 0 | 0 | 0.96 | 2.7 | 3.36 | 3.72 | 3.9 | 4.02 | 4.08 | 4.02 | 3.9 | 3.78 | 3.42 | 3 | 1.56 | 0.18 | 0 | 0 | 0
ALGARROBO_V_FV | 0 | 0 | 0 | 0 | 0 | 0 | 0.03 | 0.48 | 0 | 1.8 | 2.04 | 2.13 | 0 | 2.19 | 2.22 | 2.19 | 2.16 | 2.04 | 1.71 | 0.87 | 0.12 | 0 | 0 | 0
ALHUE_FV | 0 | 0 | 0 | 0 | 0 | 0 | 0.06 | 1.32 | 3.54 | 3.9 | 4.32 | 0 | 4.68 | 4.8 | 4.92 | 4.8 | 4.68 | 4.62 | 4.62 | 2.64 | 0.36 | 0 | 0 | 0
ALIANZA_FV | 0 | 0 | 0 | 0 | 0 | 0 | 0 | 1.44 | 5.04 | 6.39 | 7.02 | 7.11 | 7.11 | 7.11 | 7.11 | 7.02 | 6.84 | 6.48 | 5.76 | 3.15 | 0.09 | 0 | 0 | 0
ALICAHUE_FV | 0 | 0 | 0 | 0 | 0 | 0 | 0 | 0.09 | 0.54 | 1.17 | 0 | 2.22 | 2.49 | 2.64 | 0 | 2.4 | 2.01 | 1.5 | 0.87 | 0.27 | 0.03 | 0 | 0 | 0
ALMEYDA_FV | 0 | 0 | 0 | 0 | 0 | 0 | 0 | 6.8237 | 25.7201 | 38.8426 | 45.1414 | 45.1414 | 0 | 0 | 0 | 45.6663 | 0 | 0 | 0 | 20.996 | 0.759 | 0 | 0 | 0
ALPHA_FV | 0 | 0 | 0 | 0 | 0 | 0 | 0 | 0.104 | 0.296 | 0 | 0.48 | 0.52 | 0.528 | 0.536 | 0 | 0.528 | 0.536 | 0.512 | 0 | 0.224 | 0.024 | 0 | 0 | 0
ALSOL_FV | 0 | 0 | 0 | 0 | 0 | 0 | 0 | 0.999 | 2.574 | 4.122 | 5.229 | 0 | 5.832 | 5.823 | 0 | 4.338 | 3.006 | 1.602 | 0 | 0 | 0 | 0 | 0 | 0
ALTOS_DEL_PAICO_FV | 0 | 0 | 0 | 0 | 0 | 0 | 0 | 0.273 | 0.777 | 1.05 | 1.26 | 1.365 | 1.386 | 1.407 | 0 | 1.386 | 1.407 | 1.344 | 0 | 0.588 | 0.063 | 0 | 0 | 0
ALTOS_TILTIL_FV | 0 | 0 | 0 | 0 | 0 | 0 | 0 | 0 | 0.36 | 1.35 | 2.25 | 2.79 | 0 | 2.91 | 2.91 | 2.88 | 2.46 | 1.71 | 0.72 | 0.03 | 0 | 0 | 0 | 0
ALTO_BELLAVISTA_SUN_FV | 0 | 0 | 0 | 0 | 0 | 0 | 0.079 | 1.264 | 3.318 | 4.187 | 4.661 | 5.056 | 5.214 | 5.372 | 5.293 | 0 | 5.214 | 5.135 | 4.819 | 2.686 | 0.316 | 0 | 0 | 0
ALTO_DEL_SOL_FV | 0 | 0 | 0 | 0 | 0 | 0 | 0.09 | 2.07 | 5.94 | 0 | 7.65 | 7.74 | 0 | 7.83 | 7.74 | 0 | 7.56 | 7.38 | 0 | 4.32 | 0.72 | 0 | 0 | 0
ALTO_SOLAR_FV | 0 | 0 | 0 | 0 | 0 | 0 | 0 | 0.09 | 0.39 | 0.9 | 1.38 | 0 | 1.95 | 2.07 | 2.1 | 1.98 | 1.71 | 1.29 | 0.72 | 0.21 | 0.03 | 0 | 0 | 0
ALTURAS_DE_OVALLE_FV | 0 | 0 | 0 | 0 | 0 | 0 | 0 | 0.06 | 0.6 | 1.86 | 3.06 | 3.84 | 0 | 4.44 | 4.44 | 4.2 | 3.72 | 2.94 | 1.8 | 0.54 | 0.06 | 0 | 0 | 0
AMANCAY_FV | 0 | 0 | 0 | 0 | 0 | 0 | 0.09 | 1.44 | 0 | 5.4 | 6.12 | 6.39 | 0 | 6.57 | 6.66 | 6.57 | 6.48 | 6.12 | 5.13 | 2.61 | 0.36 | 0 | 0 | 0
AMANECER_FV | 1.1774e-05 | 0 | 0 | 0 | 0 | 0 | 0 | 0.47622 | 2.9567 | 6.1458 | 6.4043 | 6.3513 | 6.3402 | 6.3096 | 5.8968 | 5.6553 | 5.4649 | 5.7517 | 5.3039 | 1.4132 | 0.010626 | 0.00041129 | 0.0019948 | 0
AMPARO_DEL_SOL_FV | 0 | 0 | 0 | 0 | 0 | 0 | 0 | 0.27 | 0.96 | 1.53 | 1.89 | 2.16 | 0 | 2.4 | 2.46 | 2.49 | 2.43 | 2.31 | 1.8 | 0.78 | 0.09 | 0 | 0 | 0
AMPELO_FV | 0 | 0 | 0 | 0 | 0 | 0 | 0.034 | 0.612 | 1.768 | 2.516 | 2.822 | 2.992 | 3.06 | 3.128 | 3.094 | 3.128 | 3.094 | 2.89 | 2.312 | 1.054 | 0.136 | 0 | 0 | 0
ANAKENA_FV | 0 | 0 | 0 | 0 | 0 | 0 | 0 | 0.09 | 0.9 | 2.79 | 4.59 | 5.76 | 0 | 6.66 | 6.66 | 6.3 | 5.58 | 4.41 | 2.7 | 0.81 | 0.09 | 0 | 0 | 0
ANCAHUAL_FV | 0 | 0 | 0 | 0 | 0 | 0 | 0.09 | 2.25 | 5.76 | 7.02 | 7.47 | 7.56 | 7.56 | 7.56 | 7.56 | 7.65 | 0 | 7.2 | 6.57 | 4.23 | 0.81 | 0 | 0 | 0
ANDES_2A_FV | 0 | 0 | 0 | 0 | 0 | 0 | 0 | 11.2775 | 39.0375 | 0 | 58.99 | 62.46 | 0 | 0 | 0 | 0 | 0 | 44.2425 | 37.3025 | 14.7475 | 0 | 0 | 0 | 0
ANDES_2B_FV | 0 | 0 | 0 | 0 | 0 | 0 | 0.83424 | 43.6282 | 130 | 70.8255 | 130 | 130 | 130 | 75.4572 | 130 | 130 | 32.5616 | 50.4083 | 130 | 57.9902 | 0.136 | 0.0045225 | 0 | 0
ANDES_3_FV | 0 | 0 | 0 | 0 | 0 | 0 | 0.7089 | 37.0734 | 123.9496 | 0 | 151.6182 | 153.644 | 154.7438 | 153.8705 | 0 | 0 | 0 | 139.4625 | 124.5398 | 49.2777 | 0.11557 | 0.003843 | 0 | 0
ANDES_4_FV | 0 | 0 | 0 | 0 | 0 | 0 | 0.5481 | 28.6639 | 95.8337 | 0 | 117.2261 | 118.7924 | 0 | 70.8144 | 0 | 0 | 0 | 107.8278 | 96.29 | 38.0999 | 0.089354 | 0.0029713 | 0 | 0
ANDES_FV | 0 | 0 | 0 | 0 | 0 | 0 | 0.1 | 4.4261 | 14.7978 | 0 | 18.1011 | 0 | 0 | 0 | 0 | 0 | 0 | 16.6499 | 14.8683 | 5.8831 | 0 | 0 | 0 | 0
ANDROMEDA_FV | 0 | 0 | 0 | 0 | 0 | 0 | 0 | 1.3875 | 5.3399 | 6.8724 | 7.252 | 7.5 | 7.6577 | 7.7703 | 0 | 7.6966 | 7.5814 | 7.2787 | 0 | 2.2975 | 0.020197 | 0.00049363 | 1.2876e-05 | 0
ANGOL_1_FV | 0 | 0 | 0 | 0 | 0 | 0 | 0.029 | 0.725 | 1.856 | 2.262 | 0 | 2.436 | 2.436 | 2.436 | 0 | 2.465 | 0 | 2.32 | 0 | 1.363 | 0.261 | 0 | 0 | 0
ANTAY_FV | 0 | 0 | 0 | 0 | 0 | 0 | 0 | 0.65 | 1.53 | 3.87 | 6.48 | 8.28 | 8.64 | 8.64 | 8.64 | 8.55 | 7.74 | 5.67 | 2.79 | 0.65 | 0 | 0 | 0 | 0
ANTONIA_FV | 0 | 0 | 0 | 0 | 0 | 0 | 0.03 | 0.48 | 1.53 | 2.01 | 0 | 2.28 | 2.37 | 2.37 | 2.34 | 2.25 | 2.1 | 1.92 | 1.74 | 0 | 0.12 | 0 | 0 | 0
ANUNUCA_DEL_VERANO_FV | 0 | 0 | 0 | 0 | 0 | 0 | 0 | 0.33 | 0 | 2.04 | 2.22 | 2.28 | 2.34 | 2.34 | 2.37 | 0 | 0 | 0 | 1.83 | 0.99 | 0.12 | 0 | 0 | 0
ARENISCA_FV | 0 | 0 | 0 | 0 | 0 | 0 | 0 | 0.46249 | 1.78 | 2.2908 | 2.4173 | 2.5 | 2.5526 | 2.5901 | 0 | 2.5655 | 2.5271 | 2.4262 | 0 | 0.76584 | 0.0067322 | 0.00016454 | 4.2922e-06 | 0
ARGOMEDO_FV | 0 | 0 | 0 | 0 | 0 | 0 | 0.08 | 1.28 | 3.68 | 5.04 | 5.6 | 5.92 | 6.16 | 6.4 | 6.4 | 6.4 | 6.32 | 5.84 | 4.8 | 2.32 | 0.32 | 0 | 0 | 0
ARICA_FV | 0 | 0 | 0 | 0 | 0 | 0 | 0 | 0.54 | 3.42 | 5.76 | 6.93 | 7.38 | 7.56 | 7.56 | 7.56 | 0 | 7.11 | 6.57 | 5.4 | 0 | 0 | 0 | 0 | 0
ARIS_FV | 0 | 0 | 0 | 0 | 0 | 0 | 0.09 | 2.07 | 5.94 | 7.11 | 7.65 | 0 | 0 | 7.83 | 7.74 | 0 | 7.56 | 0 | 0 | 4.32 | 0.72 | 0 | 0 | 0
ARIZTIA_FV | 0 | 0 | 0 | 0 | 0 | 0 | 0 | 0.196 | 0.728 | 1.148 | 0 | 1.708 | 1.848 | 1.904 | 0 | 1.96 | 1.96 | 1.988 | 1.652 | 0.812 | 0.084 | 0 | 0 | 0
ARMAZONES_FV | 0 | 0 | 0 | 0 | 0 | 0 | 0 | 0.75 | 3.1 | 4 | 4.25 | 4.45 | 4.55 | 4.55 | 4.55 | 4.45 | 4.4 | 4.2 | 3.55 | 1.55 | 0.05 | 0 | 0 | 0
AROMO_VERANO_FV | 0 | 0 | 0 | 0 | 0 | 0 | 0.03 | 0.48 | 1.26 | 1.59 | 1.77 | 1.92 | 1.98 | 2.04 | 2.01 | 0 | 1.98 | 1.95 | 1.83 | 1.02 | 0.12 | 0 | 0 | 0
ARREBOL_FV | 0 | 0 | 0 | 0 | 0 | 0 | 0.09 | 1.98 | 5.58 | 6.84 | 7.2 | 7.38 | 7.29 | 7.11 | 0 | 0 | 0 | 6.48 | 0 | 1.98 | 0 | 0 | 0 | 0
ARTEMISA_FV | 0 | 0 | 0 | 0 | 0 | 0 | 0 | 0.33 | 1.05 | 1.53 | 1.74 | 1.86 | 1.92 | 1.95 | 1.95 | 1.95 | 1.89 | 0 | 1.47 | 0.66 | 0.09 | 0 | 0 | 0
ASTILLAS_FV | 0 | 0 | 0 | 0 | 0 | 0 | 0 | 0.18 | 1.17 | 2.61 | 3.78 | 4.59 | 5.04 | 5.22 | 5.13 | 4.59 | 3.87 | 2.7 | 1.26 | 0.18 | 0 | 0 | 0 | 0
ATACALCO_1_FV | 0 | 0 | 0 | 0 | 0 | 0 | 0.03 | 0.69 | 1.98 | 2.37 | 2.55 | 0 | 0 | 0 | 2.58 | 0 | 2.52 | 2.46 | 0 | 1.44 | 0.24 | 0 | 0 | 0
ATACAMA_SOLAR_2_FV | 0 | 0 | 0 | 0 | 0 | 0 | 0 | 16.5 | 75 | 106.5 | 121.5 | 129 | 129 | 129 | 0 | 0 | 0 | 108 | 0 | 34.5 | 0 | 0 | 0 | 0
AVELLANO_FV | 0 | 0 | 0 | 0 | 0 | 0 | 0.06 | 1.5 | 3.84 | 4.68 | 4.98 | 5.04 | 5.04 | 5.04 | 5.04 | 5.1 | 0 | 4.8 | 4.38 | 2.82 | 0.54 | 0 | 0 | 0
AVEL_FV | 0 | 0 | 0 | 0 | 0 | 0 | 0.09 | 2.25 | 5.76 | 7.02 | 0 | 7.56 | 7.56 | 7.56 | 0 | 7.65 | 0 | 7.2 | 0 | 4.23 | 0.81 | 0 | 0 | 0
AVILES_FV | 0 | 0 | 0 | 0 | 0 | 0 | 0.083 | 1.826 | 4.897 | 5.395 | 5.976 | 0 | 6.474 | 6.64 | 6.806 | 6.64 | 6.474 | 6.391 | 6.391 | 3.652 | 0.498 | 0 | 0 | 0
AXEL_FV | 0 | 0 | 0 | 0 | 0 | 0 | 0 | 0.0813 | 0.4878 | 1.084 | 1.5989 | 1.9783 | 2.1951 | 2.2764 | 2.2493 | 2.1138 | 1.8157 | 1.355 | 0.7859 | 0.2168 | 0.0271 | 0 | 0 | 0
AYLA_FV | 0 | 0 | 0 | 0 | 0 | 0 | 0 | 0.99 | 3.15 | 4.59 | 5.22 | 5.58 | 5.76 | 5.85 | 5.85 | 5.85 | 5.67 | 0 | 4.41 | 1.98 | 0.27 | 0 | 0 | 0
AZABACHE_FV | 0 | 0 | 0 | 0 | 0 | 0 | 0 | 9.568 | 30.498 | 38.87 | 40.664 | 41.262 | 41.86 | 40.664 | 39.468 | 37.674 | 36.478 | 35.282 | 29.302 | 13.754 | 0.598 | 0 | 0 | 0
BALLOTA_FV | 0 | 0 | 0 | 0 | 0 | 0 | 0.06 | 1.26 | 3.6 | 4.62 | 4.98 | 5.22 | 5.28 | 5.28 | 5.28 | 5.22 | 5.1 | 4.86 | 4.26 | 2.28 | 0.3 | 0 | 0 | 0
BARCELONA_FV | 0 | 0 | 0 | 0 | 0 | 0 | 0.09 | 1.44 | 0 | 5.4 | 6.12 | 6.39 | 0 | 6.57 | 6.66 | 6.57 | 6.48 | 0 | 5.13 | 2.61 | 0.36 | 0 | 0 | 0
BELENOS_TILTIL_FV | 0 | 0 | 0 | 0 | 0 | 0 | 0.09 | 1.89 | 5.13 | 6.48 | 7.11 | 0 | 7.74 | 7.83 | 0 | 7.56 | 7.47 | 6.93 | 0 | 2.7 | 0.27 | 0 | 0 | 0
BELEN_FV | 0 | 0 | 0 | 0 | 0 | 0 | 0 | 0.66 | 2.1 | 3.06 | 3.48 | 3.72 | 3.84 | 3.9 | 3.9 | 3.9 | 3.78 | 3.66 | 2.94 | 1.32 | 0.18 | 0 | 0 | 0
BELLAVISTA_1_FV | 0 | 0 | 0 | 0 | 0 | 0 | 0 | 1.26 | 4.68 | 6.12 | 6.66 | 6.75 | 7.02 | 7.11 | 0 | 0 | 0 | 6.48 | 0 | 1.89 | 0 | 0 | 0 | 0
BELLAVISTA_FV | 0 | 0 | 0 | 0 | 0 | 0 | 0 | 0.12 | 0.48 | 1.08 | 1.53 | 1.74 | 0 | 0 | 1.89 | 1.83 | 1.71 | 1.53 | 1.02 | 0.33 | 0.03 | 0 | 0 | 0
BELLOTO_B_FV | 0 | 0 | 0 | 0 | 0 | 0 | 0.027 | 0.432 | 1.188 | 1.62 | 1.836 | 1.917 | 0 | 1.971 | 1.998 | 1.971 | 1.944 | 1.836 | 1.539 | 0.783 | 0.108 | 0 | 0 | 0
BERGAMO_FV | 0 | 0 | 0 | 0 | 0 | 0 | 0.038 | 0.608 | 0 | 2.28 | 2.584 | 2.698 | 0 | 2.774 | 2.812 | 2.774 | 2.736 | 0 | 2.166 | 1.102 | 0.152 | 0 | 0 | 0
BERRUECO_FV | 0 | 0 | 0 | 0 | 0 | 0 | 0.0898 | 2.0654 | 5.9268 | 0 | 7.633 | 0 | 0 | 7.8126 | 7.7228 | 0 | 7.5432 | 0 | 0 | 4.3104 | 0.7184 | 0 | 0 | 0
BICENTENARIO_FV | 0 | 0 | 0 | 0 | 0 | 0 | 0.028 | 0.644 | 0 | 1.988 | 2.128 | 2.184 | 2.268 | 0 | 2.268 | 2.24 | 2.184 | 0 | 1.848 | 1.092 | 0.168 | 0 | 0 | 0
BLU_FV | 0 | 0 | 0 | 0 | 0 | 0 | 0.048 | 1.104 | 3.168 | 0 | 4.08 | 0 | 0 | 4.176 | 4.128 | 0 | 4.032 | 3.936 | 0 | 2.304 | 0.384 | 0 | 0 | 0
BOIX_FV | 0 | 0 | 0 | 0 | 0 | 0 | 0.03 | 0.66 | 0 | 1.95 | 2.16 | 2.25 | 2.34 | 0 | 2.46 | 2.4 | 2.34 | 0 | 2.31 | 1.32 | 0.18 | 0 | 0 | 0
BOLERO_1_FV | 0 | 0 | 0 | 0 | 0 | 0 | 0 | 21.418 | 88.0997 | 106.6735 | 0 | 117.0873 | 118.0895 | 118.4318 | 117.8568 | 116.5091 | 114.3079 | 110.0582 | 95.625 | 39.1551 | 0 | 0 | 0 | 0
BUENAVENTURA_FV | 0 | 0 | 0 | 0 | 0 | 0 | 0.09 | 1.98 | 5.58 | 6.84 | 7.2 | 7.38 | 7.29 | 7.11 | 0 | 0 | 0 | 6.48 | 0 | 1.98 | 0 | 0 | 0 | 0
BULNES_FV | 0 | 0 | 0 | 0 | 0 | 0 | 0.09 | 2.07 | 5.94 | 7.11 | 7.65 | 0 | 0 | 7.83 | 7.74 | 0 | 7.56 | 7.38 | 0 | 4.32 | 0.72 | 0 | 0 | 0
BULNES_LOS_BARONES_FV | 0 | 0 | 0 | 0 | 0 | 0 | 0.029 | 0.667 | 1.914 | 2.291 | 2.465 | 0 | 0 | 2.523 | 2.494 | 0 | 2.436 | 0 | 0 | 1.392 | 0.232 | 0 | 0 | 0
CABILDO_FV | 0 | 0 | 0 | 0 | 0 | 0 | 0 | 1.71 | 4.77 | 6.48 | 0 | 7.74 | 7.83 | 8.01 | 0 | 7.83 | 7.65 | 7.29 | 6.39 | 2.43 | 0.09 | 0 | 0 | 0
CABILSOL_FV | 0 | 0 | 0 | 0 | 0 | 0 | 0 | 0.09 | 0.36 | 0.9 | 0 | 1.98 | 2.34 | 2.49 | 0 | 2.22 | 1.86 | 1.32 | 0.69 | 0.18 | 0.03 | 0 | 0 | 0
CABIMAS_FV | 0 | 0 | 0 | 0 | 0 | 0 | 0.09 | 1.8 | 4.32 | 5.67 | 0 | 0 | 6.84 | 6.84 | 6.93 | 6.84 | 6.57 | 6.12 | 5.13 | 2.16 | 0.18 | 0 | 0 | 0
CABRERO_FV | 0 | 0 | 0 | 0 | 0 | 0 | 0.09 | 2.25 | 5.76 | 7.02 | 7.47 | 7.56 | 7.56 | 7.56 | 7.56 | 0 | 7.47 | 7.2 | 6.57 | 4.23 | 0.81 | 0 | 0 | 0
CACHANAS_FV | 0 | 0 | 0 | 0 | 0 | 0 | 0 | 1.44 | 4.05 | 5.04 | 5.58 | 5.85 | 6.03 | 6.12 | 6.03 | 5.85 | 5.67 | 5.13 | 4.5 | 2.34 | 0.27 | 0 | 0 | 0
CACHIYUYO_2_FV | 0 | 0 | 0 | 0 | 0 | 0 | 0 | 2 | 13 | 25.5 | 35 | 42 | 45.5 | 46 | 0 | 0 | 0 | 29.5 | 17 | 4 | 0 | 0 | 0 | 0
CACHIYUYO_FV | 0 | 0 | 0 | 0 | 0 | 0 | 0 | 0.81 | 5.58 | 8.1 | 8.55 | 8.73 | 8.82 | 8.73 | 8.73 | 8.64 | 8.55 | 8.37 | 7.65 | 3.87 | 0.18 | 0 | 0 | 0
CAIMANES_FV | 0 | 0 | 0 | 0 | 0 | 0 | 0 | 1.71 | 4.77 | 6.48 | 0 | 7.74 | 7.83 | 8.01 | 0 | 7.83 | 7.65 | 7.29 | 6.39 | 2.43 | 0.09 | 0 | 0 | 0
CAIMI_FV | 0 | 0 | 0 | 0 | 0 | 0 | 0 | 0.022 | 0.062 | 0 | 0 | 0 | 0 | 0 | 0 | 0 | 0 | 0 | 0 | 0.04 | 0.004 | 0 | 0 | 0
CALAMA_1_FV | 0 | 0 | 0 | 0 | 0 | 0 | 0 | 2.07 | 7.02 | 8.28 | 8.55 | 8.64 | 8.73 | 8.73 | 8.73 | 8.64 | 8.46 | 8.1 | 6.93 | 3.06 | 0 | 0 | 0 | 0
CALDERAZA_FV | 0 | 0 | 0 | 0 | 0 | 0 | 0 | 1.44 | 5.04 | 6.39 | 7.02 | 7.11 | 7.11 | 7.11 | 7.11 | 7.02 | 6.84 | 6.48 | 5.76 | 3.15 | 0.09 | 0 | 0 | 0
CALDERA_FV | 0 | 0 | 0 | 0 | 0 | 0 | 0 | 1.44 | 5.04 | 6.39 | 7.02 | 7.11 | 7.11 | 7.11 | 7.11 | 7.02 | 6.84 | 6.48 | 5.76 | 3.15 | 0.09 | 0 | 0 | 0
CALEU_FV | 0 | 0 | 0 | 0 | 0 | 0 | 0 | 0.99 | 2.79 | 0 | 0 | 0 | 0 | 0 | 0 | 0 | 0 | 0 | 0 | 1.8 | 0.18 | 0 | 0 | 0
CALLE_LARGA_FV | 0 | 0 | 0 | 0 | 0 | 0 | 0 | 0.51 | 0 | 2.52 | 2.73 | 2.82 | 2.85 | 2.82 | 2.79 | 0 | 0 | 2.52 | 2.07 | 0.96 | 0.09 | 0 | 0 | 0
CAMILA_FV | 0 | 0 | 0 | 0 | 0 | 0 | 0 | 1.08 | 3.24 | 4.23 | 4.86 | 5.31 | 5.58 | 5.76 | 5.58 | 5.49 | 5.4 | 5.22 | 4.41 | 2.07 | 0.18 | 0 | 0 | 0
CAMPOS_DEL_SOL_FV | 0 | 0 | 0 | 0 | 0 | 0 | 0 | 95.25 | 247.65 | 0 | 0 | 0 | 262.89 | 255.27 | 247.65 | 243.84 | 251.46 | 259.08 | 262.89 | 163.83 | 7.62 | 0 | 0 | 0
CANCURA_2_FV | 0 | 0 | 0 | 0 | 0 | 0 | 0.028 | 0.7 | 1.792 | 2.184 | 2.324 | 2.352 | 2.352 | 2.352 | 2.352 | 2.38 | 2.324 | 2.24 | 2.044 | 1.316 | 0.252 | 0 | 0 | 0
CANDELARIA_FV | 0 | 0 | 0 | 0 | 0 | 0 | 0.03 | 0.63 | 0 | 1.92 | 2.07 | 2.1 | 2.1 | 2.04 | 2.16 | 0 | 2.16 | 1.98 | 1.71 | 0.96 | 0.09 | 0 | 0 | 0
CANELILLO_FV | 0 | 0 | 0 | 0 | 0 | 0 | 0 | 0.3058 | 0.9452 | 1.529 | 0 | 2.2796 | 0 | 0 | 2.4464 | 2.4186 | 2.363 | 2.1962 | 1.807 | 0.6672 | 0.0278 | 0 | 0 | 0
CANESA_1_FV | 0 | 0 | 0 | 0 | 0 | 0 | 0 | 0.12 | 0.63 | 1.71 | 0 | 2.31 | 2.4 | 2.43 | 0 | 2.4 | 2.34 | 2.25 | 1.89 | 0.9 | 0.09 | 0 | 0 | 0
CANQUEN_FV | 0 | 0 | 0 | 0 | 0 | 0 | 0.03 | 0.69 | 1.98 | 0 | 2.55 | 0 | 0 | 2.61 | 2.58 | 2.52 | 2.52 | 0 | 0 | 1.44 | 0.24 | 0 | 0 | 0
CANTERA_FV | 0 | 0 | 0 | 0 | 0 | 0 | 0.029 | 0.638 | 1.711 | 1.885 | 2.088 | 0 | 2.262 | 2.32 | 2.378 | 2.32 | 2.262 | 2.233 | 2.233 | 1.276 | 0.174 | 0 | 0 | 0
CANTILLANA_FV | 0 | 0 | 0 | 0 | 0 | 0 | 0.09 | 1.35 | 3.69 | 5.13 | 5.67 | 5.94 | 6.21 | 6.21 | 6.21 | 6.21 | 6.12 | 5.94 | 4.95 | 2.34 | 0.27 | 0 | 0 | 0
CAPRICORNIO_FV | 0 | 0 | 0 | 0 | 0 | 0 | 0 | 10.6071 | 35.4235 | 52.2632 | 57.581 | 58.4673 | 58.4673 | 58.4673 | 58.4673 | 58.4673 | 56.6947 | 52.2632 | 46.0591 | 22.129 | 2.6304 | 0 | 0 | 0
CARACAS_2_FV | 0 | 0 | 0 | 0 | 0 | 0 | 0 | 1.71 | 4.77 | 6.48 | 0 | 7.74 | 7.83 | 8.01 | 0 | 7.83 | 7.65 | 7.29 | 6.39 | 2.43 | 0.09 | 0 | 0 | 0
CARACOLES_FV | 0 | 0 | 0 | 0 | 0 | 0 | 0.027 | 0.567 | 1.62 | 2.079 | 2.241 | 2.349 | 2.376 | 2.376 | 2.376 | 2.349 | 2.295 | 2.187 | 1.917 | 1.026 | 0.135 | 0 | 0 | 0
CARANCA_FV | 0 | 0 | 0 | 0 | 0 | 0 | 0 | 0.48 | 1.68 | 2.13 | 2.34 | 2.37 | 2.37 | 2.37 | 2.37 | 2.34 | 2.28 | 2.16 | 1.92 | 1.05 | 0.03 | 0 | 0 | 0
CARA_DE_GALLO_FV | 0 | 0 | 0 | 0 | 0 | 0 | 0.027 | 0.432 | 0 | 1.431 | 1.593 | 1.728 | 1.782 | 1.836 | 1.809 | 0 | 1.782 | 0 | 1.647 | 0.918 | 0.108 | 0 | 0 | 0
CARRERA_PINTO_FV | 0 | 0 | 0 | 0 | 0 | 0 | 0 | 13.6395 | 50.9208 | 0 | 0 | 0 | 77.2905 | 77.2905 | 76.3812 | 75.4719 | 73.6533 | 70.9254 | 59.1045 | 25.4604 | 0.9093 | 0 | 0 | 0
CASABERMEJA_FV | 0 | 0 | 0 | 0 | 0 | 0 | 0 | 0.9618 | 3.2289 | 4.6029 | 5.2212 | 5.6334 | 5.8395 | 5.9082 | 5.9769 | 5.9769 | 5.8395 | 5.496 | 4.6029 | 1.7862 | 0.0687 | 0 | 0 | 0
CASA_DE_LATA_FV | 0 | 0 | 0 | 0 | 0 | 0 | 0.05 | 1.15 | 3.3 | 3.95 | 4.25 | 0 | 0 | 0 | 4.3 | 0 | 4.2 | 0 | 0 | 2.4 | 0.4 | 0 | 0 | 0
CASTANO_FV | 0 | 0 | 0 | 0 | 0 | 0 | 0 | 0 | 0 | 0 | 0 | 0 | 0 | 0 | 0 | 0 | 0 | 0 | 0 | 0 | 0 | 0 | 0 | 0
CASTILLA_FV | 0 | 0 | 0 | 0 | 0 | 0 | 0 | 0.112 | 0.448 | 0.728 | 1.204 | 1.876 | 2.324 | 2.52 | 2.576 | 2.576 | 2.576 | 2.548 | 2.212 | 1.008 | 0.056 | 0 | 0 | 0
CASUTO_FV | 0 | 0 | 0 | 0 | 0 | 0 | 0.03 | 0.81 | 1.86 | 2.25 | 2.43 | 2.55 | 2.58 | 2.55 | 2.55 | 0 | 0 | 2.28 | 1.44 | 0.39 | 0.03 | 0 | 0 | 0
CATAN_SOLAR_FV | 0 | 0 | 0 | 0 | 0 | 0 | 0 | 0 | 0 | 0 | 0 | 0 | 0 | 0 | 0 | 0 | 0 | 0 | 0 | 0 | 0 | 0 | 0 | 0
CATEMU_FV | 0 | 0 | 0 | 0 | 0 | 0 | 0 | 0.24 | 0.86 | 1.52 | 1.72 | 1.82 | 1.88 | 1.9 | 1.9 | 1.86 | 1.82 | 1.7 | 1.08 | 0.08 | 0.02 | 0 | 0 | 0
CATO_FV | 0 | 0 | 0 | 0 | 0 | 0 | 0.026 | 0.598 | 1.716 | 0 | 2.21 | 0 | 0 | 0 | 2.236 | 0 | 2.184 | 0 | 0 | 1.248 | 0.208 | 0 | 0 | 0
CAUCE_FV | 0 | 0 | 0 | 0 | 0 | 0 | 0 | 3.69 | 7.92 | 8.73 | 8.91 | 8.91 | 8.91 | 8.91 | 8.91 | 8.82 | 8.73 | 8.64 | 8.19 | 5.67 | 0.18 | 0 | 0 | 0
CAUQUENES_FV | 0 | 0 | 0 | 0 | 0 | 0 | 0.03 | 0.57 | 0 | 2.19 | 2.31 | 2.37 | 2.4 | 0 | 2.37 | 2.28 | 2.22 | 0 | 1.77 | 1.02 | 0.18 | 0 | 0 | 0
CEFALU_FV | 0 | 0 | 0 | 0 | 0 | 0 | 0 | 0.39 | 1.11 | 1.5 | 1.8 | 1.95 | 1.98 | 2.01 | 0 | 1.98 | 2.01 | 1.92 | 0 | 0.84 | 0.09 | 0 | 0 | 0
CEME1_FV | 0 | 0 | 0 | 0 | 0 | 0 | 0 | 72.1695 | 268.9551 | 334.5503 | 359.1485 | 0 | 0 | 0 | 371.4476 | 367.3479 | 359.1485 | 0 | 293.5533 | 113.1665 | 6.5743 | 0 | 0 | 0
CENTAURO_FV | 0 | 0 | 0 | 0 | 0 | 0 | 0.09 | 2.07 | 5.94 | 0 | 7.65 | 0 | 0 | 7.83 | 7.74 | 0 | 7.56 | 0 | 0 | 4.32 | 0.72 | 0 | 0 | 0
CERESUELA_FV | 0 | 0 | 0 | 0 | 0 | 0 | 0 | 1.3875 | 5.3399 | 6.8724 | 7.252 | 7.5 | 7.6577 | 7.7703 | 0 | 7.6966 | 7.5814 | 7.2787 | 0 | 2.2975 | 0.020197 | 0.00049363 | 1.2876e-05 | 0
CERES_FV | 0 | 0 | 0 | 0 | 0 | 0 | 0 | 1.17 | 3.33 | 4.5 | 5.4 | 5.85 | 0 | 6.03 | 0 | 5.94 | 6.03 | 5.76 | 0 | 0 | 0.27 | 0 | 0 | 0
CERRILLOS_FV | 0 | 0 | 0 | 0 | 0 | 0 | 0 | 0.09 | 0.9 | 2.79 | 4.59 | 5.76 | 0 | 6.66 | 6.66 | 6.3 | 5.58 | 4.41 | 2.7 | 0.81 | 0.09 | 0 | 0 | 0
CERRO_COLORADO_FV | 0 | 0 | 0 | 0 | 0 | 0 | 0.03 | 0.75 | 1.92 | 2.34 | 2.49 | 2.52 | 2.52 | 2.52 | 2.52 | 2.55 | 0 | 2.4 | 2.19 | 1.41 | 0.27 | 0 | 0 | 0
CERRO_DOMINADOR_FV | 0 | 0 | 0 | 0 | 0 | 0 | 0 | 6.7963 | 42.1963 | 87.7093 | 91.398 | 90.6426 | 90.4834 | 90.0473 | 84.1559 | 80.7099 | 77.9917 | 82.0843 | 75.6942 | 20.169 | 0 | 0 | 0 | 0
CETUS_FV | 0 | 0 | 0 | 0 | 0 | 0 | 0 | 0.33 | 1.11 | 1.77 | 0 | 2.1 | 2.16 | 2.16 | 2.13 | 2.07 | 2.01 | 1.86 | 1.41 | 0 | 0.09 | 0 | 0 | 0
CE_CANTERAS_FV | 0 | 0 | 0 | 0 | 0 | 0 | 0.09 | 2.25 | 5.76 | 7.02 | 7.47 | 7.56 | 7.56 | 7.56 | 7.56 | 0 | 7.47 | 7.2 | 6.57 | 4.23 | 0.81 | 0 | 0 | 0
CE_MACHALI_FV | 0 | 0 | 0 | 0 | 0 | 0 | 0.09 | 1.62 | 0 | 6.12 | 6.66 | 6.93 | 7.2 | 7.29 | 7.38 | 0 | 7.29 | 7.02 | 6.03 | 3.06 | 0.36 | 0 | 0 | 0
CHACABUCO_FV | 0 | 0 | 0 | 0 | 0 | 0 | 0.09 | 1.71 | 5.49 | 8.01 | 8.46 | 8.46 | 8.46 | 0 | 8.55 | 8.46 | 0 | 0 | 6.39 | 2.79 | 0.27 | 0 | 0 | 0
CHACAICO_FV | 0 | 0 | 0 | 0 | 0 | 0 | 0.09 | 2.25 | 5.76 | 7.02 | 7.47 | 7.56 | 7.56 | 7.56 | 7.56 | 0 | 7.47 | 7.2 | 6.57 | 4.23 | 0.81 | 0 | 0 | 0
CHAGUAL_FV | 0 | 0 | 0 | 0 | 0 | 0 | 0 | 0.63 | 2.34 | 4.32 | 4.95 | 5.31 | 5.4 | 5.49 | 5.58 | 5.58 | 5.58 | 5.58 | 4.86 | 2.34 | 0.27 | 0 | 0 | 0
CHALINGA_FV | 0 | 0 | 0 | 0 | 0 | 0 | 0 | 0.09 | 1.26 | 2.1 | 0 | 2.43 | 2.46 | 2.52 | 0 | 2.49 | 2.49 | 2.43 | 2.1 | 0.99 | 0.09 | 0 | 0 | 0
CHAMONATE_SOLAR_FV | 0 | 0 | 0 | 0 | 0 | 0 | 0 | 1.44 | 5.04 | 6.39 | 7.02 | 7.11 | 7.11 | 7.11 | 7.11 | 7.02 | 6.84 | 6.48 | 5.76 | 3.15 | 0.09 | 0 | 0 | 0
CHAMPA_FV | 0 | 0 | 0 | 0 | 0 | 0 | 0.076 | 1.14 | 3.116 | 4.332 | 4.788 | 5.016 | 5.244 | 5.244 | 5.244 | 5.244 | 5.168 | 5.016 | 4.18 | 1.976 | 0.228 | 0 | 0 | 0
CHANARES_FV | 0 | 0 | 0 | 0 | 0 | 0 | 0 | 3.96 | 0 | 0 | 29.52 | 30.96 | 31.32 | 30.96 | 30.6 | 30.6 | 30.6 | 29.16 | 0 | 12.6 | 2.52 | 0 | 0 | 0
CHANAR_VERANO_FV | 0 | 0 | 0 | 0 | 0 | 0 | 0 | 1.23 | 2.64 | 2.91 | 2.97 | 2.97 | 2.97 | 2.97 | 2.97 | 2.94 | 2.91 | 2.88 | 2.73 | 1.89 | 0.06 | 0 | 0 | 0
CHANCON_FV | 0 | 0 | 0 | 0 | 0 | 0 | 0 | 0.5083 | 1.3754 | 1.9136 | 2.0631 | 2.1528 | 2.2126 | 2.2126 | 2.2425 | 2.1827 | 2.0631 | 0 | 1.495 | 0.6877 | 0.0598 | 0 | 0 | 0
CHEQUEN_FV | 0 | 0 | 0 | 0 | 0 | 0 | 0 | 0.999 | 2.574 | 4.122 | 5.229 | 5.679 | 0 | 5.823 | 5.238 | 4.338 | 3.006 | 1.602 | 0.279 | 0 | 0 | 0 | 0 | 0
CHERCAN_FV | 0 | 0 | 0 | 0 | 0 | 0 | 0 | 0.27 | 1.62 | 3.6 | 5.31 | 6.57 | 7.29 | 7.56 | 7.47 | 7.02 | 6.03 | 4.5 | 2.61 | 0.72 | 0.09 | 0 | 0 | 0
CHICAUMA_VERANO_FV | 0 | 0 | 0 | 0 | 0 | 0 | 0 | 1.44 | 4.59 | 6.03 | 6.57 | 6.75 | 0 | 6.93 | 6.93 | 6.93 | 6.66 | 6.12 | 5.13 | 2.52 | 0.18 | 0 | 0 | 0
CHICHA_FV | 0 | 0 | 0 | 0 | 0 | 0 | 0 | 1.17 | 0 | 4.5 | 5.4 | 5.85 | 5.94 | 6.03 | 6.03 | 5.94 | 6.03 | 5.76 | 4.59 | 2.52 | 0.27 | 0 | 0 | 0
CHICUREO_FV | 0 | 0 | 0 | 0 | 0 | 0 | 0 | 0.999 | 2.574 | 4.122 | 5.229 | 5.679 | 5.832 | 5.823 | 5.238 | 4.338 | 3.006 | 1.602 | 0.279 | 0 | 0 | 0 | 0 | 0
CHILCA_FV | 0 | 0 | 0 | 0 | 0 | 0 | 0.03 | 0.75 | 0 | 2.34 | 2.49 | 2.52 | 2.52 | 2.52 | 2.52 | 2.55 | 0 | 2.4 | 2.19 | 1.41 | 0.27 | 0 | 0 | 0
CHILENER_FV | 0 | 0 | 0 | 0 | 0 | 0 | 0.03 | 0.63 | 1.8 | 2.31 | 2.49 | 2.61 | 2.64 | 2.64 | 2.64 | 2.61 | 2.55 | 2.43 | 2.13 | 1.14 | 0.15 | 0 | 0 | 0
CHILLAN_CONFLUENCIA_3_FV | 0 | 0 | 0 | 0 | 0 | 0 | 0.03 | 0.69 | 1.98 | 2.37 | 2.55 | 0 | 0 | 2.61 | 2.58 | 0 | 2.52 | 0 | 0 | 1.44 | 0.24 | 0 | 0 | 0
CHILLAN_HUAMBALI_HIPER_FV | 0 | 0 | 0 | 0 | 0 | 0 | 0.03 | 0.69 | 1.98 | 2.37 | 2.55 | 0 | 0 | 2.61 | 2.58 | 0 | 2.52 | 0 | 0 | 1.44 | 0.24 | 0 | 0 | 0
CHILLAN_VICENTE_MENDEZ_FV | 0 | 0 | 0 | 0 | 0 | 0 | 0.03 | 0.69 | 1.98 | 0 | 2.55 | 0 | 0 | 2.61 | 2.58 | 0 | 2.52 | 0 | 0 | 1.44 | 0.24 | 0 | 0 | 0
CHILOE_FV | 0 | 0 | 0 | 0 | 0 | 0 | 0.09 | 1.44 | 3.96 | 5.4 | 6.12 | 6.39 | 0 | 6.57 | 6.66 | 6.57 | 6.48 | 6.12 | 5.13 | 2.61 | 0.36 | 0 | 0 | 0
CHIMBARONGO_FV | 0 | 0 | 0 | 0 | 0 | 0 | 0 | 0.48 | 1.35 | 1.68 | 1.86 | 1.95 | 2.01 | 2.04 | 2.01 | 1.95 | 1.89 | 1.71 | 1.5 | 0.78 | 0.09 | 0 | 0 | 0
CHIMBARONGO_NIEBLA_FV | 0 | 0 | 0 | 0 | 0 | 0 | 0 | 1.44 | 4.05 | 5.04 | 5.58 | 5.85 | 6.03 | 6.12 | 6.03 | 5.85 | 5.67 | 5.13 | 4.5 | 2.34 | 0.27 | 0 | 0 | 0
CHINCOL_FV | 0 | 0 | 0 | 0 | 0 | 0 | 0.03 | 0.69 | 0 | 2.43 | 2.55 | 2.61 | 2.64 | 0 | 2.61 | 2.61 | 2.58 | 0 | 2.28 | 1.41 | 0.21 | 0 | 0 | 0
CHUCAO_FV | 0 | 0 | 0 | 0 | 0 | 0 | 0 | 0.324 | 0 | 1.755 | 1.917 | 1.944 | 1.998 | 0 | 1.998 | 1.998 | 1.944 | 0 | 1.62 | 0.783 | 0.135 | 0 | 0 | 0
CHUCHINI_FV | 0 | 0 | 0 | 0 | 0 | 0 | 0 | 0.0864 | 0.432 | 1.0944 | 1.728 | 2.1888 | 0 | 2.5056 | 2.448 | 2.304 | 1.9584 | 1.44 | 0.8064 | 0.2304 | 0.0288 | 0 | 0 | 0
CHUNGUNGO_FV | 0 | 0 | 0 | 0 | 0 | 0 | 0 | 0.99 | 4.5 | 5.49 | 5.67 | 5.76 | 5.67 | 5.67 | 5.76 | 5.67 | 5.58 | 5.58 | 0 | 2.61 | 0.09 | 0 | 0 | 0
CINTAC_FV | 0 | 0 | 0 | 0 | 0 | 0 | 0 | 0.3 | 0.9 | 1.175 | 1.35 | 1.475 | 1.55 | 1.6 | 1.55 | 1.525 | 1.5 | 1.45 | 1.225 | 0.575 | 0.05 | 0 | 0 | 0
CIPRES_FV | 0 | 0 | 0 | 0 | 0 | 0 | 0.09 | 2.25 | 5.76 | 7.02 | 7.47 | 7.56 | 7.56 | 7.56 | 7.56 | 7.65 | 7.47 | 7.2 | 6.57 | 4.23 | 0.81 | 0 | 0 | 0
CITRINO_FV | 0 | 0 | 0 | 0 | 0 | 0 | 0 | 0.336 | 1.008 | 1.316 | 1.512 | 1.652 | 1.736 | 1.792 | 1.736 | 1.708 | 1.68 | 1.624 | 1.372 | 0.644 | 0.056 | 0 | 0 | 0
CKILIR_FV | 0 | 0 | 0 | 0 | 0 | 0 | 0 | 0.99 | 4.5 | 5.49 | 5.67 | 5.76 | 5.67 | 5.67 | 5.76 | 5.67 | 5.58 | 5.58 | 0 | 2.61 | 0.09 | 0 | 0 | 0
CKONTOR_FV | 0 | 0 | 0 | 0 | 0 | 0 | 0.036522 | 1.4205 | 5.843 | 7.0749 | 7.4507 | 7.7656 | 7.832 | 7.8547 | 7.8166 | 7.7272 | 7.5812 | 7.2994 | 6.3421 | 2.5969 | 0.048861 | 0.0005464 | 0 | 0
CLEMENTINA_FV | 0 | 0 | 0 | 0 | 0 | 0 | 0 | 0.66 | 2.76 | 4.08 | 4.44 | 4.56 | 4.68 | 4.68 | 4.74 | 0 | 0 | 4.2 | 3.66 | 1.98 | 0.24 | 0 | 0 | 0
COCHARCAS_FV | 0 | 0 | 0 | 0 | 0 | 0 | 0.028 | 0.504 | 1.232 | 1.68 | 1.904 | 0 | 0 | 0 | 1.96 | 0 | 1.848 | 1.736 | 0 | 0.784 | 0.14 | 0 | 0 | 0
COCINILLAS_FV | 0 | 0 | 0 | 0 | 0 | 0 | 0 | 0.1946 | 0.9452 | 1.6124 | 2.0572 | 2.2796 | 0 | 2.363 | 2.363 | 2.3074 | 2.2518 | 2.1962 | 2.0294 | 1.1676 | 0.1668 | 0 | 0 | 0
CODORNIZ_FV | 0 | 0 | 0 | 0 | 0 | 0 | 0.03 | 0.48 | 0 | 1.8 | 2.04 | 2.13 | 0 | 2.19 | 2.22 | 2.19 | 2.16 | 2.04 | 1.71 | 0.87 | 0.12 | 0 | 0 | 0
COIHUE_FV | 0 | 0 | 0 | 0 | 0 | 0 | 0.09 | 1.71 | 0 | 6.57 | 6.93 | 7.11 | 7.2 | 0 | 7.11 | 6.84 | 6.66 | 0 | 5.31 | 3.06 | 0.54 | 0 | 0 | 0
COINCO_FV | 0 | 0 | 0 | 0 | 0 | 0 | 0.028 | 0.448 | 0 | 1.484 | 1.652 | 1.792 | 1.848 | 1.904 | 1.876 | 0 | 1.848 | 1.82 | 1.708 | 0.952 | 0.112 | 0 | 0 | 0
COLCHAGUA_FV | 0 | 0 | 0 | 0 | 0 | 0 | 0.027 | 0.594 | 1.593 | 1.755 | 1.944 | 0 | 2.106 | 2.16 | 2.214 | 2.16 | 2.106 | 2.079 | 2.079 | 1.188 | 0.162 | 0 | 0 | 0
COLIBRI_FV | 0 | 0 | 0 | 0 | 0 | 0 | 0.03 | 0.75 | 1.92 | 2.34 | 2.49 | 0 | 0 | 2.52 | 2.52 | 0 | 2.49 | 0 | 0 | 1.41 | 0.27 | 0 | 0 | 0
COLINA_FV | 0 | 0 | 0 | 0 | 0 | 0 | 0 | 0.99 | 4.14 | 6.12 | 6.66 | 6.84 | 7.02 | 7.02 | 7.11 | 0 | 0 | 0 | 5.49 | 2.97 | 0.36 | 0 | 0 | 0
COLLANCO_FV | 0 | 0 | 0 | 0 | 0 | 0 | 0.09 | 1.8 | 4.32 | 5.67 | 6.3 | 6.66 | 6.84 | 6.84 | 6.93 | 6.84 | 6.57 | 6.12 | 5.13 | 2.16 | 0.18 | 0 | 0 | 0
COLTAUCO_ALMENDRO_FV | 0 | 0 | 0 | 0 | 0 | 0 | 0 | 0.319 | 1.073 | 1.711 | 0 | 2.03 | 2.088 | 2.088 | 2.059 | 2.001 | 1.943 | 1.798 | 1.363 | 0 | 0.087 | 0 | 0 | 0
CONCORDE_FV | 0 | 0 | 0 | 0 | 0 | 0 | 0 | 0.9 | 3.12 | 3.84 | 4.8 | 5.04 | 5.1 | 5.16 | 5.1 | 5.04 | 4.86 | 4.44 | 0 | 0.9 | 0.06 | 0 | 0 | 0
CONDOR_CHEPICA_FV | 0 | 0 | 0 | 0 | 0 | 0 | 0.03 | 0.66 | 1.77 | 1.95 | 2.16 | 0 | 2.34 | 2.4 | 2.46 | 2.4 | 2.34 | 2.31 | 2.31 | 1.32 | 0.18 | 0 | 0 | 0
CONDOR_LIGUA_FV | 0 | 0 | 0 | 0 | 0 | 0 | 0 | 1.14 | 3.18 | 4.32 | 0 | 5.16 | 5.22 | 5.34 | 0 | 5.22 | 5.1 | 4.86 | 4.26 | 1.62 | 0.06 | 0 | 0 | 0
CONDOR_MINILLAS_2_FV | 0 | 0 | 0 | 0 | 0 | 0 | 0 | 0.33 | 0 | 2.04 | 2.22 | 2.28 | 2.34 | 2.34 | 2.37 | 0 | 0 | 0 | 1.83 | 0.99 | 0.12 | 0 | 0 | 0
CONDOR_PELVIN_FV | 0 | 0 | 0 | 0 | 0 | 0 | 0 | 0.36 | 1.08 | 1.41 | 1.62 | 1.77 | 1.86 | 1.92 | 1.86 | 1.83 | 1.8 | 1.74 | 1.47 | 0.69 | 0.06 | 0 | 0 | 0
CONDOR_PETORCA_FV | 0 | 0 | 0 | 0 | 0 | 0 | 0 | 0.09 | 0.39 | 0.9 | 1.44 | 1.89 | 2.22 | 2.43 | 2.43 | 2.25 | 1.89 | 1.35 | 0.72 | 0.24 | 0.03 | 0 | 0 | 0
CONEJO_FV | 0 | 0 | 0 | 0 | 0 | 0 | 0 | 17.68 | 61.36 | 85.28 | 89.44 | 91.52 | 91.52 | 91.52 | 90.48 | 89.44 | 87.36 | 85.28 | 76.96 | 34.32 | 0 | 0 | 0 | 0
CONTY_FV | 0 | 0 | 0 | 0 | 0 | 0 | 0.082 | 1.312 | 3.444 | 4.346 | 4.838 | 5.248 | 5.412 | 5.576 | 5.494 | 5.576 | 5.412 | 5.33 | 5.002 | 2.788 | 0.328 | 0 | 0 | 0
CORDILLERILLA_FV | 0 | 0 | 0 | 0 | 0 | 0 | 0.0286 | 0.1573 | 0 | 0.4147 | 0.4576 | 0.4862 | 0 | 0.4862 | 0.4719 | 0.4433 | 0.429 | 0.4004 | 0.3146 | 0.1573 | 0.0143 | 0 | 0 | 0
CORRALES_DEL_VERANO_FV | 0 | 0 | 0 | 0 | 0 | 0 | 0.09 | 1.62 | 4.68 | 6.66 | 7.47 | 7.92 | 8.1 | 8.28 | 8.19 | 8.28 | 8.19 | 7.65 | 6.12 | 2.79 | 0.36 | 0 | 0 | 0
CORSO_FV | 0 | 0 | 0 | 0 | 0 | 0 | 0 | 0.27 | 1.17 | 2.7 | 4.32 | 5.67 | 6.66 | 7.29 | 7.29 | 6.75 | 5.67 | 4.05 | 2.16 | 0.72 | 0.09 | 0 | 0 | 0
CORTIJO_FV | 0 | 0 | 0 | 0 | 0 | 0 | 0.09 | 2.25 | 5.76 | 7.02 | 7.47 | 7.56 | 7.56 | 7.56 | 7.56 | 0 | 7.47 | 7.2 | 6.57 | 4.23 | 0.81 | 0 | 0 | 0
COTORRA_FV | 0 | 0 | 0 | 0 | 0 | 0 | 0.03 | 0.57 | 0 | 2.19 | 2.31 | 2.37 | 2.4 | 0 | 2.37 | 2.28 | 2.22 | 0 | 1.77 | 1.02 | 0.18 | 0 | 0 | 0
COVADONGA_FV | 0 | 0 | 0 | 0 | 0 | 0 | 0 | 0.36 | 0 | 4.77 | 7.74 | 8.55 | 8.73 | 8.82 | 8.82 | 8.82 | 8.73 | 8.73 | 0 | 2.88 | 0.09 | 0 | 0 | 0
COYA_FV | 0 | 0 | 0 | 0 | 0 | 0 | 0 | 27 | 108 | 140.4 | 140.4 | 142.2 | 144 | 140.4 | 133.2 | 126 | 118.8 | 0 | 136.8 | 75.6 | 3.6 | 0 | 0 | 0
COYUNCHE_FV | 0 | 0 | 0 | 0 | 0 | 0 | 0.027 | 0.675 | 1.728 | 2.106 | 2.241 | 2.268 | 2.268 | 2.268 | 2.268 | 0 | 2.241 | 2.16 | 1.971 | 1.269 | 0.243 | 0 | 0 | 0
CRISTALES_FV | 0 | 0 | 0 | 0 | 0 | 0 | 0 | 0 | 0 | 0 | 0 | 0 | 0 | 0 | 0 | 0 | 0 | 0 | 0 | 0 | 0 | 0 | 0 | 0
CRUCERO_FV | 0 | 0 | 0 | 0 | 0 | 0 | 0 | 0.448 | 1.316 | 1.736 | 1.932 | 0 | 2.044 | 2.072 | 2.016 | 1.932 | 1.876 | 1.876 | 1.652 | 0.644 | 0.056 | 0 | 0 | 0
CRUZ_SOLAR_1_FV | 0 | 0 | 0 | 0 | 0 | 0 | 0 | 0.66 | 1.77 | 0 | 0 | 0 | 0 | 0 | 0 | 2.82 | 0 | 0 | 0 | 1.17 | 0.12 | 0 | 0 | 0
CUARTO_MENGUANTE_FV | 0 | 0 | 0 | 0 | 0 | 0 | 0.09 | 2.07 | 5.94 | 7.11 | 7.65 | 0 | 0 | 7.83 | 7.74 | 7.56 | 7.56 | 0 | 0 | 4.32 | 0.72 | 0 | 0 | 0
CUARZO_FV | 0 | 0 | 0 | 0 | 0 | 0 | 0.03 | 0.66 | 1.77 | 1.95 | 2.16 | 0 | 2.34 | 2.4 | 2.46 | 2.4 | 2.34 | 2.31 | 2.31 | 1.32 | 0.18 | 0 | 0 | 0
CURACAVI_FV | 0 | 0 | 0 | 0 | 0 | 0 | 0 | 0.351 | 0.999 | 1.35 | 1.62 | 1.755 | 1.782 | 1.809 | 1.809 | 1.782 | 1.809 | 1.728 | 1.377 | 0 | 0.081 | 0 | 0 | 0
CURACO_FV | 0 | 0 | 0 | 0 | 0 | 0 | 0.09 | 2.25 | 5.76 | 7.02 | 7.47 | 7.56 | 7.56 | 7.56 | 7.56 | 0 | 7.47 | 7.2 | 6.57 | 4.23 | 0.81 | 0 | 0 | 0
CURICURA_FV | 0 | 0 | 0 | 0 | 0 | 0 | 0.09 | 1.44 | 3.96 | 5.4 | 6.12 | 6.39 | 0 | 6.57 | 6.66 | 6.57 | 6.48 | 6.12 | 5.13 | 2.61 | 0.36 | 0 | 0 | 0
CUZCUZ_FV | 0 | 0 | 0 | 0 | 0 | 0 | 0 | 0.12 | 0.63 | 1.26 | 1.68 | 1.95 | 0 | 0 | 2.16 | 2.07 | 1.98 | 1.86 | 1.47 | 0.63 | 0.06 | 0 | 0 | 0
DADINCO_FV | 0 | 0 | 0 | 0 | 0 | 0 | 0.03 | 0.69 | 1.98 | 2.37 | 2.55 | 0 | 0 | 0 | 2.58 | 2.52 | 2.52 | 0 | 0 | 1.44 | 0.24 | 0 | 0 | 0
DARLIN_FV | 0 | 0 | 0 | 0 | 0 | 0 | 0.09 | 1.35 | 3.69 | 5.13 | 5.67 | 5.94 | 6.21 | 6.21 | 6.21 | 6.21 | 6.12 | 5.94 | 4.95 | 2.34 | 0.27 | 0 | 0 | 0
DAS_FV | 0 | 0 | 0 | 0 | 0 | 0 | 0 | 1.2 | 0 | 5.12 | 6.4 | 6.72 | 6.8 | 6.88 | 6.8 | 6.72 | 6.48 | 5.92 | 0 | 1.2 | 0.08 | 0 | 0 | 0
DEL_DESIERTO_FV | 0 | 0 | 0 | 0 | 0 | 0 | 0 | 1.17 | 3.33 | 0 | 4.05 | 0 | 0 | 0 | 0 | 0 | 0 | 3.87 | 2.7 | 0.81 | 0 | 0 | 0 | 0
DESIERTO_DE_ATACAMA_FV | 0 | 0 | 0 | 0 | 0 | 0 | 0 | 0 | 13.5 | 45.9 | 81 | 110.7 | 132.3 | 137.7 | 129.6 | 129.6 | 121.5 | 102.6 | 40.5 | 0 | 0 | 0 | 0 | 0
DIEGO_ALMAGRO_SUR_FV | 0 | 0 | 0 | 0 | 0 | 0 | 0 | 33.989 | 111.3042 | 136.3794 | 169.813 | 178.1714 | 113.611 | 182.3506 | 113.611 | 178.1714 | 105.2526 | 157.2754 | 134.2898 | 67.4226 | 6.8242 | 0 | 0 | 0
DIEGO_DE_ALMAGRO_2_FV | 0 | 0 | 0 | 0 | 0 | 0 | 0 | 1.35 | 4.68 | 0 | 7.2 | 7.56 | 7.65 | 7.74 | 7.65 | 7.56 | 7.29 | 6.66 | 0 | 1.35 | 0.09 | 0 | 0 | 0
DIEGO_DE_ALMAGRO_FV | 0 | 0 | 0 | 0 | 0 | 0 | 0 | 4.5 | 0 | 0 | 24 | 25.2 | 25.5 | 25.8 | 25.5 | 25.2 | 24.3 | 22.2 | 0 | 4.5 | 0.4 | 0 | 0 | 0
DINAMO_FV | 0 | 0 | 0 | 0 | 0 | 0 | 0 | 0.377 | 1.073 | 1.45 | 1.74 | 1.885 | 1.914 | 1.943 | 0 | 1.914 | 1.943 | 1.856 | 0 | 0 | 0.087 | 0 | 0 | 0
DOLORES_FV | 1.5138e-05 | 0 | 0 | 0 | 0 | 0 | 0 | 0.61228 | 3.8015 | 7.9017 | 8.234 | 8.166 | 8.1517 | 8.1124 | 7.5816 | 7.2712 | 7.0263 | 7.395 | 6.8193 | 1.817 | 0.013661 | 0.0005288 | 0.0025647 | 0
DOMEYKO_FV | 0 | 0 | 0 | 0 | 0 | 0 | 0 | 37.5005 | 0 | 164.1649 | 172.583 | 179.6368 | 181.1257 | 181.6344 | 0 | 178.7777 | 175.5074 | 169.1937 | 147.7502 | 63.8526 | 0 | 0 | 0 | 0
DONA_ANTONIA_FV | 0 | 0 | 0 | 0 | 0 | 0 | 0 | 0.75 | 7.5 | 23.25 | 0 | 48 | 0 | 0 | 55.5 | 52.5 | 46.5 | 36.75 | 22.5 | 6.75 | 0.75 | 0 | 0 | 0
DONA_BERTA_FV | 0 | 0 | 0 | 0 | 0 | 0 | 0 | 0.3108 | 0.8008 | 1.2824 | 1.6268 | 1.7668 | 1.8144 | 1.8116 | 1.6296 | 1.3496 | 0.9352 | 0.4984 | 0.0868 | 0 | 0 | 0 | 0 | 0
DONA_CARMEN_FV | 0 | 0 | 0 | 0 | 0 | 0 | 0 | 1.0362 | 4.1448 | 8.9804 | 0 | 19.6878 | 22.7964 | 24.8688 | 0 | 24.8688 | 22.1056 | 17.27 | 10.0166 | 3.1086 | 0.3454 | 0 | 0 | 0
DONA_IGNA_FV | 0 | 0 | 0 | 0 | 0 | 0 | 0 | 0.286 | 0.814 | 1.1 | 1.32 | 1.43 | 1.452 | 1.474 | 0 | 1.452 | 1.474 | 1.408 | 0 | 0.616 | 0.066 | 0 | 0 | 0
DONA_REGINA_FV | 0 | 0 | 0 | 0 | 0 | 0 | 0.026 | 0.65 | 1.664 | 2.028 | 2.158 | 2.184 | 2.184 | 2.184 | 2.184 | 2.21 | 0 | 2.08 | 1.898 | 1.222 | 0.234 | 0 | 0 | 0
DONA_RUBENA_FV | 0 | 0 | 0 | 0 | 0 | 0 | 0 | 0.33 | 0.93 | 0 | 0 | 0 | 0 | 0 | 0 | 0 | 0 | 0 | 0 | 0.6 | 0.06 | 0 | 0 | 0
DONA_VICTORIA_FV | 0 | 0 | 0 | 0 | 0 | 0 | 0.028 | 0.7 | 1.792 | 2.184 | 2.324 | 2.352 | 2.352 | 2.352 | 2.352 | 2.38 | 2.324 | 2.24 | 2.044 | 1.316 | 0.252 | 0 | 0 | 0
DONIHUE_FV | 0 | 0 | 0 | 0 | 0 | 0 | 0.6 | 2.7 | 5.25 | 6.075 | 6.45 | 6.75 | 6.825 | 6.825 | 6.825 | 0 | 6.525 | 6.075 | 4.35 | 1.725 | 0.15 | 0 | 0 | 0
DON_ANDRONICO_FV | 0 | 0 | 0 | 0 | 0 | 0 | 0 | 0.324 | 0.918 | 1.296 | 1.539 | 1.674 | 1.755 | 1.782 | 1.809 | 1.809 | 1.809 | 1.701 | 1.377 | 0.594 | 0.027 | 0 | 0 | 0
DON_ENRIQUE_FV | 0 | 0 | 0 | 0 | 0 | 0 | 0 | 0.09 | 0.9 | 2.79 | 4.59 | 5.76 | 0 | 0 | 6.66 | 6.3 | 5.58 | 4.41 | 2.7 | 0.81 | 0.09 | 0 | 0 | 0
DON_EUGENIO_FV | 0 | 0 | 0 | 0 | 0 | 0 | 0.03 | 0.48 | 1.26 | 1.59 | 0 | 1.92 | 1.98 | 2.04 | 2.01 | 2.04 | 1.98 | 1.95 | 1.83 | 0 | 0.12 | 0 | 0 | 0
DON_GERARDO_FV | 0 | 0 | 0 | 0 | 0 | 0 | 0.028 | 0.7 | 0 | 2.184 | 2.324 | 2.352 | 2.352 | 2.352 | 2.352 | 2.38 | 0 | 2.24 | 2.044 | 1.316 | 0.252 | 0 | 0 | 0
DON_HUMBERTO_FV | 0 | 0 | 0 | 0 | 0 | 0 | 0 | 8.103 | 0 | 0 | 0 | 46.063 | 47.304 | 47.231 | 0 | 35.186 | 0 | 0 | 2.263 | 0 | 0 | 0 | 0 | 0
DON_JORGE_FV | 0 | 0 | 0 | 0 | 0 | 0 | 0.03 | 0.66 | 1.77 | 1.95 | 2.16 | 0 | 2.34 | 2.4 | 2.46 | 2.4 | 2.34 | 2.31 | 2.31 | 1.32 | 0.18 | 0 | 0 | 0
DON_MARIANO_FV | 0 | 0 | 0 | 0 | 0 | 0 | 0 | 0.364 | 1.26 | 1.82 | 1.932 | 1.988 | 2.044 | 2.072 | 2.1 | 2.1 | 2.072 | 2.016 | 1.764 | 0.98 | 0.112 | 0 | 0 | 0
DON_MARTIN_FV | 0 | 0 | 0 | 0 | 0 | 0 | 0.028 | 0.7 | 1.792 | 2.184 | 2.324 | 2.352 | 2.352 | 2.352 | 2.352 | 2.38 | 0 | 2.24 | 2.044 | 1.316 | 0.252 | 0 | 0 | 0
DON_MATIAS_FV | 0 | 0 | 0 | 0 | 0 | 0 | 0 | 0.432 | 1.215 | 1.512 | 1.674 | 1.755 | 1.809 | 1.836 | 1.809 | 1.755 | 1.701 | 1.539 | 1.35 | 0.702 | 0.081 | 0 | 0 | 0
DON_OSCAR_FV | 0 | 0 | 0 | 0 | 0 | 0 | 0 | 0 | 0 | 3.6 | 5.31 | 6.57 | 7.29 | 7.56 | 7.47 | 7.02 | 6.03 | 4.5 | 2.61 | 0.72 | 0.09 | 0 | 0 | 0
DON_RENATO_FV | 0 | 0 | 0 | 0 | 0 | 0 | 0 | 0.551 | 1.537 | 2.088 | 0 | 2.494 | 2.523 | 2.581 | 0 | 2.523 | 2.465 | 2.349 | 2.059 | 0.783 | 0.029 | 0 | 0 | 0
DON_RODRIGO_FV | 0 | 0 | 0 | 0 | 0 | 0 | 0.045 | 0.9 | 2.16 | 2.835 | 0 | 0 | 3.42 | 3.42 | 3.465 | 3.42 | 3.285 | 3.06 | 2.565 | 1.08 | 0.09 | 0 | 0 | 0
DON_SIMON_FV | 0 | 0 | 0 | 0 | 0 | 0 | 0.07 | 1.12 | 0 | 3.71 | 4.13 | 4.48 | 4.62 | 4.76 | 4.69 | 0 | 4.62 | 4.55 | 4.27 | 2.38 | 0.28 | 0 | 0 | 0
DOS_PINOS_FV | 0 | 0 | 0 | 0 | 0 | 0 | 0 | 0.09 | 0.54 | 1.2 | 1.77 | 2.19 | 2.43 | 2.52 | 2.49 | 2.34 | 2.01 | 1.5 | 0.87 | 0.24 | 0.03 | 0 | 0 | 0
DRUX_2_FV | 0 | 0 | 0 | 0 | 0 | 0 | 0.09 | 1.44 | 0 | 0 | 6.12 | 6.39 | 0 | 6.57 | 6.66 | 6.57 | 6.48 | 6.12 | 5.13 | 2.61 | 0.36 | 0 | 0 | 0
DUQUECO_FV | 0 | 0 | 0 | 0 | 0 | 0 | 0.09 | 2.25 | 0 | 7.02 | 7.47 | 7.56 | 7.56 | 7.56 | 7.56 | 7.65 | 0 | 7.2 | 6.57 | 4.23 | 0.81 | 0 | 0 | 0
EA_MAITEN_FV | 0 | 0 | 0 | 0 | 0 | 0 | 0.03 | 0.6 | 1.44 | 1.89 | 0 | 0 | 2.28 | 2.28 | 2.31 | 2.28 | 2.19 | 2.04 | 1.71 | 0.72 | 0.06 | 0 | 0 | 0
EA_SF_GRANEROS_FV | 0 | 0 | 0 | 0 | 0 | 0 | 0.03 | 0.15 | 0 | 1.08 | 1.53 | 1.86 | 2.04 | 2.1 | 2.04 | 0 | 1.5 | 1.11 | 0.6 | 0.15 | 0.03 | 0 | 0 | 0
EA_SF_PICHILEMU_FV | 0 | 0 | 0 | 0 | 0 | 0 | 0.03 | 0.66 | 1.77 | 1.95 | 2.16 | 0 | 2.34 | 2.4 | 2.46 | 2.4 | 2.34 | 2.31 | 2.31 | 1.32 | 0.18 | 0 | 0 | 0
ECLIPSE_FV | 0 | 0 | 0 | 0 | 0 | 0 | 0 | 0.36 | 1.35 | 2.88 | 4.32 | 5.4 | 0 | 6.57 | 0 | 6.12 | 5.31 | 4.05 | 0 | 0.72 | 0.09 | 0 | 0 | 0
ELENA_FV | 0 | 0 | 0 | 0 | 0 | 0 | 0 | 6.749 | 32.3952 | 45.2183 | 49.9426 | 0 | 49.9426 | 0 | 50.6175 | 49.9426 | 49.2677 | 0 | 0 | 20.247 | 0.6749 | 0 | 0 | 0
ELVIRA_FV | 0 | 0 | 0 | 0 | 0 | 0 | 0.04 | 0.92 | 2.64 | 3.16 | 3.4 | 0 | 0 | 3.48 | 3.44 | 0 | 3.36 | 3.28 | 0 | 1.92 | 0.32 | 0 | 0 | 0
EL_AGUILA_FV | 0 | 0 | 0 | 0 | 0 | 0 | 0 | 0.06 | 0.4 | 0.86 | 1.3 | 1.6 | 1.76 | 1.82 | 1.78 | 0 | 1.34 | 0.96 | 0.54 | 0.12 | 0 | 0 | 0 | 0
EL_ARAUCANO_FV | 0 | 0 | 0 | 0 | 0 | 0 | 0.025 | 0.625 | 1.6 | 1.95 | 0 | 2.1 | 2.1 | 2.1 | 0 | 2.125 | 0 | 2 | 0 | 1.175 | 0.225 | 0 | 0 | 0
EL_BOCO_FV | 0 | 0 | 0 | 0 | 0 | 0 | 0 | 0.847 | 2.387 | 0 | 0 | 0 | 0 | 3.927 | 0 | 0 | 0 | 0 | 0 | 1.54 | 0.154 | 0 | 0 | 0
EL_CAIQUEN_FV | 0 | 0 | 0 | 0 | 0 | 0 | 0.09 | 1.89 | 5.4 | 6.93 | 7.47 | 7.83 | 7.92 | 7.92 | 7.92 | 7.83 | 7.65 | 7.29 | 6.39 | 3.42 | 0.45 | 0 | 0 | 0
EL_CANELO_3_FV | 0 | 0 | 0 | 0 | 0 | 0 | 0.03 | 0.6 | 1.44 | 1.89 | 0 | 0 | 2.28 | 2.28 | 2.31 | 2.28 | 2.19 | 2.04 | 1.71 | 0.72 | 0.06 | 0 | 0 | 0
EL_CARDENAL_FV | 0 | 0 | 0 | 0 | 0 | 0 | 0 | 0.33 | 1.11 | 1.77 | 0 | 2.1 | 2.16 | 2.16 | 2.13 | 2.07 | 2.01 | 1.86 | 1.41 | 0 | 0.09 | 0 | 0 | 0
EL_CARMELO_FV | 0 | 0 | 0 | 0 | 0 | 0 | 0.09 | 1.44 | 3.78 | 4.77 | 5.31 | 5.76 | 5.94 | 6.12 | 0 | 6.12 | 5.94 | 5.85 | 0 | 3.06 | 0.36 | 0 | 0 | 0
EL_CARPINTERO_FV | 0 | 0 | 0 | 0 | 0 | 0 | 0.085 | 1.7 | 4.08 | 5.355 | 5.95 | 6.29 | 6.46 | 6.46 | 6.545 | 6.46 | 6.205 | 5.78 | 4.845 | 2.04 | 0.17 | 0 | 0 | 0
EL_CERNICALO_1_FV | 0 | 0 | 0 | 0 | 0 | 0 | 0.015 | 0.375 | 0 | 1.275 | 1.335 | 1.35 | 1.365 | 0 | 1.35 | 1.335 | 1.32 | 0 | 1.2 | 0.705 | 0.12 | 0 | 0 | 0
EL_CERNICALO_2_FV | 0 | 0 | 0 | 0 | 0 | 0 | 0.015 | 0.285 | 0 | 1.2 | 1.275 | 1.29 | 1.305 | 0 | 1.275 | 1.26 | 1.245 | 0 | 1.11 | 0.675 | 0.12 | 0 | 0 | 0
EL_CHERCAN_FV | 0 | 0 | 0 | 0 | 0 | 0 | 0.09 | 1.44 | 3.96 | 5.4 | 6.12 | 6.39 | 0 | 6.57 | 6.66 | 6.57 | 6.48 | 6.12 | 5.13 | 2.61 | 0.36 | 0 | 0 | 0
EL_CONDOR_FV | 0 | 0 | 0 | 0 | 0 | 0 | 0.013 | 0.234 | 0.611 | 0 | 0.949 | 1.001 | 0 | 1.04 | 1.053 | 1.053 | 1.027 | 0.962 | 0.728 | 0.299 | 0.039 | 0 | 0 | 0
EL_CUERVO_FV | 0 | 0 | 0 | 0 | 0 | 0 | 0.03 | 0.48 | 0 | 1.8 | 2.04 | 2.13 | 0 | 2.19 | 2.22 | 2.19 | 2.16 | 2.04 | 1.71 | 0.87 | 0.12 | 0 | 0 | 0
EL_DIVISADERO_FV | 0 | 0 | 0 | 0 | 0 | 0 | 0 | 0.39 | 1.86 | 2.25 | 2.25 | 2.22 | 0 | 2.13 | 1.92 | 2.04 | 2.07 | 2.07 | 2.55 | 1.71 | 0.21 | 0 | 0 | 0
EL_FLAMENCO_FV | 0 | 0 | 0 | 0 | 0 | 0 | 0 | 0.36 | 1.62 | 3.6 | 5.4 | 6.66 | 7.56 | 7.83 | 7.74 | 0 | 6.12 | 4.41 | 2.34 | 0.63 | 0.09 | 0 | 0 | 0
EL_GUINDAL_FV | 0 | 0 | 0 | 0 | 0 | 0 | 0.081 | 1.458 | 0 | 5.508 | 5.994 | 6.237 | 6.48 | 6.561 | 6.642 | 0 | 6.561 | 6.318 | 5.427 | 2.754 | 0.324 | 0 | 0 | 0
EL_HUASO_FV | 0 | 0 | 0 | 0 | 0 | 0 | 0 | 0.189 | 0.702 | 1.296 | 1.485 | 1.593 | 1.62 | 1.647 | 1.674 | 1.674 | 1.674 | 1.674 | 1.458 | 0.702 | 0.081 | 0 | 0 | 0
EL_LITRE_2_FV | 0 | 0 | 0 | 0 | 0 | 0 | 0 | 0.999 | 2.574 | 4.122 | 5.229 | 0 | 5.832 | 5.823 | 0 | 4.338 | 3.006 | 1.602 | 0 | 0 | 0 | 0 | 0 | 0
EL_LORO_CHOROY_FV | 0 | 0 | 0 | 0 | 0 | 0 | 0 | 0.36 | 1.62 | 3.6 | 5.4 | 6.66 | 7.56 | 7.83 | 7.74 | 0 | 6.12 | 4.41 | 2.34 | 0.63 | 0.09 | 0 | 0 | 0
EL_MANZANO_HUECHUN_FV | 0 | 0 | 0 | 0 | 0 | 0 | 0 | 0.999 | 2.574 | 0 | 5.229 | 5.679 | 5.832 | 5.823 | 0 | 4.338 | 3.006 | 1.602 | 0 | 0 | 0 | 0 | 0 | 0
EL_MEMBRILLAR_FV | 0 | 0 | 0 | 0 | 0 | 0 | 0.09 | 1.44 | 0 | 4.77 | 5.31 | 5.76 | 5.94 | 6.12 | 6.03 | 0 | 5.94 | 5.85 | 5.49 | 3.06 | 0.36 | 0 | 0 | 0
EL_MIRLO_FV | 0 | 0 | 0 | 0 | 0 | 0 | 0.09 | 1.44 | 4.14 | 5.67 | 6.3 | 6.66 | 6.93 | 7.2 | 7.2 | 7.2 | 7.11 | 6.57 | 5.4 | 2.61 | 0.36 | 0 | 0 | 0
EL_MONTE_AMP_FV | 0 | 0 | 0 | 0 | 0 | 0 | 0 | 0.72 | 2.16 | 2.82 | 3.24 | 3.54 | 3.72 | 3.84 | 3.72 | 3.66 | 3.6 | 3.48 | 2.94 | 1.38 | 0.12 | 0 | 0 | 0
EL_MONTE_FV | 0 | 0 | 0 | 0 | 0 | 0 | 0 | 0.39 | 1.11 | 1.5 | 0 | 1.95 | 1.98 | 2.01 | 0 | 1.98 | 2.01 | 1.92 | 0 | 0.84 | 0.09 | 0 | 0 | 0
EL_NANDU_FV | 0 | 0 | 0 | 0 | 0 | 0 | 0 | 0.48 | 1.68 | 2.13 | 2.34 | 2.37 | 2.37 | 2.37 | 2.37 | 2.34 | 2.28 | 2.16 | 1.92 | 1.05 | 0.03 | 0 | 0 | 0
EL_OLIVAR_FV | 0 | 0 | 0 | 0 | 0 | 0 | 0 | 0.18 | 1.17 | 2.61 | 3.78 | 4.59 | 5.04 | 5.22 | 5.13 | 4.59 | 3.87 | 2.7 | 1.26 | 0.18 | 0 | 0 | 0 | 0
EL_PALQUI_FV | 0 | 0 | 0 | 0 | 0 | 0 | 0 | 0.028 | 0.28 | 0.868 | 0 | 1.792 | 0 | 2.072 | 2.072 | 1.96 | 1.736 | 1.372 | 0.84 | 0.252 | 0.028 | 0 | 0 | 0
EL_PELICANO_FV | 0 | 0 | 0 | 0 | 0 | 0 | 0 | 18.9054 | 64.0683 | 84.024 | 90.3258 | 94.527 | 95.5773 | 95.5773 | 0 | 0 | 0 | 90.3258 | 76.6719 | 35.7102 | 5 | 0 | 0 | 0
EL_PENON_FV | 0 | 0 | 0 | 0 | 0 | 0 | 0 | 0.09 | 0.9 | 2.79 | 0 | 5.76 | 0 | 6.66 | 6.66 | 6.3 | 5.58 | 4.41 | 2.7 | 0.81 | 0.09 | 0 | 0 | 0
EL_PERAL_FV | 0 | 0 | 0 | 0 | 0 | 0 | 0.09 | 1.35 | 3.69 | 5.13 | 5.67 | 5.94 | 6.21 | 6.21 | 6.21 | 6.21 | 6.12 | 5.94 | 4.95 | 2.34 | 0.27 | 0 | 0 | 0
EL_PILPEN_FV | 0 | 0 | 0 | 0 | 0 | 0 | 0.03 | 0.57 | 1.68 | 2.16 | 2.46 | 2.67 | 2.73 | 2.79 | 0 | 2.79 | 2.79 | 2.7 | 0 | 1.2 | 0.12 | 0 | 0 | 0
EL_PIQUERO_FV | 0 | 0 | 0 | 0 | 0 | 0 | 0 | 0.63 | 2.34 | 4.32 | 4.95 | 5.31 | 5.4 | 5.49 | 5.58 | 5.58 | 5.58 | 5.58 | 4.86 | 2.34 | 0.27 | 0 | 0 | 0
EL_PITIO_FV | 0 | 0 | 0 | 0 | 0 | 0 | 0.03 | 0.63 | 0 | 2.31 | 2.49 | 2.61 | 2.64 | 0 | 2.64 | 2.61 | 2.55 | 0 | 2.13 | 1.14 | 0.15 | 0 | 0 | 0
EL_PIUQUEN_FV | 0 | 0 | 0 | 0 | 0 | 0 | 0.03 | 0.69 | 1.98 | 0 | 2.55 | 0 | 0 | 0 | 2.58 | 2.52 | 2.52 | 0 | 0 | 1.44 | 0.24 | 0 | 0 | 0
EL_QUELTEHUE_FV | 0 | 0 | 0 | 0 | 0 | 0 | 0.03 | 0.48 | 1.5 | 0 | 2.22 | 2.43 | 2.52 | 2.52 | 0 | 2.55 | 2.52 | 2.43 | 0 | 1.08 | 0.09 | 0 | 0 | 0
EL_QUEMADO_FV | 0 | 0 | 0 | 0 | 0 | 0 | 0 | 0.51 | 1.59 | 2.16 | 0 | 2.52 | 2.58 | 2.64 | 0 | 2.58 | 2.55 | 2.49 | 2.28 | 0.93 | 0.03 | 0 | 0 | 0
EL_RACO_FV | 0 | 0 | 0 | 0 | 0 | 0 | 0.029 | 0.725 | 1.856 | 2.262 | 0 | 2.436 | 2.436 | 2.436 | 0 | 2.465 | 0 | 2.32 | 0 | 1.363 | 0.261 | 0 | 0 | 0
EL_RAYADOR_FV | 0 | 0 | 0 | 0 | 0 | 0 | 0 | 0.27 | 1.62 | 3.6 | 5.31 | 6.57 | 7.29 | 7.56 | 7.47 | 7.02 | 6.03 | 4.5 | 2.61 | 0.72 | 0.09 | 0 | 0 | 0
EL_RECONQUISTADOR_FV | 0 | 0 | 0 | 0 | 0 | 0 | 0.025 | 0.575 | 1.65 | 1.975 | 2.125 | 0 | 0 | 0 | 2.15 | 2.1 | 2.1 | 2.05 | 0 | 1.2 | 0.2 | 0 | 0 | 0
EL_RESPLANDOR_FV | 0 | 0 | 0 | 0 | 0 | 0 | 0.0263 | 0.6575 | 1.6832 | 2.0514 | 2.1829 | 2.2092 | 2.2092 | 2.2092 | 2.2092 | 0 | 2.1829 | 2.104 | 1.9199 | 1.2361 | 0.2367 | 0 | 0 | 0
EL_ROBLE_FV | 0 | 0 | 0 | 0 | 0 | 0 | 0 | 1.44 | 4.14 | 5.76 | 6.66 | 0 | 7.47 | 7.56 | 7.65 | 7.56 | 7.47 | 7.2 | 5.94 | 2.61 | 0.09 | 0 | 0 | 0
EL_ROMERAL_FV | 0 | 0 | 0 | 0 | 0 | 0 | 0.08 | 1.52 | 4.24 | 5.76 | 6.32 | 6.4 | 5.84 | 6.16 | 6.08 | 7.04 | 7.12 | 6.72 | 5.6 | 2.88 | 0.4 | 0 | 0 | 0
EL_ROMERO_FV | 0 | 0 | 0 | 0 | 0 | 0 | 0 | 7.84 | 50.96 | 99.96 | 137.2 | 164.64 | 178.36 | 180.32 | 0 | 0 | 0 | 115.64 | 66.64 | 15.68 | 0 | 0 | 0 | 0
EL_SALITRAL_FV | 0 | 0 | 0 | 0 | 0 | 0 | 0 | 0.6237 | 2.1087 | 2.6136 | 0 | 2.673 | 0 | 2.7027 | 2.7324 | 2.7027 | 2.673 | 2.7027 | 2.5542 | 0.9207 | 0.0594 | 0 | 0 | 0
EL_SAUCE_FV | 0 | 0 | 0 | 0 | 0 | 0 | 0.03 | 0.6 | 1.56 | 2.07 | 2.34 | 0 | 2.58 | 2.58 | 2.58 | 2.55 | 2.52 | 2.37 | 1.86 | 0.72 | 0.03 | 0 | 0 | 0
EL_SHARON_FV | 0 | 0 | 0 | 0 | 0 | 0 | 0.03 | 0.66 | 1.77 | 1.95 | 2.16 | 0 | 2.34 | 2.4 | 2.46 | 2.4 | 2.34 | 2.31 | 2.31 | 1.32 | 0.18 | 0 | 0 | 0
EL_TIUQUE_FV | 0 | 0 | 0 | 0 | 0 | 0 | 0.015 | 0.3 | 0 | 0 | 0 | 0 | 1.14 | 0 | 0 | 1.14 | 0 | 0 | 0 | 0 | 0.03 | 0 | 0 | 0
EL_TREBOL_FV | 0 | 0 | 0 | 0 | 0 | 0 | 0.0299 | 0.7475 | 0 | 0 | 0 | 0 | 0 | 0 | 0 | 0 | 0 | 0 | 0 | 0 | 0.2691 | 0 | 0 | 0
EL_TRILE_FV | 0 | 0 | 0 | 0 | 0 | 0 | 0.09 | 1.89 | 5.4 | 6.93 | 7.47 | 7.83 | 7.92 | 7.92 | 7.92 | 7.83 | 7.65 | 7.29 | 6.39 | 3.42 | 0.45 | 0 | 0 | 0
EL_TRIUNFO_FV | 0 | 0 | 0 | 0 | 0 | 0 | 0 | 0.99 | 0 | 6.12 | 6.66 | 6.84 | 7.02 | 0 | 7.11 | 0 | 0 | 6.3 | 5.49 | 2.97 | 0.36 | 0 | 0 | 0
EL_TURPIAL_FV | 0 | 0 | 0 | 0 | 0 | 0 | 0 | 0.48 | 1.68 | 2.13 | 2.34 | 2.37 | 2.37 | 2.37 | 2.37 | 2.34 | 2.28 | 2.16 | 1.92 | 1.05 | 0.03 | 0 | 0 | 0
EL_ZORZAL_FV | 0 | 0 | 0 | 0 | 0 | 0 | 0 | 0.12 | 0.54 | 1.2 | 1.8 | 2.22 | 2.52 | 2.61 | 2.58 | 0 | 2.04 | 1.47 | 0.78 | 0.21 | 0.03 | 0 | 0 | 0
EMILIA_FV | 0 | 0 | 0 | 0 | 0 | 0 | 0 | 0.038 | 0.38 | 1.178 | 1.938 | 2.432 | 0 | 0 | 2.812 | 2.66 | 2.356 | 1.862 | 1.14 | 0.342 | 0.038 | 0 | 0 | 0
ENAMI_FV | 0 | 0 | 0 | 0 | 0 | 0 | 0 | 0.594 | 1.674 | 0 | 0 | 0 | 0 | 0 | 0 | 0 | 0 | 0 | 0 | 1.08 | 0.108 | 0 | 0 | 0
ENCINA_3_FV | 0 | 0 | 0 | 0 | 0 | 0 | 0.06 | 0.96 | 0 | 3.6 | 4.08 | 4.26 | 0 | 4.38 | 4.44 | 4.38 | 4.32 | 4.08 | 3.42 | 1.74 | 0.24 | 0 | 0 | 0
ENCINO_FV | 0 | 0 | 0 | 0 | 0 | 0 | 0 | 0.286 | 0.91 | 1.326 | 1.508 | 1.612 | 1.664 | 1.69 | 1.69 | 1.69 | 1.638 | 0 | 1.274 | 0.572 | 0.078 | 0 | 0 | 0
ENCON_SOLAR_FV | 0 | 0 | 0 | 0 | 0 | 0 | 0 | 0.9504 | 3.6288 | 6.3936 | 7.2576 | 7.6032 | 7.6896 | 7.6032 | 7.344 | 0 | 0 | 6.912 | 5.7024 | 2.5056 | 0.1728 | 0 | 0 | 0
ERINOME_FV | 0 | 0 | 0 | 0 | 0 | 0 | 0 | 0.116 | 0.522 | 1.16 | 1.74 | 2.146 | 2.436 | 2.523 | 2.494 | 0 | 1.972 | 1.421 | 0.754 | 0.203 | 0.029 | 0 | 0 | 0
ESCORIAL_VERANO_FV | 0 | 0 | 0 | 0 | 0 | 0 | 0 | 0.33 | 0.93 | 0 | 0 | 0 | 0 | 0 | 0 | 0 | 0 | 0 | 0 | 0.6 | 0.06 | 0 | 0 | 0
ESFENA_FV | 0 | 0 | 0 | 0 | 0 | 0 | 0 | 1.14 | 3.18 | 4.32 | 0 | 5.16 | 5.22 | 5.34 | 0 | 5.22 | 5.1 | 4.86 | 4.26 | 1.62 | 0.06 | 0 | 0 | 0
ESPEJO_FV | 0 | 0 | 0 | 0 | 0 | 0 | 0 | 0.27 | 1.26 | 2.7 | 3.96 | 4.86 | 5.31 | 5.4 | 5.31 | 5.04 | 4.41 | 3.24 | 1.8 | 0.54 | 0.09 | 0 | 0 | 0
ESPERANZA_2_FV | 0 | 0 | 0 | 0 | 0 | 0.18 | 0.27 | 2.07 | 5.22 | 6.57 | 7.11 | 0 | 7.74 | 7.74 | 7.74 | 7.65 | 7.47 | 7.2 | 6.57 | 3.51 | 0.36 | 0 | 0 | 0
ESPERANZA_FV | 0 | 0 | 0 | 0 | 0 | 0 | 0 | 0.432 | 1.4976 | 1.8432 | 2.304 | 2.4192 | 2.448 | 2.4768 | 2.448 | 2.4192 | 2.3328 | 2.1312 | 0 | 0.432 | 0.0288 | 0 | 0 | 0
ESPIGA_DE_ORO_FV | 0 | 0 | 0 | 0 | 0 | 0 | 0.026 | 0.65 | 1.664 | 2.028 | 0 | 2.184 | 2.184 | 2.184 | 0 | 2.21 | 0 | 2.08 | 0 | 1.222 | 0.234 | 0 | 0 | 0
ESTANCILLA_FV | 0 | 0 | 0 | 0 | 0 | 0 | 0 | 0.058 | 0.377 | 0.841 | 1.218 | 1.479 | 1.624 | 1.682 | 1.653 | 1.479 | 1.247 | 0.87 | 0.406 | 0.058 | 0 | 0 | 0 | 0
ESTELA_SOLAR_FV | 0 | 0 | 0 | 0 | 0 | 0 | 1.87 | 20.57 | 76.67 | 119.68 | 134.64 | 140.25 | 138.38 | 136.51 | 0 | 0 | 0 | 106.59 | 0 | 20.57 | 0 | 0 | 0 | 0
ESTERO_FV | 0 | 0 | 0 | 0 | 0 | 0 | 0 | 0.216 | 0.729 | 1.134 | 1.323 | 1.458 | 1.539 | 1.566 | 1.593 | 1.593 | 1.539 | 0 | 1.242 | 0.567 | 0.054 | 0 | 0 | 0
FALCON_FV | 0 | 0 | 0 | 0 | 0 | 0 | 0 | 0.377 | 1.073 | 1.45 | 1.74 | 1.885 | 0 | 1.943 | 0 | 1.914 | 1.943 | 1.856 | 0 | 0.812 | 0.087 | 0 | 0 | 0
FARAMALLA_FV | 0 | 0 | 0 | 0 | 0 | 0 | 0.03 | 0.66 | 1.77 | 1.95 | 2.16 | 0 | 2.34 | 2.4 | 2.46 | 2.4 | 2.34 | 2.31 | 2.31 | 1.32 | 0.18 | 0 | 0 | 0
FARDELA_NEGRA_FV | 0 | 0 | 0 | 0 | 0 | 0 | 0 | 0.21 | 0.78 | 1.44 | 1.65 | 1.77 | 1.8 | 1.83 | 1.86 | 1.86 | 1.86 | 1.86 | 1.62 | 0.78 | 0.09 | 0 | 0 | 0
FAROL_FV | 0 | 0 | 0 | 0 | 0 | 0 | 0 | 0.99 | 4.5 | 5.49 | 5.67 | 5.76 | 5.67 | 5.67 | 5.76 | 5.67 | 5.58 | 5.58 | 0 | 2.61 | 0.09 | 0 | 0 | 0
FENIX_FV | 0 | 0 | 0 | 0 | 0 | 0 | 0 | 1.26 | 4.23 | 6.03 | 6.84 | 7.38 | 7.65 | 7.74 | 7.83 | 7.83 | 7.65 | 7.2 | 6.03 | 2.34 | 0.09 | 0 | 0 | 0
FILOMENA_FV | 0 | 0 | 0 | 0 | 0 | 0 | 0 | 0.3 | 1.35 | 2.07 | 2.28 | 2.34 | 2.4 | 2.43 | 2.43 | 0 | 0 | 2.16 | 1.47 | 0.57 | 0.06 | 0 | 0 | 0
FINIS_TERRAE_FV | 0 | 0 | 0 | 0 | 0 | 0 | 1.8922 | 32.2523 | 122.2472 | 164.0416 | 183.3988 | 188.0728 | 192.4865 | 193.0898 | 192.4653 | 184.5504 | 185.1796 | 179.184 | 169.0909 | 56.5847 | 1.4168 | 0 | 0 | 0
FITO_3_FV | 0 | 0 | 0 | 0 | 0 | 0 | 0 | 0.06 | 0.39 | 0.87 | 1.26 | 1.53 | 1.68 | 1.74 | 1.71 | 1.53 | 1.29 | 0.9 | 0.42 | 0.06 | 0 | 0 | 0 | 0
FLORENCIA_FV | 0 | 0 | 0 | 0 | 0 | 0 | 0 | 1.71 | 4.77 | 6.48 | 0 | 7.74 | 7.83 | 8.01 | 0 | 7.83 | 7.65 | 7.29 | 6.39 | 2.43 | 0.09 | 0 | 0 | 0
FONTANA_VERANO_FV | 0 | 0 | 0 | 0 | 0 | 0 | 0.03 | 0.48 | 1.38 | 1.89 | 2.1 | 2.22 | 2.31 | 2.4 | 2.4 | 2.4 | 2.37 | 2.19 | 1.8 | 0.87 | 0.12 | 0 | 0 | 0
FOSTER_FV | 0 | 0 | 0 | 0 | 0 | 0 | 0.03 | 0.69 | 1.98 | 2.37 | 2.55 | 2.58 | 2.61 | 2.61 | 2.58 | 2.52 | 2.52 | 2.46 | 2.25 | 1.44 | 0.24 | 0 | 0 | 0
FOTOVOLTAICA_ESMERALDA_FV | 0 | 0 | 0 | 0 | 0 | 0 | 0.03 | 0.57 | 0 | 2.19 | 2.31 | 2.37 | 2.4 | 0 | 2.37 | 2.28 | 2.22 | 0 | 1.77 | 1.02 | 0.18 | 0 | 0 | 0
FOTOVOLT_LIN_FV | 0 | 0 | 0 | 0 | 0 | 0 | 0.045 | 0.945 | 2.7 | 3.465 | 3.735 | 3.915 | 3.96 | 3.96 | 3.96 | 3.915 | 3.825 | 3.645 | 3.195 | 1.71 | 0.225 | 0 | 0 | 0
FRAGATA_FV | 0 | 0 | 0 | 0 | 0 | 0 | 0 | 0.09 | 0.36 | 0.78 | 0 | 1.71 | 1.98 | 2.16 | 0 | 2.16 | 1.92 | 1.5 | 0.87 | 0.27 | 0.03 | 0 | 0 | 0
FRANCISCO_FV | 0 | 0 | 0 | 0 | 0 | 0 | 0 | 0.33 | 1.05 | 1.53 | 1.74 | 1.86 | 1.92 | 1.95 | 1.95 | 1.95 | 1.89 | 0 | 1.47 | 0.66 | 0.09 | 0 | 0 | 0
FRANGEL_FV | 0 | 0 | 0 | 0 | 0 | 0 | 0.09 | 1.71 | 0 | 6.57 | 6.93 | 7.11 | 7.2 | 0 | 7.11 | 6.84 | 6.66 | 0 | 5.31 | 3.06 | 0.54 | 0 | 0 | 0
FULGOR_FV | 0 | 0 | 0 | 0 | 0 | 0 | 0.026 | 0.65 | 1.664 | 2.028 | 0 | 2.184 | 2.184 | 2.184 | 0 | 2.21 | 0 | 2.08 | 0 | 1.222 | 0.234 | 0 | 0 | 0
FUNDO_SAN_ISIDRO_FV | 0 | 0 | 0 | 0 | 0 | 0 | 0 | 0.27 | 1.62 | 3.6 | 5.31 | 6.57 | 7.29 | 7.56 | 7.47 | 7.02 | 6.03 | 4.5 | 2.61 | 0.72 | 0.09 | 0 | 0 | 0
FUSTER_DEL_VERANO_FV | 0 | 0 | 0 | 0 | 0 | 0 | 0 | 1.44 | 4.59 | 6.03 | 6.57 | 6.75 | 0 | 6.93 | 6.93 | 6.93 | 6.66 | 6.12 | 5.13 | 2.52 | 0.18 | 0 | 0 | 0
GABARDO_VERANO_FV | 0 | 0 | 0 | 0 | 0 | 0 | 0.09 | 1.35 | 3.69 | 5.13 | 5.67 | 5.94 | 6.21 | 6.21 | 6.21 | 6.21 | 6.12 | 5.94 | 4.95 | 2.34 | 0.27 | 0 | 0 | 0
GABRIELA_COBRE_FV | 0 | 0 | 0 | 0 | 0 | 0 | 1.0579 | 41.1472 | 169.2528 | 204.9357 | 215.8211 | 224.9423 | 226.8675 | 227.5253 | 226.4205 | 223.8313 | 219.6025 | 211.4383 | 183.71 | 75.2228 | 1.4154 | 0.015827 | 0 | 0
GABRIELA_FV | 0 | 0 | 0 | 0 | 0 | 0 | 0 | 0.27 | 1.62 | 3.6 | 5.31 | 6.57 | 7.29 | 7.56 | 7.47 | 7.02 | 6.03 | 4.5 | 2.61 | 0.72 | 0.09 | 0 | 0 | 0
GAMMA_FV | 0 | 0 | 0 | 0 | 0 | 0 | 0.08 | 2 | 5.12 | 6.24 | 0 | 6.72 | 6.72 | 6.72 | 0 | 6.8 | 0 | 6.4 | 0 | 3.76 | 0.72 | 0 | 0 | 0
GARZAS_FV | 0 | 0 | 0 | 0 | 0 | 0 | 0 | 0.33 | 1.11 | 1.77 | 0 | 2.1 | 2.16 | 2.16 | 2.13 | 2.07 | 2.01 | 1.86 | 1.41 | 0 | 0.09 | 0 | 0 | 0
GAVIOTIN_FV | 0 | 0 | 0 | 0 | 0 | 0 | 0 | 0.27 | 1.62 | 3.6 | 5.31 | 6.57 | 7.29 | 7.56 | 7.47 | 7.02 | 6.03 | 4.5 | 2.61 | 0.72 | 0.09 | 0 | 0 | 0
GENOVA_FV | 0 | 0 | 0 | 0 | 0 | 0 | 0.09 | 2.25 | 5.76 | 7.02 | 7.47 | 7.56 | 7.56 | 7.56 | 7.56 | 7.65 | 7.47 | 7.2 | 6.57 | 4.23 | 0.81 | 0 | 0 | 0
GOLONDRINAS_FV | 0 | 0 | 0 | 0 | 0 | 0 | 0.09 | 1.71 | 5.22 | 6.57 | 6.93 | 7.11 | 7.2 | 7.2 | 7.11 | 6.84 | 6.66 | 6.21 | 5.31 | 3.06 | 0.54 | 0 | 0 | 0
GONZALINA_TUNICHE_SUNLIGHT_FV | 0 | 0 | 0 | 0 | 0 | 0 | 0.09 | 1.44 | 0 | 4.77 | 5.31 | 5.76 | 5.94 | 6.12 | 6.03 | 0 | 5.94 | 5.85 | 5.49 | 3.06 | 0.36 | 0 | 0 | 0
GRANADA_FV | 0 | 0 | 0 | 0 | 0 | 0 | 0.09 | 1.8 | 4.77 | 6.57 | 7.2 | 7.65 | 7.74 | 7.83 | 7.65 | 7.56 | 7.38 | 7.02 | 5.94 | 3.06 | 0.45 | 0 | 0 | 0
GRANATE_FV | 0 | 0 | 0 | 0 | 0 | 0 | 0 | 0.09 | 0.9 | 2.79 | 0 | 5.76 | 0 | 6.66 | 6.66 | 6.3 | 5.58 | 4.41 | 2.7 | 0.81 | 0.09 | 0 | 0 | 0
GRANJA_FV | 0 | 0 | 0 | 0 | 0 | 0 | 1.05 | 23.1 | 65.1 | 79.8 | 84 | 86.1 | 0 | 82.95 | 0 | 0 | 0 | 75.6 | 0 | 23.1 | 0 | 0 | 0 | 0
GRAN_TENO_FV | 0 | 0 | 0 | 0 | 0 | 0 | 2 | 32 | 88 | 120 | 136 | 142 | 0 | 146 | 148 | 146 | 144 | 136 | 114 | 58 | 8 | 0 | 0 | 0
GR_PEUMO_FV | 0 | 0 | 0 | 0 | 0 | 0 | 0 | 0.88 | 2.96 | 4.72 | 0 | 5.6 | 5.76 | 5.76 | 5.68 | 5.52 | 5.36 | 4.96 | 3.76 | 0 | 0.24 | 0 | 0 | 0
GR_PITAO_FV | 0 | 0 | 0 | 0 | 0 | 0 | 0.0911 | 1.4576 | 4.0084 | 0 | 6.1948 | 6.4681 | 0 | 6.6503 | 6.7414 | 6.6503 | 6.5592 | 0 | 5.1927 | 2.6419 | 0.3644 | 0 | 0 | 0
GUADALAO_FV | 0 | 0 | 0 | 0 | 0 | 0 | 0.03 | 0.63 | 1.71 | 2.16 | 2.34 | 0 | 2.52 | 2.55 | 2.61 | 2.64 | 2.64 | 2.61 | 2.46 | 1.44 | 0.18 | 0 | 0 | 0
GUADALUPE_FV | 0 | 0 | 0 | 0 | 0 | 0 | 0 | 0.616 | 2.576 | 3.808 | 4.144 | 4.256 | 4.368 | 4.368 | 4.424 | 0 | 0 | 3.92 | 3.416 | 1.848 | 0.224 | 0 | 0 | 0
GUANACO_1_FV | 0 | 0 | 0 | 0 | 0 | 0 | 0.09776 | 1.6261 | 4.6827 | 6.6605 | 7.4696 | 7.9191 | 8.0989 | 8.2787 | 8.1888 | 8.2787 | 8.1888 | 7.6494 | 6.1211 | 2.7948 | 0.36746 | 0 | 0 | 0
GUANCHOI_FV | 0 | 0 | 0 | 0 | 0 | 0 | 7.392 | 66.528 | 177.408 | 214.368 | 225.456 | 232.848 | 232.848 | 232.848 | 232.848 | 232.848 | 229.152 | 218.064 | 195.888 | 114.576 | 3.696 | 0 | 0 | 0
GUARANA_FV | 0 | 0 | 0 | 0 | 0 | 0 | 0.03 | 0.66 | 1.77 | 1.95 | 2.16 | 0 | 2.34 | 2.4 | 2.46 | 2.4 | 2.34 | 2.31 | 2.31 | 1.32 | 0.18 | 0 | 0 | 0
GUINDO_SANTO_FV | 0 | 0 | 0 | 0 | 0 | 0 | 0.09 | 2.25 | 5.76 | 7.02 | 7.47 | 7.56 | 7.56 | 7.56 | 7.56 | 0 | 7.47 | 7.2 | 6.57 | 4.23 | 0.81 | 0 | 0 | 0
HEFESTO_FV | 0 | 0 | 0 | 0 | 0 | 0 | 0.09 | 0.45 | 0 | 3.24 | 4.59 | 5.58 | 6.12 | 6.3 | 6.12 | 0 | 4.5 | 3.33 | 1.8 | 0.45 | 0.09 | 0 | 0 | 0
HELIOS_FV | 0 | 0 | 0 | 0 | 0 | 0 | 0 | 0.33 | 0.93 | 0 | 0 | 0 | 0 | 1.53 | 0 | 0 | 0 | 0 | 0 | 0.6 | 0.06 | 0 | 0 | 0
HIJUELA_FV | 0 | 0 | 0 | 0 | 0 | 0 | 0 | 0.18 | 1.17 | 2.61 | 3.78 | 4.59 | 5.04 | 5.22 | 5.13 | 4.59 | 3.87 | 2.7 | 1.26 | 0.18 | 0 | 0 | 0 | 0
HOMERO_FV | 0 | 0 | 0 | 0 | 0 | 0 | 0 | 0.33 | 1.05 | 1.53 | 1.74 | 1.86 | 1.92 | 1.95 | 1.95 | 1.95 | 1.89 | 0 | 1.47 | 0.66 | 0.09 | 0 | 0 | 0
HORMIGA_FV | 0 | 0 | 0 | 0 | 0 | 0 | 0 | 0.127 | 0 | 0.889 | 1.2446 | 1.4986 | 1.6002 | 1.5748 | 1.5494 | 0 | 0 | 0.889 | 0.4826 | 0.1524 | 0.0254 | 0 | 0 | 0
HORNITOS_FV | 0 | 0 | 0 | 0 | 0 | 0.0035 | 0.014 | 0.028 | 0.049 | 0.0735 | 0.0945 | 0.1085 | 0.112 | 0.1085 | 0.091 | 0.0735 | 0.049 | 0.028 | 0.0105 | 0 | 0 | 0 | 0 | 0
HUAPE_FV | 0 | 0 | 0 | 0 | 0 | 0 | 0.028 | 0.644 | 1.848 | 2.212 | 2.38 | 2.408 | 0 | 2.436 | 2.408 | 0 | 2.352 | 2.296 | 0 | 1.344 | 0.224 | 0 | 0 | 0
HUAQUELON_FV | 0 | 0 | 0 | 0 | 0 | 0 | 0 | 0.09 | 0.9 | 2.79 | 4.59 | 5.76 | 0 | 6.66 | 6.66 | 6.3 | 5.58 | 4.41 | 2.7 | 0.81 | 0.09 | 0 | 0 | 0
HUATACONDO_FV | 0 | 0 | 0 | 0 | 0 | 0 | 0.881 | 9.691 | 36.121 | 0 | 63.432 | 66.075 | 65.194 | 64.313 | 63.432 | 62.551 | 58.146 | 50.217 | 32.597 | 9.691 | 0 | 0 | 0 | 0
HUINGAN_FV | 0 | 0 | 0 | 0 | 0 | 0 | 0.09 | 1.62 | 4.68 | 6.66 | 7.47 | 7.92 | 8.1 | 8.28 | 8.19 | 8.28 | 8.19 | 7.65 | 6.12 | 2.79 | 0.36 | 0 | 0 | 0
HURTADO_FV | 0 | 0 | 0 | 0 | 0 | 0 | 0.027 | 0.675 | 1.728 | 2.106 | 2.241 | 2.268 | 2.268 | 2.268 | 2.268 | 0 | 2.241 | 2.16 | 1.971 | 1.269 | 0.243 | 0 | 0 | 0
ICB_FV | 0 | 0 | 0 | 0 | 0 | 0 | 0 | 0 | 0 | 0 | 0 | 0 | 0 | 0 | 0 | 0 | 0 | 0 | 0 | 0 | 0 | 0 | 0 | 0
IDAHUE_DEL_VERANO_FV | 0 | 0 | 0 | 0 | 0 | 0 | 0 | 0.33 | 1.11 | 1.77 | 0 | 2.1 | 2.16 | 2.16 | 2.13 | 2.07 | 2.01 | 1.86 | 1.41 | 0 | 0.09 | 0 | 0 | 0
ILLAPEL_5_FV | 0 | 0 | 0 | 0 | 0 | 0 | 0 | 0.27 | 1.11 | 1.74 | 0 | 2.31 | 2.4 | 2.43 | 0 | 2.46 | 2.43 | 2.34 | 2.07 | 0.84 | 0.03 | 0 | 0 | 0
IMPERIAL_FV | 0 | 0 | 0 | 0 | 0 | 0 | 0.09 | 2.25 | 5.76 | 7.02 | 7.47 | 7.56 | 7.56 | 7.56 | 7.56 | 7.65 | 7.47 | 7.2 | 6.57 | 4.23 | 0.81 | 0 | 0 | 0
INDEPENDENCIA_FV | 0 | 0 | 0 | 0 | 0 | 0 | 0 | 0.2997 | 0.7722 | 1.2366 | 1.5687 | 1.7037 | 0 | 1.7469 | 1.5714 | 1.3014 | 0.9018 | 0.4806 | 0.0837 | 0 | 0 | 0 | 0 | 0
INGENIO_FV | 0 | 0 | 0 | 0 | 0 | 0 | 0 | 1.71 | 4.77 | 6.48 | 0 | 7.74 | 7.83 | 8.01 | 0 | 7.83 | 7.65 | 7.29 | 6.39 | 2.43 | 0.09 | 0 | 0 | 0
INTERLOCUTOR_FV | 0 | 0 | 0 | 0 | 0 | 0 | 0 | 0.297 | 0.999 | 1.593 | 0 | 1.89 | 1.944 | 1.944 | 1.917 | 1.863 | 1.809 | 1.674 | 1.269 | 0 | 0.081 | 0 | 0 | 0
ISIDRO_FV | 0 | 0 | 0 | 0 | 0 | 0 | 0.09 | 2.07 | 5.94 | 7.11 | 7.65 | 7.74 | 7.83 | 7.83 | 7.74 | 7.56 | 7.56 | 7.38 | 6.75 | 4.32 | 0.72 | 0 | 0 | 0
ITAHUE_FV | 0 | 0 | 0 | 0 | 0 | 0 | 0 | 0.2 | 0.9 | 2 | 3 | 3.7 | 4.2 | 4.35 | 4.3 | 0 | 3.4 | 2.45 | 1.3 | 0.35 | 0.05 | 0 | 0 | 0
ITIHUE_FV | 0 | 0 | 0 | 0 | 0 | 0 | 0.09 | 1.71 | 0 | 6.57 | 6.93 | 7.11 | 7.2 | 0 | 7.11 | 6.84 | 6.66 | 0 | 5.31 | 3.06 | 0.54 | 0 | 0 | 0
JACARANDA_FV | 0 | 0 | 0 | 0 | 0 | 0 | 0 | 0.03 | 0.3 | 0.93 | 1.53 | 1.92 | 0 | 2.22 | 2.22 | 2.1 | 1.86 | 1.47 | 0.9 | 0.27 | 0.03 | 0 | 0 | 0
JAHUEL_FV | 0 | 0 | 0 | 0 | 0 | 0 | 0 | 0.84 | 3.3 | 4.92 | 5.4 | 5.46 | 5.58 | 5.64 | 5.58 | 0 | 0 | 5.16 | 4.5 | 2.4 | 0.24 | 0 | 0 | 0
JAMA_1_FV | 0 | 0 | 0 | 0 | 0 | 0 | 0 | 16.3296 | 26.0064 | 27.8208 | 28.1232 | 28.1232 | 0 | 28.1232 | 27.8208 | 27.8208 | 28.1232 | 27.5184 | 24.7968 | 15.12 | 0 | 0 | 0 | 0
JAMA_2_FV | 0 | 0 | 0 | 0 | 0 | 0 | 0 | 6.0507 | 17.0316 | 19.2726 | 19.2726 | 19.2726 | 19.2726 | 19.0485 | 18.6003 | 18.6003 | 18.3762 | 18.3762 | 15.9111 | 5.6025 | 0 | 0 | 0 | 0
JARDIN_SOLAR_PETORCA_FV | 0 | 0 | 0 | 0 | 0 | 0 | 0 | 1.71 | 4.77 | 6.48 | 0 | 7.74 | 7.83 | 8.01 | 0 | 7.83 | 7.65 | 7.29 | 6.39 | 2.43 | 0.09 | 0 | 0 | 0
JAURURO_FV | 0 | 0 | 0 | 0 | 0 | 0 | 0 | 0.18 | 0.63 | 0.99 | 0 | 1.8 | 2.1 | 2.28 | 0 | 2.4 | 2.34 | 2.19 | 1.83 | 0.96 | 0.12 | 0 | 0 | 0
JAVIERA_CARRERA_FV | 0 | 0 | 0 | 0 | 0 | 0 | 0 | 1.08 | 3.06 | 4.32 | 5.13 | 5.58 | 5.85 | 5.94 | 6.03 | 6.03 | 6.03 | 5.67 | 4.59 | 1.98 | 0.09 | 0 | 0 | 0
JAVIERA_FV | 0 | 0 | 0 | 0 | 0 | 0 | 0 | 5.52 | 0 | 0 | 60.03 | 62.1 | 63.48 | 63.48 | 63.48 | 62.79 | 62.79 | 60.72 | 0 | 25.53 | 0 | 0 | 0 | 0
JILGUERO_FV | 0 | 0 | 0 | 0 | 0 | 0 | 0.017 | 0.272 | 0 | 0 | 1.156 | 1.207 | 0 | 1.241 | 1.258 | 1.241 | 1.224 | 1.156 | 0.969 | 0.493 | 0.068 | 0 | 0 | 0
JOTABECHE_FV | 0 | 0 | 0 | 0 | 0 | 0 | 0 | 1.44 | 5.04 | 6.39 | 7.02 | 7.11 | 7.11 | 7.11 | 7.11 | 7.02 | 6.84 | 6.48 | 5.76 | 3.15 | 0.09 | 0 | 0 | 0
J_SOLER_M_FV | 0 | 0 | 0 | 0 | 0 | 0 | 0.0133 | 0.2527 | 0.798 | 1.0507 | 1.0507 | 1.0374 | 0 | 1.0906 | 1.1039 | 1.1172 | 1.1305 | 0 | 1.1039 | 0.6251 | 0.0798 | 0 | 0 | 0
KALI_FV | 0 | 0 | 0 | 0 | 0 | 0 | 0.027 | 0.567 | 1.62 | 2.079 | 2.241 | 2.349 | 2.376 | 2.376 | 2.376 | 2.349 | 2.295 | 2.187 | 1.917 | 1.026 | 0.135 | 0 | 0 | 0
KANKAR_FV | 0 | 0 | 0 | 0 | 0 | 0 | 0.032667 | 1.4008 | 5.2348 | 6.6146 | 6.8634 | 6.8895 | 6.9359 | 6.8341 | 6.7999 | 6.6472 | 6.5159 | 6.4887 | 5.6653 | 2.0636 | 0.018901 | 0 | 0 | 0
KAUFMANN_FV | 0 | 0 | 0 | 0 | 0 | 0 | 0 | 0 | 0 | 0 | 0 | 0 | 0 | 0 | 0 | 0 | 0 | 0 | 0 | 0 | 0 | 0 | 0 | 0
KONDA_FV | 0 | 0 | 0 | 0 | 0 | 0 | 0 | 0.45 | 1.44 | 1.95 | 2.16 | 2.22 | 2.28 | 2.31 | 2.31 | 0 | 0 | 2.1 | 1.8 | 0.75 | 0.03 | 0 | 0 | 0
LAGUNILLA_FV | 0 | 0 | 0 | 0 | 0 | 0 | 0 | 0.296 | 1.0656 | 1.5392 | 1.7464 | 1.924 | 0 | 1.9832 | 1.8648 | 1.8352 | 1.7464 | 1.5984 | 1.3912 | 0.4144 | 0.0296 | 0 | 0 | 0
LAJA_ANDINO_FV | 0 | 0 | 0 | 0 | 0 | 0 | 0.09 | 2.25 | 5.76 | 7.02 | 7.47 | 7.56 | 7.56 | 7.56 | 7.56 | 0 | 7.47 | 7.2 | 6.57 | 4.23 | 0.81 | 0 | 0 | 0
LALACKAMA_2_FV | 0 | 0 | 0 | 0 | 0 | 0 | 0 | 0 | 0 | 12.714 | 0 | 0 | 0 | 0 | 0 | 0 | 0 | 0 | 0 | 4.238 | 0 | 0 | 0 | 0
LALACKAMA_FV | 0 | 0 | 0 | 0 | 0 | 0 | 0 | 0 | 0 | 44.4 | 0 | 0 | 0 | 50.505 | 0 | 0 | 0 | 0 | 0 | 17.205 | 0 | 0 | 0 | 0
LAS_ARBOLEDAS_FV | 0 | 0 | 0 | 0 | 0 | 0 | 0.03 | 0.48 | 1.32 | 1.8 | 2.04 | 2.13 | 0 | 2.19 | 2.22 | 2.19 | 2.16 | 2.04 | 1.71 | 0.87 | 0.12 | 0 | 0 | 0
LAS_BANDURRIAS_FV | 0 | 0 | 0 | 0 | 0 | 0 | 0 | 0.12499 | 0.54499 | 1.205 | 1.805 | 2.225 | 2.525 | 2.615 | 2.585 | 0 | 2.045 | 1.475 | 0.78499 | 0.21499 | 0.034988 | 0 | 0 | 0
LAS_CABRAS_FV | 0 | 0 | 0 | 0 | 0 | 0 | 0.03 | 0.48 | 0 | 1.59 | 1.77 | 1.92 | 1.98 | 2.04 | 2.01 | 2.04 | 1.98 | 0 | 1.83 | 1.02 | 0.12 | 0 | 0 | 0
LAS_CATITAS_FV | 0 | 0 | 0 | 0 | 0 | 0 | 0.09 | 1.89 | 5.4 | 6.93 | 7.47 | 7.83 | 7.92 | 7.92 | 7.92 | 7.83 | 7.65 | 7.29 | 6.39 | 3.42 | 0.45 | 0 | 0 | 0
LAS_CHACRAS_FV | 0 | 0 | 0 | 0 | 0 | 0 | 0.03 | 0.66 | 1.77 | 1.95 | 2.16 | 0 | 2.34 | 2.4 | 2.46 | 2.4 | 2.34 | 2.31 | 2.31 | 1.32 | 0.18 | 0 | 0 | 0
LAS_CHILCAS_FV | 0 | 0 | 0 | 0 | 0 | 0 | 0 | 0.54 | 3.42 | 5.76 | 6.93 | 7.38 | 7.56 | 7.56 | 7.56 | 0 | 7.11 | 6.57 | 5.4 | 2.16 | 0 | 0 | 0 | 0
LAS_CODORNICES_FV | 0 | 0 | 0 | 0 | 0 | 0 | 0.03 | 0.84 | 0 | 2.55 | 2.64 | 2.67 | 2.73 | 0 | 2.7 | 2.67 | 2.61 | 0 | 2.31 | 1.53 | 0.27 | 0 | 0 | 0
LAS_GAVIOTAS_FV | 0 | 0 | 0 | 0 | 0 | 0 | 0 | 0.09 | 0.54 | 1.2 | 1.77 | 2.19 | 2.43 | 2.52 | 2.49 | 2.34 | 2.01 | 1.5 | 0.87 | 0.24 | 0.03 | 0 | 0 | 0
LAS_GUINDILLAS_FV | 0 | 0 | 0 | 0 | 0 | 0 | 0 | 0.99 | 0 | 6.12 | 6.66 | 6.84 | 7.02 | 7.02 | 7.11 | 0 | 0 | 6.3 | 5.49 | 2.97 | 0.36 | 0 | 0 | 0
LAS_HORTENCIAS_FV | 0 | 0 | 0 | 0 | 0 | 0 | 0 | 0.33 | 1.38 | 2.04 | 0 | 0 | 2.34 | 2.34 | 2.37 | 2.28 | 2.19 | 2.1 | 1.83 | 0.99 | 0.12 | 0 | 0 | 0
LAS_LECHUZAS_FV | 0 | 0 | 0 | 0 | 0 | 0 | 0.06 | 0.6 | 1.65 | 2.37 | 2.58 | 0 | 0 | 2.7 | 2.67 | 0 | 2.58 | 2.46 | 0 | 1.5 | 0.51 | 0.06 | 0 | 0
LAS_LOICAS_FV | 0 | 0 | 0 | 0 | 0 | 0 | 0.028 | 0.7 | 1.792 | 2.184 | 2.324 | 2.352 | 2.352 | 2.352 | 2.352 | 2.38 | 2.324 | 2.24 | 2.044 | 1.316 | 0.252 | 0 | 0 | 0
LAS_MAJADAS_FV | 0 | 0 | 0 | 0 | 0 | 0 | 0 | 0.09 | 0.9 | 2.79 | 4.59 | 5.76 | 0 | 6.66 | 6.66 | 6.3 | 5.58 | 4.41 | 2.7 | 0.81 | 0.09 | 0 | 0 | 0
LAS_MERCEDES_1_FV | 0 | 0 | 0 | 0 | 0 | 0 | 0 | 0.54 | 1.47 | 1.86 | 2.01 | 2.13 | 2.19 | 2.22 | 2.22 | 2.19 | 2.16 | 0 | 1.8 | 0.93 | 0.09 | 0 | 0 | 0
LAS_MOLLACAS_FV | 0 | 0 | 0 | 0 | 0 | 0 | 0 | 0.056 | 0.252 | 0.616 | 0 | 1.288 | 0 | 1.568 | 1.568 | 1.512 | 1.372 | 1.148 | 0.728 | 0.252 | 0.028 | 0 | 0 | 0
LAS_PALMAS_DEL_VERANO_FV | 0 | 0 | 0 | 0 | 0 | 0 | 0 | 0.364 | 1.036 | 1.4 | 1.68 | 1.82 | 1.848 | 1.876 | 0 | 1.848 | 1.876 | 1.792 | 0 | 0.784 | 0.084 | 0 | 0 | 0
LAS_PALOMAS_FV | 0 | 0 | 0 | 0 | 0 | 0 | 0.03 | 0.69 | 1.98 | 0 | 2.55 | 0 | 0 | 2.61 | 2.58 | 0 | 2.52 | 2.46 | 0 | 1.44 | 0.24 | 0 | 0 | 0
LAS_PENITAS_FV | 0 | 0 | 0 | 0 | 0 | 0 | 0 | 0.99 | 2.79 | 0 | 0 | 0 | 0 | 0 | 0 | 0 | 0 | 0 | 0 | 1.8 | 0.18 | 0 | 0 | 0
LAS_PERDICES_FV | 0 | 0 | 0 | 0 | 0 | 0 | 0.03 | 0.57 | 1.62 | 2.04 | 0 | 0 | 2.37 | 2.37 | 2.34 | 2.31 | 2.25 | 2.1 | 1.89 | 1.08 | 0.15 | 0 | 0 | 0
LAS_ROJAS_FV | 0 | 0 | 0 | 0 | 0 | 0 | 0 | 0.03 | 0.33 | 0.81 | 1.26 | 1.62 | 1.8 | 1.98 | 2.01 | 2.1 | 2.1 | 2.07 | 1.41 | 0.45 | 0 | 0 | 0 | 0
LAS_SALINAS_FV | 0 | 0 | 0 | 0 | 0 | 0 | 0 | 18.0185 | 88.2444 | 178.5324 | 185.8498 | 184.3514 | 184.0355 | 183.1703 | 171.4832 | 164.647 | 159.2548 | 167.3735 | 154.6969 | 44.5469 | 0 | 0 | 0 | 0
LAS_TABLAS_FV | 0 | 0 | 0 | 0 | 0 | 0 | 0 | 1.62 | 5.49 | 7.2 | 7.74 | 8.1 | 8.19 | 8.19 | 8.19 | 8.19 | 8.1 | 7.74 | 6.57 | 3.06 | 0.18 | 0 | 0 | 0
LAS_TACAS_II_FV | 0 | 0 | 0 | 0 | 0 | 0 | 0 | 0.03 | 0.3 | 0.93 | 1.53 | 1.92 | 0 | 0 | 2.22 | 2.1 | 1.86 | 1.47 | 0.9 | 0.27 | 0.03 | 0 | 0 | 0
LAS_TAGUAS_FV | 0 | 0 | 0 | 0 | 0 | 0 | 0 | 0.27 | 1.62 | 3.6 | 5.31 | 6.57 | 7.29 | 7.56 | 7.47 | 7.02 | 6.03 | 4.5 | 2.61 | 0.72 | 0.09 | 0 | 0 | 0
LAS_TENCAS_FV | 0 | 0 | 0 | 0 | 0 | 0 | 0 | 0.99 | 3.33 | 5.31 | 0 | 6.3 | 6.48 | 6.48 | 6.39 | 6.21 | 6.03 | 5.58 | 4.23 | 0 | 0.27 | 0 | 0 | 0
LAS_TERRAZAS_FV | 0 | 0 | 0 | 0 | 0 | 0 | 0 | 0.48 | 1.68 | 2.13 | 2.34 | 2.37 | 2.37 | 2.37 | 2.37 | 2.34 | 2.28 | 2.16 | 1.92 | 1.05 | 0.03 | 0 | 0 | 0
LAS_TORCAZAS_FV | 0 | 0 | 0 | 0 | 0 | 0 | 0.03 | 0.66 | 1.77 | 1.95 | 2.16 | 0 | 2.34 | 2.4 | 2.46 | 2.4 | 2.34 | 2.31 | 2.31 | 1.32 | 0.18 | 0 | 0 | 0
LAS_TORTOLAS_DEL_VERANO_FV | 0 | 0 | 0 | 0 | 0 | 0 | 0 | 0.99 | 4.14 | 6.12 | 6.66 | 6.84 | 7.02 | 7.02 | 7.11 | 0 | 0 | 0 | 5.49 | 2.97 | 0.36 | 0 | 0 | 0
LAS_TORTOLAS_FV | 0 | 0 | 0 | 0 | 0 | 0 | 0.03 | 0.69 | 1.98 | 2.37 | 2.55 | 0 | 0 | 0 | 2.58 | 0 | 2.52 | 2.46 | 0 | 1.44 | 0.24 | 0 | 0 | 0
LAS_TURCAS_FV | 0 | 0 | 0 | 0 | 0 | 0 | 0 | 0.39 | 1.11 | 1.5 | 0 | 1.95 | 1.98 | 2.01 | 0 | 1.98 | 2.01 | 1.92 | 0 | 0.84 | 0.09 | 0 | 0 | 0
LAS_VIOLETAS_FV | 0 | 0 | 0 | 0 | 0 | 0 | 0 | 0.444 | 1.144 | 1.832 | 2.324 | 2.524 | 0 | 2.588 | 2.328 | 1.928 | 1.336 | 0.712 | 0.124 | 0 | 0 | 0 | 0 | 0
LAUREL_FV | 0 | 0 | 0 | 0 | 0 | 0 | 0 | 0.975 | 3.075 | 4.5 | 0 | 6.075 | 0 | 6.45 | 0 | 6.3 | 6.225 | 5.775 | 0 | 2.4 | 0.3 | 0 | 0 | 0
LA_ACACIA_FV | 0 | 0 | 0 | 0 | 0 | 0 | 0 | 0.935 | 3.145 | 5.015 | 0 | 5.95 | 6.12 | 6.12 | 6.035 | 5.865 | 5.695 | 5.27 | 3.995 | 0 | 0.255 | 0 | 0 | 0
LA_BLANQUINA_1_FV | 0 | 0 | 0 | 0 | 0 | 0 | 0.09 | 1.71 | 0 | 6.48 | 7.02 | 7.29 | 7.38 | 7.47 | 7.38 | 0 | 7.11 | 6.66 | 5.04 | 2.43 | 0.63 | 0 | 0 | 0
LA_BRUJULA_FV | 0 | 0 | 0 | 0 | 0 | 0 | 0.029 | 0.638 | 1.711 | 1.885 | 2.088 | 0 | 2.262 | 2.32 | 2.378 | 2.32 | 2.262 | 2.233 | 2.233 | 1.276 | 0.174 | 0 | 0 | 0
LA_CHAPEANA_FV | 0 | 0 | 0 | 0 | 0 | 0 | 0 | 0.224 | 0.728 | 1.036 | 1.204 | 1.4 | 0 | 0 | 1.512 | 1.512 | 1.484 | 1.4 | 1.176 | 0.504 | 0.056 | 0 | 0 | 0
LA_CHIMBA_BIS_FV | 0 | 0 | 0 | 0 | 0 | 0 | 0 | 0.3336 | 0.973 | 1.3622 | 0 | 1.807 | 0 | 1.9738 | 2.0016 | 2.0016 | 2.0016 | 1.946 | 1.7792 | 1.0842 | 0.1112 | 0 | 0 | 0
LA_COLONIA_FV | 0 | 0 | 0 | 0 | 0 | 0 | 0.09 | 1.35 | 3.69 | 5.13 | 5.67 | 5.94 | 6.21 | 6.21 | 6.21 | 6.21 | 6.12 | 5.94 | 4.95 | 2.34 | 0.27 | 0 | 0 | 0
LA_COSECHA_FV | 0 | 0 | 0 | 0 | 0 | 0 | 0.09 | 2.07 | 5.94 | 0 | 7.65 | 0 | 0 | 7.83 | 7.74 | 0 | 7.56 | 0 | 0 | 4.32 | 0.72 | 0 | 0 | 0
LA_CRUZ_SOLAR_FV | 0 | 0 | 0 | 0 | 0 | 0 | 0 | 7.5548 | 30.4436 | 38.2466 | 40.8476 | 40.8476 | 40.8476 | 40.3274 | 39.8072 | 39.8072 | 38.7668 | 0 | 32.5244 | 12.2366 | 0 | 0 | 0 | 0
LA_ESTANCIA_FV | 0 | 0 | 0 | 0 | 0 | 0 | 0 | 0.51 | 1.47 | 1.95 | 2.19 | 0 | 2.37 | 2.34 | 2.34 | 2.31 | 2.28 | 2.16 | 1.92 | 0.96 | 0.09 | 0 | 0 | 0
LA_FORESTA_FV | 0 | 0 | 0 | 0 | 0 | 0 | 0.028 | 0.616 | 1.652 | 1.82 | 2.016 | 2.1 | 2.184 | 2.24 | 2.296 | 0 | 2.184 | 2.156 | 2.156 | 1.232 | 0.168 | 0 | 0 | 0
LA_FRONTERA_FV | 0 | 0 | 0 | 0 | 0 | 0 | 0 | 0.192 | 0.864 | 1.92 | 2.88 | 3.552 | 4.032 | 4.176 | 4.128 | 0 | 3.264 | 2.352 | 1.248 | 0.336 | 0.048 | 0 | 0 | 0
LA_GAMBOINA_FV | 0 | 0 | 0 | 0 | 0 | 0 | 0.05 | 0.8 | 0 | 2.65 | 2.95 | 3.2 | 3.3 | 3.4 | 3.35 | 3.4 | 3.3 | 0 | 3.05 | 1.7 | 0.2 | 0 | 0 | 0
LA_HUAYCA_2_FV | 0 | 0 | 0 | 0 | 0 | 0 | 0 | 1.503 | 7.7655 | 12.7755 | 15.7815 | 17.535 | 18.036 | 18.036 | 0 | 16.533 | 15.03 | 12.024 | 0 | 1.7535 | 0 | 0 | 0 | 0
LA_HUELLA_FV | 0 | 0 | 0 | 0 | 0 | 0 | 0 | 15.12 | 44.52 | 63.84 | 69.72 | 72.24 | 64.1195 | 73.08 | 0 | 0 | 0 | 65.52 | 53.76 | 24.36 | 1.68 | 0 | 0 | 0
LA_HUERTA_FV | 0 | 0 | 0 | 0 | 0 | 0 | 0.03 | 0.6 | 1.44 | 1.89 | 0 | 0 | 2.28 | 2.28 | 2.31 | 2.28 | 2.19 | 2.04 | 1.71 | 0.72 | 0.06 | 0 | 0 | 0
LA_LAJUELA_FV | 0 | 0 | 0 | 0 | 0 | 0 | 0.066 | 1.716 | 4.026 | 4.752 | 5.148 | 0 | 5.478 | 5.544 | 5.61 | 5.61 | 5.412 | 5.412 | 5.016 | 3.234 | 0.396 | 0 | 0 | 0
LA_LIGUA_FV | 0 | 0 | 0 | 0 | 0 | 0 | 0 | 0.09 | 0.36 | 0.87 | 0 | 1.95 | 2.28 | 2.46 | 0 | 2.37 | 2.01 | 1.44 | 0.75 | 0.18 | 0.03 | 0 | 0 | 0
LA_MANGA_1_FV | 0 | 0 | 0 | 0 | 0 | 0 | 0 | 0.105 | 0.42 | 0.98 | 1.505 | 0 | 2.065 | 2.205 | 2.24 | 2.1 | 1.82 | 1.33 | 0.7 | 0.21 | 0.035 | 0 | 0 | 0
LA_MURALLA_FV | 0 | 0 | 0 | 0 | 0 | 0 | 0.025 | 0.4 | 0 | 1.325 | 1.475 | 1.6 | 1.65 | 1.7 | 1.675 | 0 | 1.65 | 1.625 | 1.525 | 0.85 | 0.1 | 0 | 0 | 0
LA_PALMA_FV | 0 | 0 | 0 | 0 | 0 | 0 | 0.09 | 2.07 | 5.94 | 0 | 7.65 | 0 | 0 | 7.83 | 7.74 | 0 | 7.56 | 0 | 0 | 4.32 | 0.72 | 0 | 0 | 0
LA_PAZ_FV | 0 | 0 | 0 | 0 | 0 | 0 | 0 | 0.99 | 3.15 | 4.59 | 5.22 | 5.58 | 5.76 | 5.85 | 5.85 | 5.85 | 5.67 | 5.49 | 4.41 | 1.98 | 0.27 | 0 | 0 | 0
LA_PERLA_DEL_NORTE_FV | 0 | 0 | 0 | 0 | 0 | 0 | 0 | 0.99 | 4.5 | 5.49 | 5.67 | 5.76 | 5.67 | 5.67 | 5.76 | 5.67 | 5.58 | 5.58 | 4.95 | 2.61 | 0.09 | 0 | 0 | 0
LA_PERLA_FV | 0 | 0 | 0 | 0 | 0 | 0 | 0.05 | 1.25 | 3.2 | 3.9 | 4.15 | 4.2 | 4.2 | 4.2 | 4.2 | 0 | 4.15 | 4 | 3.65 | 2.35 | 0.45 | 0 | 0 | 0
LA_PUNTILLA_FV | 0 | 0 | 0 | 0 | 0 | 0 | 0 | 1.08 | 3.06 | 4.32 | 5.13 | 5.58 | 5.85 | 5.94 | 6.03 | 6.03 | 6.03 | 5.67 | 4.59 | 1.98 | 0.09 | 0 | 0 | 0
LA_QUINTA_FV | 0 | 0 | 0 | 0 | 0 | 0 | 0 | 0.54 | 1.62 | 0 | 2.28 | 0 | 2.37 | 2.34 | 0 | 2.31 | 2.22 | 2.1 | 0 | 0.87 | 0.09 | 0 | 0 | 0
LA_QUINTRALA_FV | 0 | 0 | 0 | 0 | 0 | 0 | 0.009 | 0.135 | 0.369 | 0.513 | 0.567 | 0.594 | 0.621 | 0.621 | 0.621 | 0.621 | 0.612 | 0.594 | 0.495 | 0.234 | 0.027 | 0 | 0 | 0
LA_SIERRA_2_FV | 1.5138e-05 | 0 | 0 | 0 | 0 | 0 | 0 | 0.61228 | 3.8015 | 7.9017 | 8.234 | 8.166 | 8.1517 | 8.1124 | 7.5816 | 7.2712 | 7.0263 | 0 | 6.8193 | 1.817 | 0.013661 | 0.0005288 | 0.0025647 | 0
LA_SIERRA_FV | 1.5138e-05 | 0 | 0 | 0 | 0 | 0 | 0 | 0.61228 | 3.8015 | 7.9017 | 8.234 | 8.166 | 8.1517 | 8.1124 | 7.5816 | 7.2712 | 7.0263 | 0 | 6.8193 | 1.817 | 0.013661 | 0.0005288 | 0.0025647 | 0
LA_SILLA_FV | 0 | 0 | 0 | 0 | 0 | 0 | 0 | 0.437 | 1.387 | 1.71 | 1.805 | 1.843 | 1.862 | 1.862 | 1.862 | 1.843 | 1.843 | 1.767 | 1.577 | 0 | 0.038 | 0 | 0 | 0
LA_VENDIMIA_FV | 0 | 0 | 0 | 0 | 0 | 0 | 0.09 | 1.71 | 0 | 6.57 | 6.93 | 7.11 | 7.2 | 0 | 7.11 | 6.84 | 6.66 | 0 | 5.31 | 3.06 | 0.54 | 0 | 0 | 0
LA_VICTORIA_FV | 0 | 0 | 0 | 0 | 0 | 0 | 0.09 | 2.07 | 5.94 | 0 | 7.65 | 7.74 | 0 | 7.83 | 7.74 | 0 | 7.56 | 7.38 | 0 | 4.32 | 0.72 | 0 | 0 | 0
LEMU_FV | 0 | 0 | 0 | 0 | 0 | 0 | 0.05 | 1.05 | 2.8 | 3.6 | 0 | 4.1 | 4.2 | 4.25 | 4.2 | 4.2 | 0 | 4 | 3.45 | 1.7 | 0.2 | 0 | 0 | 0
LENGA_FV | 0 | 0 | 0 | 0 | 0 | 0 | 0.04 | 0.92 | 2.64 | 3.16 | 3.4 | 0 | 0 | 3.48 | 3.44 | 0 | 3.36 | 3.28 | 0 | 1.92 | 0.32 | 0 | 0 | 0
LEN_FV | 0 | 0 | 0 | 0 | 0 | 0 | 0.09 | 1.44 | 3.96 | 0 | 6.12 | 6.39 | 0 | 6.57 | 6.66 | 6.57 | 6.48 | 6.12 | 5.13 | 2.61 | 0.36 | 0 | 0 | 0
LEYDA_FV | 0 | 0 | 0 | 0 | 0 | 0 | 0 | 11.2 | 32 | 42.4 | 49.6 | 54.4 | 0 | 57.6 | 0 | 56 | 54.4 | 52 | 0 | 24.8 | 2.4 | 0 | 0 | 0
LGS_FV | 0 | 0 | 0 | 0 | 0 | 0 | 0.03 | 0.75 | 1.92 | 2.34 | 0 | 2.52 | 2.52 | 2.52 | 0 | 2.55 | 0 | 2.4 | 0 | 1.41 | 0.27 | 0 | 0 | 0
LIBELULA_FV | 0 | 0 | 0 | 0 | 0 | 0 | 0 | 15.367 | 64.262 | 94.996 | 103.378 | 106.172 | 108.966 | 108.966 | 110.363 | 0 | 0 | 0 | 85.217 | 46.101 | 5.588 | 0 | 0 | 0
LIBERTAD_1_FV | 0 | 0 | 0 | 0 | 0 | 0 | 0 | 0 | 0 | 0 | 0 | 0 | 0 | 0 | 0 | 0 | 0 | 0 | 0 | 0 | 0 | 0 | 0 | 0
LIBERTAD_2_FV | 0 | 0 | 0 | 0 | 0 | 0 | 0 | 0 | 0 | 0 | 0 | 0 | 0 | 0 | 0 | 0 | 0 | 0 | 0 | 0 | 0 | 0 | 0 | 0
LIEBRE_DEL_VERANO_FV | 0 | 0 | 0 | 0 | 0 | 0 | 0 | 1.17 | 3.33 | 4.5 | 0 | 5.85 | 0 | 6.03 | 0 | 5.94 | 6.03 | 5.76 | 0 | 0 | 0.27 | 0 | 0 | 0
LIMACHINO_FV | 0 | 0 | 0 | 0 | 0 | 0 | 0 | 0 | 0.18 | 0.9 | 2.07 | 3.15 | 4.14 | 4.77 | 5.04 | 4.86 | 4.23 | 3.15 | 1.53 | 0.18 | 0 | 0 | 0 | 0
LIMA_FV | 0 | 0 | 0 | 0 | 0 | 0 | 0.03 | 0.48 | 0 | 1.59 | 1.77 | 1.92 | 1.98 | 2.04 | 2.01 | 0 | 1.98 | 1.95 | 1.83 | 1.02 | 0.12 | 0 | 0 | 0
LINARES_SAN_ANTONIO_FV | 0 | 0 | 0 | 0 | 0 | 0 | 0.029 | 0.609 | 1.74 | 2.233 | 2.407 | 2.523 | 2.552 | 2.552 | 2.552 | 2.523 | 2.465 | 2.349 | 2.059 | 1.102 | 0.145 | 0 | 0 | 0
LINARES_SOLAR_FV | 0 | 0 | 0 | 0 | 0 | 0 | 0.09 | 1.89 | 5.4 | 6.93 | 7.47 | 7.83 | 7.92 | 7.92 | 7.92 | 7.83 | 7.65 | 7.29 | 6.39 | 3.42 | 0.45 | 0 | 0 | 0
LINCE_FV | 0 | 0 | 0 | 0 | 0 | 0 | 0 | 0.99 | 4.5 | 5.49 | 5.67 | 5.76 | 5.67 | 5.67 | 5.76 | 5.67 | 5.58 | 5.58 | 0 | 2.61 | 0.09 | 0 | 0 | 0
LINGUE_FV | 0 | 0 | 0 | 0 | 0 | 0 | 0 | 0.21 | 0.78 | 1.44 | 1.65 | 1.77 | 1.8 | 1.83 | 1.86 | 1.86 | 1.86 | 1.86 | 1.62 | 0.78 | 0.09 | 0 | 0 | 0
LIPANGUE_FV | 0 | 0 | 0 | 0 | 0 | 0 | 0 | 0.09 | 0.42 | 0.9 | 1.32 | 1.62 | 1.77 | 1.8 | 1.77 | 1.68 | 1.47 | 1.08 | 0.6 | 0.18 | 0.03 | 0 | 0 | 0
LIQUIDAMBAR_FV | 0 | 0 | 0 | 0 | 0 | 0 | 0 | 0.99 | 0 | 6.12 | 6.66 | 6.84 | 7.02 | 7.02 | 7.11 | 0 | 0 | 6.3 | 5.49 | 2.97 | 0.36 | 0 | 0 | 0
LIRIOS_DE_CHUMAQUITO_FV | 0 | 0 | 0 | 0 | 0 | 0 | 0.085 | 1.36 | 0 | 4.505 | 5.015 | 5.44 | 5.61 | 5.78 | 5.695 | 5.78 | 5.61 | 5.525 | 5.185 | 2.89 | 0.34 | 0 | 0 | 0
LIRIOS_FV | 0 | 0 | 0 | 0 | 0 | 0 | 0.09 | 1.44 | 3.78 | 4.77 | 5.31 | 5.76 | 5.94 | 6.12 | 6.03 | 0 | 5.94 | 5.85 | 5.49 | 3.06 | 0.36 | 0 | 0 | 0
LIRIO_DE_CAMPO_FV | 0 | 0 | 0 | 0 | 0 | 0 | 0 | 0.3614 | 1.0286 | 1.39 | 1.668 | 1.807 | 0 | 1.8626 | 0 | 1.8348 | 1.8626 | 1.7792 | 0 | 0.7784 | 0.0834 | 0 | 0 | 0
LIRIO_SOLAR_FV | 0 | 0 | 0 | 0 | 0 | 0 | 0 | 0.63 | 2.34 | 4.32 | 4.95 | 5.31 | 5.4 | 5.49 | 5.58 | 5.58 | 5.58 | 5.58 | 4.86 | 2.34 | 0.27 | 0 | 0 | 0
LITORAL_FV | 0 | 0 | 0 | 0 | 0 | 0 | 0 | 0.63 | 2.34 | 4.32 | 4.95 | 5.31 | 5.4 | 5.49 | 5.58 | 5.58 | 5.58 | 5.58 | 4.86 | 2.34 | 0.27 | 0 | 0 | 0
LIVORNO_FV | 0 | 0 | 0 | 0 | 0 | 0 | 0 | 0.55 | 1.55 | 0 | 0 | 0 | 0 | 0 | 0 | 0 | 0 | 0 | 0 | 1 | 0.1 | 0 | 0 | 0
LLANCAY_FV | 0 | 0 | 0 | 0 | 0 | 0 | 0.09 | 1.98 | 5.31 | 5.85 | 6.48 | 0 | 7.02 | 7.2 | 7.38 | 7.2 | 7.02 | 6.93 | 6.93 | 3.96 | 0.54 | 0 | 0 | 0
LLANOS_DE_POTROSO_FV | 0 | 0 | 0 | 0 | 0 | 0 | 0 | 0.18 | 2.25 | 4.77 | 5.13 | 5.22 | 5.22 | 5.13 | 5.04 | 4.95 | 4.86 | 4.86 | 4.14 | 1.35 | 0 | 0 | 0 | 0
LLANO_DE_LLAMPOS_FV | 0 | 0 | 0 | 0 | 0 | 0 | 0 | 16.1632 | 56.5712 | 71.7242 | 78.7956 | 79.8058 | 79.8058 | 79.8058 | 79.8058 | 78.7956 | 76.7752 | 72.7344 | 64.6528 | 35.357 | 1.55 | 0 | 0 | 0
LLAY_LLAY_FV | 0 | 0 | 0 | 0 | 0 | 0 | 0 | 0.99 | 2.79 | 0 | 0 | 0 | 0 | 0 | 0 | 0 | 0 | 0 | 0 | 1.8 | 0.18 | 0 | 0 | 0
LLOICA_FV | 0 | 0 | 0 | 0 | 0 | 0 | 0 | 0.48 | 1.68 | 2.13 | 2.34 | 2.37 | 2.37 | 2.37 | 2.37 | 2.34 | 2.28 | 2.16 | 1.92 | 1.05 | 0.03 | 0 | 0 | 0
LLUTA_SOLAR_FV | 0 | 0 | 0 | 0 | 0 | 0 | 0 | 0.41624 | 1.602 | 2.0617 | 2.1756 | 2.25 | 2.2973 | 2.3311 | 2.3311 | 2.309 | 2.2744 | 2.1836 | 1.8302 | 0.68926 | 0.006059 | 0.00014809 | 3.8629e-06 | 0
LOCKMA_FV | 0 | 0 | 0 | 0 | 0 | 0 | 0 | 0.99 | 4.5 | 5.49 | 5.67 | 5.76 | 5.67 | 5.67 | 5.76 | 5.67 | 5.58 | 5.58 | 0 | 2.61 | 0.09 | 0 | 0 | 0
LOICA_FV | 0 | 0 | 0 | 0 | 0 | 0 | 0.03 | 0.48 | 1.32 | 0 | 2.04 | 2.13 | 0 | 2.19 | 2.22 | 2.19 | 2.16 | 0 | 1.71 | 0.87 | 0.12 | 0 | 0 | 0
LOMAS_COLORADAS_FV | 0 | 0 | 0 | 0 | 0 | 0 | 0 | 0.02 | 0.2 | 0.62 | 1.02 | 1.28 | 0 | 1.48 | 1.48 | 1.4 | 1.24 | 0.98 | 0.6 | 0.18 | 0.02 | 0 | 0 | 0
LOMA_LOS_COLORADOS_FV | 0 | 0 | 0 | 0 | 0 | 0 | 0 | 0.08325 | 0.2145 | 0.3435 | 0.43575 | 0.47325 | 0 | 0.48525 | 0.4365 | 0.3615 | 0.2505 | 0.1335 | 0.051 | 0 | 0 | 0 | 0 | 0
LOMA_TENDIDA_DEL_VERANO_FV | 0 | 0 | 0 | 0 | 0 | 0 | 0 | 0.333 | 0.858 | 1.374 | 1.743 | 0 | 1.944 | 1.941 | 0 | 1.446 | 1.002 | 0.534 | 0 | 0 | 0 | 0 | 0 | 0
LONCURA_FV | 0 | 0 | 0 | 0 | 0 | 0 | 0 | 0.27 | 1.17 | 2.7 | 4.32 | 5.67 | 6.66 | 7.29 | 7.29 | 6.75 | 5.67 | 4.05 | 2.16 | 0.72 | 0.09 | 0 | 0 | 0
LORETO_FV | 0 | 0 | 0 | 0 | 0 | 0 | 0.0297 | 0.4455 | 1.2177 | 1.6038 | 0 | 1.9008 | 2.0196 | 2.079 | 2.1087 | 2.0493 | 2.0493 | 1.9305 | 1.5741 | 0 | 0.0297 | 0 | 0 | 0
LOROS_TRICAHUES_FV | 0 | 0 | 0 | 0 | 0 | 0 | 0.03 | 0.48 | 0 | 1.59 | 1.77 | 1.92 | 1.98 | 2.04 | 2.01 | 0 | 1.98 | 1.95 | 1.83 | 1.02 | 0.12 | 0 | 0 | 0
LOS_ANDES_FV | 0 | 0 | 0 | 0 | 0 | 0 | 0 | 1.8 | 5.22 | 0 | 6.3 | 6.48 | 0 | 0 | 0 | 0 | 0 | 6.21 | 4.32 | 1.26 | 0 | 0 | 0 | 0
LOS_BANOS_FV | 0 | 0 | 0 | 0 | 0 | 0 | 0.06 | 1.5 | 3.84 | 4.68 | 4.98 | 5.04 | 5.04 | 5.04 | 5.04 | 0 | 4.98 | 4.8 | 4.38 | 2.82 | 0.54 | 0 | 0 | 0
LOS_CANONES_SUNLIGHT_FV | 0 | 0 | 0 | 0 | 0 | 0 | 0 | 0.99 | 2.79 | 0 | 0 | 0 | 0 | 4.59 | 0 | 4.14 | 0 | 0 | 0 | 1.8 | 0.18 | 0 | 0 | 0
LOS_CISNES_FV | 0 | 0 | 0 | 0 | 0 | 0 | 0 | 0.66 | 2.22 | 3.54 | 3.96 | 4.2 | 4.32 | 4.32 | 0 | 4.14 | 4.02 | 3.72 | 0 | 1.26 | 0.18 | 0 | 0 | 0
LOS_GIRASOLES_FV | 0 | 0 | 0 | 0 | 0 | 0 | 0 | 0.4144 | 1.3912 | 1.9832 | 2.2496 | 2.4272 | 2.516 | 2.5456 | 2.5752 | 2.5752 | 2.516 | 2.368 | 1.9832 | 0.7696 | 0.0296 | 0 | 0 | 0
LOS_GORRIONES_FV | 0 | 0 | 0 | 0 | 0 | 0 | 0.03 | 0.57 | 0 | 2.19 | 2.31 | 2.37 | 2.4 | 0 | 2.37 | 2.28 | 2.22 | 0 | 1.77 | 1.02 | 0.18 | 0 | 0 | 0
LOS_HUERTOS_FV | 0 | 0 | 0 | 0 | 0 | 0 | 0 | 0.999 | 2.574 | 4.122 | 5.229 | 0 | 5.832 | 5.823 | 0 | 4.338 | 3.006 | 1.602 | 0 | 0 | 0 | 0 | 0 | 0
LOS_JOTES_FV | 0 | 0 | 0 | 0 | 0 | 0 | 0 | 0.57 | 1.59 | 2.16 | 0 | 2.58 | 2.61 | 2.67 | 0 | 2.61 | 2.55 | 2.43 | 2.13 | 0.81 | 0.03 | 0 | 0 | 0
LOS_LAGOS_FV | 0 | 0 | 0 | 0 | 0 | 0 | 0.022 | 0.352 | 0.924 | 1.166 | 1.298 | 1.408 | 1.452 | 1.496 | 1.474 | 1.496 | 1.452 | 0 | 1.342 | 0.748 | 0.088 | 0 | 0 | 0
LOS_LIBERTADORES_FV | 0 | 0 | 0 | 0 | 0 | 0 | 0.08 | 0.4 | 0 | 2.88 | 4.08 | 4.96 | 5.44 | 5.6 | 5.44 | 0 | 4 | 2.96 | 1.6 | 0.4 | 0.08 | 0 | 0 | 0
LOS_LOROS_FV | 0 | 0 | 0 | 0 | 0 | 0 | 0 | 0 | 10.5 | 23 | 32.5 | 38.5 | 41 | 43 | 42.5 | 39.5 | 33.5 | 24 | 12 | 0 | 0 | 0 | 0 | 0
LOS_MAGNOLIOS_FV | 0 | 0 | 0 | 0 | 0 | 0 | 0 | 0.21 | 0.78 | 1.44 | 1.65 | 1.77 | 1.8 | 1.83 | 1.86 | 1.86 | 1.86 | 1.86 | 1.62 | 0.78 | 0.09 | 0 | 0 | 0
LOS_MAITENES_FV | 0 | 0 | 0 | 0 | 0 | 0 | 0 | 0.555 | 1.43 | 2.29 | 2.905 | 0 | 3.24 | 3.235 | 0 | 2.41 | 1.67 | 0.89 | 0 | 0 | 0 | 0 | 0 | 0
LOS_MOLINOS_FV | 0 | 0 | 0 | 0 | 0 | 0 | 0 | 1.17 | 3.33 | 0 | 0 | 5.85 | 0 | 6.03 | 0 | 5.94 | 6.03 | 5.76 | 0 | 2.52 | 0.27 | 0 | 0 | 0
LOS_MORROS_1_FV | 0 | 0 | 0 | 0 | 0 | 0 | 0.026 | 0.546 | 1.482 | 1.872 | 2.054 | 0 | 2.236 | 2.262 | 0 | 2.184 | 2.158 | 2.002 | 0 | 0.78 | 0.078 | 0 | 0 | 0
LOS_NARANJOS_FV | 0 | 0 | 0 | 0 | 0 | 0 | 0.09 | 2.07 | 5.94 | 7.11 | 7.65 | 7.74 | 7.83 | 7.83 | 7.74 | 7.56 | 7.56 | 7.38 | 6.75 | 4.32 | 0.72 | 0 | 0 | 0
LOS_NOGALES_FV | 0 | 0 | 0 | 0 | 0 | 0 | 0 | 0.09 | 0.9 | 2.79 | 4.59 | 5.76 | 0 | 6.66 | 6.66 | 6.3 | 5.58 | 4.41 | 2.7 | 0.81 | 0.09 | 0 | 0 | 0
LOS_PALTOS_FV | 0 | 0 | 0 | 0 | 0 | 0 | 0 | 0.25 | 0.9 | 1.475 | 0 | 2 | 2.1 | 2.15 | 0 | 2.15 | 2.125 | 2.025 | 1.725 | 0.8 | 0.05 | 0 | 0 | 0
LOS_PATOS_FV | 0 | 0 | 0 | 0 | 0 | 0 | 0.03 | 0.63 | 1.98 | 2.43 | 2.61 | 2.7 | 2.7 | 2.7 | 2.7 | 0 | 2.55 | 2.43 | 2.22 | 1.32 | 0.18 | 0 | 0 | 0
LOS_PERALES_FV | 0 | 0 | 0 | 0 | 0 | 0 | 0 | 0.09 | 0 | 0 | 0 | 0 | 0 | 0 | 0 | 0 | 0 | 0 | 0 | 0 | 0.03 | 0 | 0 | 0
LOS_PETALOS_FV | 0 | 0 | 0 | 0 | 0 | 0 | 0 | 0.999 | 2.574 | 4.122 | 5.229 | 0 | 5.832 | 5.823 | 0 | 4.338 | 3.006 | 1.602 | 0 | 0 | 0 | 0 | 0 | 0
LOS_PLUMEROS_FV | 0 | 0 | 0 | 0 | 0 | 0 | 0.03 | 0.48 | 1.32 | 0 | 2.04 | 2.13 | 0 | 2.19 | 2.22 | 2.19 | 2.16 | 2.04 | 1.71 | 0.87 | 0.12 | 0 | 0 | 0
LOS_PUQUIOS_FV | 0 | 0 | 0 | 0 | 0 | 0 | 0 | 0.38079 | 1.4655 | 1.8861 | 1.9903 | 2.0583 | 2.1016 | 2.1325 | 0 | 2.1123 | 2.0807 | 1.9976 | 0 | 0.63054 | 0.0055429 | 0.00013547 | 3.5339e-06 | 0
LOS_QUILOS_FV | 0 | 0 | 0 | 0 | 0 | 0 | 0.09 | 1.44 | 3.78 | 4.77 | 5.31 | 5.76 | 5.94 | 6.12 | 6.03 | 0 | 5.94 | 0 | 5.49 | 3.06 | 0.36 | 0 | 0 | 0
LOS_ROBLES_FV | 0 | 0 | 0 | 0 | 0 | 0 | 0.029 | 0.58 | 1.392 | 1.827 | 0 | 0 | 2.204 | 2.204 | 2.233 | 2.204 | 2.117 | 1.972 | 1.653 | 0.696 | 0.058 | 0 | 0 | 0
LOS_SAUCES_1_FV | 0 | 0 | 0 | 0 | 0 | 0 | 0.03 | 0.75 | 1.92 | 2.34 | 0 | 2.52 | 2.52 | 2.52 | 0 | 2.55 | 0 | 2.4 | 0 | 1.41 | 0.27 | 0 | 0 | 0
LOS_SAUCES_2_FV | 0 | 0 | 0 | 0 | 0 | 0 | 0.03 | 0.75 | 1.92 | 2.34 | 0 | 2.52 | 2.52 | 2.52 | 0 | 2.55 | 0 | 2.4 | 0 | 1.41 | 0.27 | 0 | 0 | 0
LOS_TAURETES_FV | 0 | 0 | 0 | 0 | 0 | 0 | 0 | 0.333 | 0.858 | 1.374 | 1.743 | 0 | 1.944 | 1.941 | 0 | 1.446 | 1.002 | 0.534 | 0 | 0 | 0 | 0 | 0 | 0
LOS_TILOS_FV | 0 | 0 | 0 | 0 | 0 | 0 | 0 | 0.56 | 2.03 | 0 | 0 | 0 | 0 | 0 | 0 | 0 | 0 | 0 | 0 | 1.295 | 0.07 | 0 | 0 | 0
LOS_TOLDOS_FV | 0 | 0 | 0 | 0 | 0 | 0 | 0.03 | 0.75 | 1.92 | 2.34 | 2.49 | 2.52 | 2.52 | 2.52 | 2.52 | 2.55 | 2.49 | 2.4 | 2.19 | 1.41 | 0.27 | 0 | 0 | 0
LOS_TORDOS_FV | 0 | 0 | 0 | 0 | 0 | 0 | 0.05 | 1 | 2.4 | 3.15 | 0 | 0 | 3.8 | 3.8 | 3.85 | 3.8 | 3.65 | 3.4 | 2.85 | 1.2 | 0.1 | 0 | 0 | 0
LOTHAR_FV | 0 | 0 | 0 | 0 | 0 | 0 | 0 | 0.33 | 0.93 | 0 | 0 | 0 | 0 | 1.53 | 0 | 0 | 0 | 0 | 0 | 0.6 | 0.06 | 0 | 0 | 0
LO_BOZA_FV | 0 | 0 | 0 | 0 | 0 | 0 | 0 | 0.024 | 0.112 | 0.24 | 0.352 | 0.432 | 0.472 | 0.48 | 0.472 | 0.448 | 0.392 | 0.288 | 0.16 | 0.048 | 0.008 | 0 | 0 | 0
LO_CHACON_FV | 0 | 0 | 0 | 0 | 0 | 0 | 0.03 | 0.66 | 1.77 | 1.95 | 2.16 | 0 | 2.34 | 2.4 | 2.46 | 2.4 | 2.34 | 2.31 | 2.31 | 1.32 | 0.18 | 0 | 0 | 0
LO_MIGUEL_FV | 0 | 0 | 0 | 0 | 0 | 0 | 0.09 | 1.44 | 4.14 | 5.67 | 6.3 | 6.66 | 6.93 | 7.2 | 7.2 | 7.2 | 7.11 | 6.57 | 5.4 | 2.61 | 0.36 | 0 | 0 | 0
LO_MIRANDA_FV | 0 | 0 | 0 | 0 | 0 | 0 | 0.06 | 1.08 | 3.12 | 4.08 | 4.44 | 4.62 | 4.8 | 4.86 | 4.92 | 0 | 4.86 | 4.68 | 4.02 | 2.04 | 0.24 | 0 | 0 | 0
LUCAS_FV | 0 | 0 | 0 | 0 | 0 | 0 | 0 | 0.27 | 1.62 | 3.6 | 5.31 | 6.57 | 7.29 | 7.56 | 7.47 | 7.02 | 6.03 | 4.5 | 2.61 | 0.72 | 0.09 | 0 | 0 | 0
LUCE_SOLAR_FV | 0 | 0 | 0 | 0 | 0 | 0 | 0 | 0.348 | 1.102 | 1.711 | 2.03 | 0 | 0 | 2.407 | 2.407 | 0 | 2.378 | 2.32 | 0 | 0.986 | 0.145 | 0 | 0 | 0
LUCUMO_FV | 0 | 0 | 0 | 0 | 0 | 0 | 0.03 | 0.63 | 1.8 | 2.31 | 2.49 | 2.61 | 2.64 | 2.64 | 2.64 | 2.61 | 2.55 | 2.43 | 2.13 | 1.14 | 0.15 | 0 | 0 | 0
LUDERS_FV | 0 | 0 | 0 | 0 | 0 | 0 | 0 | 0.442 | 0 | 2.132 | 2.288 | 2.34 | 2.366 | 2.366 | 2.366 | 0 | 2.262 | 0 | 1.898 | 0.988 | 0.104 | 0 | 0 | 0
LUMBRERAS_FV | 0 | 0 | 0 | 0 | 0 | 0 | 0 | 0.39 | 1.11 | 1.5 | 1.8 | 1.95 | 0 | 2.01 | 0 | 1.98 | 2.01 | 1.92 | 0 | 0.84 | 0.09 | 0 | 0 | 0
LUMILLA_FV | 0 | 0 | 0 | 0 | 0 | 0 | 0 | 3.69 | 7.92 | 8.73 | 8.91 | 8.91 | 8.91 | 8.91 | 8.91 | 8.82 | 8.73 | 8.64 | 8.19 | 5.67 | 0.18 | 0 | 0 | 0
LUNA_DEL_NORTE_FV | 0 | 0 | 0 | 0 | 0 | 0 | 0 | 0.0592 | 0.5032 | 1.184 | 1.8352 | 2.2792 | 2.516 | 2.6048 | 2.5752 | 2.3976 | 1.9832 | 1.4208 | 0.74 | 0.1776 | 0 | 0 | 0 | 0
LUNA_DE_VERANO_FV | 0 | 0 | 0 | 0 | 0 | 0 | 0 | 14.76 | 50.02 | 65.6 | 70.52 | 73.8 | 74.62 | 74.62 | 0 | 0 | 0 | 70.52 | 59.86 | 27.88 | 1.64 | 0 | 0 | 0
LUNA_FV | 0 | 0 | 0 | 0 | 0 | 0 | 0 | 0.2948 | 0.938 | 1.3668 | 0 | 1.6616 | 1.7152 | 1.742 | 1.742 | 1.742 | 1.6884 | 1.6348 | 1.3132 | 0 | 0.0804 | 0 | 0 | 0
LUN_FV | 0 | 0 | 0 | 0 | 0 | 0 | 0.09 | 1.44 | 0 | 5.4 | 6.12 | 6.39 | 0 | 6.57 | 6.66 | 6.57 | 6.48 | 6.12 | 5.13 | 2.61 | 0.36 | 0 | 0 | 0
LUZ_DEL_NORTE_FV | 0 | 0 | 0 | 0 | 0 | 0 | 9.87 | 46.53 | 94.47 | 0 | 106.39 | 109.21 | 109.21 | 106.0306 | 107.8 | 106.39 | 103.57 | 50.45 | 86.01 | 33.84 | 1.41 | 0 | 0 | 0
MACAO_FV | 0 | 0 | 0 | 0 | 0 | 0 | 0.09 | 1.35 | 3.69 | 5.13 | 5.67 | 5.94 | 6.21 | 6.21 | 6.21 | 6.21 | 6.12 | 5.94 | 4.95 | 2.34 | 0.27 | 0 | 0 | 0
MACARENA_FV | 0 | 0 | 0 | 0 | 0 | 0 | 0 | 0.46249 | 1.78 | 2.2908 | 2.4173 | 2.5 | 2.5526 | 2.5901 | 0 | 2.5655 | 2.5271 | 2.4262 | 0 | 0.76584 | 0.0067322 | 0.00016454 | 4.2922e-06 | 0
MACHICURA_FV | 0 | 0 | 0 | 0 | 0 | 0 | 0.09 | 1.35 | 3.78 | 5.49 | 6.3 | 6.66 | 6.93 | 6.93 | 6.93 | 6.84 | 6.84 | 6.66 | 5.31 | 2.43 | 0.36 | 0 | 0 | 0
MAIKONO_FV | 0 | 0 | 0 | 0 | 0 | 0 | 0 | 0.09 | 0.39 | 0.9 | 1.44 | 1.89 | 2.22 | 2.43 | 2.43 | 2.25 | 1.89 | 1.35 | 0.72 | 0.24 | 0.03 | 0 | 0 | 0
MAIMALICAN_FV | 0 | 0 | 0 | 0 | 0 | 0 | 0 | 1.71 | 4.77 | 6.48 | 0 | 7.74 | 7.83 | 8.01 | 0 | 7.83 | 7.65 | 7.29 | 6.39 | 2.43 | 0.09 | 0 | 0 | 0
MAITENLAHUE_FV | 0 | 0 | 0 | 0 | 0 | 0 | 0.029 | 0.638 | 1.711 | 1.885 | 2.088 | 0 | 2.262 | 2.32 | 2.378 | 2.32 | 2.262 | 2.233 | 2.233 | 1.276 | 0.174 | 0 | 0 | 0
MALAQUITA_SOLAR_FV | 0 | 0 | 0 | 0 | 0 | 0 | 0 | 2.88 | 7.02 | 8.46 | 8.73 | 8.73 | 8.64 | 8.64 | 8.64 | 8.64 | 8.64 | 8.46 | 6.93 | 2.61 | 0.09 | 0 | 0 | 0
MALGARIDA_FV | 0 | 0 | 0 | 0 | 0 | 0 | 0 | 36.7776 | 130.7648 | 169.5856 | 123.208 | 127.2944 | 0 | 185.9312 | 183.888 | 125.2512 | 183.888 | 179.8016 | 167.5424 | 81.728 | 4.0864 | 0 | 0 | 0
MALINKE_FV | 0 | 0 | 0 | 0 | 0 | 0 | 0 | 0.39 | 1.11 | 1.5 | 1.8 | 1.95 | 0 | 2.01 | 0 | 1.98 | 2.01 | 1.92 | 0 | 0.84 | 0.09 | 0 | 0 | 0
MALLOA_SUNLIGHT_FV | 0 | 0 | 0 | 0 | 0 | 0 | 0 | 0.99 | 3.33 | 5.31 | 0 | 6.3 | 6.48 | 6.48 | 6.39 | 6.21 | 6.03 | 5.58 | 4.23 | 1.89 | 0.27 | 0 | 0 | 0
MALLOCO_FV | 0 | 0 | 0 | 0 | 0 | 0 | 0.0255 | 0.459 | 1.326 | 1.887 | 2.1165 | 2.244 | 2.295 | 2.346 | 2.3205 | 2.346 | 2.3205 | 2.1675 | 1.734 | 0.7905 | 0.102 | 0 | 0 | 0
MALVILLA_FV | 0 | 0 | 0 | 0 | 0 | 0 | 0 | 0.39 | 1.11 | 1.5 | 0 | 1.95 | 0 | 2.01 | 0 | 1.98 | 2.01 | 1.92 | 0 | 0.84 | 0.09 | 0 | 0 | 0
MANAO_FV | 0 | 0 | 0 | 0 | 0 | 0 | 0 | 0.33 | 0.93 | 0 | 0 | 0 | 0 | 1.53 | 0 | 0 | 0 | 0 | 0 | 0.6 | 0.06 | 0 | 0 | 0
MANDINGA_FV | 0 | 0 | 0 | 0 | 0 | 0 | 0 | 1.17 | 3.33 | 4.5 | 5.4 | 5.85 | 0 | 6.03 | 0 | 5.94 | 6.03 | 5.76 | 0 | 2.52 | 0.27 | 0 | 0 | 0
MANO_FV | 0 | 0 | 0 | 0 | 0 | 0 | 0 | 0.03 | 0.3 | 0.93 | 1.53 | 1.92 | 0 | 2.22 | 2.22 | 2.1 | 1.86 | 1.47 | 0.9 | 0.27 | 0.03 | 0 | 0 | 0
MANZANO_FV | 0 | 0 | 0 | 0 | 0 | 0 | 0 | 13.281 | 0 | 65.5728 | 71.0772 | 72.912 | 0 | 0 | 75.6642 | 0 | 0 | 0 | 59.151 | 33.4638 | 6.8592 | 0 | 0 | 0
MARAMBIO_FV | 0 | 0 | 0 | 0 | 0 | 0 | 0 | 0.351 | 0.999 | 1.35 | 1.62 | 1.755 | 0 | 1.809 | 0 | 1.782 | 1.809 | 1.728 | 0 | 0 | 0.081 | 0 | 0 | 0
MARANON_FV | 0 | 0 | 0 | 0 | 0 | 0 | 0 | 0.18 | 1.17 | 2.61 | 3.78 | 4.59 | 5.04 | 5.22 | 5.13 | 4.59 | 3.87 | 2.7 | 1.26 | 0.18 | 0 | 0 | 0 | 0
MARCHIGUE_2_FV | 0 | 0 | 0 | 0 | 0 | 0 | 0.09 | 1.98 | 5.31 | 5.85 | 6.48 | 0 | 7.02 | 7.2 | 7.38 | 7.2 | 7.02 | 6.93 | 6.93 | 3.96 | 0.54 | 0 | 0 | 0
MARCHIGUE_7_FV | 0 | 0 | 0 | 0 | 0 | 0 | 0.03 | 0.51 | 1.41 | 1.77 | 2.04 | 0 | 2.31 | 2.4 | 2.4 | 2.37 | 2.31 | 2.19 | 1.89 | 0.87 | 0.06 | 0 | 0 | 0
MARGARITA_SOLAR_FV | 0 | 0 | 0 | 0 | 0 | 0 | 0.09 | 1.35 | 3.69 | 5.13 | 5.67 | 5.94 | 6.21 | 6.21 | 6.21 | 6.21 | 6.12 | 5.94 | 4.95 | 2.34 | 0.27 | 0 | 0 | 0
MARGARITA_X_FV | 0 | 0 | 0 | 0 | 0 | 0 | 0.039 | 0.624 | 0 | 2.067 | 2.301 | 2.496 | 2.574 | 2.652 | 2.613 | 0 | 2.574 | 2.535 | 2.379 | 1.326 | 0.156 | 0 | 0 | 0
MARIA_DOLORES_FV | 0 | 0 | 0 | 0 | 0 | 0 | 0.09 | 2.25 | 0 | 7.02 | 7.47 | 7.56 | 7.56 | 7.56 | 7.56 | 7.65 | 0 | 7.2 | 6.57 | 4.23 | 0.81 | 0 | 0 | 0
MARIA_ELENA_FV | 0 | 0 | 0 | 0 | 0 | 0 | 0.49 | 10.5384 | 39.3835 | 49.7636 | 0 | 51.832 | 0 | 0 | 51.1576 | 50.0093 | 49.0216 | 0 | 42.6221 | 15.5251 | 0 | 0 | 0 | 0
MARIA_PINTO_FV | 0 | 0 | 0 | 0 | 0 | 0 | 0 | 0.39 | 1.11 | 1.5 | 1.8 | 1.95 | 0 | 2.01 | 0 | 1.98 | 2.01 | 1.92 | 0 | 0.84 | 0.09 | 0 | 0 | 0
MARIN_FV | 0 | 0 | 0 | 0 | 0 | 0 | 0 | 0.6 | 0 | 2.43 | 2.64 | 2.73 | 2.79 | 0 | 2.76 | 0 | 0 | 2.4 | 1.53 | 0.12 | 0.03 | 0 | 0 | 0
MAUCO_2_FV | 0 | 0 | 0 | 0 | 0 | 0 | 0 | 0.33 | 0 | 2.04 | 2.22 | 2.28 | 2.34 | 2.34 | 2.37 | 0 | 0 | 0 | 1.83 | 0.99 | 0.12 | 0 | 0 | 0
MAULE_FV | 0 | 0 | 0 | 0 | 0 | 0 | 0 | 0.36 | 1.62 | 3.6 | 5.4 | 6.66 | 7.56 | 7.83 | 7.74 | 0 | 6.12 | 4.41 | 2.34 | 0.63 | 0.09 | 0 | 0 | 0
MECO_CHILLAN_FV | 0 | 0 | 0 | 0 | 0 | 0 | 0.06 | 1.38 | 3.96 | 4.74 | 5.1 | 0 | 0 | 5.22 | 5.16 | 0 | 5.04 | 0 | 0 | 2.88 | 0.48 | 0 | 0 | 0
MELI_FV | 0 | 0 | 0 | 0 | 0 | 0 | 0 | 0.99 | 3.15 | 4.59 | 5.22 | 5.58 | 5.76 | 5.85 | 5.85 | 5.85 | 5.67 | 0 | 4.41 | 1.98 | 0.27 | 0 | 0 | 0
MEMBRILLO_FV | 0 | 0 | 0 | 0 | 0 | 0 | 0.03 | 0.48 | 0 | 1.8 | 2.04 | 2.13 | 0 | 2.19 | 2.22 | 2.19 | 2.16 | 0 | 1.71 | 0.87 | 0.12 | 0 | 0 | 0
MERCURIO_SUR_FV | 0 | 0 | 0 | 0 | 0 | 0 | 0.03 | 0.63 | 1.8 | 2.31 | 2.49 | 2.61 | 2.64 | 2.64 | 2.64 | 2.61 | 2.55 | 2.43 | 2.13 | 1.14 | 0.15 | 0 | 0 | 0
MESETA_DE_LOS_ANDES_FV | 0 | 0 | 0 | 0 | 0 | 0 | 0 | 18.4545 | 0 | 80.9925 | 86.9485 | 86.9485 | 86.9485 | 0 | 86.9485 | 0 | 0 | 0 | 64.6135 | 40.7895 | 8.0315 | 0 | 0 | 0
MICHILLA_FV | 1.5138e-05 | 0 | 0 | 0 | 0 | 0 | 0 | 0.61228 | 3.8015 | 7.9017 | 8.234 | 8.166 | 8.1517 | 8.1124 | 7.5816 | 7.2712 | 7.0263 | 7.395 | 6.8193 | 1.817 | 0.013661 | 0.0005288 | 0.0025647 | 0
MILAN_A_FV | 0 | 0 | 0 | 0 | 0 | 0 | 0.03 | 0.48 | 1.32 | 1.8 | 2.04 | 2.13 | 0 | 2.19 | 2.22 | 2.19 | 2.16 | 2.04 | 1.71 | 0.87 | 0.12 | 0 | 0 | 0
MILLAHUE_FV | 0 | 0 | 0 | 0 | 0 | 0 | 0.09 | 1.8 | 4.32 | 5.67 | 0 | 0 | 6.84 | 6.84 | 6.93 | 6.84 | 6.57 | 6.12 | 5.13 | 2.16 | 0.18 | 0 | 0 | 0
MIRACEA_FV | 0 | 0 | 0 | 0 | 0 | 0 | 0.09 | 1.71 | 0 | 6.57 | 6.93 | 7.11 | 7.2 | 0 | 7.11 | 6.84 | 6.66 | 0 | 5.31 | 3.06 | 0.54 | 0 | 0 | 0
MIRADOR_FV | 0 | 0 | 0 | 0 | 0 | 0 | 0 | 0.96 | 3.36 | 4.26 | 4.68 | 4.74 | 4.74 | 4.74 | 4.74 | 4.68 | 4.56 | 4.32 | 3.84 | 2.1 | 0.06 | 0 | 0 | 0
MITCHI_FV | 0 | 0 | 0 | 0 | 0 | 0 | 0 | 1.44 | 0 | 6.39 | 7.02 | 7.11 | 7.11 | 7.11 | 7.11 | 7.02 | 6.84 | 6.48 | 5.76 | 0 | 0.09 | 0 | 0 | 0
MOMO_FV | 0 | 0 | 0 | 0 | 0 | 0 | 0 | 0.03 | 0.3 | 0.93 | 0 | 1.92 | 0 | 2.22 | 2.22 | 2.1 | 1.86 | 1.47 | 0.9 | 0.27 | 0.03 | 0 | 0 | 0
MONTENEGRO_SOLAR_FV | 0 | 0 | 0 | 0 | 0 | 0 | 0 | 0.99 | 2.79 | 0 | 0 | 0 | 0 | 0 | 0 | 0 | 0 | 0 | 0 | 1.8 | 0.18 | 0 | 0 | 0
MONTT_SOLAR_FV | 0 | 0 | 0 | 0 | 0 | 0 | 0 | 0.27 | 1.26 | 1.98 | 0 | 2.52 | 2.58 | 2.61 | 0 | 2.58 | 2.58 | 2.49 | 2.19 | 1.05 | 0.03 | 0 | 0 | 0
MONZA_FV | 0 | 0 | 0 | 0 | 0 | 0 | 0 | 0 | 3.38 | 4.81 | 5.395 | 5.72 | 5.85 | 5.98 | 5.915 | 5.98 | 5.915 | 5.525 | 4.42 | 2.015 | 0 | 0 | 0 | 0
MORA_FV | 0 | 0 | 0 | 0 | 0 | 0 | 0 | 0.36 | 1.02 | 1.44 | 1.71 | 1.86 | 1.95 | 1.98 | 2.01 | 2.01 | 2.01 | 1.89 | 1.53 | 0.66 | 0.03 | 0 | 0 | 0
MOSTAZAL_FV | 0 | 0 | 0 | 0 | 0 | 0 | 0 | 1.8 | 5.13 | 6.57 | 7.02 | 7.29 | 7.38 | 7.47 | 7.38 | 7.29 | 7.11 | 0 | 5.85 | 3.06 | 0.36 | 0 | 0 | 0
MOYA_FV | 0 | 0 | 0 | 0 | 0 | 0 | 0.09 | 2.25 | 5.76 | 7.02 | 7.47 | 7.56 | 7.56 | 7.56 | 7.56 | 0 | 7.47 | 7.2 | 6.57 | 4.23 | 0.81 | 0 | 0 | 0
MULCHEN_SANTA_BARBARA_FV | 0 | 0 | 0 | 0 | 0 | 0 | 0.09 | 2.25 | 5.76 | 7.02 | 7.47 | 7.56 | 7.56 | 7.56 | 7.56 | 7.65 | 0 | 7.2 | 6.57 | 4.23 | 0.81 | 0 | 0 | 0
MUTUPIN_FV | 0 | 0 | 0 | 0 | 0 | 0 | 0.0902 | 1.7138 | 0 | 6.5846 | 6.9454 | 7.1258 | 7.216 | 0 | 7.1258 | 6.8552 | 6.6748 | 0 | 5.3218 | 3.0668 | 0.5412 | 0 | 0 | 0
NAHUEN_FV | 0 | 0 | 0 | 0 | 0 | 0 | 0 | 1.17 | 3.33 | 4.5 | 5.4 | 5.85 | 0 | 6.03 | 0 | 5.94 | 6.03 | 5.76 | 0 | 2.52 | 0.27 | 0 | 0 | 0
NANCAGUA_FV | 0 | 0 | 0 | 0 | 0 | 0 | 0 | 0.96 | 2.7 | 3.36 | 3.72 | 3.9 | 4.02 | 4.08 | 4.02 | 3.9 | 3.78 | 3.42 | 3 | 1.56 | 0.18 | 0 | 0 | 0
NANCO_FV | 0 | 0 | 0 | 0 | 0 | 0 | 0.028 | 0.7 | 1.792 | 2.184 | 2.324 | 2.352 | 2.352 | 2.352 | 2.352 | 2.38 | 2.324 | 2.24 | 2.044 | 1.316 | 0.252 | 0 | 0 | 0
NAN_FV | 0 | 0 | 0 | 0 | 0 | 0 | 0.067 | 1.072 | 2.814 | 3.551 | 3.953 | 4.288 | 4.422 | 4.556 | 4.489 | 4.556 | 4.422 | 4.355 | 4.087 | 2.278 | 0.268 | 0 | 0 | 0
NAZARINO_VERANO_FV | 0 | 0 | 0 | 0 | 0 | 0 | 0 | 0.36 | 1.08 | 1.41 | 1.62 | 1.77 | 1.86 | 1.92 | 1.86 | 1.83 | 1.8 | 1.74 | 1.47 | 0.69 | 0.06 | 0 | 0 | 0
NEWENTUN_FV | 0 | 0 | 0 | 0 | 0 | 0 | 0.06 | 1.32 | 3.54 | 3.9 | 4.32 | 0 | 4.68 | 4.8 | 4.92 | 4.8 | 4.68 | 4.62 | 4.62 | 2.64 | 0.36 | 0 | 0 | 0
NIHUE_FV | 0 | 0 | 0 | 0 | 0 | 0 | 0 | 0 | 0 | 0 | 0 | 0 | 0 | 0 | 0 | 0 | 0 | 0 | 0 | 0 | 0 | 0 | 0 | 0
NILHUE_FV | 0 | 0 | 0 | 0 | 0 | 0 | 0 | 0.022 | 0.121 | 0.308 | 0.495 | 0.638 | 0.737 | 0.77 | 0.759 | 0.682 | 0 | 0 | 0.198 | 0.033 | 0 | 0 | 0 | 0
NIQUEN_FV | 0 | 0 | 0 | 0 | 0 | 0 | 0.03 | 0.48 | 0 | 2.07 | 2.19 | 2.22 | 2.25 | 0 | 2.19 | 2.19 | 2.13 | 0 | 1.8 | 0.93 | 0.12 | 0 | 0 | 0
NORTE_CHICO_1_FV | 0 | 0 | 0 | 0 | 0 | 0 | 0 | 0.1 | 0.62 | 1.18 | 0 | 1.38 | 1.36 | 1.36 | 0 | 1.32 | 1.32 | 1.32 | 1.04 | 0.42 | 0.02 | 0 | 0 | 0
NORTH_WEST_FV | 0 | 0 | 0 | 0 | 0 | 0 | 0 | 1.62 | 5.49 | 7.2 | 7.74 | 8.1 | 0 | 8.19 | 0 | 0 | 0 | 7.74 | 6.57 | 3.06 | 0.18 | 0 | 0 | 0
NUEVA_PAILLACO_FV | 0 | 0 | 0 | 0 | 0 | 0 | 0 | 0 | 0 | 0 | 0 | 0 | 0 | 0 | 0 | 0 | 0 | 0 | 0 | 0 | 0 | 0 | 0 | 0
NUEVO_QUILLAGUA_2_FV | 0 | 0 | 0 | 0 | 0 | 0 | 0 | 9.45 | 45.15 | 64.05 | 68.25 | 70.35 | 69.3 | 68.25 | 67.2 | 66.15 | 65.1 | 61.95 | 50.4 | 15.75 | 0 | 0 | 0 | 0
NUEVO_QUILLAGUA_FV | 0 | 0 | 0 | 0 | 0 | 0 | 0 | 8.5545 | 40.8715 | 57.9805 | 61.7825 | 63.6835 | 0 | 0 | 60.832 | 59.8815 | 58.931 | 0 | 45.624 | 14.2575 | 0 | 0 | 0 | 0
OCOA_FV | 0 | 0 | 0 | 0 | 0 | 0 | 0 | 0.551 | 1.682 | 0 | 0 | 0 | 0 | 0 | 0 | 0 | 0 | 0 | 0 | 1.073 | 0.029 | 0 | 0 | 0
OLIVIA_FV | 0 | 0 | 0 | 0 | 0 | 0 | 0 | 0.09 | 0.54 | 1.2 | 1.77 | 2.19 | 2.43 | 2.52 | 2.49 | 2.34 | 2.01 | 1.5 | 0.87 | 0.24 | 0.03 | 0 | 0 | 0
OLIVIER_FV | 0 | 0 | 0 | 0 | 0 | 0 | 0 | 0.09 | 0.54 | 1.2 | 1.77 | 2.19 | 2.43 | 2.52 | 2.49 | 2.34 | 2.01 | 1.5 | 0.87 | 0.24 | 0.03 | 0 | 0 | 0
OLIVILLO_FV | 0 | 0 | 0 | 0 | 0 | 0 | 0 | 0.9 | 3.24 | 5.67 | 6.57 | 7.29 | 7.56 | 7.65 | 7.83 | 7.74 | 7.65 | 7.2 | 5.67 | 2.61 | 0.27 | 0 | 0 | 0
ORILLA_DEL_MAULE_FV | 0 | 0 | 0 | 0 | 0 | 0 | 0.06 | 1.2 | 2.88 | 3.78 | 0 | 0 | 4.56 | 4.56 | 4.62 | 4.56 | 4.38 | 4.08 | 3.42 | 1.44 | 0.12 | 0 | 0 | 0
ORION_FV | 0 | 0 | 0 | 0 | 0 | 0 | 0.03 | 0.69 | 1.98 | 0 | 2.55 | 0 | 0 | 0 | 2.58 | 0 | 2.52 | 2.46 | 0 | 1.44 | 0.24 | 0 | 0 | 0
ORQUIDEA_FV | 0 | 0 | 0 | 0 | 0 | 0 | 0 | 0.03 | 0.3 | 0.93 | 1.53 | 1.92 | 0 | 2.22 | 2.22 | 2.1 | 1.86 | 1.47 | 0.9 | 0.27 | 0.03 | 0 | 0 | 0
OVALLE_NORTE_FV | 0 | 0 | 0 | 0 | 0 | 0 | 0 | 0.27 | 1.17 | 2.7 | 4.32 | 5.67 | 6.66 | 7.29 | 7.29 | 6.75 | 5.67 | 4.05 | 2.16 | 0.72 | 0.09 | 0 | 0 | 0
OVEJERIA_FV | 0 | 0 | 0 | 0 | 0 | 0 | 0 | 0.999 | 0 | 4.122 | 5.229 | 5.679 | 5.832 | 5.823 | 5.238 | 0 | 0 | 1.602 | 0.279 | 0 | 0 | 0 | 0 | 0
PACHIRA_FV | 0 | 0 | 0 | 0 | 0 | 0 | 0.09 | 1.89 | 5.4 | 6.93 | 7.47 | 7.83 | 7.92 | 7.92 | 7.92 | 7.83 | 7.65 | 7.29 | 6.39 | 3.42 | 0.45 | 0 | 0 | 0
PAIHUEN_FV | 0 | 0 | 0 | 0 | 0 | 0 | 0 | 0.09 | 0.9 | 2.79 | 4.59 | 5.76 | 0 | 6.66 | 6.66 | 6.3 | 5.58 | 4.41 | 2.7 | 0.81 | 0.09 | 0 | 0 | 0
PAILLIHUE_FV | 0 | 0 | 0 | 0 | 0 | 0 | 0.09 | 2.25 | 5.76 | 7.02 | 0 | 7.56 | 7.56 | 7.56 | 0 | 7.65 | 0 | 7.2 | 0 | 4.23 | 0.81 | 0 | 0 | 0
PAINE_FV | 0 | 0 | 0 | 0 | 0 | 0 | 0 | 3.69 | 7.92 | 8.73 | 8.91 | 8.91 | 8.91 | 8.91 | 8.91 | 8.82 | 8.73 | 8.64 | 8.19 | 5.67 | 0.18 | 0 | 0 | 0
PALERMO_FV | 0 | 0 | 0 | 0 | 0 | 0 | 0.09 | 1.98 | 5.31 | 5.85 | 6.48 | 0 | 7.02 | 7.2 | 7.38 | 7.2 | 7.02 | 6.93 | 6.93 | 3.96 | 0.54 | 0 | 0 | 0
PALTO_SUNLIGHT_FV | 0 | 0 | 0 | 0 | 0 | 0 | 0 | 0.99 | 2.79 | 0 | 0 | 0 | 0 | 0 | 0 | 0 | 0 | 0 | 0 | 1.8 | 0.18 | 0 | 0 | 0
PAMA_FV | 0 | 0 | 0 | 0 | 0 | 0 | 0 | 0.0597 | 0.3582 | 0.8358 | 0 | 1.4527 | 0 | 1.5721 | 1.5124 | 1.393 | 1.2139 | 0.8955 | 0.4776 | 0.1194 | 0 | 0 | 0 | 0
PAMPAS_FV | 0 | 0 | 0 | 0 | 0 | 0 | 0 | 33 | 136.4 | 176 | 0 | 0 | 0 | 0 | 0 | 0 | 0 | 0 | 0 | 0 | 2.2 | 0 | 0 | 0
PAMPA_CAMARONES_FV | 0 | 0 | 0 | 0 | 0 | 0 | 0 | 0.36 | 2.28 | 3.84 | 4.62 | 4.92 | 5.04 | 5.04 | 5.04 | 0 | 4.74 | 4.38 | 3.6 | 0 | 0 | 0 | 0 | 0
PAMPA_SOLAR_NORTE_FV | 0 | 0 | 0 | 0 | 0 | 0 | 0 | 5.52 | 36.57 | 56.58 | 60.03 | 60.72 | 60.72 | 60.03 | 59.34 | 58.65 | 57.96 | 55.89 | 52.44 | 27.6 | 3 | 0 | 0 | 0
PAMPA_TIGRE_FV | 0 | 0 | 0 | 0 | 0 | 0 | 0 | 17.0367 | 18.6779 | 78.1767 | 85.3097 | 84.2907 | 84.2907 | 82.2527 | 0 | 75.1197 | 73.0817 | 0 | 65.9487 | 28.2457 | 0 | 0 | 0 | 0
PANQUEHUE_2_FV | 0 | 0 | 0 | 0 | 0 | 0 | 0 | 0.18 | 0.96 | 0 | 0 | 0 | 0 | 0 | 0 | 0 | 0 | 0 | 0 | 0.36 | 0.06 | 0 | 0 | 0
PARAGUAY_FV | 0 | 0 | 0 | 0 | 0 | 0 | 0.09 | 1.35 | 3.87 | 5.67 | 6.57 | 7.2 | 7.56 | 7.74 | 7.92 | 0 | 7.65 | 7.29 | 6.21 | 2.97 | 0.36 | 0 | 0 | 0
PARANAL_FV | 0 | 0 | 0 | 0 | 0 | 0 | 0 | 0.6 | 2.48 | 3.2 | 3.4 | 3.56 | 3.64 | 3.64 | 3.64 | 3.56 | 3.52 | 3.36 | 2.84 | 1.24 | 0.04 | 0 | 0 | 0
PARQUE_ESTELAR_1_FV | 0 | 0 | 0 | 0 | 0 | 0 | 0.03 | 0.75 | 1.92 | 2.34 | 2.49 | 2.52 | 2.52 | 2.52 | 2.52 | 2.55 | 0 | 2.4 | 2.19 | 1.41 | 0.27 | 0 | 0 | 0
PARQUE_QUILLECO_FV | 0 | 0 | 0 | 0 | 0 | 0 | 0.027 | 0.675 | 1.728 | 2.106 | 2.241 | 2.268 | 2.268 | 2.268 | 2.268 | 0 | 2.241 | 2.16 | 1.971 | 1.269 | 0.243 | 0 | 0 | 0
PARQUE_ROMA_FV | 0 | 0 | 0 | 0 | 0 | 0 | 0 | 0.448 | 1.26 | 1.568 | 1.736 | 1.82 | 1.876 | 1.904 | 1.876 | 1.82 | 1.764 | 1.596 | 1.4 | 0.728 | 0.084 | 0 | 0 | 0
PARQUE_SOLAR_EL_OLIVAR_FV | 0 | 0 | 0 | 0 | 0 | 0 | 0.09 | 2.25 | 5.76 | 7.02 | 0 | 7.56 | 7.56 | 7.56 | 0 | 7.65 | 0 | 7.2 | 0 | 4.23 | 0.81 | 0 | 0 | 0
PARQUE_VALPARAISO_FV | 0 | 0 | 0 | 0 | 0 | 0 | 0 | 0.66 | 1.86 | 0 | 0 | 0 | 0 | 0 | 0 | 0 | 0 | 0 | 0 | 1.2 | 0.12 | 0 | 0 | 0
PARRONAL_2_FV | 0 | 0 | 0 | 0 | 0 | 0 | 0.09 | 2.25 | 5.76 | 7.02 | 7.47 | 7.56 | 7.56 | 7.56 | 7.56 | 7.65 | 7.47 | 7.2 | 6.57 | 4.23 | 0.81 | 0 | 0 | 0
PASTRAN_FV | 0 | 0 | 0 | 0 | 0 | 0 | 0.09 | 2.07 | 5.94 | 7.11 | 7.65 | 7.74 | 0 | 0 | 7.74 | 7.56 | 7.56 | 7.38 | 6.75 | 4.32 | 0.72 | 0 | 0 | 0
PATAGUA_FV | 0 | 0 | 0 | 0 | 0 | 0 | 0 | 1.17 | 3.33 | 4.5 | 5.4 | 5.85 | 0 | 6.03 | 0 | 5.94 | 6.03 | 5.76 | 0 | 2.52 | 0.27 | 0 | 0 | 0
PATAGUILLA_FV | 0 | 0 | 0 | 0 | 0 | 0 | 0 | 1.08 | 3.24 | 4.23 | 4.86 | 5.31 | 5.58 | 5.76 | 5.58 | 5.49 | 5.4 | 5.22 | 4.41 | 2.07 | 0.18 | 0 | 0 | 0
PATRICIA_VERANO_FV | 0 | 0 | 0 | 0 | 0 | 0 | 0.09 | 1.35 | 3.69 | 5.13 | 5.67 | 5.94 | 6.21 | 6.21 | 6.21 | 6.21 | 6.12 | 5.94 | 4.95 | 2.34 | 0.27 | 0 | 0 | 0
PEDREROS_FV | 0 | 0 | 0 | 0 | 0 | 0 | 0 | 0.33 | 1.17 | 0 | 0 | 0 | 0 | 0 | 0 | 0 | 0 | 0 | 0 | 0.78 | 0.06 | 0 | 0 | 0
PEGASUS_FV | 0 | 0 | 0 | 0 | 0 | 0 | 0.03 | 0.69 | 1.98 | 2.37 | 2.55 | 0 | 0 | 2.61 | 2.58 | 2.52 | 2.52 | 0 | 0 | 1.44 | 0.24 | 0 | 0 | 0
PELDEHUE_FV | 0 | 0 | 0 | 0 | 0 | 0 | 0 | 6.582 | 27.425 | 53.753 | 74.596 | 89.954 | 0 | 99.827 | 98.73 | 89.954 | 74.596 | 55.947 | 32.91 | 8.776 | 1.097 | 0 | 0 | 0
PELLIN_FV | 0 | 0 | 0 | 0 | 0 | 0 | 0.09 | 2.25 | 5.76 | 7.02 | 7.47 | 7.56 | 7.56 | 7.56 | 7.56 | 0 | 7.47 | 7.2 | 6.57 | 4.23 | 0.81 | 0 | 0 | 0
PELUMPEN_FV | 0 | 0 | 0 | 0 | 0 | 0 | 0 | 0.319 | 0.899 | 0 | 0 | 0 | 0 | 0 | 0 | 0 | 0 | 0 | 0 | 0.58 | 0.058 | 0 | 0 | 0
PENAFLOR_FV | 0 | 0 | 0 | 0 | 0 | 0 | 0.12978 | 1.6598 | 4.7198 | 6.6998 | 7.5098 | 7.9598 | 8.1398 | 8.3198 | 8.2298 | 8.3198 | 8.2298 | 7.6898 | 6.1598 | 2.8298 | 0.39978 | 0 | 0 | 0
PENCAHUE_ESTE_FV | 0 | 0 | 0 | 0 | 0 | 0 | 0 | 0.1 | 0.45 | 1 | 1.5 | 1.85 | 2.1 | 2.175 | 2.15 | 0 | 1.7 | 1.225 | 0.65 | 0.175 | 0.025 | 0 | 0 | 0
PENCAHUE_FV | 0 | 0 | 0 | 0 | 0 | 0 | 0.09 | 1.8 | 4.32 | 5.67 | 0 | 0 | 6.84 | 6.84 | 6.93 | 6.84 | 6.57 | 6.12 | 5.13 | 2.16 | 0.18 | 0 | 0 | 0
PEPA_SOLAR_1_FV | 0 | 0 | 0 | 0 | 0 | 0 | 0 | 1.26 | 3.78 | 5.49 | 6.12 | 6.57 | 6.84 | 6.93 | 6.84 | 6.75 | 6.66 | 6.39 | 5.4 | 2.79 | 0.36 | 0 | 0 | 0
PEQUEN_CHOLGUAN_FV | 0 | 0 | 0 | 0 | 0 | 0 | 0.09 | 2.25 | 5.76 | 7.02 | 7.47 | 7.56 | 7.56 | 7.56 | 7.56 | 0 | 7.47 | 7.2 | 6.57 | 4.23 | 0.81 | 0 | 0 | 0
PEQUEN_FV | 0 | 0 | 0 | 0 | 0 | 0 | 0.029 | 0.464 | 0 | 1.74 | 1.972 | 2.059 | 0 | 2.117 | 2.146 | 2.117 | 2.088 | 1.972 | 1.653 | 0.841 | 0.116 | 0 | 0 | 0
PERALILLO_FV | 0 | 0 | 0 | 0 | 0 | 0 | 0.029 | 0.464 | 0 | 0 | 1.972 | 2.059 | 0 | 2.117 | 2.146 | 2.117 | 2.088 | 1.972 | 1.653 | 0.841 | 0.116 | 0 | 0 | 0
PERSEFONE_SOLAR_FV | 0 | 0 | 0 | 0 | 0 | 0 | 0 | 0.09 | 0.9 | 2.79 | 4.59 | 5.76 | 0 | 6.66 | 6.66 | 6.3 | 5.58 | 4.41 | 2.7 | 0.81 | 0.09 | 0 | 0 | 0
PESARO_FV | 0 | 0 | 0 | 0 | 0 | 0 | 0 | 0.21 | 0.78 | 1.44 | 1.65 | 1.77 | 1.8 | 1.83 | 1.86 | 1.86 | 1.86 | 1.86 | 1.62 | 0.78 | 0.09 | 0 | 0 | 0
PEUMO_FV | 0 | 0 | 0 | 0 | 0 | 0 | 0.09 | 2.25 | 5.76 | 7.02 | 7.47 | 7.56 | 7.56 | 7.56 | 7.56 | 0 | 7.47 | 7.2 | 6.57 | 4.23 | 0.81 | 0 | 0 | 0
PICA_FV | 0 | 0 | 0 | 0 | 0 | 0 | 0 | 0.097123 | 0.37379 | 0.48107 | 0.50764 | 0.525 | 0.53604 | 0.54392 | 0 | 0.53876 | 0.5307 | 0.50951 | 0 | 0.16083 | 0.0014138 | 3.4554e-05 | 0 | 0
PICHIDANGUI_FV | 0 | 0 | 0 | 0 | 0 | 0 | 0 | 0.09 | 0.9 | 2.79 | 0 | 5.76 | 0 | 6.66 | 6.66 | 6.3 | 5.58 | 4.41 | 2.7 | 0.81 | 0.09 | 0 | 0 | 0
PICHIRROPULLI_FV | 0 | 0 | 0 | 0 | 0 | 0 | 0 | 0 | 0 | 0 | 0 | 0 | 0 | 0 | 0 | 0 | 0 | 0 | 0 | 0 | 0 | 0 | 0 | 0
PICHON_FV | 0 | 0 | 0 | 0 | 0 | 0 | 0.03 | 0.57 | 0 | 2.19 | 2.31 | 2.37 | 2.4 | 0 | 2.37 | 2.28 | 2.22 | 0 | 1.77 | 1.02 | 0.18 | 0 | 0 | 0
PICUNCHE_FV | 0 | 0 | 0 | 0 | 0 | 0 | 0 | 0.99 | 3.15 | 4.59 | 5.22 | 5.58 | 5.76 | 5.85 | 5.85 | 5.85 | 5.67 | 0 | 4.41 | 1.98 | 0.27 | 0 | 0 | 0
PICURIO_FV | 0 | 0 | 0 | 0 | 0 | 0 | 0.03 | 0.66 | 0 | 2.22 | 2.43 | 2.55 | 0 | 2.67 | 2.64 | 2.64 | 2.61 | 2.55 | 2.25 | 1.2 | 0.15 | 0 | 0 | 0
PIDUCO_FV | 0 | 0 | 0 | 0 | 0 | 0 | 0.03 | 0.6 | 1.44 | 1.89 | 0 | 0 | 2.28 | 2.28 | 2.31 | 2.28 | 2.19 | 2.04 | 1.71 | 0.72 | 0.06 | 0 | 0 | 0
PILAR_LOS_AMARILLOS_FV | 0 | 0 | 0 | 0 | 0 | 0 | 0 | 0.45 | 1.56 | 1.92 | 2.4 | 2.52 | 2.55 | 2.58 | 2.55 | 2.52 | 2.43 | 2.22 | 0 | 0.45 | 0.03 | 0 | 0 | 0
PILOTO_CARDONES_FV | 0 | 0 | 0 | 0 | 0 | 0 | 0 | 0 | 0 | 0.071 | 0.12 | 0.164 | 0.196 | 0.204 | 0.192 | 0.192 | 0.18 | 0.152 | 0.071 | 0 | 0 | 0 | 0 | 0
PILPILEN_FV | 0 | 0 | 0 | 0 | 0 | 0 | 0.027 | 0.54 | 1.215 | 1.62 | 1.836 | 0 | 2.052 | 2.133 | 2.16 | 2.16 | 2.133 | 2.052 | 1.836 | 1.134 | 0.162 | 0 | 0 | 0
PIRINCHO_FV | 0 | 0 | 0 | 0 | 0 | 0 | 0.03 | 0.45 | 1.23 | 1.71 | 1.89 | 1.98 | 2.07 | 2.07 | 2.07 | 2.07 | 2.04 | 1.98 | 1.65 | 0.78 | 0.09 | 0 | 0 | 0
PIRQUE_FV | 0 | 0 | 0 | 0 | 0 | 0 | 0.028 | 0.588 | 1.596 | 2.016 | 2.212 | 0 | 2.408 | 2.436 | 0 | 2.352 | 2.324 | 2.156 | 0 | 0.84 | 0.084 | 0 | 0 | 0
PITOTOY_FV | 0 | 0 | 0 | 0 | 0 | 0 | 0 | 0.42 | 1.17 | 1.53 | 0 | 1.92 | 2.07 | 2.16 | 2.16 | 2.1 | 2.04 | 1.89 | 1.56 | 0.84 | 0.09 | 0 | 0 | 0
PITRA_FV | 0 | 0 | 0 | 0 | 0 | 0 | 0 | 0.39 | 1.11 | 1.59 | 1.92 | 2.19 | 2.31 | 2.4 | 2.46 | 2.43 | 2.37 | 2.22 | 1.92 | 1.11 | 0.12 | 0 | 0 | 0
PLACILLA_FV | 0 | 0 | 0 | 0 | 0 | 0 | 0.09 | 1.26 | 3.42 | 4.59 | 5.31 | 5.58 | 5.76 | 5.94 | 5.94 | 5.94 | 5.76 | 5.31 | 4.59 | 2.43 | 0.27 | 0 | 0 | 0
PLAYERITO_FV | 0 | 0 | 0 | 0 | 0 | 0 | 0.03 | 0.48 | 0 | 2.37 | 2.55 | 2.61 | 2.64 | 0 | 2.64 | 2.61 | 2.64 | 0 | 1.98 | 0.99 | 0.15 | 0 | 0 | 0
PLAYERON_FV | 0 | 0 | 0 | 0 | 0 | 0 | 0.03 | 0.57 | 0 | 2.19 | 2.31 | 2.37 | 2.4 | 0 | 2.37 | 2.28 | 2.22 | 0 | 1.77 | 1.02 | 0.18 | 0 | 0 | 0
PLAYERO_FV | 0 | 0 | 0 | 0 | 0 | 0 | 0 | 0.39 | 0 | 2.22 | 2.43 | 2.46 | 2.46 | 0 | 2.49 | 2.46 | 2.46 | 0 | 1.86 | 0.96 | 0.18 | 0 | 0 | 0
PLAZA_SUNLIGHT_FV | 0 | 0 | 0 | 0 | 0 | 0 | 0 | 0.09 | 0.9 | 2.79 | 0 | 5.76 | 0 | 6.66 | 6.66 | 6.3 | 5.58 | 4.41 | 2.7 | 0.81 | 0.09 | 0 | 0 | 0
PLOMO_DEL_VERANO_FV | 0 | 0 | 0 | 0 | 0 | 0 | 0 | 0.096 | 0.432 | 0.912 | 1.32 | 1.632 | 1.824 | 1.896 | 1.848 | 1.656 | 1.344 | 0.912 | 0.456 | 0.12 | 0.024 | 0 | 0 | 0
PMGD_HIJUELA_4_FV | 0 | 0 | 0 | 0 | 0 | 0 | 0 | 0.12 | 0.54 | 1.2 | 1.8 | 2.22 | 2.52 | 2.61 | 2.58 | 0 | 2.04 | 1.47 | 0.78 | 0.21 | 0.03 | 0 | 0 | 0
PMG_CAUQUENES_FV | 0 | 0 | 0 | 0 | 0 | 0 | 0.09 | 1.71 | 0 | 6.57 | 6.93 | 7.11 | 7.2 | 0 | 7.11 | 6.84 | 6.66 | 0 | 5.31 | 3.06 | 0.54 | 0 | 0 | 0
PMG_ITAHUE_FV | 0 | 0 | 0 | 0 | 0 | 0 | 0 | 0.3 | 1.35 | 3 | 4.5 | 5.55 | 6.3 | 6.525 | 6.45 | 0 | 5.1 | 3.675 | 1.95 | 0.525 | 0.075 | 0 | 0 | 0
PMG_RAULI_FV | 0 | 0 | 0 | 0 | 0 | 0 | 0.09 | 2.07 | 5.94 | 7.11 | 7.65 | 7.74 | 7.83 | 7.83 | 7.74 | 7.56 | 7.56 | 7.38 | 6.75 | 4.32 | 0.72 | 0 | 0 | 0
PMG_TOLEDO_FV | 0 | 0 | 0 | 0 | 0 | 0 | 0 | 1.44 | 5.04 | 6.39 | 7.02 | 7.11 | 7.11 | 7.11 | 7.11 | 7.02 | 6.84 | 6.48 | 5.76 | 3.15 | 0.09 | 0 | 0 | 0
POBLACION_FV | 0 | 0 | 0 | 0 | 0 | 0 | 0 | 0.57 | 1.47 | 1.74 | 1.89 | 0 | 2.01 | 2.04 | 2.04 | 2.01 | 1.98 | 1.95 | 1.83 | 1.11 | 0.12 | 0 | 0 | 0
POCILLAS_FV | 0 | 0 | 0 | 0 | 0 | 0 | 0.03 | 0.57 | 0 | 2.19 | 2.31 | 2.37 | 2.4 | 0 | 2.37 | 2.28 | 2.22 | 0 | 1.77 | 1.02 | 0.18 | 0 | 0 | 0
POMUYETO_SOLAR_FV | 0 | 0 | 0 | 0 | 0 | 0 | 0.03 | 0.57 | 0 | 2.19 | 2.31 | 2.37 | 2.4 | 0 | 2.37 | 2.28 | 2.22 | 0 | 1.77 | 1.02 | 0.18 | 0 | 0 | 0
POROTA_FV | 0 | 0 | 0 | 0 | 0 | 0 | 0 | 0.666 | 1.716 | 2.748 | 3.486 | 3.786 | 3.888 | 3.882 | 3.492 | 2.892 | 2.004 | 1.068 | 0.186 | 0 | 0 | 0 | 0 | 0
PORTEZUELO_FV | 0 | 0 | 0 | 0 | 0 | 0 | 0 | 0.45 | 1.32 | 1.83 | 2.04 | 0 | 2.28 | 2.31 | 2.34 | 2.31 | 2.25 | 2.16 | 1.95 | 1.08 | 0.15 | 0 | 0 | 0
POZO_ALMONTE_1_FV | 0 | 0 | 0 | 0 | 0 | 0 | 0 | 1.3875 | 5.3399 | 6.8724 | 7.252 | 7.5 | 7.6577 | 7.7703 | 0 | 7.6966 | 7.5814 | 7.2787 | 0 | 2.2975 | 0.020197 | 0.00049363 | 1.2876e-05 | 0
POZO_ALMONTE_2_FV | 0 | 0 | 0 | 0 | 0 | 0 | 0 | 1.1593 | 4.4618 | 5.7422 | 6.0595 | 6.2667 | 6.3984 | 6.4925 | 0 | 6.4309 | 6.3347 | 6.0818 | 0 | 1.9197 | 0 | 0 | 0 | 0
POZO_ALMONTE_3_FV | 0 | 0 | 0 | 0 | 0 | 0 | 0 | 2.2556 | 9.7137 | 12.3728 | 12.9994 | 13.545 | 13.7685 | 13.8926 | 0 | 13.5943 | 13.2939 | 12.7223 | 0 | 3.9401 | 0 | 0 | 0 | 0
PRETTY_FIELD_FV | 0 | 0 | 0 | 0 | 0 | 0 | 0 | 0.0278 | 0.278 | 0.8618 | 1.4178 | 1.7792 | 0 | 2.0572 | 2.0572 | 1.946 | 1.7236 | 1.3622 | 0.834 | 0.2502 | 0.0278 | 0 | 0 | 0
PSF_HORIZONTE_FV | 0 | 0 | 0 | 0 | 0 | 0 | 0.06 | 0.9 | 2.46 | 3.42 | 3.78 | 3.96 | 4.14 | 4.14 | 4.14 | 4.14 | 4.08 | 3.96 | 3.3 | 1.56 | 0.18 | 0 | 0 | 0
PSF_LO_SIERRA_FV | 0 | 0 | 0 | 0 | 0 | 0 | 0 | 0.15 | 0.57 | 0 | 0 | 2.04 | 0 | 2.31 | 0 | 1.98 | 1.59 | 1.05 | 0 | 0.12 | 0.03 | 0 | 0 | 0
PSF_SAN_RAMON_FV | 0 | 0 | 0 | 0 | 0 | 0 | 0.09 | 0.45 | 0 | 3.24 | 4.59 | 5.58 | 6.12 | 6.3 | 6.12 | 0 | 4.5 | 3.33 | 1.8 | 0.45 | 0.09 | 0 | 0 | 0
PUANGUE_FV | 0 | 0 | 0 | 0 | 0 | 0 | 0 | 0.52 | 1.48 | 2 | 0 | 2.6 | 0 | 2.68 | 0 | 2.64 | 2.68 | 2.56 | 0 | 1.12 | 0.12 | 0 | 0 | 0
PUEBLO_HUNDIDO_FV | 0 | 0 | 0 | 0 | 0 | 0 | 0 | 0.308 | 0.98 | 1.428 | 1.624 | 1.736 | 1.792 | 1.82 | 1.82 | 1.82 | 1.764 | 0 | 1.372 | 0.616 | 0.084 | 0 | 0 | 0
PUEBLO_SECO_FV | 0 | 0 | 0 | 0 | 0 | 0 | 0 | 0 | 0 | 0 | 0 | 0 | 0 | 0 | 0 | 0 | 0 | 0 | 0 | 0 | 0 | 0 | 0 | 0
PUELCHE_FV | 0 | 0 | 0 | 0 | 0 | 0 | 0.026 | 0.65 | 0 | 2.028 | 2.158 | 2.184 | 2.184 | 2.184 | 2.184 | 2.21 | 0 | 2.08 | 1.898 | 1.222 | 0.234 | 0 | 0 | 0
PUENTE_FV | 0 | 0 | 0 | 0 | 0 | 0 | 0.03 | 0.45 | 1.38 | 1.98 | 2.25 | 2.43 | 2.52 | 2.55 | 2.52 | 2.49 | 2.43 | 2.28 | 1.89 | 0.96 | 0.12 | 0 | 0 | 0
PUERTO_SECO_FV | 0 | 0 | 0 | 0 | 0 | 0 | 0 | 3.69 | 7.92 | 8.73 | 8.91 | 8.91 | 8.91 | 8.91 | 8.91 | 8.82 | 8.73 | 8.64 | 8.19 | 5.67 | 0.18 | 0 | 0 | 0
PULLALLI_FV | 0 | 0 | 0 | 0 | 0 | 0 | 0 | 0.24 | 0.75 | 1.11 | 0 | 1.83 | 2.07 | 2.22 | 0 | 2.28 | 2.28 | 2.22 | 1.95 | 1.11 | 0.12 | 0 | 0 | 0
PUMAS_FV | 0 | 0 | 0 | 0 | 0 | 0 | 0 | 0.319 | 1.073 | 1.711 | 0 | 2.03 | 2.088 | 2.088 | 2.059 | 2.001 | 1.943 | 1.798 | 1.363 | 0.609 | 0.087 | 0 | 0 | 0
PUNTA_BAJA_SOLAR_1_FV | 0 | 0 | 0 | 0 | 0 | 0 | 0 | 0.04 | 0.26 | 0.58 | 0.84 | 1.02 | 1.12 | 1.16 | 1.14 | 1.02 | 0.86 | 0.6 | 0.28 | 0.04 | 0 | 0 | 0 | 0
PUNTA_DEL_VIENTO_FV | 0 | 0 | 0 | 0 | 0 | 0 | 0 | 26.1 | 76.85 | 110.2 | 120.35 | 124.7 | 126.15 | 125.481 | 124.7 | 123.25 | 118.9 | 113.1 | 92.8 | 42.05 | 2.9 | 0 | 0 | 0
PVP_CHINCHORRO_FV | 0 | 0 | 0 | 0 | 0 | 0 | 0 | 0.54 | 3.42 | 5.76 | 6.93 | 7.38 | 7.56 | 7.56 | 7.56 | 0 | 7.11 | 6.57 | 5.4 | 2.16 | 0 | 0 | 0 | 0
PVP_LA_ROSA_FV | 0 | 0 | 0 | 0 | 0 | 0 | 0 | 0.66 | 2.22 | 3.54 | 0 | 4.2 | 4.32 | 4.32 | 4.26 | 4.14 | 4.02 | 3.72 | 2.82 | 0 | 0.18 | 0 | 0 | 0
PVP_MAYOS_FV | 0 | 0 | 0 | 0 | 0 | 0 | 0 | 0.253 | 0.851 | 1.357 | 0 | 1.61 | 1.656 | 1.656 | 1.633 | 1.587 | 1.541 | 1.426 | 1.081 | 0 | 0.069 | 0 | 0 | 0
PVP_UNIHUE_FV | 0 | 0 | 0 | 0 | 0 | 0 | 0 | 0.108 | 0.486 | 1.08 | 1.62 | 1.998 | 2.268 | 2.349 | 2.322 | 0 | 1.836 | 1.323 | 0.702 | 0.189 | 0.027 | 0 | 0 | 0
QANQINA_FV | 0 | 0 | 0 | 0 | 0 | 0 | 0 | 12.3331 | 47.4657 | 61.0877 | 64.4623 | 66.6668 | 68.0685 | 69.0694 | 0 | 68.4142 | 67.3899 | 64.7 | 0 | 20.4225 | 0.17953 | 0.0043878 | 0.00011446 | 0
QUEBRADA_DEL_SOL_FV | 0 | 0 | 0 | 0 | 0 | 0 | 0.028 | 0.56 | 1.344 | 0 | 0 | 0 | 0 | 0 | 0 | 0 | 0 | 0 | 0 | 0.672 | 0.056 | 0 | 0 | 0
QUEBRADA_DEL_SOL_SING_FV | 0 | 0 | 0 | 0 | 0 | 0 | 0 | 0.836 | 3.8 | 4.636 | 4.788 | 4.864 | 4.788 | 4.788 | 4.864 | 4.788 | 4.712 | 4.712 | 0 | 2.204 | 0.076 | 0 | 0 | 0
QUEBRADA_DE_TALCA_FV | 0 | 0 | 0 | 0 | 0 | 0 | 0 | 0.27 | 1.62 | 3.6 | 5.31 | 6.57 | 7.29 | 7.56 | 7.47 | 7.02 | 6.03 | 4.5 | 2.61 | 0.72 | 0.09 | 0 | 0 | 0
QUELTEHUE_FV | 0 | 0 | 0 | 0 | 0 | 0 | 0.03 | 0.54 | 1.5 | 1.89 | 0 | 2.25 | 2.37 | 2.46 | 2.49 | 2.46 | 2.4 | 2.31 | 2.01 | 0 | 0.12 | 0 | 0 | 0
QUEMADOS_FV | 0 | 0 | 0 | 0 | 0 | 0 | 0.07 | 1.12 | 0 | 3.71 | 4.13 | 4.48 | 4.62 | 4.76 | 4.69 | 0 | 4.62 | 4.55 | 4.27 | 2.38 | 0.28 | 0 | 0 | 0
QUETENA_FV | 0 | 0 | 0 | 0 | 0 | 0 | 0 | 3.69 | 7.92 | 8.73 | 8.91 | 8.91 | 8.91 | 8.91 | 8.91 | 8.82 | 8.73 | 8.64 | 8.19 | 5.67 | 0.18 | 0 | 0 | 0
QUEULE_FV | 0 | 0 | 0 | 0 | 0 | 0 | 0.21 | 0.91 | 0 | 2.66 | 3.08 | 3.5 | 3.78 | 3.85 | 3.92 | 0 | 3.78 | 3.5 | 2.87 | 1.75 | 0.77 | 0 | 0 | 0
QUILAPILUN_FV | 0 | 0 | 0 | 0 | 0 | 0 | 0 | 13.8829 | 0 | 77.9452 | 84.6886 | 86.9364 | 89.1842 | 0 | 90.3081 | 0 | 0 | 0 | 70.0779 | 38.6087 | 10.6 | 0 | 0 | 0
QUILLAY_FV | 0 | 0 | 0 | 0 | 0 | 0 | 0.054 | 0.486 | 1.08 | 0 | 1.755 | 1.944 | 0 | 2.079 | 0 | 2.025 | 2.025 | 1.89 | 0 | 0 | 0.081 | 0 | 0 | 0
QUILLEN_FV | 0 | 0 | 0 | 0 | 0 | 0 | 0.028 | 0.7 | 1.792 | 2.184 | 2.324 | 2.352 | 2.352 | 2.352 | 2.352 | 2.38 | 2.324 | 2.24 | 2.044 | 1.316 | 0.252 | 0 | 0 | 0
QUILMO_BULNES_FV | 0 | 0 | 0 | 0 | 0 | 0 | 0.052 | 1.196 | 3.432 | 4.108 | 4.42 | 0 | 0 | 4.524 | 4.472 | 0 | 4.368 | 4.264 | 0 | 2.496 | 0.416 | 0 | 0 | 0
QUILMO_FV | 0 | 0 | 0 | 0 | 0 | 0 | 0.09 | 2.07 | 5.94 | 7.11 | 7.65 | 0 | 0 | 7.83 | 7.74 | 0 | 7.56 | 0 | 0 | 4.32 | 0.72 | 0 | 0 | 0
QUILVO_FV | 0 | 0 | 0 | 0 | 0 | 0 | 0.09 | 1.44 | 0 | 5.4 | 6.12 | 6.39 | 0 | 6.57 | 6.66 | 6.57 | 6.48 | 0 | 5.13 | 2.61 | 0.36 | 0 | 0 | 0
QUINANTU_FV | 0 | 0 | 0 | 0 | 0 | 0 | 0.09 | 1.8 | 4.32 | 5.67 | 0 | 0 | 6.84 | 6.84 | 6.93 | 6.84 | 6.57 | 6.12 | 5.13 | 2.16 | 0.18 | 0 | 0 | 0
QUINTACABRERO_FV | 0 | 0 | 0 | 0 | 0 | 0 | 0.09 | 2.25 | 5.76 | 7.02 | 7.47 | 7.56 | 7.56 | 7.56 | 7.56 | 0 | 7.47 | 7.2 | 6.57 | 4.23 | 0.81 | 0 | 0 | 0
RAMIREZ_VERANO_FV | 0 | 0 | 0 | 0 | 0 | 0 | 0 | 0.03 | 0.3 | 0.93 | 1.53 | 1.92 | 0 | 0 | 2.22 | 2.1 | 1.86 | 1.47 | 0.9 | 0.27 | 0.03 | 0 | 0 | 0
RANGUIL_FV | 0 | 0 | 0 | 0 | 0 | 0 | 0 | 0.476 | 1.288 | 1.708 | 1.932 | 2.044 | 2.128 | 2.156 | 2.156 | 0 | 2.184 | 2.128 | 1.904 | 0.896 | 0.084 | 0 | 0 | 0
RANGUIL_NORTE_FV | 0 | 0 | 0 | 0 | 0 | 0 | 0 | 0.116 | 0.522 | 1.16 | 1.74 | 2.146 | 2.436 | 2.523 | 2.494 | 0 | 1.972 | 1.421 | 0.754 | 0.203 | 0.029 | 0 | 0 | 0
RATULEMUS_FV | 0 | 0 | 0 | 0 | 0 | 0 | 0.03 | 0.57 | 0 | 2.19 | 2.31 | 2.37 | 2.4 | 0 | 2.37 | 2.28 | 2.22 | 0 | 1.77 | 1.02 | 0.18 | 0 | 0 | 0
RAULI_FV | 0 | 0 | 0 | 0 | 0 | 0 | 0.09 | 1.62 | 4.5 | 6.21 | 7.29 | 7.83 | 8.01 | 8.1 | 8.19 | 0 | 8.01 | 7.65 | 6.39 | 3.33 | 0.45 | 0 | 0 | 0
RAUQUEN_FV | 0 | 0 | 0 | 0 | 0 | 0 | 0.09 | 1.44 | 0 | 6.12 | 7.11 | 7.56 | 0 | 7.92 | 7.92 | 7.74 | 7.56 | 0 | 5.94 | 3.06 | 0.45 | 0 | 0 | 0
RCU_FV | 0 | 0 | 0 | 0 | 0 | 0 | 0.06 | 0.96 | 0 | 0 | 4.08 | 4.26 | 0 | 4.38 | 4.44 | 4.38 | 4.32 | 4.08 | 3.42 | 1.74 | 0.24 | 0 | 0 | 0
RDCL_SAN_FV | 0 | 0 | 0 | 0 | 0 | 0 | 0 | 0.225 | 0.975 | 2.25 | 3.6 | 4.725 | 5.55 | 6.075 | 6.075 | 5.625 | 4.725 | 3.375 | 1.8 | 0.6 | 0.075 | 0 | 0 | 0
RECOLETA_FV | 0 | 0 | 0 | 0 | 0 | 0 | 0 | 0.09 | 0.9 | 2.79 | 0 | 5.76 | 0 | 6.66 | 6.66 | 6.3 | 5.58 | 4.41 | 2.7 | 0.81 | 0.09 | 0 | 0 | 0
RENGO_FV | 0 | 0 | 0 | 0 | 0 | 0 | 0.07 | 1.12 | 0 | 3.71 | 4.13 | 4.48 | 4.62 | 4.76 | 4.69 | 0 | 4.62 | 4.55 | 4.27 | 2.38 | 0.28 | 0 | 0 | 0
REN_FV | 0 | 0 | 0 | 0 | 0 | 0 | 0.06 | 0.96 | 2.64 | 3.6 | 0 | 4.26 | 4.32 | 4.38 | 0 | 4.38 | 0 | 4.08 | 0 | 1.74 | 0.24 | 0 | 0 | 0
REXNER_FV | 0 | 0 | 0 | 0 | 0 | 0 | 0 | 0.33 | 0 | 2.04 | 2.22 | 2.28 | 2.34 | 2.34 | 2.37 | 0 | 0 | 0 | 1.83 | 0.99 | 0.12 | 0 | 0 | 0
RIMINI_FV | 0 | 0 | 0 | 0 | 0 | 0 | 0 | 0 | 0 | 0 | 0 | 0 | 0 | 0 | 0 | 0 | 0 | 0 | 0 | 0 | 0 | 0 | 0 | 0
RINCONADA_ALCONES_FV | 0 | 0 | 0 | 0 | 0 | 0 | 0.09 | 1.98 | 5.31 | 5.85 | 6.48 | 0 | 7.02 | 7.2 | 7.38 | 7.2 | 7.02 | 6.93 | 6.93 | 3.96 | 0.54 | 0 | 0 | 0
RINCONADA_FV | 0 | 0 | 0 | 0 | 0 | 0 | 0.08 | 1.76 | 4.88 | 6.24 | 0 | 6.88 | 7.04 | 7.04 | 7.12 | 7.04 | 6.96 | 6.8 | 6.16 | 0 | 0.4 | 0 | 0 | 0
RIO_ESCONDIDO_FV | 0 | 0 | 0 | 0 | 0 | 0 | 0 | 27.3105 | 93.177 | 112.455 | 117.2745 | 117.2745 | 117.2745 | 115.668 | 117.2745 | 115.668 | 114.0615 | 112.455 | 106.029 | 59.4405 | 1.6065 | 0 | 0 | 0
RIO_MAULE_FV | 0 | 0 | 0 | 0 | 0 | 0 | 0.09 | 1.8 | 0 | 0 | 0 | 0 | 6.84 | 6.84 | 0 | 6.84 | 0 | 0 | 0 | 0 | 0.18 | 0 | 0 | 0
RIO_PEUCO_FV | 0 | 0 | 0 | 0 | 0 | 0 | 0 | 0.308 | 0.98 | 1.428 | 1.624 | 1.736 | 1.792 | 1.82 | 1.82 | 1.82 | 1.764 | 0 | 1.372 | 0.616 | 0.084 | 0 | 0 | 0
RIVAZZURRA_FV | 0 | 0 | 0 | 0 | 0 | 0 | 0 | 1.17 | 3.33 | 4.5 | 5.4 | 5.85 | 0 | 6.03 | 0 | 5.94 | 6.03 | 5.76 | 0 | 2.52 | 0.27 | 0 | 0 | 0
RLA_FV | 0 | 0 | 0 | 0 | 0 | 0 | 0 | 0.243 | 0.945 | 1.566 | 1.809 | 1.971 | 0 | 2.106 | 0 | 2.106 | 2.079 | 1.971 | 0 | 0.891 | 0.135 | 0 | 0 | 0
RODEO_FV | 0 | 0 | 0 | 0 | 0 | 0 | 0 | 0.29 | 0.986 | 0 | 0 | 0 | 0 | 0 | 0 | 0 | 0 | 0 | 0 | 0.58 | 0.029 | 0 | 0 | 0
ROMERIA_FV | 0 | 0 | 0 | 0 | 0 | 0 | 0.09 | 1.44 | 0 | 5.4 | 6.12 | 6.39 | 0 | 6.57 | 6.66 | 6.57 | 6.48 | 0 | 5.13 | 2.61 | 0.36 | 0 | 0 | 0
ROQUE_FV | 0 | 0 | 0 | 0 | 0 | 0 | 0 | 0.36 | 1.62 | 3.42 | 4.95 | 6.12 | 6.84 | 7.11 | 6.93 | 6.21 | 5.04 | 3.42 | 1.71 | 0.45 | 0.09 | 0 | 0 | 0
ROSARIO_FV | 0 | 0 | 0 | 0 | 0 | 0 | 0 | 0.539 | 1.715 | 2.499 | 2.842 | 3.038 | 3.136 | 3.185 | 3.185 | 3.185 | 3.087 | 0 | 2.401 | 1.078 | 0.147 | 0 | 0 | 0
ROSA_DE_SHARON_FV | 0 | 0 | 0 | 0 | 0 | 0 | 0 | 0.84 | 2.82 | 4.02 | 4.56 | 4.92 | 5.1 | 5.16 | 5.22 | 5.22 | 5.1 | 4.8 | 4.02 | 1.56 | 0.06 | 0 | 0 | 0
ROVIAN_FV | 0 | 0 | 0 | 0 | 0 | 0 | 0.07 | 1.33 | 3.78 | 4.97 | 5.46 | 5.74 | 5.88 | 5.95 | 6.02 | 5.95 | 5.81 | 5.46 | 4.69 | 2.52 | 0.35 | 0 | 0 | 0
RUCAPAINE_FV | 0 | 0 | 0 | 0 | 0 | 0 | 0.09 | 1.35 | 3.69 | 5.13 | 5.67 | 5.94 | 6.21 | 6.21 | 6.21 | 6.21 | 6.12 | 5.94 | 4.95 | 2.34 | 0.27 | 0 | 0 | 0
RUCASOL_FV | 0 | 0 | 0 | 0 | 0 | 0 | 0 | 0.999 | 2.574 | 4.122 | 5.229 | 5.679 | 0 | 5.823 | 5.238 | 4.338 | 3.006 | 1.602 | 0.279 | 0 | 0 | 0 | 0 | 0
SAGRADA_FAMILIA_FORTUNA_15_FV | 0 | 0 | 0 | 0 | 0 | 0 | 0 | 0.12 | 0.54 | 1.2 | 1.8 | 2.22 | 2.52 | 2.61 | 2.58 | 0 | 2.04 | 1.47 | 0.78 | 0.21 | 0.03 | 0 | 0 | 0
SALAMANCA_FV | 0 | 0 | 0 | 0 | 0 | 0 | 0 | 0.029 | 0.29 | 0.899 | 0 | 1.856 | 0 | 2.146 | 2.146 | 2.03 | 1.798 | 1.421 | 0.87 | 0.261 | 0.029 | 0 | 0 | 0
SALAMANCA_SOLAR_FV | 0 | 0 | 0 | 0 | 0 | 0 | 0.09 | 1.8 | 4.32 | 5.67 | 0 | 0 | 6.84 | 6.84 | 6.93 | 6.84 | 6.57 | 6.12 | 5.13 | 2.16 | 0.18 | 0 | 0 | 0
SALERNO_FV | 0 | 0 | 0 | 0 | 0 | 0 | 0 | 0.364 | 1.036 | 1.4 | 1.68 | 1.82 | 0 | 1.876 | 0 | 1.848 | 1.876 | 1.792 | 0 | 0.784 | 0.084 | 0 | 0 | 0
SALVADOR_FV | 0 | 0 | 0 | 0 | 0 | 0 | 0 | 10.2 | 0 | 0 | 46.24 | 48.28 | 48.96 | 49.64 | 48.96 | 48.96 | 48.96 | 47.6 | 0 | 22.44 | 2.652 | 0 | 0 | 0
SAMO_BAJO_FV | 0 | 0 | 0 | 0 | 0 | 0 | 0 | 0.028 | 0.28 | 0.868 | 1.428 | 1.792 | 0 | 2.072 | 2.072 | 1.96 | 1.736 | 1.372 | 0.84 | 0.252 | 0.028 | 0 | 0 | 0
SAND_SOLAR_FV | 0 | 0 | 0 | 0 | 0 | 0 | 0 | 1.17 | 3.33 | 4.5 | 5.4 | 5.85 | 0 | 6.03 | 0 | 5.94 | 6.03 | 5.76 | 0 | 2.52 | 0.27 | 0 | 0 | 0
SANTA_ADRIANA_FV | 0 | 0 | 0 | 0 | 0 | 0 | 0 | 0.42 | 1.2 | 1.59 | 1.86 | 2.04 | 0 | 2.16 | 0 | 2.1 | 2.04 | 1.95 | 0 | 0 | 0.09 | 0 | 0 | 0
SANTA_AMELIA_FV | 0 | 0 | 0 | 0 | 0 | 0 | 0.03 | 0.6 | 1.38 | 1.71 | 0 | 2.1 | 2.22 | 2.25 | 2.28 | 2.28 | 2.25 | 2.19 | 1.92 | 0 | 0.15 | 0 | 0 | 0
SANTA_BARBARA_FV | 0 | 0 | 0 | 0 | 0 | 0 | 0.09 | 1.71 | 5.22 | 6.57 | 0 | 7.11 | 7.2 | 7.2 | 0 | 6.84 | 0 | 6.21 | 0 | 3.06 | 0.54 | 0 | 0 | 0
SANTA_BLANCA_ISLA_MAIPO_FV | 0 | 0 | 0 | 0 | 0 | 0 | 0.024 | 0.36 | 0.984 | 1.368 | 1.512 | 1.584 | 1.656 | 1.656 | 1.656 | 1.656 | 1.632 | 1.584 | 1.32 | 0.624 | 0.072 | 0 | 0 | 0
SANTA_CAROLINA_FV | 0 | 0 | 0 | 0 | 0 | 0 | 0 | 0.48 | 1.35 | 1.68 | 1.86 | 1.95 | 2.01 | 2.04 | 2.01 | 1.95 | 1.89 | 1.71 | 1.5 | 0.78 | 0.09 | 0 | 0 | 0
SANTA_CECILIA_FV | 0 | 0 | 0 | 0 | 0 | 0 | 0 | 0.06 | 0.39 | 0.87 | 1.26 | 1.53 | 1.68 | 1.74 | 1.71 | 1.53 | 1.29 | 0.9 | 0.42 | 0 | 0 | 0 | 0 | 0
SANTA_CLARA_FV | 0 | 0 | 0 | 0 | 0 | 0 | 0 | 0.24 | 0.78 | 1.2 | 1.59 | 1.86 | 0 | 2.19 | 2.22 | 2.19 | 2.22 | 2.22 | 2.04 | 1.08 | 0.09 | 0 | 0 | 0
SANTA_CRUZ_FV | 0 | 0 | 0 | 0 | 0 | 0 | 0 | 0.99 | 3.15 | 4.59 | 5.22 | 5.58 | 5.76 | 5.85 | 5.85 | 5.85 | 5.67 | 0 | 4.41 | 1.98 | 0.27 | 0 | 0 | 0
SANTA_ELENA_FV | 0 | 0 | 0 | 0 | 0 | 0 | 0.09 | 1.44 | 0 | 4.77 | 5.31 | 5.76 | 5.94 | 6.12 | 6.03 | 0 | 5.94 | 5.85 | 5.49 | 3.06 | 0.36 | 0 | 0 | 0
SANTA_ELIZABETH_FV | 0 | 0 | 0 | 0 | 0 | 0 | 0 | 0.99 | 3.15 | 4.59 | 5.22 | 5.58 | 5.76 | 5.85 | 5.85 | 5.85 | 5.67 | 0 | 4.41 | 1.98 | 0.27 | 0 | 0 | 0
SANTA_EMILIA_FV | 0 | 0 | 0 | 0 | 0 | 0 | 0 | 0.99 | 3.15 | 4.59 | 5.22 | 5.58 | 5.76 | 5.85 | 5.85 | 5.85 | 5.67 | 0 | 4.41 | 1.98 | 0.27 | 0 | 0 | 0
SANTA_ESTER_FV | 0 | 0 | 0 | 0 | 0 | 0 | 0.03 | 0.69 | 1.98 | 0 | 2.55 | 0 | 0 | 0 | 2.58 | 0 | 2.52 | 0 | 0 | 1.44 | 0.24 | 0 | 0 | 0
SANTA_EUGENIA_FV | 0 | 0 | 0 | 0 | 0 | 0 | 0.029 | 0.725 | 1.856 | 2.262 | 0 | 2.436 | 2.436 | 2.436 | 0 | 2.465 | 0 | 2.32 | 0 | 1.363 | 0.261 | 0 | 0 | 0
SANTA_FE_FV | 0 | 0 | 0 | 0 | 0 | 0 | 0.09 | 1.08 | 3.78 | 5.76 | 0 | 6.75 | 6.93 | 7.2 | 7.11 | 7.11 | 0 | 6.57 | 5.31 | 2.61 | 0.36 | 0 | 0 | 0
SANTA_FRANCISCA_FV | 0 | 0 | 0 | 0 | 0 | 0 | 0 | 0.18 | 1.08 | 2.4 | 3.54 | 4.38 | 4.86 | 5.04 | 4.98 | 4.68 | 4.02 | 3 | 1.74 | 0.48 | 0.06 | 0 | 0 | 0
SANTA_INES_FV | 0 | 0 | 0 | 0 | 0 | 0 | 0.0295 | 0.531 | 1.4455 | 2.0945 | 2.2715 | 2.419 | 0 | 2.4485 | 2.4485 | 2.419 | 2.3305 | 2.1535 | 1.652 | 0.649 | 0.0295 | 0 | 0 | 0
SANTA_ISABEL_FV | 0 | 0 | 0 | 0 | 0 | 0 | 0.72676 | 20.7768 | 79.7498 | 116.3187 | 126.3286 | 134.5203 | 136.9442 | 141.2536 | 138.5105 | 134.7388 | 134.1064 | 128.7951 | 109.6392 | 33.2433 | 0.68217 | 0 | 0 | 0
SANTA_ISIDORA_FV | 0 | 0 | 0 | 0 | 0 | 0 | 0 | 1.08 | 3.06 | 4.32 | 5.13 | 5.58 | 5.85 | 5.94 | 6.03 | 6.03 | 6.03 | 5.67 | 4.59 | 1.98 | 0.09 | 0 | 0 | 0
SANTA_JULIA_FV | 0 | 0 | 0 | 0 | 0 | 0 | 0 | 0.57 | 1.59 | 2.16 | 0 | 2.58 | 2.61 | 2.67 | 0 | 2.61 | 2.55 | 2.43 | 2.13 | 0.81 | 0.03 | 0 | 0 | 0
SANTA_LAURA_FV | 0 | 0 | 0 | 0 | 0 | 0 | 0 | 0.24 | 0.96 | 1.56 | 0 | 2.16 | 2.28 | 2.31 | 0 | 2.25 | 2.16 | 2.07 | 1.65 | 0.78 | 0.09 | 0 | 0 | 0
SANTA_LUCIA_FV | 0 | 0 | 0 | 0 | 0 | 0 | 0 | 0.069 | 0.69 | 2.139 | 3.519 | 4.416 | 0 | 0 | 5.106 | 4.83 | 4.278 | 3.381 | 2.07 | 0.621 | 0.069 | 0 | 0 | 0
SANTA_LUISA_FV | 0 | 0 | 0 | 0 | 0 | 0 | 0.026 | 0.598 | 1.716 | 2.054 | 2.21 | 0 | 0 | 2.262 | 2.236 | 0 | 2.184 | 2.132 | 0 | 1.248 | 0.208 | 0 | 0 | 0
SANTA_MARGARITA_FV | 0 | 0 | 0 | 0 | 0 | 0 | 0.03 | 0.66 | 1.77 | 1.95 | 2.16 | 0 | 2.34 | 2.4 | 2.46 | 2.4 | 2.34 | 2.31 | 2.31 | 1.32 | 0.18 | 0 | 0 | 0
SANTA_MARTA_MAIPO_FV | 0 | 0 | 0 | 0 | 0 | 0 | 0.09 | 1.35 | 3.69 | 5.13 | 5.67 | 5.94 | 6.21 | 6.21 | 6.21 | 6.21 | 6.12 | 5.94 | 4.95 | 2.34 | 0.27 | 0 | 0 | 0
SANTA_PAMELA_FV | 0 | 0 | 0 | 0 | 0 | 0 | 0.077 | 1.925 | 4.928 | 6.006 | 6.391 | 6.468 | 6.468 | 6.468 | 6.468 | 6.545 | 0 | 6.16 | 5.621 | 3.619 | 0.693 | 0 | 0 | 0
SANTA_RITA_FV | 0 | 0 | 0 | 0 | 0 | 0 | 0.027 | 0.621 | 1.782 | 0 | 2.295 | 2.322 | 0 | 2.349 | 2.322 | 0 | 2.268 | 2.214 | 0 | 1.296 | 0.216 | 0 | 0 | 0
SANTA_ROSA_FV | 0 | 0 | 0 | 0 | 0 | 0 | 0 | 1.44 | 4.05 | 5.67 | 6.66 | 0 | 7.65 | 7.74 | 7.83 | 7.65 | 7.56 | 7.2 | 6.12 | 2.97 | 0.18 | 0 | 0 | 0
SANTA_TERESITA_FV | 0 | 0 | 0 | 0 | 0 | 0 | 0 | 1.44 | 4.59 | 6.03 | 6.57 | 6.75 | 0 | 6.93 | 6.93 | 6.93 | 6.66 | 6.12 | 5.13 | 2.52 | 0.18 | 0 | 0 | 0
SANTIAGO_SOLAR_FV | 0 | 0 | 0 | 0 | 0 | 0 | 0 | 5.4498 | 22.7075 | 44.5067 | 61.7644 | 74.4806 | 0 | 82.6553 | 81.747 | 74.4806 | 61.7644 | 46.3233 | 27.249 | 7.2664 | 0.91 | 0 | 0 | 0
SANTUARIO_FV | 0 | 0 | 0 | 0 | 0 | 0 | 0 | 0.63 | 0 | 2.37 | 2.61 | 2.67 | 2.67 | 2.7 | 2.67 | 0 | 0 | 2.37 | 1.65 | 0.48 | 0.03 | 0 | 0 | 0
SAN_ALBERTO_FV | 0 | 0 | 0 | 0 | 0 | 0 | 0.09 | 2.07 | 5.94 | 0 | 7.65 | 7.74 | 0 | 7.83 | 7.74 | 0 | 7.56 | 7.38 | 0 | 4.32 | 0.72 | 0 | 0 | 0
SAN_ANDRES_FV | 0 | 0 | 0 | 0 | 0 | 0 | 0 | 4.82 | 14.942 | 0 | 0 | 0 | 34.704 | 34.704 | 34.704 | 34.222 | 33.74 | 30.848 | 25.064 | 11.568 | 1.2 | 0 | 0 | 0
SAN_ANTONIO_FV | 0 | 0 | 0 | 0 | 0 | 0 | 0.09 | 1.89 | 5.4 | 6.93 | 7.47 | 7.83 | 7.92 | 7.92 | 7.92 | 7.83 | 7.65 | 7.29 | 6.39 | 3.42 | 0.45 | 0 | 0 | 0
SAN_ANTONIO_SUNLIGHT_FV | 0 | 0 | 0 | 0 | 0 | 0 | 0 | 0.936 | 2.664 | 3.6 | 4.32 | 4.68 | 0 | 4.824 | 0 | 4.752 | 4.824 | 4.608 | 0 | 0 | 0.216 | 0 | 0 | 0
SAN_BERNARDO_FV | 0 | 0 | 0 | 0 | 0 | 0 | 0.09 | 2.07 | 5.94 | 7.11 | 7.65 | 0 | 0 | 0 | 7.74 | 0 | 7.56 | 0 | 0 | 4.32 | 0.72 | 0 | 0 | 0
SAN_CAMILO_FV | 0 | 0 | 0 | 0 | 0 | 0 | 0 | 0.12 | 0.54 | 1.2 | 1.8 | 2.22 | 2.52 | 2.61 | 2.58 | 0 | 2.04 | 1.47 | 0.78 | 0.21 | 0.03 | 0 | 0 | 0
SAN_CARLOS_FV | 0 | 0 | 0 | 0 | 0 | 0 | 0.026 | 0.494 | 0 | 1.898 | 2.002 | 2.054 | 2.08 | 0 | 2.054 | 1.976 | 1.924 | 0 | 1.534 | 0.884 | 0.156 | 0 | 0 | 0
SAN_EDUARDO_FV | 0 | 0 | 0 | 0 | 0 | 0 | 0.027 | 0.621 | 1.782 | 0 | 2.295 | 0 | 0 | 2.349 | 2.322 | 0 | 2.268 | 2.214 | 0 | 1.296 | 0.216 | 0 | 0 | 0
SAN_EMILIO_1_FV | 0 | 0 | 0 | 0 | 0 | 0 | 0 | 0.12 | 0.54 | 1.2 | 1.8 | 2.22 | 2.52 | 2.61 | 2.58 | 0 | 2.04 | 1.47 | 0.78 | 0.21 | 0.03 | 0 | 0 | 0
SAN_EUGENIO_FV | 0 | 0 | 0 | 0 | 0 | 0 | 0.09 | 2.25 | 5.76 | 7.02 | 7.47 | 7.56 | 7.56 | 7.56 | 7.56 | 7.65 | 0 | 7.2 | 6.57 | 4.23 | 0.81 | 0 | 0 | 0
SAN_FRANCISCO_FV | 0 | 0 | 0 | 0 | 0 | 0 | 0 | 0.54 | 1.62 | 2.1 | 2.28 | 2.37 | 0 | 2.4 | 2.37 | 2.31 | 2.25 | 2.07 | 1.71 | 0.84 | 0.09 | 0 | 0 | 0
SAN_FRANCISCO_PARRAL_FV | 0 | 0 | 0 | 0 | 0 | 0 | 0.025 | 0.475 | 0 | 1.825 | 1.925 | 1.975 | 2 | 0 | 1.975 | 1.9 | 1.85 | 0 | 1.475 | 0.85 | 0.15 | 0 | 0 | 0
SAN_FRANCISCO_PLANTAS_FV | 0 | 0 | 0 | 0 | 0 | 0 | 0 | 1.44 | 5.04 | 6.39 | 7.02 | 7.11 | 7.11 | 7.11 | 7.11 | 7.02 | 6.84 | 6.48 | 5.76 | 3.15 | 0.09 | 0 | 0 | 0
SAN_ISIDRO_FV | 0 | 0 | 0 | 0 | 0 | 0 | 0 | 0.48 | 0 | 1.77 | 1.98 | 2.13 | 2.19 | 2.22 | 2.25 | 0 | 2.13 | 0 | 1.71 | 0.9 | 0.12 | 0 | 0 | 0
SAN_JAVIER_FV | 0 | 0 | 0 | 0 | 0 | 0 | 0.06 | 1.2 | 2.88 | 3.78 | 0 | 4.44 | 4.56 | 4.56 | 4.62 | 4.56 | 0 | 4.08 | 3.42 | 1.44 | 0.12 | 0 | 0 | 0
SAN_JOSE_FV | 0 | 0 | 0 | 0 | 0 | 0 | 0.03 | 0.69 | 1.98 | 0 | 2.55 | 0 | 0 | 2.61 | 2.58 | 0 | 2.52 | 2.46 | 0 | 1.44 | 0.24 | 0 | 0 | 0
SAN_JUAN_FV | 0 | 0 | 0 | 0 | 0 | 0 | 0.09 | 1.71 | 5.22 | 6.57 | 6.93 | 0 | 0 | 7.2 | 7.11 | 0 | 6.66 | 6.21 | 0 | 3.06 | 0.54 | 0 | 0 | 0
SAN_MARCOS_FV | 0 | 0 | 0 | 0 | 0 | 0 | 0 | 0.174 | 1.102 | 1.856 | 2.233 | 2.378 | 2.436 | 2.436 | 2.436 | 2.378 | 2.291 | 2.117 | 1.74 | 0.696 | 0 | 0 | 0 | 0
SAN_PEDRO_FV | 0 | 0 | 0 | 0 | 0 | 0 | 0 | 0.09 | 0.45 | 0 | 0 | 2.01 | 0 | 2.52 | 0 | 2.31 | 1.95 | 1.41 | 0 | 0 | 0.03 | 0 | 0 | 0
SAN_PEDRO_GPG_FV | 0 | 0 | 0 | 0 | 0 | 0 | 0 | 15.6735 | 61.6491 | 81.5022 | 88.8165 | 90.9063 | 87.7716 | 81.5022 | 78.3675 | 77.3226 | 74.1879 | 68.9634 | 53.2899 | 16.7184 | 0 | 0 | 0 | 0
SAN_RAFAEL_FV | 0 | 0 | 0 | 0 | 0 | 0 | 0.03 | 0.6 | 1.44 | 1.89 | 0 | 0 | 2.28 | 2.28 | 2.31 | 2.28 | 2.19 | 2.04 | 1.71 | 0.72 | 0.06 | 0 | 0 | 0
SAN_RAMIRO_FV | 0 | 0 | 0 | 0 | 0 | 0 | 0.09 | 1.98 | 5.31 | 5.85 | 6.48 | 0 | 7.02 | 7.2 | 7.38 | 7.2 | 7.02 | 6.93 | 6.93 | 3.96 | 0.54 | 0 | 0 | 0
SAN_RAMON_FV | 0 | 0 | 0 | 0 | 0 | 0 | 0.09 | 1.35 | 3.69 | 5.13 | 5.67 | 5.94 | 6.21 | 6.21 | 6.21 | 6.21 | 6.12 | 5.94 | 4.95 | 2.34 | 0.27 | 0 | 0 | 0
SAN_SERAPIO_FV | 0 | 0 | 0 | 0 | 0 | 0 | 0.09 | 1.8 | 4.32 | 5.67 | 0 | 0 | 6.84 | 6.84 | 6.93 | 6.84 | 6.57 | 6.12 | 5.13 | 2.16 | 0.18 | 0 | 0 | 0
SAN_VICENTE_TT_FV | 0 | 0 | 0 | 0 | 0 | 0 | 0 | 0.99 | 3.33 | 5.31 | 0 | 6.3 | 6.48 | 6.48 | 6.39 | 6.21 | 6.03 | 5.58 | 4.23 | 1.89 | 0.27 | 0 | 0 | 0
SAN_YOLANDO_FV | 0 | 0 | 0 | 0 | 0 | 0 | 0.09 | 1.89 | 5.4 | 6.93 | 7.47 | 7.83 | 7.92 | 7.92 | 7.92 | 7.83 | 7.65 | 7.29 | 6.39 | 3.42 | 0.45 | 0 | 0 | 0
SATURNO_NORTE_FV | 0 | 0 | 0 | 0 | 0 | 0 | 0.045 | 0.945 | 2.7 | 3.465 | 3.735 | 3.915 | 3.96 | 3.96 | 3.96 | 3.915 | 3.825 | 3.645 | 3.195 | 1.71 | 0.225 | 0 | 0 | 0
SC_FLOR_DEL_LLANO_FV | 0 | 0 | 0 | 0 | 0 | 0 | 0.049 | 0.98 | 0 | 0 | 0 | 0 | 3.724 | 3.724 | 0 | 3.724 | 0 | 0 | 0 | 0 | 0.098 | 0 | 0 | 0
SDGx01_FV | 0 | 0 | 0 | 0 | 0 | 0 | 0 | 0.054 | 0.189 | 0.378 | 0.5292 | 0.6552 | 0.7182 | 0.7308 | 0.7182 | 0.6426 | 0.5292 | 0.3654 | 0.1764 | 0.054 | 0 | 0 | 0 | 0
SGT_CATAPILCO_FV | 0 | 0 | 0 | 0 | 0 | 0 | 0 | 1.71 | 4.77 | 6.48 | 0 | 7.74 | 7.83 | 8.01 | 0 | 7.83 | 7.65 | 7.29 | 6.39 | 2.43 | 0.09 | 0 | 0 | 0
SGT_CHOLGUAN_FV | 0 | 0 | 0 | 0 | 0 | 0 | 0.022 | 0.55 | 1.408 | 1.716 | 1.826 | 1.848 | 1.848 | 1.848 | 1.848 | 0 | 1.826 | 1.76 | 1.606 | 1.034 | 0.198 | 0 | 0 | 0
SGT_TUCAPEL_FV | 0 | 0 | 0 | 0 | 0 | 0 | 0.068 | 1.7 | 4.352 | 5.304 | 5.644 | 5.712 | 5.712 | 5.712 | 5.712 | 0 | 5.644 | 5.44 | 4.964 | 3.196 | 0.612 | 0 | 0 | 0
SG_INES_MONTANA_FV | 0 | 0 | 0 | 0 | 0 | 0 | 0 | 1.26 | 4.23 | 6.03 | 6.84 | 7.38 | 7.65 | 7.74 | 7.83 | 7.83 | 7.65 | 7.2 | 6.03 | 2.34 | 0.09 | 0 | 0 | 0
SIERRA_SOLEADA_FV | 0 | 0 | 0 | 0 | 0 | 0 | 0 | 1.35 | 4.68 | 5.76 | 7.2 | 7.56 | 7.65 | 7.74 | 7.65 | 7.56 | 7.29 | 6.66 | 0 | 1.35 | 0.09 | 0 | 0 | 0
SIETE_COLORES_FV | 0 | 0 | 0 | 0 | 0 | 0 | 0 | 0.09 | 0.9 | 2.79 | 4.59 | 5.76 | 0 | 0 | 6.66 | 6.3 | 5.58 | 4.41 | 2.7 | 0.81 | 0.09 | 0 | 0 | 0
SIRIMAVO_FV | 0 | 0 | 0 | 0 | 0 | 0 | 0 | 0.03 | 0.3 | 0.93 | 1.53 | 1.92 | 0 | 2.22 | 2.22 | 2.1 | 1.86 | 1.47 | 0.9 | 0.27 | 0.03 | 0 | 0 | 0
SLK_808_FV | 0 | 0 | 0 | 0 | 0 | 0 | 0 | 0.33 | 0 | 2.04 | 2.22 | 2.28 | 2.34 | 2.34 | 2.37 | 0 | 0 | 2.1 | 1.83 | 0.99 | 0.12 | 0 | 0 | 0
SLK_CB_NUEVE_FV | 0 | 0 | 0 | 0 | 0 | 0 | 0 | 0.33 | 0 | 2.04 | 2.22 | 2.28 | 2.34 | 2.34 | 2.37 | 0 | 0 | 2.1 | 1.83 | 0.99 | 0.12 | 0 | 0 | 0
SOFIA_FV | 0 | 0 | 0 | 0 | 0 | 0 | 0 | 0.072 | 0.432 | 0.96 | 1.416 | 1.752 | 1.944 | 2.016 | 1.992 | 1.872 | 1.608 | 1.2 | 0.696 | 0.192 | 0.024 | 0 | 0 | 0
SOLARPARK_MALLOA_FV | 0 | 0 | 0 | 0 | 0 | 0 | 0 | 0.286 | 0.962 | 1.534 | 0 | 1.82 | 1.872 | 1.872 | 1.846 | 1.794 | 1.742 | 1.612 | 1.222 | 0 | 0.078 | 0 | 0 | 0
SOLAR_DEL_BUENO_FV | 0 | 0 | 0 | 0 | 0 | 0 | 0.03 | 0.75 | 1.92 | 2.34 | 2.49 | 2.52 | 2.52 | 2.52 | 2.52 | 2.55 | 2.49 | 2.4 | 2.19 | 1.41 | 0.27 | 0 | 0 | 0
SOLFERINO_SOLAR_FV | 0 | 0 | 0 | 0 | 0 | 0 | 0.09 | 1.44 | 3.78 | 4.77 | 5.31 | 5.76 | 5.94 | 6.12 | 0 | 6.12 | 5.94 | 5.85 | 0 | 3.06 | 0.36 | 0 | 0 | 0
SOL_DEL_MAULE_FV | 0 | 0 | 0 | 0 | 0 | 0 | 0.025 | 0.5 | 0 | 0 | 0 | 0 | 1.9 | 0 | 0 | 1.9 | 0 | 0 | 0 | 0 | 0.05 | 0 | 0 | 0
SOL_DEL_NORTE_ANDES_FV | 0 | 0 | 0 | 0 | 0 | 0 | 0 | 2.15 | 6.192 | 0 | 7.224 | 0 | 7.31 | 0 | 0 | 7.224 | 0 | 6.966 | 4.902 | 1.634 | 0 | 0 | 0 | 0
SOL_DEL_NORTE_FV | 0 | 0 | 0 | 0 | 0 | 0 | 0 | 0.0592 | 0.5032 | 1.184 | 1.8352 | 2.2792 | 2.5456 | 2.664 | 2.6048 | 2.3976 | 2.0128 | 1.4504 | 0.7696 | 0.1776 | 0 | 0 | 0 | 0
SOL_DE_DESIERTO_FV | 0 | 0 | 0 | 0 | 0 | 0 | 0 | 43.3134 | 151.5534 | 187.6334 | 163.7532 | 207.9284 | 196.5734 | 210.1834 | 207.9284 | 205.6734 | 201.1634 | 194.3984 | 165.0834 | 65.8634 | 7.2334 | 0 | 0 | 0
SOL_DE_LILA_FV | 0 | 0 | 0 | 0 | 0 | 0 | 0 | 19.7964 | 76.14 | 106.596 | 114.21 | 117.2556 | 118.7784 | 0 | 0 | 0 | 0 | 108.1188 | 88.3224 | 35.0244 | 1.5228 | 0 | 0 | 0
SOL_DE_LOS_ANDES_FV | 0 | 0 | 0 | 0 | 0 | 0 | 0 | 13.1776 | 0 | 0 | 56.0048 | 56.8284 | 56.0048 | 56.0048 | 55.1812 | 52.7104 | 53.534 | 54.3576 | 0 | 28.0024 | 1.6472 | 0 | 0 | 0
SOL_DE_SEPTIEMBRE_FV | 0 | 0 | 0 | 0 | 0 | 0 | 0 | 0.45 | 1.89 | 3.96 | 5.85 | 7.29 | 8.1 | 8.28 | 8.19 | 7.56 | 6.3 | 4.5 | 2.43 | 0.72 | 0.09 | 0 | 0 | 0
SOL_DE_VALLENAR_FV | 0 | 0 | 0 | 0 | 0 | 0 | 0 | 16 | 56 | 71 | 78 | 79 | 79 | 79 | 79 | 78 | 76 | 72 | 64 | 35 | 1 | 0 | 0 | 0
SOL_DE_VALLE_HERMOSO_FV | 0 | 0 | 0 | 0 | 0 | 0 | 0 | 0.63 | 2.34 | 4.32 | 4.95 | 5.31 | 5.4 | 5.49 | 5.58 | 5.58 | 5.58 | 5.58 | 4.86 | 2.34 | 0.27 | 0 | 0 | 0
SOL_SANTA_INES_FV | 0 | 0 | 0 | 0 | 0 | 0 | 0.026 | 0.65 | 1.664 | 2.028 | 2.158 | 2.184 | 2.184 | 2.184 | 2.184 | 2.21 | 0 | 2.08 | 1.898 | 1.222 | 0.234 | 0 | 0 | 0
SOY_SOLAR_FV | 0 | 0 | 0 | 0 | 0 | 0 | 0 | 0.09 | 0.54 | 1.2 | 1.77 | 2.19 | 2.43 | 2.52 | 2.49 | 2.34 | 2.01 | 1.5 | 0.87 | 0.24 | 0.03 | 0 | 0 | 0
SUNHUNTER_FV | 0 | 0 | 0 | 0 | 0 | 0 | 0 | 0.09 | 0.9 | 2.79 | 4.59 | 5.76 | 0 | 6.66 | 6.66 | 6.3 | 5.58 | 4.41 | 2.7 | 0.81 | 0.09 | 0 | 0 | 0
SUNRAY_FV | 0 | 0 | 0 | 0 | 0 | 0 | 0 | 0.88 | 2.96 | 4.72 | 0 | 5.6 | 5.76 | 5.76 | 5.68 | 5.52 | 5.36 | 4.96 | 3.76 | 0 | 0.24 | 0 | 0 | 0
TABOLANGO_FV | 0 | 0 | 0 | 0 | 0 | 0 | 0 | 0.999 | 2.574 | 4.122 | 5.229 | 5.679 | 5.832 | 5.823 | 5.238 | 4.338 | 3.006 | 1.602 | 0.279 | 0 | 0 | 0 | 0 | 0
TACNA_FV | 0 | 0 | 0 | 0 | 0 | 0 | 0 | 0.54 | 3.42 | 5.76 | 6.93 | 7.38 | 7.56 | 7.56 | 7.56 | 0 | 7.11 | 6.57 | 5.4 | 2.16 | 0 | 0 | 0 | 0
TAIRA_FV | 0 | 0 | 0 | 0 | 0 | 0 | 0 | 34.051 | 130.195 | 162.243 | 174.261 | 180.27 | 182.273 | 182.273 | 180.27 | 178.267 | 174.261 | 0 | 142.213 | 54.081 | 2.003 | 0 | 0 | 0
TALAGANTE_2_FV | 0 | 0 | 0 | 0 | 0 | 0 | 0.09 | 1.62 | 4.68 | 6.66 | 7.47 | 7.92 | 8.1 | 8.28 | 8.19 | 8.28 | 8.19 | 7.65 | 6.12 | 2.79 | 0.36 | 0 | 0 | 0
TALCA_FV | 0 | 0 | 0 | 0 | 0 | 0 | 0.09 | 1.8 | 4.32 | 5.67 | 0 | 0 | 6.84 | 6.84 | 6.93 | 6.84 | 6.57 | 6.12 | 5.13 | 2.16 | 0.18 | 0 | 0 | 0
TALHUEN_FV | 0 | 0 | 0 | 0 | 0 | 0 | 0 | 0.39 | 1.26 | 1.68 | 0 | 2.22 | 0 | 2.37 | 2.34 | 2.34 | 2.34 | 2.28 | 2.22 | 1.5 | 0.15 | 0 | 0 | 0
TALLADO_FV | 0 | 0 | 0 | 0 | 0 | 0 | 0.036522 | 1.4205 | 5.843 | 7.0749 | 7.4507 | 7.7656 | 7.832 | 7.8547 | 7.8166 | 7.7272 | 7.5812 | 7.2994 | 6.3421 | 2.5969 | 0.048861 | 0.0005464 | 0 | 0
TAMANGO_FV | 0 | 0 | 0 | 0 | 0 | 0 | 0 | 4.8 | 0 | 26 | 28.4 | 28.8 | 29.6 | 0 | 29.6 | 29.6 | 28.8 | 0 | 24 | 11.6 | 2 | 0 | 0 | 0
TAMARAMA_FV | 0 | 0 | 0 | 0 | 0 | 0 | 0 | 0.18 | 1.17 | 2.61 | 3.78 | 4.59 | 5.04 | 5.22 | 5.13 | 4.59 | 3.87 | 2.7 | 1.26 | 0.18 | 0 | 0 | 0 | 0
TAMARICO_FV | 0 | 0 | 0 | 0 | 0 | 0 | 0 | 2.894 | 18.811 | 41.963 | 60.774 | 73.797 | 81.032 | 83.926 | 0 | 73.797 | 62.221 | 43.41 | 20.258 | 2.894 | 0 | 0 | 0 | 0
TAMARUGO_FV | 0 | 0 | 0 | 0 | 0 | 0 | 0.03 | 0.48 | 1.26 | 1.59 | 1.77 | 1.92 | 1.98 | 2.04 | 0 | 2.04 | 1.98 | 1.95 | 0 | 1.02 | 0.12 | 0 | 0 | 0
TAMAYA_FV | 0 | 0 | 0 | 0 | 0 | 0 | 0 | 20.202 | 64.2291 | 84.5493 | 90.1938 | 92.4516 | 93.5805 | 92.4516 | 91.3227 | 90.1938 | 0 | 80.0337 | 68.7447 | 26.9754 | 0 | 0 | 0 | 0
TAMBO_REAL_FV | 0 | 0 | 0 | 0 | 0 | 0 | 0 | 0.0879 | 0.5274 | 1.172 | 1.7287 | 2.1389 | 2.3733 | 2.4612 | 2.4319 | 2.2854 | 1.9631 | 1.465 | 0.8497 | 0.2344 | 0.0293 | 0 | 0 | 0
TARANTO_FV | 0 | 0 | 0 | 0 | 0 | 0 | 0 | 0.63 | 2.34 | 4.32 | 4.95 | 5.31 | 5.4 | 5.49 | 5.58 | 5.58 | 5.58 | 5.58 | 4.86 | 2.34 | 0.27 | 0 | 0 | 0
TARUCA_FV | 0 | 0 | 0 | 0 | 0 | 0 | 0 | 0.54 | 3.42 | 5.76 | 6.93 | 7.38 | 7.56 | 7.56 | 7.56 | 0 | 7.11 | 6.57 | 5.4 | 0 | 0 | 0 | 0 | 0
TARWI_FV | 0 | 0 | 0 | 0 | 0 | 0 | 0.09 | 1.44 | 0 | 5.4 | 6.12 | 6.39 | 0 | 6.57 | 6.66 | 6.57 | 6.48 | 6.12 | 5.13 | 2.61 | 0.36 | 0 | 0 | 0
TECHOS_DE_ALTAMIRA_FV | 0 | 0 | 0 | 0 | 0 | 0.0026621 | 0.014909 | 0.030257 | 0.042737 | 0.051408 | 0.058249 | 0 | 0.05975 | 0.055779 | 0 | 0.036668 | 0.021732 | 0.0096553 | 0 | 0 | 0 | 0 | 0 | 0
TECHOS_WATTS_FV | 0 | 0 | 0 | 0 | 0 | 0 | 0 | 0.108 | 0.324 | 0.423 | 0.486 | 0.531 | 0.558 | 0.576 | 0.558 | 0.549 | 0.54 | 0.522 | 0.441 | 0.207 | 0.018 | 0 | 0 | 0
TENO_FV | 0 | 0 | 0 | 0 | 0 | 0 | 0.074 | 1.184 | 0 | 0 | 5.032 | 5.254 | 0 | 5.402 | 5.476 | 5.402 | 5.328 | 0 | 4.218 | 2.146 | 0.296 | 0 | 0 | 0
TEPU_FV | 0 | 0 | 0 | 0 | 0 | 0 | 0.06 | 1.14 | 0 | 4.38 | 4.62 | 4.74 | 4.8 | 0 | 4.74 | 4.56 | 4.44 | 0 | 3.54 | 2.04 | 0.36 | 0 | 0 | 0
TES_SOLAR_FV | 0 | 0 | 0 | 0 | 0 | 0 | 0.026 | 0.598 | 1.716 | 2.054 | 2.21 | 0 | 0 | 2.262 | 2.236 | 0 | 2.184 | 0 | 0 | 1.248 | 0.208 | 0 | 0 | 0
TIERRA_FV | 0 | 0 | 0 | 0 | 0 | 0 | 0 | 1.28 | 4.48 | 5.68 | 6.24 | 6.32 | 6.32 | 6.32 | 6.32 | 6.24 | 6.08 | 5.76 | 5.12 | 2.8 | 0.08 | 0 | 0 | 0
TIJERAL_FV | 0 | 0 | 0 | 0 | 0 | 0 | 0 | 0.57 | 1.59 | 2.16 | 0 | 2.58 | 2.61 | 2.67 | 0 | 2.61 | 2.55 | 2.43 | 2.13 | 0.81 | 0.03 | 0 | 0 | 0
TIL_TIL_FV | 0 | 0 | 0 | 0 | 0 | 0 | 0 | 0.33 | 0.93 | 0 | 0 | 0 | 0 | 0 | 0 | 0 | 0 | 0 | 0 | 0.6 | 0.06 | 0 | 0 | 0
TOPACIO_FV | 0 | 0 | 0 | 0 | 0 | 0 | 0.03 | 0.75 | 1.92 | 2.34 | 2.49 | 2.52 | 2.52 | 2.52 | 2.52 | 0 | 2.49 | 2.4 | 2.19 | 1.41 | 0.27 | 0 | 0 | 0
TORINO_FV | 0 | 0 | 0 | 0 | 0 | 0 | 0.08 | 1.28 | 3.52 | 4.8 | 5.44 | 5.68 | 0 | 5.84 | 5.92 | 5.84 | 5.76 | 5.44 | 4.56 | 2.32 | 0.32 | 0 | 0 | 0
TORTUGA_SOLAR_FV | 0 | 0 | 0 | 0 | 0 | 0 | 0.03 | 0.69 | 1.98 | 2.37 | 2.55 | 2.58 | 0 | 0 | 2.58 | 0 | 2.52 | 2.46 | 0 | 1.44 | 0.24 | 0 | 0 | 0
TRANQUE_DEL_SOL_FV | 0 | 0 | 0 | 0 | 0 | 0 | 0 | 0.88 | 2.48 | 0 | 0 | 0 | 0 | 0 | 0 | 0 | 0 | 0 | 0 | 1.6 | 0.16 | 0 | 0 | 0
TRAVESIA_FV | 0 | 0 | 0 | 0 | 0 | 0 | 0 | 1.44 | 5.04 | 6.39 | 7.02 | 7.11 | 7.11 | 7.11 | 7.11 | 7.02 | 6.84 | 6.48 | 5.76 | 3.15 | 0.09 | 0 | 0 | 0
TREBAL_SOLAR_FV | 0 | 0 | 0 | 0 | 0 | 0 | 0 | 0.12 | 0.54 | 1.14 | 1.65 | 2.04 | 2.28 | 2.37 | 2.31 | 2.07 | 1.68 | 1.14 | 0.57 | 0.15 | 0.03 | 0 | 0 | 0
TREBO_FV | 0 | 0 | 0 | 0 | 0 | 0 | 0 | 0.39 | 1.11 | 1.5 | 0 | 1.95 | 1.98 | 2.01 | 0 | 1.98 | 2.01 | 1.92 | 0 | 0.84 | 0.09 | 0 | 0 | 0
TRICAHUE_2_FV | 0 | 0 | 0 | 0 | 0 | 0 | 0 | 1.53 | 4.5 | 5.85 | 6.48 | 6.84 | 6.93 | 7.02 | 6.93 | 6.75 | 6.48 | 6.12 | 5.22 | 2.7 | 0.36 | 0 | 0 | 0
TRICA_DOS_FV | 0 | 0 | 0 | 0 | 0 | 0 | 0.028 | 0.476 | 1.288 | 1.764 | 0 | 0 | 2.1 | 2.128 | 2.128 | 2.1 | 2.072 | 1.96 | 1.68 | 0.896 | 0.14 | 0 | 0 | 0
TRIGAL_FV | 0 | 0 | 0 | 0 | 0 | 0 | 0.09 | 2.25 | 5.76 | 7.02 | 7.47 | 7.56 | 0 | 7.56 | 7.56 | 0 | 7.47 | 7.2 | 0 | 4.23 | 0.81 | 0 | 0 | 0
TRINIDAD_FV | 0 | 0 | 0 | 0 | 0 | 0 | 0 | 0.39 | 1.11 | 1.5 | 1.8 | 0 | 1.98 | 2.01 | 2.01 | 1.98 | 2.01 | 1.92 | 1.53 | 0.84 | 0.09 | 0 | 0 | 0
TUCUQUERE_FV | 0 | 0 | 0 | 0 | 0 | 0 | 0 | 0.51 | 1.5 | 2.07 | 2.4 | 2.58 | 2.67 | 2.67 | 2.67 | 2.61 | 2.55 | 2.4 | 1.98 | 0.99 | 0.06 | 0 | 0 | 0
TURQUIA_FV | 0 | 0 | 0 | 0 | 0 | 0 | 0.015 | 0.375 | 0.96 | 1.17 | 1.245 | 1.26 | 1.26 | 1.26 | 1.26 | 0 | 1.245 | 1.2 | 1.095 | 0.705 | 0.135 | 0 | 0 | 0
TUTUVEN_FV | 0 | 0 | 0 | 0 | 0 | 0 | 0.09 | 1.71 | 0 | 6.57 | 6.93 | 7.11 | 7.2 | 0 | 7.11 | 6.84 | 6.66 | 0 | 5.31 | 3.06 | 0.54 | 0 | 0 | 0
UNIFRUTTI_TENO_1_FV | 0 | 0 | 0 | 0 | 0 | 0 | 0.011 | 0.176 | 0.484 | 0.66 | 0.748 | 0.781 | 0 | 0.803 | 0.814 | 0.803 | 0.792 | 0.748 | 0.627 | 0.319 | 0.044 | 0 | 0 | 0
URIBE_SOLAR_FV | 0 | 0 | 0 | 0 | 0 | 0 | 0 | 5.5 | 25 | 30.5 | 31.5 | 32 | 31.5 | 31.5 | 32 | 31.5 | 31 | 31 | 0 | 14.5 | 0.5 | 0 | 0 | 0
USYA_FV | 0 | 0 | 0 | 0 | 0 | 0 | 0 | 2.7965 | 13.4232 | 27.4057 | 38.5917 | 46.4219 | 48.6591 | 46.9812 | 45.8626 | 44.744 | 39.151 | 29.6429 | 16.779 | 3.9151 | 0 | 0 | 0 | 0
UTFSM_VALPARAISO_VALDES_FV | 0 | 0 | 0 | 0 | 0 | 0 | 0 | 0 | 0 | 0 | 0.0088 | 0.022 | 0.0374 | 0.0484 | 0.0506 | 0.0462 | 0.0374 | 0.0242 | 0.0066 | 0 | 0 | 0 | 0 | 0
UTFSM_VINA_DEL_MAR_FV | 0 | 0 | 0 | 0 | 0 | 0 | 0 | 0 | 0.01 | 0.05 | 0.115 | 0.175 | 0.23 | 0.265 | 0.28 | 0.27 | 0.235 | 0.175 | 0.085 | 0.01 | 0 | 0 | 0 | 0
UTFSM_VITACURA_FV | 0 | 0 | 0 | 0 | 0 | 0 | 0 | 0.0111 | 0.0286 | 0.0458 | 0.0581 | 0.0631 | 0 | 0.0647 | 0.0582 | 0.0482 | 0.0334 | 0.0178 | 0.0031 | 0 | 0 | 0 | 0 | 0
VALLE_ALEGRE_FV | 0 | 0 | 0 | 0 | 0 | 0 | 0 | 0.084 | 0.336 | 0.728 | 0 | 1.596 | 1.848 | 2.016 | 0 | 2.016 | 1.792 | 1.4 | 0.812 | 0.252 | 0.028 | 0 | 0 | 0
VALLE_DEL_SOL_FV | 0 | 0 | 0 | 0 | 0 | 0 | 1.499 | 29.98 | 101.932 | 119.92 | 130.413 | 0 | 0 | 0 | 137.908 | 137.908 | 131.912 | 0 | 106.429 | 56.962 | 1.499 | 0 | 0 | 0
VALLE_DE_LA_LUNA_2_FV | 0 | 0 | 0 | 0 | 0 | 0 | 0 | 0.48 | 1.53 | 2.01 | 2.19 | 2.25 | 0 | 2.31 | 2.31 | 2.31 | 2.22 | 2.04 | 1.71 | 0.84 | 0.06 | 0 | 0 | 0
VALLE_ESCONDIDO_FV | 0 | 0 | 0 | 0 | 0 | 0 | 0 | 20.5533 | 72.606 | 91.7274 | 95.9766 | 95.9766 | 94.9143 | 92.7897 | 89.6028 | 88.5405 | 87.4782 | 85.3536 | 80.0421 | 33.3009 | 3.5565 | 0 | 0 | 0
VALLE_SOLAR_ESTE_FV | 0 | 0 | 0 | 0 | 0 | 0 | 0 | 0.45 | 1.89 | 3.33 | 5.67 | 7.74 | 8.46 | 8.55 | 8.55 | 8.55 | 8.46 | 8.19 | 7.11 | 2.61 | 0.09 | 0 | 0 | 0
VALLE_SOLAR_OESTE_FV | 0 | 0 | 0 | 0 | 0 | 0 | 0 | 0.63 | 1.98 | 3.33 | 5.67 | 7.65 | 8.46 | 8.55 | 8.46 | 8.37 | 8.19 | 8.01 | 6.66 | 2.16 | 0.09 | 0 | 0 | 0
VELASCO_FV | 0 | 0 | 0 | 0 | 0 | 0 | 0.05 | 1.15 | 3.3 | 0 | 4.25 | 0 | 0 | 0 | 4.3 | 4.2 | 4.2 | 4.1 | 0 | 2.4 | 0.4 | 0 | 0 | 0
VENEZIA_FV | 0 | 0 | 0 | 0 | 0 | 0 | 0.09 | 1.44 | 0 | 5.4 | 6.12 | 6.39 | 0 | 6.57 | 6.66 | 6.57 | 6.48 | 6.12 | 5.13 | 2.61 | 0.36 | 0 | 0 | 0
VENTURADA_FV | 0 | 0 | 0 | 0 | 0 | 0 | 0.09 | 2.07 | 5.94 | 7.11 | 7.65 | 0 | 0 | 7.83 | 7.74 | 0 | 7.56 | 0 | 0 | 4.32 | 0.72 | 0 | 0 | 0
VERONA_FV | 0 | 0 | 0 | 0 | 0 | 0 | 0.03 | 0.48 | 0 | 1.8 | 2.04 | 2.13 | 0 | 2.19 | 2.22 | 2.19 | 2.16 | 0 | 1.71 | 0.87 | 0.12 | 0 | 0 | 0
VICENTE_FV | 0 | 0 | 0 | 0 | 0 | 0 | 0 | 0.3108 | 0.8008 | 1.2824 | 1.6268 | 0 | 1.8144 | 1.8116 | 0 | 1.3496 | 0.9352 | 0.4984 | 0 | 0 | 0 | 0 | 0 | 0
VICHUQUEN_SANTA_ELENA_FV | 0 | 0 | 0 | 0 | 0 | 0 | 0.09 | 1.44 | 3.96 | 5.4 | 6.12 | 6.39 | 0 | 6.57 | 6.66 | 6.57 | 6.48 | 0 | 5.13 | 2.61 | 0.36 | 0 | 0 | 0
VICTORIA_FV | 0 | 0 | 0 | 0 | 0 | 0 | 0 | 3.69 | 7.92 | 8.73 | 8.91 | 8.91 | 8.91 | 8.91 | 8.91 | 8.82 | 8.73 | 8.64 | 8.19 | 5.67 | 0.18 | 0 | 0 | 0
VICTOR_JARA_FV | 0 | 0 | 0 | 0 | 0 | 0 | 0 | 30.8328 | 118.6643 | 152.7193 | 161.1558 | 166.667 | 170.1713 | 172.6736 | 172.6766 | 171.0354 | 168.4748 | 161.7499 | 0 | 51.0562 | 0.44882 | 0.010969 | 0.00028614 | 0
VILLA_ALEGRE_FV | 0 | 0 | 0 | 0 | 0 | 0 | 0.09 | 1.26 | 3.69 | 5.04 | 0 | 6.03 | 6.12 | 6.12 | 6.21 | 6.03 | 0 | 5.49 | 4.77 | 2.61 | 0.36 | 0 | 0 | 0
VILLA_ALEMANA_FV | 0 | 0 | 0 | 0 | 0 | 0 | 0 | 0.081 | 0 | 0 | 0 | 0 | 0 | 0 | 0 | 0 | 0 | 0 | 0 | 0 | 0.027 | 0 | 0 | 0
VILLA_CRUZ_FV | 0 | 0 | 0 | 0 | 0 | 0 | 0.03 | 0.33 | 1.14 | 2.04 | 0 | 2.22 | 2.28 | 2.28 | 2.22 | 2.19 | 0 | 2.1 | 1.86 | 1.02 | 0.15 | 0 | 0 | 0
VILLA_CVE_FV | 0 | 0 | 0 | 0 | 0 | 0 | 0.06 | 1.32 | 3.54 | 3.9 | 4.32 | 0 | 4.68 | 4.8 | 4.92 | 4.8 | 4.68 | 4.62 | 4.62 | 2.64 | 0.36 | 0 | 0 | 0
VILLA_FV | 0 | 0 | 0 | 0 | 0 | 0 | 0 | 0.1096 | 0.4932 | 1.096 | 1.644 | 2.0276 | 2.3016 | 2.3838 | 2.3564 | 0 | 1.8632 | 1.3426 | 0.7124 | 0.1918 | 0.0274 | 0 | 0 | 0
VILLA_LONGAVI_FV | 0 | 0 | 0 | 0 | 0 | 0 | 0.09 | 1.89 | 5.4 | 6.93 | 7.47 | 7.83 | 7.92 | 7.92 | 7.92 | 7.83 | 7.65 | 7.29 | 6.39 | 3.42 | 0.45 | 0 | 0 | 0
VILLA_MOSCOSO_FV | 0 | 0 | 0 | 0 | 0 | 0 | 0 | 0 | 0.06 | 0.3 | 0.69 | 1.05 | 1.38 | 1.59 | 1.68 | 1.62 | 1.41 | 1.05 | 0.51 | 0.06 | 0 | 0 | 0 | 0
VILLA_PRAT_FV | 0 | 0 | 0 | 0 | 0 | 0 | 0 | 0.4144 | 1.2728 | 1.8056 | 2.072 | 2.1312 | 2.1608 | 2.072 | 2.1016 | 0 | 2.0424 | 1.8352 | 1.5096 | 0.6512 | 0.0888 | 0 | 0 | 0
VILLA_SECA_FV | 0 | 0 | 0 | 0 | 0 | 0 | 0.03 | 0.42 | 1.2 | 1.74 | 1.65 | 1.62 | 1.77 | 1.86 | 1.86 | 1.92 | 1.95 | 1.89 | 1.65 | 0.93 | 0.12 | 0 | 0 | 0
VINAS_DEL_SOL_FV | 0 | 0 | 0 | 0 | 0 | 0 | 0 | 0.66 | 1.86 | 0 | 0 | 0 | 0 | 0 | 0 | 0 | 0 | 0 | 0 | 1.2 | 0.12 | 0 | 0 | 0
VINEDOS_FV | 0 | 0 | 0 | 0 | 0 | 0 | 0 | 0.18 | 0.84 | 1.8 | 2.64 | 3.24 | 3.54 | 3.6 | 3.54 | 3.36 | 2.94 | 2.16 | 1.2 | 0.36 | 0.06 | 0 | 0 | 0
VIOLETA_FV | 0 | 0 | 0 | 0 | 0 | 0 | 0.073 | 1.314 | 3.796 | 5.402 | 6.059 | 6.424 | 6.57 | 6.716 | 6.643 | 6.716 | 6.643 | 6.205 | 4.964 | 2.263 | 0.292 | 0 | 0 | 0
VIOLETA_LAUTARO_FV | 0 | 0 | 0 | 0 | 0 | 0 | 0.09 | 2.25 | 5.76 | 7.02 | 7.47 | 7.56 | 7.56 | 7.56 | 7.56 | 7.65 | 0 | 7.2 | 6.57 | 4.23 | 0.81 | 0 | 0 | 0
VITUCO_2B_FV | 0 | 0 | 0 | 0 | 0 | 0 | 0 | 0.45 | 1.47 | 1.95 | 2.16 | 0 | 2.34 | 2.4 | 2.43 | 2.43 | 2.4 | 2.34 | 2.19 | 1.17 | 0.12 | 0 | 0 | 0
WARAIRA_FV | 0 | 0 | 0 | 0 | 0 | 0 | 0.028 | 0.616 | 1.652 | 1.82 | 2.016 | 0 | 2.184 | 2.24 | 2.296 | 2.24 | 2.184 | 2.156 | 2.156 | 1.232 | 0.168 | 0 | 0 | 0
WATTS_LONQUEN_FV | 0 | 0 | 0 | 0 | 0 | 0 | 0.009 | 0.225 | 0.576 | 0.702 | 0.747 | 0.756 | 0.756 | 0.756 | 0.756 | 0.765 | 0.747 | 0.72 | 0.657 | 0.423 | 0.081 | 0 | 0 | 0
WILLKA_FV | 0 | 0 | 0 | 0 | 0 | 0 | 0 | 15.1081 | 58.1455 | 74.8324 | 78.9663 | 81.6668 | 83.384 | 84.61 | 84.6116 | 83.8074 | 82.5527 | 79.2575 | 66.4295 | 25.0175 | 0.21992 | 0.0053751 | 0.00014021 | 0
YAHUTELA_FV | 0 | 0 | 0 | 0 | 0 | 0 | 0 | 0.42 | 1.56 | 2.88 | 3.3 | 3.54 | 3.6 | 3.66 | 3.72 | 3.72 | 3.72 | 3.72 | 3.24 | 1.56 | 0.18 | 0 | 0 | 0
YELLOWSTONE_1_FV | 0 | 0 | 0 | 0 | 0 | 0 | 0.035 | 0.77 | 2.065 | 2.275 | 2.52 | 0 | 2.73 | 2.8 | 2.87 | 2.8 | 2.73 | 2.695 | 2.695 | 1.54 | 0.21 | 0 | 0 | 0
YELLOWSTONE_2_FV | 0 | 0 | 0 | 0 | 0 | 0 | 0.035 | 0.77 | 2.065 | 2.275 | 2.52 | 0 | 2.73 | 2.8 | 2.87 | 2.8 | 2.73 | 2.695 | 2.695 | 1.54 | 0.21 | 0 | 0 | 0
YUNGAY_2_TRILALEO_FV | 0 | 0 | 0 | 0 | 0 | 0 | 0.09 | 2.25 | 5.76 | 7.02 | 7.47 | 7.56 | 7.56 | 7.56 | 7.56 | 0 | 7.47 | 7.2 | 6.57 | 4.23 | 0.81 | 0 | 0 | 0
ZATURNO_FV | 0 | 0 | 0 | 0 | 0 | 0 | 0 | 0.99 | 4.5 | 5.49 | 5.67 | 5.76 | 5.67 | 5.67 | 5.76 | 5.67 | 5.58 | 5.58 | 0 | 2.61 | 0.09 | 0 | 0 | 0
BAT_ALFALFAL | 9.8135 | 10 | 4.3409 | 4.3409 | 4.3409 | 0 | 0 | 0 | 0 | 0 | 0 | 0 | 0 | 0 | 0 | 0 | 0 | 0 | 0 | 0 | 0 | 9.7498 | 2.8999 | 10
BAT_ALFALFAL_2 | 5.1301 | 4.9444 | 10.5812 | 10.5812 | 10.5812 | 15.0907 | 15.2199 | 15.2199 | 0 | 0 | 0 | 0 | 0 | 0 | 0 | 0 | 0 | 0 | 0 | 0 | 15.0907 | 5.1936 | 12.0165 | 4.9444
BAT_ANDES_2A_FV | 0 | 0 | 30.6882 | 0 | 0 | 80 | 0 | 0 | 0 | 0 | 0 | 0 | 0 | 0 | 0 | 0 | 0 | 0 | 0 | 0 | 0 | 0 | 0 | 59.1453
BAT_ANDES_2B_FV | 0 | 88.2192 | 0 | 112 | 0 | 105.9499 | 112 | 0 | 0 | 0 | 0 | 0 | 0 | 0 | 0 | 0 | 0 | 0 | 0 | 0 | 0 | 84.3099 | 112 | 31.4934
BAT_ANDES_3_FV | 0 | 0 | 58.7899 | 49.9847 | 0 | 0 | 22.6548 | 0 | 0 | 0 | 0 | 0 | 0 | 0 | 0 | 0 | 0 | 0 | 0 | 0 | 105.5189 | 171.3 | 0 | 0
BAT_ANDES_4_FV | 109.3607 | 0 | 0 | 109.3607 | 109.3607 | 0 | 0 | 0 | 0 | 0 | 0 | 0 | 0 | 0 | 0 | 0 | 0 | 0 | 0 | 0 | 0 | 130 | 130 | 0
BAT_ARENA | 0 | 0 | 122.5806 | 0 | 0 | 0 | 0 | 220 | 0 | 0 | 0 | 0 | 0 | 0 | 0 | 0 | 0 | 0 | 0 | 0 | 98.6839 | 0 | 0 | 74.1935
BAT_ARENALES | 0 | 272.2149 | 51.0604 | 0 | 0 | 0 | 300 | 0 | 0 | 0 | 0 | 0 | 0 | 0 | 0 | 0 | 0 | 0 | 0 | 0 | 0 | 0 | 0 | 276.7247
BAT_ARICA | 0 | 0 | 0 | 0 | 0 | 0 | 0 | 0.95258 | 0 | 0 | 0 | 0 | 0 | 0 | 0 | 0 | 0 | 0 | 0 | 0 | 0.63606 | 0 | 0 | 0
BAT_ARICA_2 | 27.3489 | 0 | 26.3156 | 0 | 0 | 27.3489 | 0 | 0 | 0 | 0 | 0 | 0 | 0 | 0 | 0 | 0 | 0 | 0 | 0 | 0 | 18.0714 | 0 | 0 | 0
BAT_BOLERO_1_FV | 0 | 17.691 | 0 | 0 | 140.6733 | 0 | 99.6537 | 0 | 0 | 0 | 0 | 0 | 0 | 0 | 0 | 0 | 0 | 0 | 0 | 0 | 0 | 0 | 129.1543 | 0
BAT_CAPRICORNIO_FV | 0 | 48 | 48 | 48 | 0 | 0 | 0 | 0 | 0 | 0 | 0 | 0 | 0 | 0 | 0 | 0 | 0 | 0 | 0 | 0 | 42.04 | 0 | 0 | 42.05
BAT_CHACA | 0 | 0 | 0 | 0 | 0 | 0 | 0 | 0 | 0 | 0 | 0 | 0 | 0 | 0 | 0 | 0 | 0 | 0 | 0 | 0 | 0 | 0 | 0 | 0
BAT_CHARRABATA_2_FV | 0 | 9 | 0 | 0 | 0 | 0 | 0 | 0 | 0 | 0 | 0 | 0 | 0 | 0 | 0 | 0 | 0 | 0 | 0 | 0 | 5.5087 | 9 | 9 | 9
BAT_CHICHA_FV | 9 | 0 | 0 | 0 | 0 | 0 | 0 | 0 | 0 | 0 | 0 | 0 | 0 | 0 | 0 | 0 | 0 | 0 | 0 | 0 | 9 | 9 | 9 | 5.5087
BAT_COPIAPO_FV | 204.9398 | 0 | 0 | 125.3856 | 0 | 233 | 0 | 0 | 0 | 0 | 0 | 0 | 0 | 0 | 0 | 0 | 0 | 0 | 0 | 0 | 0 | 0 | 233 | 135.6746
BAT_COYA_FV | 139 | 0 | 0 | 0 | 0 | 23.5871 | 139 | 18.2213 | 0 | 0 | 0 | 0 | 0 | 0 | 0 | 0 | 0 | 0 | 0 | 0 | 0 | 0 | 139 | 89.5012
BAT_CRISTALES_FV | 340 | 0 | 212.0196 | 0 | 0 | 339.6805 | 0 | 0 | 0 | 0 | 0 | 0 | 0 | 0 | 0 | 0 | 0 | 0 | 0 | 0 | 128.2999 | 340 | 0 | 0
BAT_DEL_DESIERTO | 145.5043 | 173.8989 | 0 | 0 | 0 | 0 | 142.6642 | 0 | 0 | 0 | 0 | 0 | 0 | 0 | 0 | 0 | 0 | 0 | 0 | 0 | 0 | 137.9325 | 200 | 0
BAT_DESIERTO_DE_ATACAMA_FV | 0 | 110 | 0 | 0 | 0 | 0 | 0 | 0 | 0 | 0 | 0 | 0 | 0 | 0 | 0 | 0 | 0 | 0 | 0 | 0 | 0 | 0 | 0 | 110
BAT_DIEGO_ALMAGRO_SUR_FV | 8 | 0 | 0 | 0 | 8 | 0 | 0 | 0 | 0 | 0 | 0 | 0 | 0 | 0 | 0 | 0 | 0 | 0 | 0 | 0 | 8 | 8 | 0 | 0
BAT_DIEGO_DE_ALMAGRO_SUR_2_FV | 0 | 0 | 228 | 0 | 0 | 228 | 141.5139 | 0 | 0 | 0 | 0 | 0 | 0 | 0 | 0 | 0 | 0 | 0 | 0 | 0 | 0 | 0 | 86.4861 | 228
BAT_DONA_ANTONIA_FV | 40 | 16.2681 | 0 | 0 | 0 | 0 | 0 | 0 | 0 | 0 | 0 | 0 | 0 | 0 | 0 | 0 | 0 | 0 | 0 | 0 | 28.884 | 47 | 47 | 47
BAT_DON_HUMBERTO_FV | 0 | 0 | 0 | 0 | 0 | 0 | 0 | 0 | 0 | 0 | 0 | 0 | 0 | 0 | 0 | 0 | 0 | 0 | 0 | 0 | 0 | 61.8815 | 39.4982 | 0
BAT_DOS_PINOS_FV | 0 | 0 | 2.411 | 0 | 0 | 0 | 0 | 0 | 0 | 0 | 0 | 0 | 0 | 0 | 0 | 0 | 0 | 0 | 0 | 0 | 0.58899 | 3 | 3 | 3
BAT_ELENA_FV | 485 | 0 | 485 | 485 | 0 | 0 | 0 | 0 | 0 | 0 | 0 | 0 | 0 | 0 | 0 | 0 | 0 | 0 | 0 | 0 | 347.3409 | 256.417 | 485 | 456.0171
BAT_EL_OLIVAR_FV | 0 | 0 | 3.294 | 0 | 9 | 9 | 0 | 9 | 0 | 0 | 0 | 0 | 0 | 0 | 0 | 0 | 0 | 0 | 0 | 0 | 5.103 | 0 | 5.103 | 9
BAT_EL_PELICANO_FV | 31.0338 | 0 | 0 | 0 | 0 | 0 | 0 | 0 | 0 | 0 | 0 | 0 | 0 | 0 | 0 | 0 | 0 | 0 | 0 | 0 | 50 | 50 | 50 | 18.9662
BAT_ESTELA_SOLAR_FV | 0 | 0 | 0 | 114.4586 | 0 | 187 | 187 | 187 | 0 | 0 | 0 | 0 | 0 | 0 | 0 | 0 | 0 | 0 | 0 | 0 | 0 | 187 | 0 | 72.5414
BAT_ESTEPA_2 | 226.4425 | 0 | 51.5245 | 230 | 110.6554 | 0 | 0 | 0 | 0 | 0 | 0 | 0 | 0 | 0 | 0 | 0 | 0 | 0 | 0 | 0 | 0 | 158.6224 | 0 | 0
BAT_ESTEPA_FV | 0 | 188 | 0 | 0 | 0 | 0 | 0 | 188 | 0 | 0 | 0 | 0 | 0 | 0 | 0 | 0 | 0 | 0 | 0 | 0 | 188 | 0 | 0 | 188
BAT_FRAGATA_FV | 0 | 0 | 0 | 0 | 0 | 0 | 0.82278 | 0 | 0 | 0 | 0 | 0 | 0 | 0 | 0 | 0 | 0 | 0 | 0 | 0 | 0.082785 | 3 | 0 | 3
BAT_GABRIELA_COBRE_FV | 0 | 0 | 0 | 0 | 0 | 202.9314 | 0 | 0 | 0 | 0 | 0 | 0 | 0 | 0 | 0 | 0 | 0 | 0 | 0 | 0 | 0 | 0 | 0 | 0
BAT_GRAN_TENO | 0 | 0 | 89.0628 | 0 | 0 | 139 | 0 | 0 | 0 | 0 | 0 | 0 | 0 | 0 | 0 | 0 | 0 | 0 | 0 | 0 | 139 | 139 | 139 | 76.9325
BAT_HIJUELA_FV | 9 | 0 | 0 | 9 | 0 | 9 | 0 | 0 | 0 | 0 | 0 | 0 | 0 | 0 | 0 | 0 | 0 | 0 | 0 | 0 | 6.0711 | 6.0711 | 0 | 6.0711
BAT_HUATACONDO_FV | 0 | 91.7937 | 0 | 0 | 0 | 0 | 0 | 98 | 0 | 0 | 0 | 0 | 0 | 0 | 0 | 0 | 0 | 0 | 0 | 0 | 98 | 0 | 0 | 0
BAT_KALLPA_EO | 0 | 0 | 0 | 57 | 57 | 0 | 57 | 38.2578 | 0 | 0 | 0 | 0 | 0 | 0 | 0 | 0 | 0 | 0 | 0 | 0 | 0 | 0 | 57 | 0
BAT_LAS_VIOLETAS_FV | 0 | 4 | 0 | 0 | 0 | 0 | 1.1802 | 2.5267 | 0 | 0 | 0 | 0 | 0 | 0 | 0 | 0 | 0 | 0 | 0 | 0 | 2.2931 | 4 | 4 | 4
BAT_LATORRE_SUNLIGHT_FV | 0 | 4.9 | 0 | 4.9 | 0 | 0 | 3.7674 | 3.7674 | 0 | 0 | 0 | 0 | 0 | 0 | 0 | 0 | 0 | 0 | 0 | 0 | 2.3884 | 0 | 2.3884 | 2.3884
BAT_LA_CABANA_EO | 0 | 0 | 0 | 0 | 0 | 0 | 27.5574 | 0 | 0 | 0 | 0 | 0 | 0 | 0 | 0 | 0 | 0 | 0 | 0 | 0 | 22.0212 | 65 | 11.7054 | 2.2773
BAT_LIBELULA_FV | 0 | 0 | 0 | 0 | 138.6657 | 0 | 0 | 0 | 0 | 0 | 0 | 0 | 0 | 0 | 0 | 0 | 0 | 0 | 0 | 0 | 125.0169 | 199.2 | 199.2 | 199.2
BAT_LILE | 140 | 98 | 0 | 0 | 140 | 0 | 140 | 0 | 0 | 0 | 0 | 0 | 0 | 0 | 0 | 0 | 0 | 0 | 0 | 0 | 0 | 140 | 140 | 0
BAT_LIVORNO_FV | 0 | 0 | 0 | 5 | 0 | 0 | 0 | 0.10406 | 0 | 0 | 0 | 0 | 0 | 0 | 0 | 0 | 0 | 0 | 0 | 0 | 5 | 5 | 5 | 2.7656
BAT_LOS_LOROS_FV | 46 | 0 | 0 | 0 | 46 | 0 | 46 | 0 | 0 | 0 | 0 | 0 | 0 | 0 | 0 | 0 | 0 | 0 | 0 | 0 | 22.2588 | 0 | 46 | 0
BAT_LOS_MAITENES_FV | 0 | 0 | 3.7069 | 0 | 0 | 0 | 0 | 0 | 0 | 0 | 0 | 0 | 0 | 0 | 0 | 0 | 0 | 0 | 0 | 0 | 5 | 5 | 5 | 3.2931
BAT_LOS_QUILOS_FV | 1.6989 | 0 | 0 | 0 | 0 | 0 | 0 | 3.4217 | 0 | 0 | 0 | 0 | 0 | 0 | 0 | 0 | 0 | 0 | 0 | 0 | 9 | 9 | 9 | 0.87943
BAT_LUNA_DE_VERANO_FV | 0 | 0 | 0 | 0 | 0 | 0 | 0 | 0 | 0 | 0 | 0 | 0 | 0 | 0 | 0 | 0 | 0 | 0 | 0 | 0 | 0 | 0 | 0 | 0
BAT_LUZ_DEL_NORTE_FV | 141 | 0 | 0 | 141 | 0 | 0 | 0 | 0 | 0 | 0 | 0 | 0 | 0 | 0 | 0 | 0 | 0 | 0 | 0 | 0 | 110.4346 | 0 | 0 | 0
BAT_MANZANO_FV | 0 | 0 | 0 | 0 | 0 | 18.6203 | 0 | 0 | 0 | 0 | 0 | 0 | 0 | 0 | 0 | 0 | 0 | 0 | 0 | 0 | 60 | 0 | 0 | 41.3797
BAT_MARIA_ELENA_FV | 0 | 0 | 0 | 0 | 0 | 10.4265 | 0 | 60.5 | 0 | 0 | 0 | 0 | 0 | 0 | 0 | 0 | 0 | 0 | 0 | 0 | 41.7246 | 0 | 0 | 0
BAT_MODENA_FV | 0 | 0 | 0 | 0 | 0 | 0 | 0 | 3.4139 | 0 | 0 | 0 | 0 | 0 | 0 | 0 | 0 | 0 | 0 | 0 | 0 | 3.4139 | 9 | 9 | 9
BAT_MONZA_FV | 0 | 0 | 0 | 0 | 0 | 0 | 0 | 3.0258 | 0 | 0 | 0 | 0 | 0 | 0 | 0 | 0 | 0 | 0 | 0 | 0 | 5.4914 | 5.4914 | 5.4914 | 5.4914
BAT_NUEVA_PAILLACO_FV | 0 | 0 | 0 | 0 | 0 | 0 | 0 | 0 | 0 | 0 | 0 | 0 | 0 | 0 | 0 | 0 | 0 | 0 | 0 | 0 | 0 | 0 | 0 | 0
BAT_NUEVO_QUILLAGUA_2_FV | 105 | 0 | 105 | 0 | 105 | 94.2048 | 0 | 94.2048 | 0 | 0 | 0 | 0 | 0 | 0 | 0 | 0 | 0 | 0 | 0 | 0 | 97.083 | 0 | 83.4096 | 0
BAT_NUEVO_QUILLAGUA_FV | 0 | 0 | 95 | 0 | 95 | 95 | 0 | 0 | 0 | 0 | 0 | 0 | 0 | 0 | 0 | 0 | 0 | 0 | 0 | 0 | 58.1474 | 95 | 0 | 0
BAT_PAMPAS_FV | 0 | 184.2856 | 178.8201 | 119.8401 | 81.3521 | 178.7278 | 128.4733 | 0 | 0 | 0 | 0 | 0 | 0 | 0 | 0 | 0 | 0 | 0 | 0 | 0 | 0 | 165.1797 | 129.4625 | 193.8588
BAT_PICHIRROPULLI_FV | 0 | 0 | 0 | 0 | 0 | 0 | 0 | 0 | 0 | 0 | 0 | 0 | 0 | 0 | 0 | 0 | 0 | 0 | 0 | 0 | 0 | 0.36266 | 5.6373 | 0
BAT_PUNTA_DE_TALCA_EO | 0 | 0 | 0 | 0 | 0 | 37.2405 | 0 | 0 | 0 | 0 | 0 | 0 | 0 | 0 | 0 | 0 | 0 | 0 | 0 | 0 | 60 | 60 | 60 | 22.7595
BAT_PUNTA_SIERRA_EO | 0 | 0 | 0 | 0 | 0 | 0 | 0 | 0 | 0 | 0 | 0 | 0 | 0 | 0 | 0 | 0 | 0 | 0 | 0 | 0 | 3 | 0 | 3 | 0
BAT_RIVAZZURRA_FV | 0 | 0 | 0 | 0 | 2.8241 | 0 | 0 | 0 | 0 | 0 | 0 | 0 | 0 | 0 | 0 | 0 | 0 | 0 | 0 | 0 | 0 | 9 | 6.3759 | 0
BAT_SALVADOR_FV | 0 | 0 | 0 | 0 | 50 | 50 | 45.5815 | 0 | 0 | 0 | 0 | 0 | 0 | 0 | 0 | 0 | 0 | 0 | 0 | 0 | 30.6039 | 0 | 50 | 0
BAT_SANTA_MARTA | 0 | 0 | 0 | 0 | 0 | 0 | 0 | 0 | 0 | 0 | 0 | 0 | 0 | 0 | 0 | 0 | 0 | 0 | 0 | 0 | 0 | 0 | 0 | 0
BAT_SAN_ANDRES_2_FV | 42 | 25.7073 | 0 | 0 | 0 | 0 | 0 | 42 | 0 | 0 | 0 | 0 | 0 | 0 | 0 | 0 | 0 | 0 | 0 | 0 | 42 | 42 | 0 | 0
BAT_SAN_ANDRES_FV | 0 | 0 | 0 | 0 | 35 | 0 | 35 | 35 | 0 | 0 | 0 | 0 | 0 | 0 | 0 | 0 | 0 | 0 | 0 | 0 | 0 | 16.1477 | 0 | 29.055
BAT_SAN_JUAN_FV | 0 | 0 | 0 | 0 | 0 | 0 | 0 | 8.2047 | 0 | 0 | 0 | 0 | 0 | 0 | 0 | 0 | 0 | 0 | 0 | 0 | 9 | 9 | 5.5087 | 9
BAT_SAN_MARCOS_FV | 0 | 0 | 0 | 0 | 0 | 1 | 0.4194 | 0 | 0 | 0 | 0 | 0 | 0 | 0 | 0 | 0 | 0 | 0 | 0 | 0 | 0.43634 | 0 | 0 | 0
BAT_SOL_DE_VALLE_HERMOSO_FV | 0 | 0 | 0 | 0 | 0 | 9 | 5.2194 | 0 | 0 | 0 | 0 | 0 | 0 | 0 | 0 | 0 | 0 | 0 | 0 | 0 | 5.1596 | 9 | 9 | 9
BAT_TAIRA_FV | 0 | 101.9396 | 101.9396 | 101.9396 | 101.9396 | 0 | 0 | 0 | 0 | 0 | 0 | 0 | 0 | 0 | 0 | 0 | 0 | 0 | 0 | 0 | 0 | 0 | 124 | 87.0418
BAT_TAMARICO_FV | 0 | 86.5935 | 0 | 0 | 90 | 0 | 58.0323 | 0 | 0 | 0 | 0 | 0 | 0 | 0 | 0 | 0 | 0 | 0 | 0 | 0 | 82.0079 | 0 | 90 | 0
BAT_TAMAYA_FV | 68.2 | 0 | 0 | 68.2 | 0 | 68.2 | 0 | 0 | 0 | 0 | 0 | 0 | 0 | 0 | 0 | 0 | 0 | 0 | 0 | 0 | 0 | 11.4209 | 68.2 | 68.2
BAT_TARAPACA_FV | 0 | 308.8307 | 0 | 0 | 308.8307 | 0 | 295.6109 | 0 | 0 | 0 | 0 | 0 | 0 | 0 | 0 | 0 | 0 | 0 | 0 | 0 | 0 | 336 | 0 | 94.7277
BAT_TOCOPILLA | 116 | 73.8377 | 0 | 0 | 116 | 0 | 116 | 0 | 0 | 0 | 0 | 0 | 0 | 0 | 0 | 0 | 0 | 0 | 0 | 0 | 0 | 116 | 0 | 0
BAT_URIBE_SOLAR_FV | 0 | 0 | 0 | 0 | 0 | 0 | 1.2914 | 0 | 0 | 0 | 0 | 0 | 0 | 0 | 0 | 0 | 0 | 0 | 0 | 0 | 0 | 0 | 0 | 1.6112
BAT_VICTOR_JARA_FV | 0 | 141.5174 | 200 | 0 | 200 | 0 | 0 | 0 | 0 | 0 | 0 | 0 | 0 | 0 | 0 | 0 | 0 | 0 | 0 | 0 | 200 | 0 | 44.8312 | 200
BAT_WILLKA_FV | 58.7778 | 58.7778 | 0 | 11.8934 | 0 | 0 | 58.7778 | 0 | 0 | 0 | 0 | 0 | 0 | 0 | 0 | 0 | 0 | 0 | 0 | 0 | 0 | 0 | 61 | 29.7063

## 3. E4 Salida Flujo
2027-11-23
LinNom | 1 | 2 | 3 | 4 | 5 | 6 | 7 | 8 | 9 | 10 | 11 | 12 | 13 | 14 | 15 | 16 | 17 | 18 | 19 | 20 | 21 | 22 | 23 | 24
AJahuel110_Sauzal110_BP1 | -110.6582 | -110.7838 | -110.8691 | -110.8839 | -110.7211 | -110.6637 | -110.6053 | -110.6686 | -110.5271 | -29.457 | -29.447 | -110.2872 | -29.3121 | -110.2365 | -110.2341 | -110.1663 | -110.0688 | -110.1718 | -110.1987 | -110.258 | -110.067 | -110.0472 | -110.1913 | -110.4669
AJahuel154_Paine154 | 26.5019 | 17.6879 | 3.6251 | 7.8246 | 7.6597 | -1.103 | 12.0209 | -20.1343 | -38.429 | -99.7208 | -99.2999 | -105.672 | -81.9685 | -122.8003 | -101.8108 | -75.4359 | -82.3704 | -45.1632 | -67.7254 | -6.8189 | 29.0924 | 44.9745 | 38.6316 | 34.0856
AJahuel154_Tuniche154_II | 17.462 | 8.9719 | -4.041 | -0.054797 | -0.55189 | -9.6812 | 3.7721 | -9.1957 | 11.6991 | -25.4864 | -15.469 | -16.4364 | 11.0211 | -29.1741 | -8.7253 | 17.5251 | 8.7699 | 2.2078 | 2.002 | 20.5641 | 23.2468 | 34.3044 | 28.2642 | 23.9875
AJahuel220_AJahuel110 | 143.2684 | 115.2812 | 98.9789 | 87.104 | 82.1145 | 85.2892 | 95.2167 | 109.9355 | 121.8133 | 234.3145 | 189.5276 | 203.9924 | 200.9046 | 185.1129 | 235.2429 | 171.9035 | 170.4788 | 162.7718 | 219.2815 | 171.2654 | 179.1199 | 189.1855 | 181.4012 | 167.1249
AJahuel220_AJahuel154 | 43.6073 | 26.3199 | -0.75697 | 7.4368 | 6.7847 | -11.1084 | 15.4635 | -29.6557 | -27.0515 | -125.5328 | -115.0992 | -122.4493 | -71.2996 | -152.3305 | -110.8928 | -58.2676 | -73.9644 | -43.3162 | -66.0951 | 13.371 | 51.9593 | 78.8902 | 66.5151 | 57.6997
AJahuel220_Buin110 | 274.3384 | 251.7144 | 239.0255 | 228.14 | 225.7922 | 230.9282 | 238.4133 | 256.7182 | 269.0559 | 303.1228 | 300.6 | 311.1513 | 304.8177 | 314.3147 | 327.8483 | 310.9468 | 310.5211 | 301.8636 | 304.9945 | 298.1713 | 302.2949 | 308.9886 | 301.296 | 289.5304
AJahuel220_Chena220 | 566.6637 | 547.9459 | 548.8537 | 519.0247 | 535.0954 | 557.545 | 558.307 | 589.3521 | 496.3267 | 532.2226 | 530.074 | 542.6878 | 487.0558 | 535.2081 | 507.3118 | 489.2161 | 497.5301 | 512.4618 | 492.4882 | 546.5427 | 568.9766 | 551.9134 | 550.2571 | 561.1694
AJahuel220_PAltoCmpc110 | 0 | 0 | 0 | 0 | 0 | 0 | 0 | 0 | 0 | 0 | 0 | 0 | 0 | 0 | 0 | 0 | 0 | 0 | 0 | 0 | 0 | 0 | 0 | 0
AJahuel220_SantaMarta220 | 131.5469 | 125.6592 | 128.5524 | 123.454 | 125.1801 | 130.3163 | 130.3883 | 135.749 | 115.5959 | 121.1903 | 119.8921 | 117.6938 | 107.3705 | 117.8427 | 109.7815 | 106.2751 | 112.7639 | 117.7539 | 113.6468 | 126.2101 | 120.3477 | 116.0931 | 116.287 | 117.4511
AJahuel500_AJahuel220 | 938.2347 | 821.5906 | 740.418 | 697.4415 | 700.3949 | 701.2376 | 778.7605 | 800.5426 | 903.9291 | 1028.2603 | 904.8951 | 942.6245 | 994.5073 | 951.1547 | 1050.095 | 988.4319 | 1013.792 | 940.0257 | 1032.315 | 1035.2575 | 1030.0298 | 1075.9094 | 1024.2027 | 981.3738
AMelipill220_LoAguirre220 | -258.1358 | -205.9725 | -208.6387 | -90.1066 | -240.4031 | -246.769 | -231.4947 | -267.7358 | -178.3622 | -158.9596 | -150.9564 | -312.4248 | -218.1587 | -139.8395 | -215.29 | -116.1435 | -112.576 | -124.4129 | -205.7633 | -269.1932 | -220.4761 | -187.4346 | -158.5411 | -273.5375
ASanta110_Mirafl110 | 125.2599 | 118.1192 | 112.8587 | 120.9682 | 105.5046 | 108.4076 | 117.051 | 110.8985 | 119.598 | 130.4945 | 142.7236 | 97.1509 | 140.0306 | 112.8946 | 119.256 | 115.3447 | 132.3017 | 133.113 | 131.1069 | 131.7138 | 145.2823 | 151.3536 | 151.0356 | 133.3497
ASanta220_AMelipilla220 | -224.2859 | -245.8307 | -236.6754 | -292.0977 | -220.541 | -223.7135 | -242.3326 | -216.2435 | -199.8596 | -192.3432 | -213.1317 | -126.7367 | -196.5806 | -223.6053 | -153.1709 | -212.9354 | -243.1823 | -224.3064 | -170.7019 | -217.3605 | -254.2642 | -279.2117 | -294.4377 | -229.2283
ASanta220_ASanta110 | 275.4298 | 254.738 | 241.0633 | 243.9559 | 226.1632 | 222.0971 | 239.6383 | 245.2062 | 266.9588 | 293.9947 | 310.3558 | 271.1516 | 319.5159 | 294.9033 | 291.9316 | 285.7218 | 298.7915 | 303.0768 | 291.0718 | 304.7644 | 310.6841 | 328.0348 | 321.7749 | 291.343
Alfalfal220_Almendros220 | 178.0164 | 178.0164 | 178.0158 | 178.0158 | 178.0158 | 178.0154 | 178.0188 | 178.0188 | 90.5144 | 79.2394 | 163.5763 | 163.68 | 163.5763 | 65.8556 | 60.5192 | 103.3885 | 163.6633 | 160.6684 | 163.5763 | 163.68 | 178.0154 | 178.0164 | 178.0157 | 178.0164
Almendros110_Apoquindo110 | 307.7192 | 311.431 | 315.7164 | 313.8292 | 314.3427 | 322.4711 | 329.4281 | 355.3459 | 314.6563 | 290.6506 | 364.3646 | 326.7989 | 358.3295 | 353.5413 | 294.1041 | 336.3929 | 350.6292 | 356.8991 | 269.6837 | 332.2548 | 327.6969 | 311.8225 | 303.6481 | 297.9874
Almendros220_AJahuel220 | -100.4674 | -77.4899 | -64.873 | -54.7064 | -49.7942 | -55.0347 | -66.8361 | -95.4947 | -236.2462 | -301.5812 | -168.4722 | -200.956 | -180.2529 | -277.163 | -295.2002 | -301.4854 | -258.2846 | -183.015 | -252.5289 | -159.2969 | -145.2058 | -147.1721 | -135.3457 | -118.7599
Almendros220_Almendros110 | 370.4538 | 347.4763 | 334.8589 | 324.6922 | 319.78 | 325.0201 | 336.8249 | 365.4834 | 326.7606 | 380.8207 | 424.0185 | 456.606 | 435.7992 | 434.9887 | 447.6894 | 404.8739 | 421.9479 | 435.6534 | 416.1052 | 414.9469 | 415.1912 | 417.1585 | 405.3313 | 388.7463
Ancoa220_SantaIsabel220 | 153.5667 | 127.0887 | 79.8855 | 100.4115 | 97.6729 | 55.0981 | 109.6162 | 62.1345 | 43.8166 | -52.5706 | 13.2333 | 38.1927 | 99.6963 | -48.6332 | 29.4801 | 26.1353 | -1.5712 | 105.685 | 61.0481 | 49.8196 | 152.351 | 184.5619 | 175.7822 | 169.8451
Ancoa500_AJahuel500 | 2800 | 2800 | 2800 | 2800 | 2800 | 2800 | 2800 | 2800 | 1958.7793 | 2226.6787 | 1873.1121 | 1950.5829 | 1570.8937 | 2006.3594 | 1753.7969 | 1783.725 | 1694.9663 | 1956.0058 | 1807.3386 | 2408.5532 | 2800 | 2800 | 2800 | 2800
Ancoa500_Ancoa220 | -914.4873 | -958.1388 | -1031.8954 | -1001.5647 | -1006.3634 | -1072.1941 | -983.376 | -1049.6511 | -966.7747 | -1008.4736 | -964.0002 | -841.5371 | -795.3129 | -1005.9195 | -847.5925 | -986.057 | -808.1067 | -871.7718 | -786.9693 | -565.039 | -882.4559 | -833.855 | -884.2638 | -925.3846
Antuco220_Charrua220 | 544.9587 | 528.5621 | 538.8789 | 526.9357 | 529.4226 | 511.6103 | 536.1804 | 538.706 | 505.7094 | 482.7483 | 470.9479 | 493.3315 | 462.9268 | 479.4141 | 466.8367 | 476.0188 | 519.4899 | 479.2254 | 494.4847 | 548.1455 | 568.5303 | 585.9608 | 558.6065 | 487.8001
Antuco220_Trupan220 | 176.2186 | 178.9317 | 210.8174 | 201.6785 | 199.1516 | 195.8819 | 192.3931 | 210.9487 | 222.8633 | 245.8241 | 257.624 | 235.2401 | 265.6443 | 249.1566 | 240.652 | 253.6989 | 230.1613 | 228.2621 | 234.0841 | 180.4229 | 160.0377 | 163.6885 | 148.879 | 106.9051
Apoquindo110_ElSalto110 | 60.1905 | 82.5344 | 97.8805 | 102.1203 | 105.1335 | 110.6443 | 96.1867 | 67.0991 | -31.6848 | -98.5182 | -55.272 | -110.9532 | -94.9107 | -109.7712 | -167.128 | -121.1347 | -99.5146 | -77.7827 | -132.9454 | -32.5179 | -9.0249 | -12.7852 | 6.112 | 25.924
Buin110_LoEspejo110 | 90.7626 | 83.3218 | 81.1671 | 76.169 | 76.1428 | 79.5264 | 83.3634 | 89.7573 | 82.7564 | 102.2085 | 91.8244 | 95.8785 | 85.9519 | 91.2818 | 98.6476 | 79.4246 | 81.9615 | 81.5031 | 93.859 | 87.0008 | 88.7654 | 85.3217 | 86.5125 | 88.5185
CNavia110_Chena110 | -233.5448 | -232.2803 | -235.5226 | -228.2282 | -233.3411 | -239.6482 | -242.6226 | -248.4719 | -221.7968 | -193.6422 | -216.0475 | -133.3094 | -183.5215 | -153.9628 | -132.1361 | -156.4428 | -179.2293 | -185.7444 | -159.7185 | -207.6407 | -212.701 | -190.6385 | -190.0684 | -195.6841
CNavia110_LVegas110_exp | 0 | 0 | 0 | 0 | 0 | 0 | 0 | 0 | 0 | 0 | 0 | -15.523 | -15.523 | -15.523 | -15.523 | -15.523 | -15.523 | -15.523 | 0 | 0 | 0 | 0 | 0 | 0
CNavia110_PPeuco110_I | 87.0689 | 83.957 | 84.5724 | 81.5244 | 85.1951 | 86.1923 | 85.6437 | 64.4152 | 42.3411 | 15.7589 | 20.2324 | -60.2561 | 61.8189 | -76.2319 | -46.4778 | -69.52 | -11.8539 | 11.0191 | 33.7217 | 72.9249 | 86.9109 | 55.0999 | 67.1814 | 89.557
CNavia220_Aux_D_Polpaico220 | 128.3673 | 147.4731 | 156.6087 | 166.1825 | 150.4693 | 163.3872 | 159.7492 | 142.2982 | 71.2143 | 46.2175 | 50.6288 | 42.1132 | 23.943 | 80.8709 | -4.6194 | 54.0878 | 79.5166 | 64.1636 | 10.3126 | 80.343 | 93.4727 | 94.9489 | 104.4364 | 101.6945
CNavia220_CNavia110 | 559.4247 | 506.0922 | 474.3249 | 458.9332 | 441.952 | 447.4847 | 474.0098 | 506.0607 | 577.6313 | 635.9633 | 637.4512 | 568.2679 | 636.9569 | 597.4961 | 640.8112 | 612.6584 | 632.5514 | 602.1704 | 619.7739 | 594.8315 | 595.9827 | 597.9351 | 583.8338 | 555.0818
CNavia220_CNavia220_Aux_D | 128.3673 | 147.4731 | 156.6087 | 166.1825 | 150.4693 | 163.3872 | 159.7492 | 142.2982 | 71.2143 | 46.2175 | 50.6288 | 42.1132 | 23.943 | 80.8709 | -4.6194 | 54.0878 | 79.5166 | 64.1636 | 10.3126 | 80.343 | 93.4727 | 94.9489 | 104.4364 | 101.6945
CNavia220_Chena220 | -204.1539 | -234.8784 | -265.4583 | -247.433 | -281.3079 | -300.0904 | -280.3661 | -285.4139 | -115.6659 | -75.4836 | -93.4332 | -93.4149 | -28.5223 | -77.844 | 0.74097 | -25.1038 | -31.524 | -77.9185 | -23.3797 | -134.4594 | -163.1155 | -128.5758 | -139.3081 | -178.7182
Candela220_AJahuel220 | 344.5985 | 348.5033 | 367.4015 | 352.2995 | 352.4669 | 374.1349 | 349.1601 | 378.0416 | 312.5452 | 345.1452 | 292.8935 | 320.0287 | 212.6146 | 334.7705 | 318.2203 | 341.6739 | 265.8878 | 308.0455 | 293.5855 | 293.8378 | 363.2278 | 340.3935 | 351.6763 | 354.6621
Canutilla220_PMontt220 | 0 | 0 | 0 | 0 | 0 | 0 | 0 | 0 | 0 | 0 | 0 | 0 | 0 | 0 | 0 | 0 | 0 | 0 | 0 | 0 | 0 | 0 | 0 | 0
Cautin220_RioTolten220 | 166.5302 | 159.3136 | 133.9497 | 112.3037 | 130.1517 | 121.9686 | 148.0433 | 164.8843 | 166.1853 | 166.5704 | 166.6994 | 166.8897 | 167.139 | 167.1902 | 167.206 | 167.1918 | 167.2063 | 167.0864 | 167.1238 | 167.2222 | 167.0798 | 167.9235 | 167.832 | 167.1841
Charrua066_Cholguan066 | 3.0931 | 3.1055 | 3.313 | 2.9509 | 3.0937 | 3.1237 | 3.027 | 1.0598 | -2.7116 | -3.7708 | -4.3338 | -4.4445 | -4.8201 | -4.6905 | -4.5006 | -4.3456 | -4.348 | -3.9936 | -3.8436 | -1.588 | 2.0106 | 2.8222 | 3.1447 | 3.1784
Charrua154_Charrua066 | 68.3677 | 63.2904 | 59.7707 | 57.7616 | 56.6147 | 59.0491 | 58.871 | 23.3798 | -34.3279 | -52.6313 | -59.6816 | -61.6104 | -62.8663 | -61.3822 | -58.927 | 83.384 | -58.2234 | -55.6294 | -46.8794 | -3.1136 | 63.851 | 85.2452 | 84.4728 | 77.7786
Charrua154_Chillan154 | 39.0125 | 33.6878 | 30.5189 | 28.9691 | 28.172 | 28.4283 | 27.9441 | -30.9824 | -117.3221 | -65.5556 | -159.5866 | 9.5581 | 49.3467 | -119.4884 | -158.2731 | 26.6969 | -152.4742 | -39.2502 | 54.9917 | -67.126 | 20.4119 | 43.697 | 45.6978 | 36.3635
Charrua154_Conce154 | 65.0712 | 64.1856 | 63.9157 | 62.869 | 62.4248 | 61.2696 | 60.4764 | 77.4799 | 96.1151 | 105.4619 | 91.6567 | 95.6531 | 89.6849 | 103.5925 | 86.9996 | 69.4936 | 87.5635 | 87.6663 | 54.5487 | 91.9929 | 65.9111 | 61.3754 | 63.3431 | 65.7925
Charrua154_Parral154 | 53.8502 | 50.0337 | 46.3164 | 45.6395 | 44.4237 | 42.2282 | 45.2849 | 38.7095 | 70.7684 | 2.9286 | -4.5476 | -0.52494 | -1.9213 | 79.5261 | -3.5596 | -8.2229 | -1.0395 | 77.0921 | -2.1031 | 37.1074 | 56.8944 | 63.5605 | 61.5294 | 58.3102
Charrua220_Charrua154 | 76.1211 | 51.3782 | 32.1344 | 28.983 | 28.6503 | 34.3654 | 49.3789 | -28.3276 | -95.3098 | -126.0975 | -27.8025 | -46.9429 | -11.0773 | -74.8224 | 8.6919 | 91.8652 | -19.3584 | -9.5921 | 156.0164 | -37.8246 | 119.3137 | 167.9592 | 154.3916 | 113.9471
Charrua220_Charrua500 | 1471.1339 | 1436.5032 | 1378.7292 | 1402.0314 | 1398.2826 | 1347.16 | 1416.6307 | 1365.4143 | 774.2656 | 949.928 | 708.5778 | 864.0412 | 604.9419 | 779.5011 | 706.9342 | 621.8999 | 691.4646 | 844.603 | 796.4997 | 1438.0416 | 1496.7283 | 1534.7466 | 1495.2761 | 1462.988
Charrua220_Conce154 | 117.0703 | 107.3917 | 100.2948 | 97.8449 | 97.0471 | 96.9002 | 101.0263 | 100.6235 | 109.2946 | 111.7114 | 125.2073 | 125.0729 | 130.2167 | 126.9639 | 131.4039 | 132.8659 | 122.3178 | 125.9415 | 131.3785 | 119.1061 | 132.4404 | 141.9439 | 140.513 | 130.8661
Charrua220_Duqueco220 | -66.8387 | -66.4598 | -68.6486 | -76.3251 | -68.7083 | -69.1192 | -63.4293 | -50.6438 | 71.9211 | -30.5393 | -23.2007 | -2.9952 | -14.3973 | -13.4129 | -11.2742 | -10.3159 | 84.2363 | -21.5489 | -32.1402 | -40.9776 | -45.7472 | -60.8225 | -56.9753 | -59.0505
Charrua220_EntreRios220 | 407.2098 | 397.2067 | 380.6501 | 387.2366 | 386.143 | 371.6264 | 391.434 | 376.5357 | 209.7374 | 260.0086 | 191.2834 | 235.8622 | 161.9701 | 211.3764 | 191.2053 | 166.6839 | 188.5104 | 229.66 | 216.9647 | 401.9572 | 415.0548 | 426.1258 | 414.4936 | 404.8554
Charrua220_Hualpen220 | 158.1765 | 147.0445 | 137.1933 | 135.9176 | 134.9869 | 132.2043 | 139.36 | 136.182 | 134.2562 | 135.1095 | 146.8022 | 148.964 | 150.072 | 149.9459 | 151.3593 | 149.1922 | 140.7087 | 154.2653 | 153.1249 | 157.602 | 174.2226 | 185.8652 | 183.6785 | 173.1164
Charrua220_Lagunillas220 | 167.4269 | 153.6543 | 140.23 | 139.8115 | 138.5063 | 133.2974 | 144.0259 | 137.8011 | 133.359 | 131.6856 | 144.9337 | 149.7941 | 149.4125 | 149.881 | 150.2695 | 145.0828 | 140.5841 | 159.1119 | 154.3624 | 172.5344 | 186.7237 | 201.6233 | 198.0215 | 184.8032
Charrua220_Mulchen220 | -231.344 | -228.9455 | -235.1829 | -259.1123 | -234.4857 | -236.2157 | -218.5237 | -171.8437 | 229.7883 | -96.5003 | -72.5939 | -7.9543 | -44.0142 | -39.5468 | -34.0488 | -30.8538 | 246.6918 | -66.2514 | -98.9277 | -134.4847 | -161.236 | -213.3815 | -201.1341 | -207.3612
Charrua500_Ancoa500 | 620.3019 | 605.7159 | 581.387 | 591.1948 | 589.6183 | 568.1266 | 597.356 | 575.5742 | 326.3658 | 400.0275 | 298.3366 | 363.7043 | 254.6135 | 328.0657 | 297.5153 | 261.7277 | 291.0373 | 355.9578 | 335.4894 | 605.936 | 630.9933 | 647.1275 | 630.4826 | 616.8676
Chena110_LoEspejo110 | 71.5827 | 38.3949 | 12.6778 | 5.0436 | -2.7982 | -0.85641 | 19.6073 | 45.902 | 119.6421 | 216.8875 | 163.3046 | 259.5231 | 211.1992 | 240.2327 | 317.2131 | 243.3908 | 237.6583 | 215.5859 | 283.3553 | 172.6651 | 154.3378 | 176.4478 | 157.3421 | 121.7951
Chena220_Chena110 | 494.931 | 442.5253 | 411.8356 | 393.133 | 380.8376 | 388.2024 | 409.5278 | 444.3053 | 497.8865 | 584.1187 | 565.7418 | 580.2024 | 579.9389 | 584.1585 | 633.5635 | 579.3831 | 579.1959 | 553.5112 | 585.5967 | 541.7932 | 546.7814 | 561.0276 | 548.2231 | 523.0387
Chiloe110_Degan110 | 5.2156 | 5.0142 | 4.7895 | 4.6654 | 4.7817 | 4.7502 | 4.4723 | 4.4871 | 5.1017 | 5.5599 | 5.6025 | 5.6547 | 5.7731 | 5.6461 | 5.8027 | 5.6495 | 5.5597 | 5.3803 | 4.9512 | 4.9693 | 5.02 | 5.5019 | 5.7642 | 5.4579
Chiloe110_Pid-Pid110 | 43.5114 | 40.6604 | 38.417 | 37.163 | 35.9978 | 35.7903 | 36.1443 | 39.9949 | 29.8452 | 33.6002 | 35.6775 | 36.5804 | 37.0054 | 37.3125 | 36.4909 | 35.0591 | 33.5635 | 31.8043 | 39.5424 | 42.146 | 30.2657 | 31.5985 | 33.8053 | 45.6719
Chiloe220_Chiloe110 | 48.6122 | 41.728 | 38.257 | 36.3894 | 34.4768 | 34.2506 | 35.2561 | 43.2284 | 39.272 | 47.0693 | 50.7986 | 53.436 | 54.5187 | 54.1164 | 53.4842 | 51.3986 | 49.412 | 45.5995 | 50.3743 | 52.3056 | 41.9999 | 45.0737 | 46.6369 | 55.8341
Cholguan220_Charrua220 | 212.82 | 197.5047 | 167.6881 | 169.6274 | 174.8283 | 164.5558 | 187.6994 | 167.6156 | 129.0264 | 83.3491 | 59.7623 | 104.0304 | 43.5094 | 76.9519 | 76.7008 | 67.9405 | 130.7963 | 101.3165 | 106.2131 | 211.1339 | 248.7395 | 256.864 | 253.5669 | 249.8111
Cipreses154_Itahue154 | 232.835 | 232.8391 | 232.8395 | 232.8408 | 232.8412 | 232.8384 | 232.8369 | 232.8249 | 232.8288 | 232.8332 | 232.8304 | 146.8053 | 146.9138 | 232.8525 | 77.8049 | 146.8235 | 146.94 | 78.0023 | 146.7788 | 232.8187 | 232.8115 | 232.8088 | 232.8192 | 232.8254
Ciruelos220_Prropulli220 | 78.7603 | 81.5407 | 69.8382 | 59.104 | 69.8763 | 60.682 | 73.0117 | 71.3929 | 65.3724 | 57.1926 | 67.4222 | 70.7388 | 64.1476 | 55.7076 | 56.0276 | 58.8812 | 61.4797 | 66.1237 | 71.373 | 71.6689 | 70.3306 | 65.4645 | 64.003 | 70.795
Ciruelos220_Valdivia220 | 91.7212 | 88.6999 | 77.2539 | 68.0995 | 75.814 | 69.5783 | 80.3923 | 83.6807 | 84.7556 | 83.0426 | 92.4477 | 96.168 | 91.9213 | 85.6213 | 85.883 | 88.1164 | 89.4181 | 91.7069 | 94.459 | 94.4837 | 93.3581 | 92.4181 | 91.8763 | 91.9453
Colbun220_Ancoa220 | 145.7964 | 158.6702 | 182.7456 | 170.2256 | 173.26 | 197.7068 | 166.3262 | 187.6983 | 249.3947 | 194.1482 | 217.481 | 307.1485 | 181.1358 | 235.7747 | 310.3405 | 294.1 | 241.3676 | 255.3677 | 279.5351 | -109.1403 | 154.71 | 138.1084 | 141.2788 | 137.4866
Colbun220_PNegro220 | 358.479 | 344.1701 | 317.6857 | 330.1372 | 329.0539 | 305.2973 | 338.0998 | 321.8984 | 238.2547 | 302.0729 | 271.1317 | 181.1652 | 308.7024 | 255.2073 | 179.3355 | 188.6174 | 239.2174 | 225.7729 | 197.3897 | 237.75 | 345.6216 | 362.7947 | 358.0493 | 361.8262
Conce154_Conce066 | 33.7158 | 29.9227 | 27.3126 | 25.8153 | 25.5331 | 25.6866 | 27.0241 | 30.8307 | 35.1288 | 37.4871 | 37.6453 | 37.9392 | 37.8465 | 41.3122 | 37.7064 | 34.7075 | 35.9687 | 36.2419 | 32.1512 | 37.8785 | 37.4126 | 40.7974 | 41.4632 | 38.5317
Conce154_SVicente154 | 53.7932 | 57.5772 | 59.631 | 61.3535 | 61.9818 | 59.2358 | 57.4703 | 59.7981 | 66.7823 | 63.9119 | 56.6847 | 56.8888 | 54.4235 | 59.8102 | 51.6984 | 41.0623 | 49.9639 | 57.2873 | 37.1766 | 58.8615 | 48.559 | 44.6403 | 45.5684 | 50.9466
Coronel066_Guindo066 | -30.1759 | -29.0268 | -27.8139 | -26.8946 | -27.3463 | -27.5397 | -26.66 | -26.785 | -29.6104 | -32.0732 | -34.0224 | -32.9806 | -32.4317 | -33.3219 | -33.3236 | -32.17 | -31.7172 | -30.9156 | -29.9271 | -29.7103 | -29.773 | -31.5064 | -32.5242 | -31.7826
Coronel154_Coronel066 | 65.7184 | 61.9803 | 58.8629 | 56.8932 | 57.1445 | 57.5392 | 57.2525 | 59.3005 | 64.908 | 69.9055 | 70.4913 | 72.3326 | 72.5674 | 74.8805 | 74.565 | 72.3463 | 70.9786 | 69.4059 | 68.1993 | 68.3488 | 68.9238 | 72.739 | 73.4111 | 70.4399
Coronel154_Horcones066 | 17.6125 | 13.5012 | 11.386 | 9.5612 | 9.9883 | 10.4656 | 11.3141 | 13.5031 | 20.2846 | 23.6906 | 38.9248 | 26.709 | 25.5078 | 23.2538 | 22.5134 | 20.9785 | 20.3834 | 19.059 | 17.207 | 17.5214 | 18.5871 | 23.5925 | 26.1922 | 23.0444
Duqueco220_Mulchen220 | -84.7791 | -83.1781 | -84.5745 | -91.5895 | -83.7185 | -84.557 | -79.4036 | -60.6852 | 71.4887 | -29.2497 | -21.4816 | -1.312 | -12.2644 | -9.9229 | -9.1733 | -8.0835 | 60.5951 | -18.7419 | -28.0708 | -44.4021 | -61.0102 | -80.0972 | -76.319 | -77.966
ElSalto110_SCristobal110 | 172.1397 | 155.8776 | 148.9437 | 140.7503 | 143.6767 | 141.863 | 144.414 | 156.4753 | 173.9945 | 176.9892 | 196.7091 | 162.5432 | 193.5687 | 155.4369 | 182.9446 | 170.4337 | 168.999 | 172.9206 | 169.371 | 169.677 | 172.6636 | 169.121 | 169.8371 | 171.6535
EntreRios500_Ancoa500 | 1273.0748 | 1243.1481 | 1193.234 | 1213.3659 | 1210.1226 | 1165.9944 | 1226.0033 | 1181.6891 | 670.9091 | 822.6289 | 614.0693 | 748.3719 | 524.4981 | 675.3004 | 612.5676 | 539.095 | 599.2251 | 731.5755 | 690.0376 | 1244.3358 | 1295.0698 | 1328.0815 | 1293.9239 | 1265.9901
EntreRios500_Charrua500 | -853.5593 | -833.4885 | -800.011 | -813.5068 | -811.3375 | -781.7641 | -821.9848 | -792.0124 | -449.0919 | -550.4532 | -410.5226 | -500.4712 | -350.3579 | -451.4311 | -409.3925 | -360.1474 | -400.4786 | -489.8117 | -461.6464 | -833.7913 | -868.2712 | -890.4725 | -867.5683 | -848.8337
EntreRios500_EntreRios220 | -407.2098 | -397.2067 | -380.6501 | -387.2366 | -386.143 | -371.6264 | -391.434 | -376.5357 | -209.7374 | -260.0086 | -191.2834 | -235.8622 | -161.9701 | -211.3764 | -191.2053 | -166.6839 | -188.5104 | -229.66 | -216.9647 | -401.9572 | -415.0548 | -426.1258 | -414.4936 | -404.8554
Florida110_Almendros110 | 41.1339 | 55.4803 | 65.496 | 69.6087 | 72.3808 | 73.5393 | 71.6099 | 77.6453 | 86.2082 | 20.5894 | 63.9594 | 4.3924 | 62.9099 | 66.6854 | -5.0747 | 79.8514 | 74.2195 | 60.5075 | -13.542 | 46.91 | 38.4282 | 26.3932 | 24.0338 | 27.5903
Florida110_StaRosa110 | -112.9345 | -104.8141 | -99.696 | -95.8371 | -98.0863 | -103.8112 | -112.7504 | -129.8444 | -148.9526 | -181.9617 | -133.7232 | -225.0834 | -134.3064 | -192.9397 | -236.9783 | -173.4008 | -174.6197 | -170.045 | -220.3823 | -151.7233 | -140.9518 | -135.5988 | -126.8704 | -118.4176
Fopaco154_Lagunillas154 | -57.4926 | -55.225 | -53.7977 | -53.28 | -53.0047 | -53.3376 | -54.2887 | -53.6836 | -53.96 | -57.0787 | -57.2426 | -60.0278 | -64.1327 | -60.8441 | -64.7913 | -67.1631 | -61.4931 | -58.4337 | -68.321 | -59.2671 | -63.596 | -64.844 | -63.2481 | -60.3577
FrutillarNorte220_Tineo220 | 117.5573 | 101.4862 | 98.2056 | 96.2388 | 88.6158 | 94.3244 | 96.1933 | 112.777 | 105.9181 | 93.6433 | 96.1849 | 98.8367 | 104.234 | 108.9733 | 116.7377 | 115.9078 | 112.3489 | 106.8081 | 137.2453 | 137.0763 | 126.6163 | 124.3924 | 126.4932 | 135.5439
Guindo066_Concepcio066 | 4.0532 | 2.251 | 1.4054 | 1.1656 | 0.66707 | 0.86616 | 2.4015 | 2.7988 | 1.9144 | 2.5845 | 4.0051 | 4.8008 | 6.3763 | 3.9208 | 6.3485 | 7.9096 | 5.4535 | 4.3811 | 8.9302 | 5.2872 | 8.1776 | 9.4676 | 8.4636 | 6.3657
Guindo220_Guindo066 | 35.1974 | 32.5231 | 30.6651 | 29.5341 | 29.4675 | 29.7085 | 30.2042 | 31.9988 | 35.5308 | 38.2754 | 39.8592 | 40.0399 | 40.3839 | 41.1811 | 40.9117 | 39.7518 | 38.8553 | 38.0463 | 37.5119 | 37.7745 | 38.3435 | 40.7054 | 40.9047 | 38.6321
Guindo220_Hualpen220 | -48.0142 | -44.3071 | -38.8342 | -40.3211 | -39.87 | -35.8808 | -41.415 | -37.3839 | -27.63 | -22.4136 | -23.8875 | -27.2859 | -24.7285 | -27.1332 | -23.2868 | -18.8707 | -20.065 | -36.4547 | -26.1008 | -43.4168 | -50.3697 | -55.0548 | -54.2356 | -51.576
Hualpen154_Fopaco154 | -36.2717 | -34.3267 | -33.4695 | -33.1218 | -32.664 | -32.9232 | -33.867 | -33.4482 | -33.04 | -36.0769 | -35.8821 | -38.7432 | -43.2253 | -39.8906 | -43.6694 | -46.191 | -40.8086 | -37.4424 | -47.182 | -37.8702 | -42.5352 | -44.3515 | -42.1607 | -39.6182
Hualpen220_Hualpen154 | 112.6887 | 105.0864 | 100.4114 | 97.7698 | 97.2751 | 98.229 | 100.1935 | 100.7519 | 107.6512 | 113.682 | 123.8878 | 123.0083 | 126.6085 | 123.5976 | 129.2336 | 131.3215 | 121.5797 | 119.2996 | 128.539 | 116.3803 | 126.4469 | 133.6263 | 132.1556 | 124.1396
Itahue154_Maule154 | 31.3157 | 28.8792 | 37.8971 | 26.9127 | 26.3229 | 42.3748 | 26.3358 | 21.7799 | 6.5011 | 14.4986 | 47.3181 | 24.9211 | -41.8039 | 13.2379 | -6.9322 | -7.3771 | 15.7016 | -22.1924 | -3.9399 | 35.8666 | 51.0569 | 52.2649 | 52.0626 | 42.5098
Itahue154_Teno154 | 109.9667 | 109.0218 | 67.5239 | 107.8761 | 107.9936 | 44.8307 | 107.2034 | 79.6442 | 43.5321 | 2.7486 | -33.5828 | 2.5942 | 149.0017 | 12.7892 | -12.4721 | -62.2148 | -33.0543 | 25.4106 | 26.4395 | 50.9949 | 41.7746 | 50.8772 | 49.5091 | 77.0642
Itahue220_Itahue154 | 56.1202 | 43.6171 | 5.5566 | 30.9418 | 29.9197 | -14.3456 | 36.9853 | 12.4694 | -23.4323 | -60.8577 | -68.4844 | -18.0134 | 64.0169 | -89.102 | -6.2963 | -20.4999 | -43.4823 | 40.0826 | 13.541 | 13.2983 | 35.1627 | 51.0294 | 42.5244 | 48.5059
Itahue220_NvaNirivilo220 | 4.8788 | 6.1292 | 16.7931 | 6.9538 | 7.0571 | 22.5777 | 5.6349 | 11.2948 | 66.2663 | 40.6447 | 63.1089 | 32.7931 | 31.6872 | 87.2866 | 44.4683 | 63.328 | 50.6877 | 51.2839 | 35.8149 | -14.7885 | 12.938 | 12.5618 | 18.6237 | 15.8179
Lagunillas154_Coronel154 | 83.3309 | 75.4815 | 70.2489 | 66.4544 | 67.1329 | 68.0048 | 68.5666 | 72.8036 | 85.1926 | 93.5961 | 109.4161 | 99.0416 | 98.0752 | 98.1343 | 97.0784 | 93.3249 | 91.3621 | 88.4649 | 85.4063 | 85.8702 | 87.5108 | 96.3314 | 99.6033 | 93.4844
Lagunillas220_Guindo220 | -0.80441 | 0.16254 | 3.834 | 1.1157 | 1.5367 | 6.0376 | 0.88575 | 6.1328 | 17.4606 | 25.4794 | 26.592 | 20.9781 | 25.8515 | 23.4722 | 26.587 | 32.3555 | 27.5672 | 11.1556 | 21.642 | -0.28692 | -0.1498 | -2.1818 | -0.86574 | -0.37192
Lagunillas220_Lagunillas154 | 139.8293 | 129.7089 | 124.0115 | 118.759 | 119.185 | 121.9474 | 122.015 | 125.8234 | 138.3623 | 151.1795 | 168.3478 | 159.132 | 159.5081 | 159.1376 | 162.5583 | 163.0716 | 154.3018 | 146.0998 | 154.7488 | 144.6832 | 151.7815 | 161.8451 | 163.4969 | 153.7142
LoAguirre220_CNavia220 | 482.9916 | 417.7457 | 365.0511 | 376.9409 | 313.4444 | 331.5552 | 395.6089 | 413.9663 | 588.3322 | 654.7123 | 636.4533 | 559.0447 | 675.412 | 642.2997 | 679.4894 | 686.0308 | 726.6366 | 640.0522 | 662.0971 | 584.0661 | 564.5778 | 595.2364 | 575.2839 | 493.419
LoAguirre500_AJahuel500 | -1858.3354 | -1975.6637 | -2057.1296 | -2100.814 | -2097.3805 | -2096.5205 | -2019.2073 | -1997.1053 | -1052.3028 | -1194.7499 | -964.8977 | -1002.9408 | -573.1824 | -1050.622 | -699.2081 | -791.0087 | -676.9586 | -1012.0817 | -770.6122 | -1369.3688 | -1765.6498 | -1719.8227 | -1771.9118 | -1814.7654
LoAguirre500_LoAguirre220 | 255.3197 | 218.1399 | 200.6535 | 164.7557 | 193.5623 | 201.6401 | 218.2955 | 236.5291 | 265.215 | 280.704 | 271.2174 | 299.7806 | 305.9395 | 273.0612 | 310.5892 | 276.5644 | 291.8816 | 266.1337 | 300.7134 | 297.2936 | 271.8412 | 271.7513 | 254.8958 | 266.1421
LoAguirre500_LoAguirre220_II | 508.0341 | 434.0539 | 399.2596 | 327.8301 | 385.1494 | 401.2227 | 434.3635 | 470.6447 | 527.7236 | 558.5437 | 539.6672 | 596.5023 | 608.7573 | 543.3361 | 618.0091 | 550.3068 | 580.7848 | 529.5517 | 598.3582 | 591.5536 | 540.9086 | 540.7296 | 507.1905 | 529.5684
LoAguirre500_Polpaico500 | 1095.7219 | 1324.1972 | 1457.9577 | 1608.9478 | 1518.251 | 1494.2648 | 1367.3358 | 1290.2161 | 261.5156 | 356.6842 | 153.4182 | 106.5487 | -342.7773 | 237.2215 | -230.3302 | -32.7045 | -191.2595 | 217.9568 | -128.6132 | 480.3229 | 951.8777 | 906.399 | 1008.9155 | 1017.7092
LoEspejo110_Ochagavia110 | 64.0815 | 37.6034 | 19.2205 | 12.9012 | 4.399 | 6.6452 | 23.3794 | 46.4249 | 87.6562 | 198.9398 | 127.7661 | 224.2851 | 154.2533 | 193.9679 | 270.3759 | 178.5702 | 172.681 | 162.8487 | 246.0405 | 135.1597 | 125.8461 | 137.9152 | 125.5955 | 100.6064
LosNotros220_Charrua220 | 758.5564 | 702.0852 | 596.5915 | 602.1205 | 619.5661 | 584.3188 | 666.5192 | 595.5651 | 454.8244 | 295.3027 | 213.321 | 368.8331 | 157.5979 | 272.1452 | 273.2671 | 243.7413 | 462.0755 | 359.3431 | 376.8566 | 749.6686 | 891.2941 | 923.8921 | 910.8541 | 892.3853
LosNotros220_Cholguan220 | 219.2025 | 202.7391 | 172.3143 | 173.8057 | 178.763 | 168.6826 | 192.414 | 171.9587 | 131.0425 | 85.1977 | 61.6679 | 106.4319 | 45.7352 | 78.4785 | 78.9578 | 70.5563 | 133.2103 | 103.7036 | 108.7692 | 216.4128 | 257.9224 | 267.6223 | 263.7557 | 258.0279
LosNotros220_Trupan220 | 146.0879 | 129.4637 | 88.6706 | 93.5201 | 99.269 | 90.6949 | 114.7262 | 88.3387 | 45.0359 | -7.479 | -34.4675 | 16.7275 | -52.8116 | -15.1023 | -11.7035 | -24.6177 | 44.394 | 16.6331 | 19.3693 | 142.0999 | 188.7234 | 196.4255 | 198.1921 | 208.3183
Malloa154_Tinguiririca154 | -282.3808 | -272.9937 | -281.0961 | -263.8012 | -265.1508 | -289.9472 | -271.5803 | -263.4209 | -234.7969 | -194.8735 | -229.1361 | -154.4529 | -95.3739 | -162.2922 | -157.0487 | -235.9172 | -194.0258 | -179.7198 | -177.9598 | -269.9307 | -323.119 | -333.4149 | -327.0411 | -309.1027
Maule154_Linares154 | 33.8136 | 28.0863 | 24.8696 | 23.4457 | 22.5606 | 23.682 | 26.3203 | 7.5218 | -33.1127 | -49.1666 | -54.1348 | -57.2956 | -57.8872 | -57.524 | -55.9917 | -54.9313 | -53.3646 | -51.3041 | -41.0443 | 0.83076 | 43.1083 | 52.9411 | 50.2881 | 43.5399
Maule154_Talca066 | 97.0425 | 86.7378 | 79.6385 | 75.661 | 74.2263 | 74.4935 | 75.4754 | 63.165 | 45.6604 | 35.9105 | 123.0995 | 109.607 | 32.711 | 34.466 | 37.8961 | 41.7018 | 62.8011 | 46.5223 | 53.4299 | 90.3691 | 115.2323 | 121.6424 | 118.5877 | 108.9209
Maule220_Maule154 | 88.0467 | 73.0315 | 53.4043 | 58.4066 | 56.6034 | 42.786 | 62.7877 | 34.3456 | -2.3879 | -36.022 | 14.8352 | 19.5791 | 0.3497 | -50.4264 | -12.4857 | -20.5253 | -12.3996 | 10.5845 | 7.5818 | 46.9649 | 99.4611 | 115.8522 | 109.6124 | 100.7547
Monterrico154_SantaElvira066 | -42 | -42 | -42 | -42 | -42 | -42 | -42 | -42 | -10 | -37 | -37 | -37 | -42 | -37 | -10 | -42 | -42 | -37 | -44 | -44 | -44 | -44 | -44 | -44
Mulchen220_Cautin220 | 177.5026 | 161.527 | 136.3818 | 118.5238 | 129.6859 | 124.6023 | 148.0539 | 167.7929 | 183.3943 | 196.6058 | 203.7625 | 208.1383 | 209.8319 | 210.5288 | 211.7115 | 213.1709 | 208.8637 | 202.7563 | 197.7792 | 197.0963 | 205.3919 | 212.9074 | 210.737 | 198.4441
Mulchen220_Temuco220 | 70.4396 | 64.0277 | 54.0731 | 47.039 | 51.3932 | 49.4107 | 58.6713 | 66.5225 | 72.8514 | 78.2127 | 81.117 | 82.891 | 83.5759 | 83.8582 | 84.3379 | 84.8846 | 83.136 | 80.658 | 78.6361 | 78.3508 | 81.7081 | 84.7471 | 83.8672 | 78.8852
Nogales220_Polpaico220 | -243.5095 | -247.3733 | -250.9271 | -244.6822 | -287.7197 | -272.7236 | -289.9738 | -291.0217 | -217.1759 | -182.5199 | -244.4588 | -175.678 | -244.3217 | -120.8452 | -204.5397 | -86.4328 | -91.2896 | -118.4247 | -159.4702 | -242.1918 | -228.4601 | -235.867 | -242.3801 | -271.1908
Nogales220_Quillota220 | 88.2037 | 67.1519 | 43.3272 | 18.2359 | 46.0055 | 48.1172 | 36.0428 | 45.8886 | 69.3661 | 87.7591 | 57.8528 | 176.1684 | 143.5586 | 139.5352 | 147.4595 | 177.3934 | 171.3909 | 156.7462 | 200.6782 | 153.9778 | 160.0678 | 147.6668 | 133.6334 | 128.1739
Nogales220_Ventanas220 | 97.8922 | 83.0669 | 75.9357 | 64.5001 | 72.78 | 72.8329 | 74.5419 | 79.1933 | 89.5431 | 101.4445 | 98.4179 | 110.9923 | 117.5827 | 98.5079 | 111.2415 | 104.186 | 107.5237 | 109.5668 | 121.8786 | 115.4298 | 118.4938 | 117.5094 | 111.237 | 110.0124
NvaCauquenes220_Lagunillas220 | -41.0962 | -34.918 | -21.8993 | -28.5679 | -27.6835 | -14.7519 | -31.0409 | -12.9413 | 20.5145 | 46.5719 | 56.761 | 35.4542 | 41.2752 | 37.2962 | 46.8548 | 57.4224 | 46.4047 | 3.512 | 26.6721 | -32.9812 | -40.2946 | -50.0661 | -43.0991 | -39.1174
NvaCauquenes220_Parral154 | 35.3956 | 31.7272 | 30.4796 | 27.9451 | 27.2349 | 29.7424 | 29.4537 | 18.5387 | 36.012 | -12.5538 | -9.0817 | -12.8196 | -13.5513 | 48.3931 | -8.2025 | 0.19559 | -6.1769 | 44.5362 | 8.1036 | 14.1609 | 42.8895 | 51.0085 | 48.6242 | 42.2032
NvaNirivilo220_Constitucion066 | 23.7508 | 21.4796 | 19.6057 | 18.7506 | 18.6012 | 18.733 | 18.9121 | 15.6953 | 14.4113 | 12.1936 | 20.8488 | 15.6951 | 6.2756 | 7.391 | 10.3457 | 10.4193 | 15.9641 | 9.1631 | 8.5254 | 18.32 | 25.6445 | 28.3554 | 28.9906 | 27.0114
NvaNirivilo220_NvaCauquenes220 | -18.9752 | -15.3909 | -2.3899 | -11.7747 | -11.5212 | 4.5122 | -13.3048 | -4.2191 | 53.8536 | 29.6197 | 44.3234 | 18.0551 | 26.0441 | 82.7881 | 35.3463 | 54.7819 | 36.2002 | 43.5189 | 28.2951 | -33.7885 | -12.4132 | -15.5511 | -9.9343 | -10.892
Ochagavia110_Florida110 | -18.5907 | -35.9389 | -48.3659 | -51.7979 | -59.8477 | -62.7037 | -57.8502 | -49.0376 | -20.6386 | 81.1946 | 4.314 | 97.2426 | 22.5874 | 58.5859 | 134.2525 | 42.9236 | 38.3498 | 32.3522 | 122.7423 | 20.0811 | 17.6887 | 27.5647 | 21.3836 | 6.0981
PMontt220_Chiloe220 | 58.0685 | 51.0362 | 47.5935 | 45.4964 | 43.4208 | 43.0629 | 44.2725 | 52.3081 | 48.6095 | 56.5263 | 60.1172 | 62.9497 | 63.861 | 63.4351 | 62.9647 | 60.8006 | 58.7633 | 55.2272 | 60.0324 | 61.767 | 51.4066 | 54.4554 | 55.8811 | 64.9106
PMontt220_Molinos110 | 33.4111 | 32.3568 | 31.6056 | 30.8682 | 30.5801 | 30.6895 | 31.1346 | 32.8008 | 4.3298 | -44.9138 | -44.4586 | -44.4318 | -44.5688 | -45.1568 | -30.6994 | -20.8379 | -14.2533 | -4.6483 | 35.5806 | 35.8434 | 30.1727 | 9.6377 | 11.2573 | 35.499
PNegro220_Candela220 | 552.1447 | 555.4295 | 574.5532 | 559.343 | 559.0613 | 584.9623 | 558.6375 | 580.9919 | 512.1895 | 539.5651 | 483.7282 | 509.1687 | 400.3094 | 520.8882 | 500.6944 | 523.7667 | 450.7295 | 496.9897 | 484.8878 | 486.2809 | 558.6549 | 552.6427 | 558.2409 | 557.4251
PNegro220_Tinguiririca220 | 203.5496 | 186.3131 | 140.7641 | 168.6745 | 167.9244 | 117.9805 | 177.1957 | 138.6907 | 108.1396 | 3.5988 | 14.0396 | 55.1733 | 138.6702 | -3.867 | 60.1602 | 59.8255 | 20.2772 | 124.7173 | 106.2472 | 148.4734 | 183.5271 | 207.1308 | 196.6046 | 201.1275
PPeuco110_LVegas110_I | -16.2765 | -13.5543 | -8.9896 | -9.7102 | -5.3363 | -4.9822 | -5.7811 | -0.70786 | -12.9861 | 10.9583 | 15.4211 | 75.6837 | -13.9322 | 77.7602 | 54.0576 | 65.4401 | 32.4943 | 19.1756 | -3.2437 | -19.6506 | -22.8944 | 0.14874 | -7.5738 | -19.2959
Pachacama110_LVegas110 | 49.958 | 36.4837 | 39.8059 | 35.1864 | 35.9561 | 36.5501 | 38.4043 | 18.2274 | 15.6351 | 34.9433 | 34.7173 | -25.253 | 63.4112 | -40.7077 | -2.7813 | -30.3115 | 12.6731 | 27.9715 | 43.1552 | 31.2698 | 47.0313 | 23.9758 | 29.9837 | 42.1062
Paine154_Tuniche154_I | 3.8041 | -3.8793 | -15.8581 | -11.8133 | -12.4602 | -21.8018 | -8.3564 | -12.8689 | 24.9948 | -1.7275 | 12.4403 | 13.6913 | 42.6663 | 2.7804 | 22.6364 | 48.6562 | 39.0394 | 12.5787 | 23.2012 | 22.353 | 9.6126 | 17.9282 | 12.4402 | 9.002
Pangue220_LosNotros220 | 268.5059 | 256.6493 | 181.5644 | 186.4842 | 186.4842 | 136.4842 | 186.4842 | 176.5064 | 80 | 80 | 80 | 80 | 80 | 80 | 85 | 129.1585 | 179.1585 | 229.1585 | 279.1585 | 329.1585 | 379.1585 | 429.1585 | 414.0205 | 399.95
Pehuenche220_Ancoa220 | 628.0607 | 628.0607 | 628.0607 | 628.0607 | 628.0607 | 628.0607 | 628.0607 | 626.9357 | 626.9357 | 626.9357 | 626.9357 | 588.6023 | 588.6023 | 588.6023 | 587.6973 | 587.6973 | 587.6973 | 587.6973 | 587.6973 | 587.6973 | 587.6973 | 587.6973 | 624.4273 | 662.7607
Petroquim154_Hualpen154 | -84.9376 | -80.3333 | -77.8194 | -76.3764 | -75.912 | -76.3311 | -77.8176 | -77.834 | -80.278 | -85.7061 | -91.3188 | -92.1147 | -95.8303 | -90.7109 | -98.29 | -100.7049 | -92.6429 | -88.9482 | -99.7465 | -88.5951 | -94.794 | -99.3924 | -97.0491 | -91.744
Pichirropulli220_Tineo220 | 75.9276 | 71.862 | 65.3146 | 60.3583 | 64.0269 | 62.9027 | 70.797 | 81.1893 | 75.5523 | 64.3357 | 71.9848 | 74.5277 | 68.6492 | 58.6374 | 59.2509 | 61.3077 | 64.0028 | 68.8051 | 78.5568 | 80.9796 | 78.2987 | 70.5514 | 71.9147 | 82.903
Pid-Pid110_Chonchi110 | -6.82 | -6.82 | -6.82 | -6.82 | -6.82 | -6.82 | -6.82 | -6.82 | -21.057 | -21.057 | -21.057 | -21.057 | -21.057 | -21.057 | -21.057 | -21.057 | -21.057 | -21.057 | -11.7079 | -9.2331 | -21.057 | -21.057 | -21.057 | -6.9369
Polpaico220_ElSalto110 | 173.3759 | 129.5028 | 103.8898 | 89.5984 | 89.8522 | 81.7055 | 100.3233 | 144.4407 | 265.0301 | 340.2604 | 325.3167 | 348.3157 | 373.4827 | 346.4545 | 434.1614 | 372.5666 | 348.3466 | 330.6346 | 380.2034 | 278.0421 | 256.0852 | 260.4295 | 238.1108 | 214.861
Polpaico500_Polpaico220 | 931.5668 | 850.951 | 799.4934 | 735.6551 | 732.6031 | 803.4784 | 874.8083 | 875.148 | 959.8523 | 916.8609 | 942.7572 | 948.794 | 1032.7615 | 1032.9421 | 924.2429 | 1018.7552 | 1181.2077 | 966.833 | 930.1797 | 1011.114 | 906.0899 | 931.8093 | 902.0459 | 880.6093
Prrahue220_Rahue220 | 60.951 | 53.758 | 48.4817 | 50.2178 | 49.822 | 56.4765 | 62.7302 | 75.4619 | 80.9049 | 79.9477 | 83.6048 | 84.5657 | 81.6322 | 76.545 | 76.3407 | 77.9718 | 79.4797 | 81.5317 | 80.3476 | 80.5552 | 80.2924 | 78.4885 | 78.8662 | 79.3598
Prropulli220_Prrahue220 | 2.4647 | 9.8113 | 4.5351 | -1.682 | 5.8754 | -1.9535 | 3.7151 | -4.9325 | -8.1685 | -9.1256 | -5.4685 | -4.5077 | -7.4411 | -12.5283 | -12.7326 | -11.1016 | -9.5936 | -7.5417 | -8.7257 | -8.5181 | -8.781 | -10.5848 | -10.2072 | -9.7135
Prropulli220_Rahue220 | 2.8062 | 10.1033 | 4.8036 | -1.3962 | 6.1498 | -1.6319 | 4.0652 | -4.5 | -7.7013 | -8.6627 | -4.9894 | -4.0242 | -6.9707 | -12.0805 | -12.2857 | -10.6474 | -9.1327 | -7.0717 | -8.261 | -8.0525 | -8.3165 | -10.1284 | -9.749 | -9.2532
Quillota110_Mirafl110 | 19.6032 | 14.5066 | 10.4687 | 3.4748 | 9.7496 | 8.8756 | 10.5757 | 21.581 | 25.245 | 24.9303 | 24.6741 | 51.0809 | 25.7178 | 48.8253 | 44.6359 | 44.2714 | 30.8236 | 28.1055 | 29.5156 | 34.5459 | 28.9614 | 36.6391 | 30.7699 | 28.5652
Quillota110_Pachacam110 | 118.8127 | 103.2537 | 105.1059 | 99.8179 | 100.4726 | 101.5272 | 103.9422 | 85.4749 | 88.7924 | 111.8471 | 114.0156 | 54.4761 | 142.9345 | 39.5892 | 78.4715 | 50.5983 | 92.7226 | 105.3175 | 118.0474 | 104.8162 | 119.3906 | 98.1068 | 102.5447 | 112.9634
Quillota220_Polpaico220 | -344.4143 | -329.732 | -312.1664 | -282.739 | -354.7777 | -340.37 | -348.217 | -358.1579 | -298.6775 | -277.3522 | -317.865 | -349.0114 | -394.4088 | -256.0745 | -354.5741 | -252.7976 | -252.7016 | -269.0624 | -353.5806 | -401.548 | -392.1233 | -388.9038 | -383.3891 | -409.9885
Quillota220_Quillota110 | 123.6002 | 105.5408 | 103.1249 | 92.8768 | 97.6512 | 97.1371 | 101.7147 | 98.3479 | 105.3651 | 122.2146 | 124.5151 | 96.8704 | 140.2523 | 82.6591 | 109.6836 | 85.2625 | 105.0838 | 116.3788 | 127.9412 | 126.7113 | 134.4756 | 128.7922 | 125.7421 | 129.5658
Quintero220_SanLuis220 | -18.9331 | -17.5821 | -16.6012 | -16.034 | -15.6886 | -15.7345 | -15.8903 | -16.1227 | -15.8118 | -14.9537 | -13.3003 | -11.7601 | -10.1286 | -9.4064 | -9.3937 | -9.8641 | -11.0617 | -13.3059 | -15.8042 | -18.1163 | -19.6241 | -21.5682 | -21.2777 | -20.203
Rahue220_FrutillarNorte220 | 50.0133 | 40.6966 | 40.7932 | 43.8922 | 41.335 | 48.7322 | 50.6011 | 70.562 | 70.4575 | 61.5599 | 65.7901 | 66.7533 | 60.3304 | 51.5609 | 49.1937 | 50.0524 | 53.2479 | 59.5273 | 61.2583 | 64.4665 | 65.8267 | 58.537 | 58.9492 | 69.6885
Ralco220_LosNotros220 | 616.491 | 602.5888 | 574.962 | 581.9121 | 559.0027 | 555.1008 | 596.8937 | 561.7057 | 511.3528 | 215.9714 | 120.9714 | 372.4426 | 30.9714 | 215.9714 | 215.9714 | 120.9714 | 420.9714 | 210.9714 | 125.9714 | 562.5488 | 630.9714 | 630.9714 | 630.9714 | 630.9714
Rancagua154_Tuniche154_I | -43.7792 | -40.1607 | -37.4253 | -35.9499 | -35.5356 | -35.9622 | -37.0477 | -26.6932 | -51.6693 | -13.4205 | -8.9831 | -10.2339 | -9.6224 | -1.9983 | -16.2503 | -69.3879 | -45.7687 | -14.79 | -13.2116 | -33.5578 | -48.3307 | -54.8695 | -51.9572 | -50.4693
Rancagua154_Tuniche154_II | -15.1888 | -13.5988 | -12.3766 | -11.4631 | -11.1307 | -11.475 | -12.0069 | 3.8185 | -9.135 | 36.5578 | 43.944 | 44.7541 | 46.8037 | 54.6145 | 41.3009 | -11.3767 | 11.9419 | 32.5061 | 37.2719 | 7.2965 | -14.3865 | -20.3338 | -18.6716 | -19.4181
Rapel220_AMelipill220 | 50.1083 | 147.1922 | 130.298 | 301.4797 | 77.7438 | 80.1795 | 116.9773 | 22.5885 | 62.8241 | 70.3182 | 85.2803 | -150.6622 | 105.8763 | 117.2808 | 127.4309 | 118.2532 | 119.2591 | 121.8662 | 116.7029 | 23.9605 | 105.9112 | 162.9609 | 201.9977 | 47.2477
Renca110_CNavia110 | -164.4876 | -151.755 | -143.7786 | -138.9273 | -138.2392 | -147.1512 | -168.3507 | -198.0394 | -221.8802 | -231.9512 | -235.9633 | -120.5492 | -126.582 | -131.7019 | -133.7909 | -135.45 | -133.6776 | -129.59 | -118.0023 | -109.0351 | -104.4595 | -98.7126 | -84.3388 | -65.3469
RioTolten220_Ciruelos220 | 183 | 176.64 | 151.7675 | 130.1007 | 148.0077 | 139.8 | 165.7577 | 183 | 183 | 183 | 183 | 183 | 183 | 183 | 183 | 183 | 183 | 183 | 183 | 183 | 183 | 183 | 183 | 183
SCristobal110_CNavia110 | -95.932 | -93.9484 | -91.8632 | -93.2356 | -85.4884 | -87.6828 | -90.9916 | -107.3941 | -125.9197 | -149.1652 | -145.2352 | -187.7586 | -169.9725 | -215.8272 | -194.9172 | -208.3552 | -199.705 | -177.7123 | -155.5519 | -139.2687 | -127.9018 | -132.9205 | -127.1115 | -114.5443
SFcoMost066_Paine154 | -13.197 | -12.4178 | -10.8448 | -10.3345 | -9.9848 | -10.3048 | -10.818 | -0.78721 | 21.8967 | 36.0081 | 42.2236 | 45.6214 | 47.1327 | 48.2635 | 47.0762 | 46.9233 | 45.7147 | -15.6416 | 32.0723 | 6.9404 | -12.6068 | -16.113 | -15.425 | -14.8446
SJavier066_Constituci066 | -7.983 | -6.8835 | -6.2659 | -5.8728 | -5.6953 | -5.7889 | -5.9321 | -4.3633 | -1.1606 | 0.46894 | -9.107 | -4.6227 | 0.55609 | 0.81162 | 0.13281 | 0.17056 | -5.3747 | -0.90948 | -2.2356 | -6.6258 | -10.2642 | -11.1876 | -10.5498 | -9.3382
SVicente154_Hualpen154 | -51.8375 | -46.7247 | -43.685 | -42.0707 | -41.7488 | -42.5568 | -44.0502 | -44.3797 | -47.0843 | -52.7061 | -58.4039 | -59.8422 | -63.1391 | -57.8007 | -65.0673 | -67.5078 | -59.7229 | -55.6412 | -65.9002 | -54.2894 | -60.3555 | -64.9077 | -63.5115 | -58.0584
SVicente154_Petroq154 | -15.0682 | -9.2429 | -5.5225 | -3.6709 | -3.5048 | -4.7802 | -6.3188 | -7.0167 | -10.0887 | -16.0738 | -22.0119 | -24.2249 | -27.1226 | -21.399 | -28.4879 | -31.0189 | -23.3579 | -18.7291 | -28.6244 | -16.195 | -22.2602 | -26.8731 | -26.5311 | -20.7714
SanLuis220_ASanta220 | 71.3725 | 28.8816 | 24.4613 | -28.5023 | 24.4927 | 18.2982 | 17.2578 | 42.4461 | 60.0159 | 77.298 | 65.5016 | 109.2288 | 84.434 | 36.6307 | 98.4009 | 35.7506 | 20.086 | 42.7697 | 88.5638 | 83.0588 | 72.5299 | 67.2529 | 45.7577 | 80.3124
SanLuis220_Quillota220 | 75.1844 | 119.0263 | 124.4275 | 177.9584 | 125.3087 | 131.4573 | 132.3419 | 106.9211 | 89.6623 | 73.2383 | 86.6881 | -83.4043 | -56.978 | -8.4526 | -70.21 | -8.0302 | 6.4368 | -18.4911 | -66.7835 | -63.5906 | -54.5695 | -51.2366 | -29.4509 | -62.9309
SantaIsabel220_Itahue220 | 63.1169 | 51.8672 | 24.4695 | 40.0159 | 39.0993 | 10.3337 | 44.7285 | 25.9049 | 44.8408 | -19.3186 | -4.5781 | 16.8088 | 96.5504 | -0.7405 | 40.2318 | 44.9962 | 8.0651 | 93.5064 | 51.4982 | 0.67693 | 50.2787 | 65.6858 | 63.2708 | 66.4654
SantaIsabel220_Maule220 | 88.0467 | 73.0315 | 53.4043 | 58.4066 | 56.6034 | 42.786 | 62.7877 | 34.3456 | -2.3879 | -36.022 | 14.8352 | 19.5791 | 0.3497 | -50.4264 | -12.4857 | -20.5253 | -12.3996 | 10.5845 | 7.5818 | 46.9649 | 99.4611 | 115.8522 | 109.6124 | 100.7547
SantaMaria220_Charrua220 | 0 | 0 | 0 | 0 | 0 | 0 | 0 | 0 | 0 | 0 | 0 | 0 | 0 | 0 | 0 | 0 | 0 | 0 | 0 | 0 | 0 | 0 | 0 | 0
SantaMarta220_Chena220 | 131.5469 | 129.6592 | 128.5524 | 123.454 | 125.1801 | 130.3163 | 131.5685 | 138.8517 | 116.7146 | 125.189 | 126.3387 | 126.0125 | 116.8412 | 127.7453 | 119.3962 | 116.2111 | 116.8279 | 119.2259 | 112.3828 | 126.9301 | 138.1848 | 135.4931 | 135.687 | 136.8511
Sauzal110_2_Sauzal154 | 91.01 | 91.01 | 91.01 | 91.01 | 91.01 | 91.01 | 91.01 | 91.01 | 74.81 | 82.01 | 82.01 | 82.01 | 82.01 | 91.01 | 71.9 | 74.81 | 17.31 | 82.01 | 82.01 | 82.01 | 91.01 | 91.01 | 91.01 | 91.01
Sauzal154_Rancagua154 | 91.01 | 91.01 | 91.01 | 91.01 | 91.01 | 91.01 | 91.01 | 91.01 | 74.81 | 82.01 | 82.01 | 82.01 | 82.01 | 91.01 | 71.9 | 74.81 | 17.31 | 82.01 | 82.01 | 82.01 | 91.01 | 91.01 | 91.01 | 91.01
StaRosa110_AJahuel110 | -256.5141 | -228.6526 | -212.4351 | -200.5653 | -195.3635 | -198.3112 | -208.4875 | -233.0972 | -264.7401 | -309.0098 | -269.506 | -367.8117 | -284.9053 | -351.2643 | -400.686 | -337.8272 | -335.8418 | -324.5749 | -371.1083 | -301.74 | -293.8061 | -301.735 | -294.1671 | -280.1729
Talca066_SJavier066 | 12.3316 | 11.1867 | 10.4519 | 9.9646 | 9.8718 | 10.0108 | 9.7191 | 8.9985 | 8.4454 | 6.2847 | 17.7467 | -0.13035 | 3.7925 | 3.3156 | 4.6451 | 5.2207 | 23.3751 | 4.3376 | 4.3482 | 9.1458 | 13.5158 | 15.3917 | 15.3897 | 14.0637
Temuco066_Lautaro066 | 43.5942 | 39.482 | 37.17 | 36.1403 | 35.5206 | 36.1973 | 37.101 | 36.8318 | 39.3018 | 42.261 | 42.873 | 43.419 | 42.2473 | 42.0042 | 43.3396 | 42.5885 | 41.7318 | 38.2264 | 37.3154 | 41.5865 | 48.4169 | 54.0829 | 54.2123 | 49.4618
Temuco220_Cautin220 | -15.6523 | -6.8934 | -7.1121 | -10.9001 | -4.2141 | -7.3137 | -4.7186 | -8.2886 | -23.6809 | -36.8994 | -44.0671 | -48.2805 | -49.7249 | -50.3706 | -51.5375 | -48.3591 | -43.9813 | -37.9099 | -32.6995 | -31.19 | -38.5642 | -44.9839 | -42.905 | -31.2601
Temuco220_Temuco066 | 128.6599 | 112.3411 | 102.0312 | 97.0631 | 94.7313 | 95.8483 | 101.94 | 111.6391 | 129.3424 | 145.0521 | 153.976 | 158.8156 | 160.3708 | 161.8728 | 163.5195 | 160.8877 | 156.4833 | 148.5079 | 142.9976 | 146.3688 | 157.6743 | 170.577 | 169.3403 | 152.1393
Tilcoco154_Malloa154 | -212.3829 | -209.0575 | -219.1784 | -204.009 | -203.6922 | -226.9052 | -204.5358 | -199.9911 | -191.4108 | -167.8473 | -133.2433 | -135.4168 | -77.9461 | -144.6554 | -137.1904 | -213.9138 | -170.7205 | -153.6413 | -138.9252 | -181.2816 | -234.7761 | -239.7233 | -239.093 | -230.477
Tilcoco154_PCortes154 | 209.2967 | 206.3416 | 216.6408 | 201.5535 | 201.2027 | 224.3025 | 202.2043 | 201.7336 | 201.3649 | 182.343 | 149.5697 | 152.7271 | 96.0129 | 163.5367 | 156.0142 | 232.6445 | 189.1682 | 170.4113 | 152.1108 | 185.7634 | 232.1192 | 235.5139 | 235.0551 | 226.8993
Tineo220_PMontt220 | 236.8649 | 215.2822 | 202.5622 | 195.6391 | 191.6846 | 193.3771 | 201.6944 | 225.7783 | 208.9443 | 181.115 | 191.3057 | 197.9464 | 200.3572 | 197.9767 | 209.2467 | 214.8115 | 216.8397 | 218.9933 | 260.6281 | 262.882 | 248.295 | 238.3237 | 243.2338 | 263.2729
Tinguiririca154_Itahue154 | -87.8368 | -88.4628 | -88.9789 | -89.0759 | -89.5634 | -90.0218 | -89.6756 | -87.8851 | -70.045 | -74.3857 | -67.1541 | -43.2167 | -52.482 | -69.1955 | -36.9829 | -43.7803 | -54.7518 | -39.4741 | -46.2719 | -78.6343 | -85.7492 | -86.3833 | -86.059 | -87.1991
Tinguiririca154_Teno154 | -49.7674 | -52.1526 | -101.9464 | -54.7472 | -55.6022 | -130.7256 | -56.759 | -85.482 | -91.5565 | -148.3023 | -176.2447 | -84.9894 | 68.1033 | -125.9359 | -89.9871 | -162.2607 | -150.3594 | -50.5657 | -63.2051 | -100.2881 | -125.6118 | -116.2118 | -117.1581 | -87.1149
Tinguiririca220_Tinguiririca154 | 203.5496 | 186.3131 | 140.7641 | 168.6745 | 167.9244 | 117.9805 | 177.1957 | 138.6907 | 108.1396 | 3.5988 | 14.0396 | 55.1733 | 138.6702 | -3.867 | 60.1602 | 59.8255 | 20.2772 | 124.7173 | 106.2472 | 148.4734 | 183.5271 | 207.1308 | 196.6046 | 201.1275
Torquemada110_Mirafl110 | -8.997 | -11.5142 | -12.3568 | -16.0167 | -12.8234 | -13.1435 | -14.2616 | -10.9278 | -9.4646 | -6.0854 | -7.7599 | 3.9771 | -3.3045 | 1.8421 | -0.021787 | 0.57148 | -3.4554 | -3.894 | -3.3669 | -4.1776 | -5.0763 | -5.579 | -7.6124 | -7.1729
Trupan220_Charrua220 | 322.3065 | 308.3954 | 299.488 | 295.1987 | 298.4207 | 286.5768 | 307.1193 | 299.2874 | 267.8992 | 238.3451 | 223.1565 | 251.9676 | 212.8327 | 234.0544 | 228.9485 | 229.0812 | 274.5554 | 244.8952 | 253.4534 | 322.5228 | 348.7611 | 360.1139 | 347.0711 | 315.2234
Tuniche_1_PCortes154 | -39.9781 | -44.0436 | -53.2882 | -47.7674 | -48 | -57.7693 | -45.408 | -39.5666 | -26.678 | -15.1531 | 3.4536 | 3.4536 | 33.0434 | 0.77743 | 6.3827 | -20.7358 | -6.7327 | -2.2138 | 9.9876 | -11.2066 | -38.7209 | -36.9436 | -39.5196 | -41.4701
Tuniche_2_PCortes154 | -72.6462 | -74.3958 | -81.9144 | -75.7504 | -75.8894 | -85.7554 | -74.0231 | -74.4331 | -75.2767 | -72.2592 | -57.0178 | -59.3726 | -31.4182 | -63.907 | -59.3707 | -87.016 | -72.6682 | -56.25 | -47.6887 | -57.8819 | -77.5049 | -76.4018 | -77.5506 | -76.9491
Valdivia220_Prropulli220 | 34.9377 | 40.3822 | 33.7229 | 26.7099 | 34.7383 | 27.6513 | 35.5056 | 31.3066 | 23.1956 | 14.3106 | 20.5358 | 22.1026 | 16.8716 | 10.7533 | 10.9699 | 12.969 | 15.2819 | 19.4407 | 24.0306 | 24.377 | 23.4922 | 18.1533 | 16.7244 | 25.0126
Ventanas110_Mirafl110 | 11.1107 | 7.1139 | 5.1691 | 1.0082 | 3.8932 | 3.6045 | 3.3856 | 6.8501 | 8.1502 | 11.1123 | 8.5473 | 20.1089 | 12.22 | 17.5049 | 16.4456 | 17.4515 | 14.0006 | 14.3387 | 16.1644 | 16.2025 | 16.7127 | 17.9551 | 15.2276 | 14.5257
Ventanas110_Quillota110 | 7.0462 | 2.9715 | 1.3026 | 0.88957 | 0.83099 | 0.28392 | 1.6473 | -3.8755 | 0.14014 | 4.5676 | 1.8076 | -5.2399 | 13.7545 | -10.0995 | 0.37439 | -5.3927 | 6.0309 | 7.4336 | 13.5908 | 10.0351 | 10.2893 | 5.7538 | 5.8818 | 6.8643
Ventanas110_Torquemada110 | 23.731 | 18.9853 | 16.4243 | 12.1685 | 14.6873 | 14.4356 | 14.8214 | 18.1763 | 19.2953 | 21.8151 | 18.8085 | 29.6008 | 21.7577 | 26.8349 | 26.3657 | 27.5866 | 24.7103 | 25.541 | 28.1191 | 28.7142 | 30.124 | 32.4458 | 29.4154 | 28.0011
Ventanas220_Ventanas110 | 97.8922 | 83.0669 | 75.9357 | 64.5001 | 72.78 | 72.8329 | 74.5419 | 79.1933 | 89.5431 | 101.4445 | 98.4179 | 110.9923 | 117.5827 | 98.5079 | 111.2415 | 104.186 | 107.5237 | 109.5668 | 121.8786 | 115.4298 | 118.4938 | 117.5094 | 111.237 | 110.0124
AnaMaria220_Encuentro220 | -23.0958 | 36.8006 | 33.2669 | -57.7115 | 11.9737 | -7.5764 | -35.0609 | 108.6851 | 179.1299 | 103.3199 | 173.8698 | 213.847 | 138.2923 | -4.2315 | 97.28 | -18.7541 | -27.0377 | 83.6541 | -87.7102 | -34.8496 | 32.2605 | -16.0851 | 4.976 | -18.1665
AnaMaria220_MariaElena220 | -283.527 | -169.5792 | -230.4805 | -200.0531 | -225.5683 | -191.3884 | -138.8281 | -107.4952 | -61.7247 | -9.1691 | -9.6484 | 8.0281 | -32.267 | 48.5854 | -120.613 | -142.7588 | -215.7944 | 145.9893 | -123.5687 | -137.7202 | -167.4865 | -238.2169 | -315.1624 | -132.8115
Andes220_MonteMina220_I | 65.5516 | 50 | 50 | 188.372 | 71.8643 | 130.4984 | 90.1355 | 93.9463 | 138.2156 | 96.2776 | 274 | 274 | 274 | 50 | 64.9311 | -59.2518 | -19.5291 | 274 | 139.3661 | 112.7378 | 50 | 265.4895 | 165.7643 | 50
Andes220_Oeste220 | 43.8091 | 38.2191 | 39.4781 | 82.9734 | 37.4964 | 55.4515 | 46.6952 | 56.0392 | 55.8058 | 71.5549 | 125.9083 | 134.0621 | 135.0695 | 58.0895 | 44.2598 | 4.362 | 31.3644 | 129.4225 | 99.2391 | 83.9366 | 57.3964 | 120.1323 | 76.2357 | 40.6388
Andes345_Andes220 | 0 | 0 | 0 | 0 | 0 | 0 | 0 | 0 | 0 | 0 | 0 | 0 | 0 | 0 | 0 | 0 | 0 | 0 | 0 | 0 | 0 | 0 | 0 | 0
Angamos220_Kapatur220 | 112.9508 | 112.0375 | 110.7067 | 109.9502 | 109.2651 | 109.2335 | 109.2605 | 110.2307 | 113.8128 | 115.0073 | 115.3676 | 113.826 | 113.9306 | 114.0711 | 113.7937 | 113.9905 | 114.1069 | 116.6486 | 117.6189 | 113.1516 | 109.2549 | 106.6008 | 107.0238 | 106.6011
Arica066_PAlmonte110 | 30.2501 | 3.134 | 29.4097 | 3.0969 | 3.3281 | 30.5212 | 2.9951 | 6.8856 | 10.5552 | 24.5461 | 41.6906 | 63.887 | 15.9499 | 40.1529 | 21.5311 | -18.4884 | 12.6486 | 9.2755 | 16.4604 | 6.4865 | 20.0732 | 2.0832 | 2.447 | 2.6322
Atacama220_OHiggins220 | 46.4785 | -43.94 | 6.0404 | -43.3334 | -101.0635 | -62.8003 | -51.901 | 6.492 | 121.924 | 94.2316 | 56.941 | 2.7583 | -67.125 | -192.69 | 103.7326 | -109.2837 | -20.7599 | -110.9358 | -42.1735 | -68.6937 | -46.7151 | -56.9244 | -69.5227 | 9.1657
CPinto220_Illapa220 | 140.1131 | 161.8461 | -124.3168 | 100.8205 | 127.1028 | -56.6496 | 32.6496 | 3.2722 | -219.5353 | -245.2356 | -330.0042 | -432.8684 | -40.0949 | -68.6789 | -267.1763 | -139.1145 | -234.4126 | -71.1185 | -71.0818 | -14.7735 | 75.353 | 158.3709 | 54.3088 | 15.2211
Calama220_NvaChuqui220 | -26.3407 | -24.8037 | -26.8143 | -22.2708 | -21.7293 | -20.8714 | -17.5854 | 11.3501 | 58.772 | 74.3568 | 81.852 | 88.7638 | 90.5116 | 118.4823 | 130.2296 | 129.651 | 92.6774 | 121.1412 | 108.705 | 73.803 | 35.0179 | 12.6249 | -11.1499 | -24.4404
Capricorn220_Capricorn110 | 27.3313 | -4.0315 | -4.943 | -4.8431 | 27.9141 | 28.4218 | 27.1104 | 20.9865 | 13.0366 | -1.6893 | 3.8451 | 1.5677 | -19.1156 | 30.053 | 25.9808 | 26.2264 | 13.7782 | 31.272 | 31.3717 | 13.4339 | -2.1703 | 25.8818 | 28.6115 | 0.53434
Capricornio110_Antofag110 | 13.2242 | 11.9555 | 11.4698 | 11.1421 | 10.9382 | 10.7452 | 11.1448 | 11.9885 | 12.5525 | 15.8598 | 17.1812 | 17.9663 | 18.2678 | 18.3468 | 18.7335 | 18.6877 | 18.6819 | 17.7879 | 15.6978 | 15.557 | 15.977 | 15.3293 | 13.9057 | 13.8976
Capricornio110_ElNegro110 | 14.1072 | 32.013 | 31.5872 | 32.0147 | 16.9759 | 17.6765 | 15.9655 | 17.861 | 25.9254 | 32.97 | 34.2627 | 32.0865 | 43.5398 | 20.4294 | 15.9704 | 16.2619 | 22.0935 | 16.0033 | 11.9888 | 18.2618 | 24.7791 | 10.5525 | 14.7058 | 28.6868
Capricornio220_Mantos220 | -5.5325 | 8.4252 | 9.5999 | 6.8002 | -11.7491 | -13.9904 | -8.8975 | -5.5013 | -10.727 | -6.8804 | -20.6591 | -16.8287 | -10.8864 | -35.7009 | -19.9779 | -18.3018 | -11.628 | -29.5504 | -24.1889 | -4.1209 | 11.3561 | -6.1321 | -13.2221 | 7.3121
Cardones220_CPinto220 | -227.8152 | -152.8715 | -105.308 | -145.9551 | -196.6625 | -269.2901 | -287.5762 | -214.7725 | -125.5571 | 149.0854 | 65.9106 | -33.4751 | -372.2411 | -289.8566 | -449.1163 | -581.0396 | -454.6396 | -306.7465 | -199.6813 | -230.079 | -69.0924 | -216.7415 | -159.4798 | -224.5122
Cardones220_Cardones110 | 129.3333 | 59.9745 | 167.4448 | 166.4744 | 119.0567 | 164.0701 | 118.3719 | 143.4945 | 97.851 | 116.6651 | 84.9871 | 117.935 | 35.0791 | 114.9717 | 73.4779 | 79.3382 | 133.1064 | 68.1836 | 169.3516 | 140.9025 | 157.5862 | 186.8148 | 139.365 | 71.8828
Chacaya220_Capricornio220 | 30.317 | 7.2386 | 8.3102 | 6.0535 | 18.2627 | 19.5912 | 20.7716 | 19.2316 | 4.5966 | -7.6675 | -17.2237 | -14.7363 | -29.7281 | -10.8248 | 5.2041 | 1.817 | -3.1772 | -0.13133 | 5.1854 | 10.1278 | 12.7289 | 26.1991 | 17.7256 | 11.4144
Chacaya220_ElCobre220 | -16.5517 | -12.1082 | -9.9063 | -15.3497 | -29.5793 | -41.9762 | -26.6964 | -24.8203 | -48.0546 | -43.5155 | -71.7645 | -55.8478 | -59.2569 | -82.9563 | -44.5697 | -44.2396 | -38.6296 | -60.1897 | -49.9008 | -22.5548 | -2.4716 | -17.1886 | -29.9123 | -11.5168
Chacaya220_Mejillones220 | 5.5011 | -29.7178 | -10.1391 | -23.0472 | -46.1012 | -20.272 | -34.6005 | -14.1026 | 28.668 | 16.7521 | 28.7926 | 13.7889 | 4.1375 | -42.3541 | 5.7902 | -70.6077 | -41.2172 | -32.8078 | -26.5392 | -49.1999 | -34.7291 | -31.9293 | -27.0489 | -10.7968
Chuqui100_S-AA100 | -40.2972 | -23.3123 | -13.731 | -24.7127 | -28.8696 | -24.5989 | -28.4924 | -13.2694 | -13.492 | -15.4999 | -24.0382 | -7.2206 | -1.594 | 4.996 | 1.5183 | 6.1014 | 18.0148 | 7.0219 | -3.384 | 1.0877 | -8.59 | -27.5995 | -23.4098 | -24.5615
Chuqui220_Chuqui100 | -39.0021 | -22.0264 | -12.4153 | -23.4129 | -27.5714 | -23.3042 | -27.2806 | -12.0999 | -12.3102 | -14.2836 | -22.8312 | -6.0189 | -0.37232 | 6.2188 | 2.7724 | 7.3623 | 19.2984 | 8.2887 | -2.1643 | 2.3046 | -7.3048 | -26.2963 | -22.1068 | -23.2672
Chuqui220_NvaChuqui220 | -133.7036 | -151.0555 | -163.9073 | -150.0958 | -144.9423 | -148.4167 | -141.5101 | -132.1767 | -99.3351 | -86.1511 | -70.8765 | -81.813 | -85.4426 | -75.3092 | -65.5876 | -72.2031 | -101.8924 | -80.0074 | -77.0039 | -100.2725 | -123.8553 | -117.0836 | -138.3394 | -147.8893
Cochrane220_Encuentro220 | 0 | 272.2149 | 51.0604 | 0 | 0 | 0 | 300 | 0 | 0 | 0 | -300 | 0 | 0 | -12.8205 | 0 | -300 | 0 | -300 | 0 | 0 | 0 | 0 | 0 | 276.7247
Crucero220_Barriles220 | 6.2452 | 6.151 | 6.1606 | 6.0836 | 6.0736 | 6.1351 | 5.8877 | 5.2226 | 5.2482 | 5.5345 | 5.5303 | 5.5286 | 5.6516 | 5.7194 | 5.6921 | 5.7017 | 5.8854 | 5.7628 | 5.1634 | 4.6137 | 4.7432 | 5.8373 | 6.053 | 6.2133
Crucero220_Chacaya220 | 88.167 | 28.1983 | 53.4562 | 33.8105 | 4.71 | 21.9126 | 23.2114 | 46.531 | 52.1265 | 30.573 | 3.5923 | 6.2626 | -23.641 | -80.8998 | 34.948 | -51.1177 | -18.1389 | -36.763 | -6.6221 | 0.10562 | 40.7253 | 42.9336 | 25.2818 | 57.3091
Crucero220_Conchi220 | -6.1841 | -8.794 | -9.3305 | -11.8809 | -13.4784 | -14.3397 | -13.7433 | -14.8793 | 18.3306 | 23.9471 | 30.3146 | 32.6367 | 44.5318 | 18.3239 | 7.4324 | 18.1516 | 37.4003 | 12.0062 | 16.0114 | 29.4987 | 14.5431 | 38.1965 | 32.7713 | 21.5425
Crucero220_Kimal220 | 500 | 35.2661 | 85.5523 | 82.746 | -15.8242 | 227.849 | -6.4284 | 78.3092 | -53.5104 | -120.8737 | -292.2692 | -208.1238 | -186.0612 | -500 | -221.129 | -500 | -500 | -439.0119 | -340.5925 | -62.837 | 140.4282 | 289.0694 | -52.6539 | 71.8235
Crucero220_LaCruz220 | 10.712 | 10.6585 | 10.6293 | 10.5768 | 10.5591 | 10.5482 | 10.3739 | 9.8066 | 9.7248 | 9.5757 | 9.7049 | 10.2477 | 10.2431 | 10.2382 | 10.2033 | 10.2198 | 10.3227 | 10.0845 | 9.7327 | 9.5284 | 9.7444 | 10.4151 | 10.5014 | 10.528
Cumbre500_Cumbre220 | -58.8019 | -74.2918 | -16.1638 | -13.1476 | -97.5869 | -134.2925 | -139.8449 | -128.5643 | -249.5334 | -134.4009 | -293.4831 | -457.223 | -617.2279 | -613.3294 | -598.7554 | -775.1037 | -607.9974 | -568.0106 | -411.6739 | -297.5123 | -48.1335 | -74.2138 | -97.3383 | -150.2088
Cumbre500_NvaCardones500 | -79.486 | -427.7766 | -342.8355 | -577.8358 | -642.3759 | -462.4123 | -319.316 | -262.4595 | 461.3171 | 313.1438 | 300.0512 | 68.9343 | 323.256 | -194.572 | 479.3828 | 14.5143 | 553.3343 | -120.2846 | 235.7729 | 76.8999 | -201.3672 | -66.1171 | -210.7263 | -196.9118
DAlmagro220_DAlmagro110 | 84.8464 | 83.1688 | 83.1392 | 83.1629 | 32.9282 | 32.5379 | 37.188 | 37.0568 | 66.5381 | 87.6348 | -143.6946 | -153.4589 | -155.3794 | -156.209 | -184.6488 | -181.2838 | -178.2201 | -168.5262 | 132.5758 | 31.4182 | 45.7534 | 87.6171 | 38.9619 | 88.5811
DArica066_Arica066 | -1.3322 | -1.2406 | -1.1759 | -1.1618 | -1.1412 | -1.1295 | -1.3047 | -1.6795 | -2.1618 | -2.7334 | -3.2075 | -3.3888 | -3.464 | -3.5661 | -3.5847 | -3.5423 | -3.4585 | -3.4302 | -3.3986 | -3.2729 | -3.0305 | -2.2313 | -1.6823 | -1.4348
Desalant110_Mejillones110 | -10.7446 | -10.8476 | -10.9454 | -10.9955 | -10.8289 | -10.7012 | -9.9191 | -10.293 | -10.6168 | -10.7011 | -10.7692 | -10.831 | -10.8324 | -10.8934 | -10.8803 | -10.902 | -10.8674 | -10.8699 | -10.8946 | -10.8957 | -10.8618 | -10.8051 | -11.0073 | -11.4078
Domeyko220_Escondida220 | 14.2003 | 21.9385 | 19.2432 | 21.0889 | 21.4734 | 15.3005 | 20.0012 | 21.0533 | 4.4508 | 37.269 | 30.4755 | 32.4095 | 35.4735 | 44.1531 | 16.2877 | 73.6495 | 62.2345 | 33.3341 | 43.0161 | 34.3051 | 25.8222 | 22.3375 | 14.8205 | 16.6615
Domeyko220_Sulfuros220 | -130.8023 | -118.9464 | -124.461 | -123.4936 | -122.4676 | -132.085 | -123.6772 | -119.6475 | -146.6485 | -98.5445 | -106.0032 | -96.7735 | -90.3395 | -77.334 | -127.4862 | -29.0248 | -47.192 | -93.8262 | -79.831 | -86.2881 | -101.1379 | -111.6522 | -122.7546 | -121.0468
DonGoyo220_LaCebada220 | 27.3011 | 18.4412 | 12.905 | 6.5241 | 8.9255 | 12.2745 | 15.2689 | 17.9857 | 38.9499 | 49.2767 | 51.9407 | 68.9856 | 34.4846 | 53.8334 | 85.7202 | 75.9221 | 72.6579 | 52.483 | 62.4214 | 12.2176 | 24.2275 | 26.7366 | 25.5402 | 27.1333
DonGoyo220_Talinay220 | 0.7996 | -4.3329 | -6.0819 | -9.6169 | -4.783 | -11.9429 | 4.5878 | 8.5417 | 29.4896 | 38.6658 | 59.0991 | 72.2348 | 35.6118 | 46.5641 | 73.284 | 75.9221 | 72.6579 | 39.3815 | 19.4085 | -32.5845 | -40.8332 | -35.2513 | -31.0523 | -11.3371
DonHector220_PColorada220 | -17.8722 | -14.1263 | -11.1092 | -9.5995 | -6.5311 | -4.0907 | -1.7739 | 13.6582 | 64.353 | 100.47 | 123.2282 | 138.2562 | 136.1768 | 155.7873 | -63.8397 | -70.1589 | -75.1518 | 79.7965 | 41.8778 | -11.8729 | -38.0185 | -34.7629 | -29.3546 | -23.2171
DonaCarmen220_Nogales220 | -15.7034 | -29.7233 | -41.1939 | -52.7458 | -54.0955 | -47.7563 | -56.7648 | -52.72 | -18.1103 | 2.8419 | -29.9132 | 37.6821 | 5.4649 | 38.8747 | 16.298 | 64.9646 | 64.3638 | 50.7804 | 55.6832 | 12.0354 | 19.65 | 13.4313 | 2.8529 | -6.3817
ElCobre220_NvaCentinela220 | 55.9055 | 98.9195 | 76.3968 | 105.9117 | 143.9574 | 137.8244 | 115.5728 | 78.9216 | 16.6378 | -28.9595 | 11.9147 | 6.931 | 44.9362 | 117.9689 | -32.5821 | 72.3424 | 30.5679 | 70.78 | 34.1005 | 106.5288 | 91.0857 | 104.248 | 121.8648 | 73.3582
ElLoa220_Kimal220 | 134.3625 | 57.0062 | 2.0055 | 49.8277 | 90.1405 | 50.7946 | 91.1865 | 23.0188 | 48.6483 | 64.876 | 103.6331 | 31.4381 | 0.26255 | -14.3674 | 10.9884 | -15.1765 | -80.8474 | -23.504 | 13.7439 | -21.4691 | 9.4895 | 99.9044 | 49.3197 | 47.82
ElLoa220_Tocopilla220 | -152.5709 | -75.1056 | -19.9328 | -67.5698 | -107.6406 | -67.9744 | -108.1674 | -39.5422 | -65.0046 | -81.3524 | -120.3665 | -48.6088 | -18.0011 | -3.6547 | -29.5088 | -3.6784 | 61.9182 | 4.6891 | -32.3708 | 3.0579 | -28.2834 | -118.7816 | -67.6607 | -65.8095
ElNegro110_AltoNorte110 | 2.7752 | 20.6013 | 20.1658 | 20.5682 | 5.5992 | 6.3337 | 4.6199 | 6.5451 | 14.5641 | 21.4078 | 22.5559 | 20.5868 | 32.383 | 9.3895 | 5.0679 | 5.2413 | 11.0083 | 4.8387 | 0.9521 | 7.2277 | 13.7787 | -0.64787 | 3.4758 | 17.3696
Encuentro220_Colla220 | 199.284 | 157.1206 | 154.3615 | 184.9616 | 162.8448 | 158.7276 | 151.97 | 115.5451 | 66.5739 | 83.3251 | 75.7519 | 56.1521 | 103.7548 | 115.8937 | 148.8484 | 183.1701 | 211.115 | 36.5668 | 216.139 | 165.1165 | 163.8941 | 181.7281 | 198.9011 | 144.3506
Encuentro220_Kimal220 | -825.2449 | -302.315 | -575.1594 | -648.729 | -453.6187 | -493.2205 | -237.5108 | -292.2428 | 158.5769 | 273.9787 | 156.0749 | 91.3572 | 60.9806 | 112.3925 | 262.3414 | 120.1425 | 239.8219 | -115.1723 | 78.1754 | -183.8271 | -512.2795 | -635.0338 | -629.0244 | -455.4259
Encuentro220_Miraje220 | 182.7663 | 84.7618 | 132.093 | 79.6901 | 19.8251 | 56.9596 | 76.3635 | 43.2845 | -158.3627 | -282.9993 | -358.8046 | 72.8297 | 8.5267 | -117.7249 | -334.85 | -542.5651 | -440.3621 | -41.6239 | -311.1358 | -144.1309 | 92.4081 | 94.1688 | 79.1592 | 151.6569
Encuentro220_NvaCentinela220 | 110.7489 | 66.425 | 89.6189 | 61.1889 | 27.7189 | 35.2636 | 58.1625 | 79.6526 | 70.4019 | 25.2809 | -22.8851 | -16.0329 | -56.1893 | -128.294 | 33.9376 | -65.9429 | -17.5359 | -66.6867 | -17.0257 | 22.8892 | 79.9527 | 67.9199 | 48.3953 | 99.0635
Esmeralda220_Esmeralda110 | 81.3378 | 74.8912 | 71.1484 | 69.1424 | 67.8338 | 68.1668 | 77.2907 | 84.8099 | 38.613 | 24.1279 | 21.364 | 22.5754 | 28.3466 | 28.3041 | 21.5851 | 20.8528 | 20.5046 | 21.2563 | 79.4412 | 42.6829 | 93.8043 | 97.2581 | 93.1068 | 86.04
Farellon220_Domeyko220 | 20.9394 | 26.9594 | 23.0664 | 25.4629 | 26.4278 | 20.1145 | 22.7865 | 18.0744 | 12.4061 | 6.0445 | -0.61852 | 1.4424 | 10.2026 | 31.5483 | 51.3738 | 71.2938 | 61.0929 | -13.4912 | 47.395 | 60.0925 | 61.8458 | 48.8765 | 32.1638 | 27.3186
Frontera220_AnaMaria220 | -49.311 | -21.3833 | -31.6417 | -41.4939 | -34.449 | -32.0149 | -28.297 | -2.8457 | 6.1033 | -3.8115 | 6.1502 | 14.331 | -5.0202 | -15.8882 | -26.6736 | -48.5447 | -61.8843 | 16.7454 | -52.5757 | -33.4615 | -21.688 | -40.9373 | -50.0904 | -24.1951
Frontera220_AnaMaria220_II | -252.609 | -109.542 | -162.0932 | -212.5637 | -176.4745 | -164.0051 | -144.9593 | -14.5781 | 31.2658 | -19.5256 | 31.5062 | 73.4146 | -25.7172 | -81.3919 | -136.6428 | -248.6833 | -317.0195 | 85.7831 | -269.3333 | -171.4156 | -111.1026 | -209.7128 | -256.6016 | -123.9459
GasAta220_Esmeralda220 | 81.3378 | 74.8912 | 71.1484 | 69.1424 | 67.8338 | 68.1668 | 77.2907 | 84.8099 | 38.613 | 24.1279 | 21.364 | 22.5754 | 28.3466 | 28.3041 | 21.5851 | 20.8528 | 20.5046 | 21.2563 | 79.4412 | 42.6829 | 93.8043 | 97.2581 | 93.1068 | 86.04
Guacolda220_Maitenc220 | 71.912 | 71.912 | 71.912 | 71.912 | 71.912 | 71.912 | 71.912 | 73.532 | 77.402 | 79.112 | 79.652 | 80.012 | 80.102 | 80.102 | 80.102 | 80.102 | 80.012 | 79.652 | 78.482 | 74.972 | 72.092 | 71.912 | 71.912 | 71.912
Illapa220_Cumbre220 | 58.8019 | 74.2918 | 16.1638 | 13.1476 | 97.5869 | 134.2925 | 139.8449 | 84.963 | 93.0485 | -74.0273 | 125.1337 | 284.7872 | 617.2279 | 427.3982 | 414.8674 | 604.1862 | 424.1094 | 388.209 | 244.1315 | 194.7883 | 43.5222 | 74.2138 | 97.3383 | 150.2088
Illapa220_DAlmagro220 | 89.3112 | 87.5543 | 87.5194 | 87.6729 | 37.5159 | 37.0579 | 41.7105 | 16.1812 | -34.5166 | -59.1059 | -298.5139 | -311.3951 | -313.5088 | -313.6375 | -340.3437 | -334.9263 | -328.8763 | -314.6331 | -0.67197 | -30.2083 | 47.7059 | 92.1571 | 43.4566 | 93.0124
Jadresic220_MonteMina220 | 284.4484 | 300 | 300 | 161.628 | 278.1357 | 219.5016 | 259.8645 | 256.0537 | 211.7845 | 253.7224 | 76 | 76 | 76 | 300 | 285.0689 | 300 | 300 | 76 | 210.6339 | 237.2622 | 300 | -216.018 | 184.2358 | 300
Jadresic500_Cumbre500 | -138.2878 | -502.0684 | -358.9992 | -590.9833 | -739.9628 | -596.7048 | -459.161 | -391.0238 | 211.7837 | 178.7429 | 6.5681 | -388.2887 | -293.9719 | -807.9014 | -119.3726 | -760.5894 | -54.6631 | -688.2952 | -175.901 | -220.6124 | -249.5008 | -140.3308 | -308.0647 | -347.1206
Jadresic500_Jadresic220 | -111.1467 | -300 | -300 | -300 | -261.5121 | -300 | -300 | -174.2735 | -107.9316 | 72.7624 | 310.5586 | 236.7033 | 236.7033 | -49.5856 | 236.7033 | 0 | 15.1266 | -115.7736 | 33.8689 | -201.2054 | -174.578 | -300 | -295.5405 | -300
Kapatur220_Laberinto220 | 183.9732 | 293.5476 | 231.0522 | 276.4721 | 333.5368 | 250.6875 | 285.2184 | 199.1002 | 18.678 | -6.8481 | -62.2063 | 4.2157 | 25.2745 | 150.9966 | -0.97097 | 208.3337 | 101.9731 | 171.5496 | 59.8593 | 178.4202 | 189.0843 | 216.0924 | 230.5738 | 220.8855
Kapatur220_OHiggins220 | 382.4916 | 515.5615 | 432.0251 | 506.639 | 611.499 | 522.5558 | 537.1483 | 406.4662 | 209.1235 | 119.0586 | 103.4721 | 175.3871 | 199.8245 | 386.9228 | 99.3911 | 329.8697 | 174.1094 | 400.6645 | 161.7459 | 274.3254 | 270.6638 | 367.8397 | 452.8366 | 410.4
Kimal220_Laberinto220 | 154.101 | 42.956 | 101.1961 | 50.2843 | -26.8538 | -4.2181 | 18.4328 | 72.5963 | 76.1599 | 34.7539 | -38.8061 | -31.6822 | -102.53 | -233.4872 | 49.2148 | -132.7128 | -51.1773 | -121.3922 | -44.4936 | -23.0432 | 77.0046 | 59.4416 | 22.5877 | 109.0316
Kimal500_Kimal220 | 113.0267 | 390.9718 | 299.0831 | 418.4551 | 506.5889 | 437.3523 | 387.6603 | 271.1795 | -21.0628 | -71.7519 | -87.7952 | 90.7766 | 94.2515 | 484.7904 | -8.0156 | 444.8134 | 122.814 | 439.1905 | 128.9333 | 237.9105 | 184.5326 | 200.7636 | 286.4444 | 274.4389
LPalmas220_LVilos220 | 4.0221 | -39.7329 | -76.448 | -108.2434 | -115.9707 | -98.3375 | -124.7352 | -129.9978 | -61.1537 | -27.5105 | -22.976 | 45.4564 | -58.1163 | 34.7696 | 119.4586 | 115.5723 | 115.0764 | 88.2111 | 129.3071 | 58.4005 | 120.1818 | 104.1795 | 77.2592 | 33.9986
LVilos220_DonaCarmen220 | -15.7034 | -29.7233 | -41.1939 | -52.7458 | -54.0955 | -47.7563 | -57.5876 | -52.72 | -16.8393 | 2.8419 | -29.9132 | 38.9531 | 6.7359 | 38.8747 | 17.2746 | 64.9646 | 64.3638 | 50.7804 | 56.9543 | 13.3064 | 19.5672 | 10.4313 | 2.8529 | -9.3817
LVilos220_Nogales220 | -42.9808 | -69.2424 | -92.0502 | -112.1387 | -116.7242 | -105.4953 | -124.5057 | -115.7369 | -44.6157 | -3.2723 | -68.1352 | 66.2106 | 2.1299 | 67.702 | 26.0305 | 120.0356 | 116.0776 | 91.2899 | 103.7281 | 14.477 | 29.7418 | 14.6424 | -1.8163 | -26.7144
LaCebada220_MRedondo220 | 63.3067 | 49.3178 | 38.0785 | 27.6993 | 26.9474 | 40.2246 | 29.2236 | 29.6095 | 51.5305 | 64.3562 | 50.5828 | 74.7854 | 44.5903 | 75.3815 | 93.5713 | 93.14 | 90.5257 | 84.6253 | 99.3908 | 79.0931 | 112.403 | 107.909 | 97.2928 | 76.776
LaCebada220_PuntaSierra220 | 71.021 | 56.4414 | 44.6406 | 33.2414 | 31.6969 | 44.3284 | 32.7101 | 33.0699 | 54.2071 | 67.5763 | 54.8366 | 80.1913 | 52.149 | 83.5832 | 103.0564 | 103.8394 | 102.1377 | 97.5803 | 112.9098 | 94.5758 | 126.3009 | 119.8575 | 107.4191 | 85.6642
Laberinto220_ElCobre220 | 140.2249 | 184.271 | 158.0843 | 193.5611 | 248.0704 | 48.8561 | 215.4215 | 133.186 | -24.4672 | -5.8606 | -167.5572 | 53.3506 | 22.2827 | -156.6023 | -18.7097 | 2.3621 | -35.2714 | 30.6303 | -17.7778 | 135.525 | 161.5355 | 190.5087 | 224.0965 | 155.6218
Laberinto220_Mantos220 | 35.764 | 22.3891 | 20.6472 | 24.0622 | 43.6489 | 47.4373 | 42.9837 | 38.344 | 45.3079 | 34.5244 | 46.2962 | 40.9013 | 33.0365 | 57.381 | 42.2937 | 40.3026 | 33.1118 | 51.0067 | 46.3585 | 31.3512 | 17.7269 | 36.3232 | 43.7512 | 24.1321
Laberinto220_NvaZald220 | 123.1723 | 105.2091 | 110.5989 | 111.8615 | 115.4307 | 127.2717 | 113.4752 | 99.8729 | 144.82 | 60.1072 | 74.7822 | 55.6511 | 46.6877 | 28.2915 | 112.0913 | 40.9878 | 31.8502 | 52.5933 | 23.7064 | 36.1385 | 64.2591 | 89.7824 | 111.9547 | 110.1673
Laberinto220_Oeste220 | -15.0361 | -9.7693 | -11.3602 | -55.2783 | -10.3511 | -28.5116 | -20.2786 | -30.5048 | -30.9995 | -46.1549 | -98.9283 | -105.9799 | -106.0925 | -29.1375 | -15.5056 | 24.9543 | -2.0203 | -100.018 | -70.2443 | -55.6999 | -29.0131 | -91.8144 | -47.7124 | -12.1566
Lagunas220_Collahuasi220 | 0.46505 | 40.8582 | 44.1473 | 15.78 | 39.5008 | 41.0339 | 48.7922 | 80.7908 | 132.3927 | 118.6373 | 124.6184 | 143.9994 | 96.4786 | 81.589 | 46.9073 | 14.3618 | -10.2015 | 164.7333 | -12.1214 | 35.8665 | 38.9484 | 23.2831 | 5.9112 | 58.6567
Lagunas220_Frontera220_II | -301.92 | -222.719 | -193.7349 | -254.0576 | -210.9235 | -196.02 | -174.1373 | -125.1149 | 1.2481 | -20.9273 | -25.7756 | 21.6707 | -95.9313 | -87.7994 | -226.7484 | -278.8954 | -356.1663 | 133.1951 | -354.506 | -214.568 | -230.7906 | -250.6501 | -306.6919 | -148.141
Lagunas220_Tarapaca220 | 49.8181 | 3.4254 | -0.059938 | 69.7092 | 5.0566 | 65.7326 | 47.2829 | 50.1326 | -25.4899 | 22.9375 | -5.6371 | -20.7699 | -14.7678 | 21.1546 | 16.3827 | -20.7598 | 3.5575 | -56.8352 | 83.1129 | 47.1963 | 26.7535 | 105.7948 | 53.8974 | 10.1374
Liqcau110_AltoNorte110 | 47.6098 | 29.5076 | 28.5806 | 29.5585 | 45.1331 | 43.6011 | 45.662 | 42.9333 | 33.3802 | 25.4504 | 24.3195 | 25.7605 | 12.1287 | 35.8247 | 40.6593 | 41.6126 | 36.7352 | 42.8814 | 46.9177 | 41.471 | 35.9509 | 50.0548 | 47.4641 | 33.784
Liqcau110_Liqcau220 | -64.7906 | -46.733 | -45.7637 | -46.7676 | -62.0777 | -60.5703 | -62.3356 | -58.101 | -45.1606 | -37.1849 | -36.305 | -38.0218 | -24.3237 | -48.0969 | -53.154 | -54.5746 | -49.5988 | -55.0562 | -59.3483 | -55.6359 | -52.5788 | -67.1708 | -64.6441 | -51.1362
LosChangos220_Kapatur220 | 493.2971 | 736.9058 | 591.3654 | 711.2575 | 873.6152 | 701.7218 | 750.2299 | 532.847 | 152.3 | 33.4958 | -37.9223 | 101.298 | 147.1463 | 460.5058 | 22.1741 | 461.8253 | 199.1317 | 492.7275 | 142.4606 | 378.9565 | 390.9155 | 518.3684 | 617.802 | 566.0829
LosChangos500_Jadresic500 | -347.7146 | -911.2684 | -771.8392 | -1011.1033 | -1121.5949 | -1020.4648 | -879.281 | -685.4173 | -12.6279 | 156.8653 | 244.3267 | -213.4654 | -122.7886 | -966.687 | -35.5493 | -928.0294 | -203.3365 | -953.3088 | -262.1522 | -498.2578 | -456.8388 | -458.5308 | -643.6452 | -719.9206
LosChangos500_Kimal500 | 113.0267 | 390.9718 | 299.0831 | 418.4551 | 506.5889 | 437.3523 | 387.6603 | 271.1795 | -21.0628 | -71.7519 | -87.7952 | 90.7766 | 94.2515 | 484.7904 | -8.0156 | 444.8134 | 122.814 | 439.1905 | 128.9333 | 237.9105 | 184.5326 | 200.7636 | 286.4444 | 274.4389
LosChangos500_LosChangos220 | 234.6878 | 520.2965 | 472.7562 | 592.6483 | 615.006 | 583.1125 | 491.6207 | 414.2377 | 33.6908 | -85.1134 | -156.5315 | 122.6888 | 28.5371 | 481.8966 | 43.5648 | 483.216 | 80.5225 | 514.1183 | 133.2189 | 260.3473 | 272.3062 | 257.7672 | 357.2008 | 445.4817
MRedondo220_PuntaSierra220 | 73.8667 | 58.9178 | 46.7185 | 34.8993 | 33.1874 | 45.9846 | 34.0236 | 34.4095 | 55.8505 | 69.6362 | 56.8228 | 82.9454 | 54.6703 | 86.9015 | 107.0113 | 108.02 | 106.3657 | 101.9053 | 117.6308 | 99.2531 | 131.603 | 124.709 | 111.6928 | 89.256
Maitenc110_Huasco110 | 41.1583 | 41.448 | 41.6036 | 41.4776 | 40.9446 | 40.7792 | 41.5041 | 41.1946 | 41.0476 | 40.9426 | 41.2999 | 40.1496 | 39.5006 | 39.4399 | 39.5658 | 39.8616 | 39.9137 | 39.7453 | 39.0032 | 39.0853 | 39.3281 | 40.8699 | 41.4315 | 41.1389
Maitenc220_Cardones220 | 52.1874 | 82.007 | 97.6998 | 82.9676 | 71.3555 | 13.0035 | -9.6366 | 5.3889 | -21.9861 | 105.7125 | 73.246 | 75.5344 | -111.2686 | -32.6053 | -314.061 | -271.6383 | -210.0129 | -84.3255 | 108.3547 | 118.3592 | 252.1309 | 151.7844 | 171.7041 | 64.9804
Maitenc220_DonHector220 | -17.8722 | -14.1263 | -11.1092 | -9.5995 | -6.5311 | -4.0907 | -1.7739 | -46.5872 | -163.7053 | -245.654 | -287.2776 | -317.0508 | -322 | -322 | -63.8397 | -70.1589 | -75.1518 | -299.4493 | -238.6241 | -122.5631 | -43.6191 | -34.7629 | -29.3546 | -23.2171
Maitenc220_Maitenc110 | 96.875 | 92.7935 | 87.292 | 88.9379 | 78.6839 | 79.1926 | 89.3434 | 78.7224 | 84.4235 | 88.8388 | 85.9582 | 77.7481 | 66.6883 | 75.6003 | 71.6615 | 67.9014 | 80.9549 | 79.1226 | 86.8881 | 94.4234 | 90.03 | 103.5677 | 98.7268 | 92.3139
MariaElena220_Kimal220 | -33.0226 | 106.2593 | 71.459 | -98.1135 | 76.3713 | 8.2428 | 4.1146 | 149.5393 | 340.7065 | 229.6589 | 287.0862 | 304.4778 | 230.8667 | -12.926 | 316.441 | 139.0081 | 229.2202 | -52.6221 | 18.0607 | 19.8632 | 33.8876 | -5.2844 | 92.2471 | -45.7697
Mejillones220_Mejillones110 | 14.3606 | 13.927 | 13.1183 | 13.8863 | 13.6835 | 13.4992 | 12.3213 | 10.5738 | 11.4136 | 12.8721 | 14.646 | 15.6274 | 15.7678 | 15.7102 | 15.8473 | 15.5676 | 15.8239 | 15.8297 | 14.5939 | 13.2077 | 13.2329 | 14.5341 | 15.1431 | 15.2917
Mejillones220_OHiggins220 | -8.8594 | -43.6448 | -23.2574 | -36.9335 | -59.7847 | -33.7711 | -46.9219 | -24.6763 | 17.2544 | 3.88 | 14.1466 | -1.8384 | -11.6303 | -58.0643 | -10.0571 | -86.1752 | -57.0411 | -48.6374 | -41.1331 | -62.4077 | -47.962 | -46.4634 | -42.192 | -26.0885
Miraje220_Atacama220 | 91.5255 | 30.3663 | 59.69 | 27.2067 | -10.0581 | 14.0111 | 26.6853 | 68.0042 | 111.2111 | 84.8106 | 59.5853 | 25.8307 | -14.6335 | -93.9082 | 88.6236 | -45.6482 | 9.835 | -46.5871 | 33.5726 | -6.302 | 39.9873 | 36.2294 | 26.037 | 71.2464
Miraje220_TOEnlace220 | 90.3879 | 53.6656 | 71.5429 | 51.6226 | 30.0478 | 43.3673 | 51.0516 | 74.5305 | 99.6879 | 84.4121 | 69.9544 | 47.5932 | 24.2161 | -21.687 | 84.1218 | 6.804 | 38.8748 | 5.4824 | 53.195 | 29.7069 | 57.2028 | 57.1059 | 53.2362 | 79.577
MonteMina220_NvaZaldivar220 | 350 | 350 | 350 | 350 | 350 | 350 | 350 | 350 | 350 | 350 | 350 | 350 | 350 | 350 | 350 | 240.7482 | 280.4709 | 350 | 350 | 350 | 350 | 350 | 350 | 350
Norgener220_Barriles220 | 3.0098 | 2.9526 | 2.9622 | 2.9164 | 2.9116 | 2.954 | 2.8075 | 2.4245 | 2.4506 | 2.6582 | 2.6414 | 2.5811 | 2.6638 | 2.7097 | 2.6953 | 2.6999 | 2.8115 | 2.7555 | 2.393 | 2.0476 | 2.1107 | 2.7693 | 2.9041 | 3.0084
Norgener220_LaCruz220 | -3.0098 | -2.9526 | -2.9622 | -2.9164 | -2.9116 | -2.954 | -2.8075 | -2.4245 | -2.4506 | -2.6582 | -2.6414 | -2.5811 | -2.6638 | -2.7097 | -2.6953 | -2.6999 | -2.8115 | -2.7555 | -2.393 | -2.0476 | -2.1107 | -2.7693 | -2.9041 | -3.0084
NvaCardones500_Cardones220 | -6.6427 | -34.2009 | 102.8128 | 75.2087 | -11.0308 | 18.3551 | -23.4226 | -25.2292 | -183.8356 | -125.7913 | -273.5038 | -378.3029 | -631.9903 | -546.4922 | -455.7187 | -619.2237 | -482.8946 | -489.2781 | -378.7882 | -242.2931 | -32.4905 | -38.7333 | -46.7276 | -72.3953
NvaCardones500_NvaMaitenc500 | -72.8432 | -393.5757 | -445.6483 | -653.0444 | -631.3451 | -480.7675 | -295.8934 | -237.2303 | 645.1527 | 438.9351 | 573.555 | 447.2371 | 955.2463 | 351.9202 | 935.1014 | 633.738 | 1036.2289 | 368.9935 | 614.5611 | 319.193 | -168.8768 | -27.3837 | -163.9987 | -124.5165
NvaChuqui220_Kimal220 | -220.0228 | -244.2343 | -266.7462 | -238.9038 | -230.5134 | -235.2381 | -220.5913 | -163.959 | -43.0859 | 0.15587 | 32.5388 | 24.9407 | 20.2874 | 73.1545 | 103.011 | 93.5971 | -6.1021 | 69.7269 | 57.1836 | -32.9319 | -127.072 | -146.397 | -208.7476 | -239.8745
NvaMaitenc220_Maitenc220 | -10.9689 | -20.8444 | 106.877 | 119.0143 | 34.2797 | 84.3143 | 30.0561 | 47.7185 | -118.1879 | -61.6254 | -169.8304 | -233.5288 | -407.2959 | -304.5627 | -249.0863 | -392.8567 | -356.7915 | -199.2381 | -324.162 | -249.9103 | -145.6717 | -103.6902 | -115.5049 | -71.4168
NvaMaitenc220_PColorada220 | -26.397 | -20.8645 | -16.4081 | -14.1784 | -9.6463 | -6.0419 | -2.62 | -42.568 | -142.4569 | -212.0689 | -245.5041 | -269.965 | -276.0249 | -267.4833 | -94.2906 | -103.6241 | -110.9985 | -277.0974 | -230.2686 | -132.8118 | -61.9855 | -51.3445 | -43.3564 | -34.2914
NvaMaitenc500_NvaMaitenc220 | -37.366 | -41.7091 | 90.4702 | 104.8374 | 24.6338 | 78.2735 | 27.4365 | 5.1513 | -260.6456 | -273.6942 | -415.3356 | -503.4957 | -683.3249 | -572.0486 | -343.38 | -496.4857 | -467.7945 | -476.337 | -554.4339 | -382.7249 | -207.659 | -155.0359 | -158.8628 | -105.7091
NvaMaitenc500_NvaPAzucar500 | -35.4772 | -351.8667 | -536.1185 | -757.8818 | -655.9789 | -559.041 | -323.3299 | -242.3816 | 905.7983 | 712.6294 | 988.8906 | 950.7328 | 1638.5711 | 923.9688 | 1278.4815 | 1130.2237 | 1504.0234 | 845.3305 | 1168.995 | 701.9179 | 38.7823 | 127.6522 | -5.1359 | -18.8074
NvaPAlmonte220_Condores220 | 46.8666 | 81.7562 | 135.811 | 48.1066 | 123.226 | 62.2267 | 27.0437 | 71.1868 | 114.9941 | 89.4526 | 87.4633 | 105.7828 | 133.9743 | 126.1127 | 130.8245 | 169.5778 | 83.6265 | 141.8458 | 72.2961 | 94.1601 | 153.7876 | 77.7371 | 61.1922 | 126.0308
NvaPAzucar220_PAzucar220 | 129.1969 | 130.029 | 134.9549 | 132.4735 | 139.4496 | 140.404 | 167.8836 | 167.4488 | 173.6186 | 111.6531 | 143.1941 | 37.4503 | 222.2182 | 86.8485 | 39.0031 | 9.2685 | 66.8293 | 61.9956 | 71.7155 | 178.1557 | 103.1715 | 115.7089 | 114.4018 | 122.0829
NvaPAzucar220_PuntaSierra220 | 6.5562 | -1.9003 | -5.9465 | -10.5606 | -5.5554 | -2.3778 | 8.0629 | 10.4629 | 39.3438 | 44.6485 | 59.2598 | 73.053 | 43.4945 | 47.873 | 83.9681 | 75.5641 | 75.168 | 40.8654 | 40.6979 | -2.2354 | -14.2941 | -9.2414 | -8.3041 | -0.16705
NvaPAzucar500_NvaPAzucar220 | 129.7095 | 122.2544 | 123.216 | 116.2148 | 130.4897 | 132.5472 | 170.0556 | 173.4796 | 208.1486 | 153.4012 | 200.5233 | 109.5948 | 264.1521 | 129.3023 | 125.0138 | 79.7531 | 132.5875 | 97.5086 | 111.2176 | 172.1667 | 85.7831 | 103.5459 | 102.9815 | 119.4572
NvaPAzucar500_Polpaico500 | -165.1868 | -474.1211 | -659.3345 | -874.0967 | -786.4687 | -691.5881 | -493.3855 | -415.8612 | 697.6497 | 559.2282 | 788.3673 | 841.138 | 1374.4191 | 794.6665 | 1153.4677 | 1050.4706 | 1371.4359 | 747.822 | 1057.7774 | 529.7512 | -47.0009 | 24.1063 | -108.1174 | -138.2646
NvaZaldivar220_Escondida220 | 175.4061 | 168.0951 | 170.0329 | 170.4175 | 171.3607 | 174.4264 | 171.5836 | 165.2344 | 177.3935 | 150.9527 | 153.8157 | 149.9261 | 147.5373 | 139.4562 | 164.0517 | 106.2495 | 117.7284 | 147.8401 | 137.663 | 142.4423 | 153.9253 | 163.4089 | 169.8478 | 169.7098
NvaZaldivar220_OGP1220 | 113.8913 | 114.3325 | 112.8579 | 114.0577 | 117.6529 | 117.4122 | 114.6945 | 111.5003 | 116.4486 | 105.2861 | 109.0519 | 105.7512 | 105.6323 | 105.9739 | 113.9149 | 88.1586 | 91.1204 | 106.739 | 99.0479 | 101.9279 | 104.2 | 109.9692 | 113.8114 | 111.2827
NvaZaldivar220_Sulfuros220 | 186.6051 | 174.3434 | 179.1122 | 178.4249 | 177.7796 | 186.2521 | 178.9172 | 173.7957 | 200.1046 | 152.2504 | 159.8314 | 150.3079 | 144.368 | 131.8109 | 181.3161 | 83.1032 | 100.915 | 147.4451 | 134.6781 | 141.4644 | 157.5521 | 168.6072 | 180.2364 | 180.6596
OGP1220_Domeyko220 | -49.4315 | -50.358 | -48.9872 | -47.4153 | -47.9759 | -44.1823 | -46.1012 | -50.224 | -39.4133 | -57.6298 | -55.0433 | -57.7889 | -58.1613 | -58.0669 | -48.5443 | -70.1254 | -68.1349 | -51.9732 | -57.4011 | -55.0414 | -53.2357 | -52.1716 | -46.31 | -46.534
OHiggins220_Farellon220 | 119.0056 | 126.4618 | 124.5269 | 127.1263 | 127.7216 | 121.4519 | 124.0222 | 104.3461 | 97.3858 | 29.1183 | 12.3595 | 6.7865 | -18.756 | -58.6435 | 13.5319 | -45.1148 | -56.4601 | 90.0451 | -61.7956 | -17.5296 | 24.5193 | 56.2249 | 89.848 | 115.8768
OHiggins220_Liqcau220 | 64.7906 | 46.733 | 45.7637 | 46.7676 | 62.0777 | 60.5703 | 62.3356 | 58.101 | 45.1606 | 37.1849 | 36.305 | 38.0218 | 24.3237 | 48.0969 | 53.154 | 54.5746 | 49.5988 | 55.0562 | 59.3483 | 55.6359 | 52.5788 | 67.1708 | 64.6441 | 51.1362
OHiggins220_Palestina220 | 62.7145 | 69.2615 | 65.8447 | 68.6018 | 69.5218 | 62.7362 | 65.0153 | 55.088 | 48.8234 | 22.4475 | 12.3565 | 12.265 | 10.5588 | 13.035 | 50.7069 | 46.8239 | 35.9529 | 28.276 | 23.5553 | 46.8463 | 61.7441 | 62.7447 | 61.5449 | 66.414
OHiggins220_Puri220 | 67.7011 | 74.1681 | 70.8721 | 73.3455 | 74.1775 | 67.8028 | 70.4283 | 61.1055 | 55.0766 | 29.3023 | 18.9002 | 18.8547 | 17.2087 | 20.0633 | 56.443 | 52.4766 | 41.8722 | 34.6059 | 30.5259 | 52.923 | 67.1671 | 67.9579 | 66.6866 | 71.636
PAlmonte220_Lagunas220 | -37.3916 | 42.6093 | 73.8162 | -64.5229 | 60.6196 | -51.3315 | -43.6693 | -26.9884 | 93.999 | 12.062 | 49.5641 | 79.0687 | 84.7597 | 32.1312 | 41.6629 | 111.4223 | 36.1528 | 146.2846 | -77.052 | -13.1786 | 45.7833 | -98.1512 | -35.9848 | 55.1419
PAlmonte220_PAlmonte110 | -9.475 | -124.3655 | -209.6272 | 16.4163 | -183.8457 | -10.8952 | 16.6256 | -44.1984 | -208.993 | -101.5146 | -137.0274 | -184.8515 | -218.734 | -158.2439 | -172.4874 | -281.0001 | -119.7793 | -288.1304 | 4.7559 | -80.9815 | -199.5709 | 20.4141 | -25.2074 | -181.1727
PAzucar110_ElPenon110 | 28.1187 | 47.4926 | 61.3656 | 60.3464 | 59.3628 | 60.148 | 61.9958 | 55.1823 | 33.2564 | -25.0925 | -2.5948 | -115.7481 | 127.3113 | -8.4684 | -105.2494 | -134.1241 | -78.3577 | -43.0222 | -40.1541 | 87.6716 | 42.4371 | 34.1735 | 31.3771 | 26.8057
PAzucar220_DonGoyo220 | -49.6245 | -56.4757 | -56.8805 | -57.3806 | -47.5779 | -48.6538 | -27.3476 | -21.2509 | 16.054 | 29.1084 | 54.6596 | 81.1686 | 29.5395 | 30.3811 | 77.6537 | 73.1352 | 63.2726 | 9.0037 | -9.5688 | -57.5439 | -105.0927 | -95.7647 | -89.5903 | -67.044
PAzucar220_PAzucar110 | 136.86 | 145.0553 | 149.7456 | 147.7237 | 145.1274 | 146.5164 | 152.8771 | 147.1318 | 117.709 | 43.5966 | 50.3526 | -78.0859 | 160.228 | 22.8475 | -75.1961 | -99.4957 | -34.1802 | 13.9558 | 41.4431 | 195.8549 | 167.6945 | 170.4777 | 160.8619 | 145.2954
Palestina220_Domeyko220 | 46.0134 | 52.942 | 49.464 | 51.8988 | 52.7701 | 46.3162 | 49.4545 | 39.9028 | 33.4894 | 7.0072 | -3.2809 | -3.7054 | -5.5469 | -2.5077 | 34.8324 | 30.3287 | 19.1445 | 11.8014 | 8.0242 | 31.4741 | 46.0358 | 46.4846 | 44.8889 | 49.6141
Paposo220_DAlmagro220 | -4.4648 | -4.3855 | -4.3802 | -4.51 | -4.5877 | -4.52 | -4.5225 | 20.8756 | 101.0547 | 146.7408 | 154.8193 | 157.9362 | 158.1294 | 157.4285 | 155.6948 | 153.6425 | 150.6562 | 146.107 | 133.2478 | 61.6265 | -1.9526 | -4.54 | -4.4947 | -4.4313
PuntaSierra220_LPalmas220 | -47.6749 | -84.2454 | -114.976 | -141.4284 | -144.5942 | -122.078 | -145.2742 | -148.1168 | -80.8042 | -50.587 | -50.2584 | 13.6994 | -94.0693 | -4.7479 | 75.6481 | 67.7788 | 62.2499 | 31.0386 | 65.5816 | -9.6005 | 52.2313 | 39.945 | 16.2262 | -22.7414
PuntaSierra220_Mauro220 | 200.6593 | 201.0475 | 201.9948 | 200.3155 | 201.4315 | 202.2961 | 208.661 | 209.6676 | 204.8818 | 203.0911 | 200.0046 | 201.5513 | 202.3599 | 206.0849 | 204.5274 | 207.193 | 207.4707 | 204.4612 | 201.9448 | 203.5489 | 202.9647 | 202.618 | 204.2109 | 201.6217
Puri220_Domeyko220 | 14.7457 | 21.3148 | 17.953 | 20.4279 | 21.3416 | 15.0787 | 17.8074 | 8.4461 | 2.1872 | -22.3969 | -30.8826 | -31.6446 | -33.5059 | -31.1916 | 4.0316 | -0.26374 | -10.9072 | -17.9453 | -21.8415 | 0.77999 | 14.6667 | 15.0419 | 13.4596 | 17.2911
Salar110_Salar220 | 36.1185 | 20.8092 | 12.1899 | 22.05 | 25.7942 | 21.9511 | 25.4544 | 11.5339 | 11.3712 | 13.0584 | 20.7231 | 5.5385 | 0.47864 | -5.6065 | -2.5296 | -6.6757 | -17.1448 | -7.4507 | 2.0021 | -1.7266 | 7.2875 | 24.5233 | 20.8506 | 21.9441
Salar220_Calama220 | 9.6089 | 2.6863 | 1.7687 | -0.33383 | 0.25194 | -2.2335 | -5.0428 | -40.9369 | -94.1339 | -111.0127 | -117.7097 | -130.5409 | -134.783 | -171.0761 | -185.1463 | -185.4184 | -144.6777 | -176.0164 | -158.0322 | -119.9821 | -75.7011 | -42.3009 | -14.007 | 2.5562
Salar220_Chuqui220 | 3.405 | 3.255 | 1.6685 | 4.6715 | 4.92 | 4.4496 | 5.655 | 20.0071 | 45.7671 | 54.2243 | 56.6458 | 58.3305 | 57.2577 | 67.5102 | 71.39 | 72.3471 | 52.8501 | 68.3843 | 63.7029 | 42.1817 | 21.0002 | 13.8654 | 6.4321 | 2.5689
Salar220_NvaChuqui220 | -59.8149 | -68.2125 | -75.8636 | -66.3777 | -63.6845 | -65.7957 | -61.3433 | -42.9839 | -2.3758 | 12.0983 | 21.7136 | 18.1442 | 15.3778 | 30.1433 | 38.5353 | 36.3185 | 3.2829 | 28.7622 | 25.6499 | -6.297 | -38.0657 | -41.7687 | -59.0935 | -67.3831
Salta345_Andes345 | 0 | 0 | 0 | 0 | 0 | 0 | 0 | 0 | 0 | 0 | 0 | 0 | 0 | 0 | 0 | 0 | 0 | 0 | 0 | 0 | 0 | 0 | 0 | 0
TO_Enlace220_Atacama220 | 40.0816 | 4.613 | 21.4311 | 2.6463 | -17.9634 | -3.2118 | 3.4168 | 27.5439 | 54.6951 | 38.2808 | 24.7318 | 4.8903 | -18.3799 | -63.7071 | 42.0383 | -37.0198 | -4.877 | -37.8719 | 8.8094 | -15.2675 | 10.867 | 7.9175 | 2.4817 | 27.8259
Talinay220_LaCebada220 | 81.1786 | 64.7408 | 51.5051 | 39.3387 | 36.7948 | 61.5084 | 36.9836 | 37.1855 | 58.1829 | 70.8485 | 37.3878 | 62.3799 | 32.193 | 68.6118 | 111.003 | 75.9221 | 72.6579 | 79.1183 | 149.8666 | 103.3004 | 156.4957 | 152.7578 | 140.5927 | 105.3437
Tamaya110_S-AA100_3B | 40.2972 | 23.3123 | 13.731 | 24.7127 | 28.8696 | 24.5989 | 28.4924 | 13.2694 | 13.492 | 15.4999 | 24.0382 | 7.2206 | 1.594 | -4.996 | -1.5183 | -6.1014 | -18.0148 | -7.0219 | 3.384 | -1.0877 | 8.59 | 27.5995 | 23.4098 | 24.5615
Tamaya110_Salar110_4B | 36.1185 | 20.8092 | 12.1899 | 22.05 | 25.7942 | 21.9511 | 25.4544 | 11.5339 | 11.3712 | 13.0584 | 20.7231 | 5.5385 | 0.47864 | -5.6065 | -2.5296 | -6.6757 | -17.1448 | -7.4507 | 2.0021 | -1.7266 | 7.2875 | 24.5233 | 20.8506 | 21.9441
Tarapaca220_Condores220 | 42.6445 | -3.698 | -7.0406 | 63.3394 | -1.858 | 58.4977 | 40.0578 | 44.1313 | -28.3659 | 23.8706 | -4.4603 | -19.5681 | -13.5037 | 22.4989 | 16.9674 | -20.5229 | 3.7775 | -56.2274 | 83.1497 | 42.7092 | 20.3367 | 98.7351 | 46.8475 | 3.1966
Tocopilla110_Tamaya110 | 8.2254 | 44.1312 | 25.9309 | -21.4274 | 54.6737 | -21.6403 | 53.956 | 6.7497 | -18.9253 | -35.5501 | -74.8996 | -35.0524 | -46.8676 | -32.7053 | -25.0216 | -32.6219 | 33.0501 | -24.1571 | -61.2098 | -25.8817 | 15.8872 | 40.7118 | -23.9298 | -21.6847
Tocopilla220_Tocopi110 | -107.7746 | -29.7064 | 25.9309 | -21.4274 | -61.3263 | -21.6403 | -62.044 | 6.7497 | -18.9253 | -35.5501 | -74.8996 | -3.3771 | 26.9701 | 41.1324 | 15.302 | 41.2158 | 106.8878 | 49.6805 | 12.6279 | 47.956 | 15.8872 | -75.2882 | -23.9298 | -21.6847

## 4. E4 Salida Cargas
2027-11-23
Barra | 1 | 2 | 3 | 4 | 5 | 6 | 7 | 8 | 9 | 10 | 11 | 12 | 13 | 14 | 15 | 16 | 17 | 18 | 19 | 20 | 21 | 22 | 23 | 24
AJahuel110 | 0.012542 | 0.012429 | 0.012819 | 0.022586 | 0.072021 | 0.2417 | 0.51689 | 0.59007 | 0.48516 | 0.45933 | 0.40768 | 0.31911 | 0.32739 | 0.26589 | 0.38946 | 0.42332 | 0.30412 | 0.47275 | 0.57508 | 0.43785 | 0.31043 | 0.097637 | 0.025343 | 0.018835
AJahuel154 | 0 | 0 | 0 | 0 | 0 | 0 | 0 | 0 | 0 | 0 | 0 | 0 | 0 | 0 | 0 | 0 | 0 | 0 | 0 | 0 | 0 | 0 | 0 | 0
AJahuel220 | 41.1511 | 39.583 | 39.6997 | 38.9432 | 38.0138 | 38.1202 | 38.6119 | 38.2617 | 37.8698 | 38.2508 | 38.6892 | 39.6847 | 40.7446 | 41.1126 | 41.1718 | 41.1742 | 41.8369 | 41.553 | 42.5831 | 42.8134 | 43.3425 | 44.1676 | 43.4168 | 42.7237
AJahuel500 | 0 | 0 | 0 | 0 | 0 | 0 | 0 | 0 | 0 | 0 | 0 | 0 | 0 | 0 | 0 | 0 | 0 | 0 | 0 | 0 | 0 | 0 | 0 | 0
AMelipilla220 | 118.162 | 110.5041 | 105.4313 | 102.6585 | 103.5999 | 106.405 | 109.4235 | 116.1179 | 138.3634 | 158.4306 | 151.367 | 207.3428 | 155.2425 | 216.8327 | 189.55 | 198.3111 | 164.3311 | 186.7639 | 151.7643 | 138.9806 | 141.6198 | 147.8452 | 140.1385 | 128.1846
ASanta110 | 150.1699 | 136.6189 | 128.2047 | 122.9877 | 120.6586 | 122.6895 | 127.8067 | 135.2077 | 150.6008 | 169.1702 | 177.3233 | 181.2908 | 187.0452 | 189.6587 | 180.5056 | 178.117 | 174.1398 | 177.1638 | 165.6349 | 175.6606 | 170.8314 | 185.6812 | 179.7392 | 166.9932
ASanta220 | 0 | 0 | 0 | 0 | 0 | 0 | 0 | 0 | 0 | 0 | 0 | 0 | 0 | 0 | 0 | 0 | 0 | 0 | 0 | 0 | 0 | 0 | 0 | 0
Alfalfal220 | 0 | 0 | 0 | 0 | 0 | 0 | 0 | 0 | 0 | 0 | 0 | 0 | 0 | 0 | 0 | 0 | 0 | 0 | 0 | 0 | 0 | 0 | 0 | 0
Almendros110 | 110.142 | 96.9415 | 89.3787 | 84.7385 | 81.7582 | 80.376 | 82.8175 | 91.4631 | 102.5265 | 115.1084 | 127.6555 | 136.3254 | 144.0434 | 150.4761 | 152.2678 | 151.8538 | 150.0323 | 144.425 | 139.0786 | 135.7944 | 134.1869 | 138.9267 | 132.7248 | 124.816
Almendros220 | 0 | 0 | 0 | 0 | 0 | 0 | 0 | 0 | 0 | 0 | 0 | 0 | 0 | 0 | 0 | 0 | 0 | 0 | 0 | 0 | 0 | 0 | 0 | 0
Ancoa220 | 0.69319 | 0.56642 | 0.50222 | 0.47259 | 0.46285 | 0.49402 | 0.49534 | 0.57824 | 0.70593 | 0.80149 | 0.86675 | 0.89627 | 0.93993 | 0.97377 | 0.97887 | 0.96382 | 0.94073 | 0.92086 | 0.91008 | 0.87535 | 0.88993 | 1.0065 | 0.98232 | 0.84485
Ancoa500 | 0 | 0 | 0 | 0 | 0 | 0 | 0 | 0 | 0 | 0 | 0 | 0 | 0 | 0 | 0 | 0 | 0 | 0 | 0 | 0 | 0 | 0 | 0 | 0
Antuco220 | 0 | 0 | 0 | 0 | 0 | 0 | 0 | 0 | 0 | 0 | 0 | 0 | 0 | 0 | 0 | 0 | 0 | 0 | 0 | 0 | 0 | 0 | 0 | 0
Apoquindo110 | 247.5287 | 228.8966 | 217.8359 | 211.7089 | 209.2092 | 211.8268 | 233.2414 | 288.2467 | 346.3412 | 389.1687 | 419.6366 | 437.7521 | 453.2402 | 463.3125 | 461.232 | 457.5276 | 450.1438 | 434.6818 | 402.629 | 364.7727 | 336.7217 | 324.6077 | 297.536 | 272.0634
Buin110 | 193.7458 | 178.5626 | 168.0284 | 162.141 | 159.8194 | 161.5719 | 165.2289 | 181.2799 | 208.1635 | 227.4823 | 238.3316 | 246.4728 | 251.0468 | 255.5409 | 262.0357 | 264.3662 | 261.3856 | 251.8515 | 238.6395 | 228.9575 | 224.1074 | 233.8369 | 224.9536 | 211.1819
CNavia110 | 449.2121 | 412.9762 | 393.5973 | 378.7292 | 370.2344 | 369.1123 | 374.4904 | 393.5546 | 433.1783 | 464.5976 | 489.1451 | 507.0763 | 520.345 | 537.2641 | 548.7313 | 552.5754 | 545.3826 | 525.5669 | 505.9571 | 498.2387 | 496.3432 | 508.4927 | 502.0515 | 486.4411
CNavia220 | 7.6097 | 6.8893 | 6.779 | 6.7079 | 9.6595 | 27.5748 | 50.098 | 57.8929 | 57.3739 | 50.5381 | 44.9084 | 43.831 | 44.2453 | 44.599 | 44.2802 | 44.7791 | 48.3805 | 54.0717 | 56.3279 | 51.885 | 47.5649 | 41.1955 | 36.2027 | 25.0133
CNavia220_Desf | 0 | 0 | 0 | 0 | 0 | 0 | 0 | 0 | 0 | 0 | 0 | 0 | 0 | 0 | 0 | 0 | 0 | 0 | 0 | 0 | 0 | 0 | 0 | 0
Candelaria220 | 207.5462 | 206.9262 | 207.1518 | 207.0435 | 206.5944 | 210.8275 | 209.4773 | 202.9503 | 199.6443 | 194.4199 | 190.8346 | 189.14 | 187.6948 | 186.1177 | 182.4741 | 182.0928 | 184.8417 | 188.9441 | 191.3022 | 192.4431 | 195.4271 | 212.2491 | 206.5646 | 202.763
Canutillar220 | 0 | 0 | 0 | 0 | 0 | 0 | 0 | 0 | 0 | 0 | 0 | 0 | 0 | 0 | 0 | 0 | 0 | 0 | 0 | 0 | 0 | 0 | 0 | 0
Cautin220 | 0 | 0 | 0 | 0 | 0 | 0 | 0 | 0 | 0 | 0 | 0 | 0 | 0 | 0 | 0 | 0 | 0 | 0 | 0 | 0 | 0 | 0 | 0 | 0
Charrua066 | 78.2152 | 72.9455 | 69.1283 | 67.3013 | 65.8316 | 68.2361 | 69.6769 | 74.4881 | 82.7115 | 87.6795 | 89.0738 | 88.6879 | 87.6276 | 88.8922 | 91.1574 | 92.3503 | 91.0455 | 88.7182 | 86.2121 | 86.3425 | 88.2118 | 94.7336 | 93.8187 | 87.1809
Charrua154 | 133.43 | 118.9352 | 107.4127 | 102.3221 | 99.91 | 101.6963 | 108.459 | 127.3382 | 152.0015 | 165.3605 | 169.8008 | 173.452 | 174.5191 | 173.7712 | 179.5323 | 180.9087 | 178.1666 | 174.8137 | 167.0996 | 161.093 | 158.9899 | 169.0706 | 168.7039 | 153.1948
Charrua220 | 59.4774 | 59.6216 | 59.1898 | 59.3905 | 58.803 | 59.1872 | 59.0014 | 58.8125 | 59.5318 | 59.4244 | 58.7539 | 58.8101 | 58.5161 | 57.9614 | 58.608 | 58.4479 | 58.253 | 58.5154 | 58.1912 | 57.944 | 57.713 | 59.0547 | 59.3633 | 60.267
Charrua500 | 0 | 0 | 0 | 0 | 0 | 0 | 0 | 0 | 0 | 0 | 0 | 0 | 0 | 0 | 0 | 0 | 0 | 0 | 0 | 0 | 0 | 0 | 0 | 0
Chena110 | 229.391 | 209.1823 | 199.0627 | 191.582 | 184.7624 | 183.5115 | 182.9215 | 190.1497 | 208.6636 | 223.0357 | 235.4317 | 242.1497 | 246.0894 | 251.5248 | 257.7125 | 258.1655 | 251.0558 | 238.8951 | 230.2727 | 230.2978 | 234.7912 | 244.9875 | 243.4812 | 244.1792
Chena220 | 0 | 0 | 0 | 0 | 0 | 0 | 0 | 0 | 0 | 0 | 0 | 0 | 0 | 0 | 0 | 0 | 0 | 0 | 0 | 0 | 0 | 0 | 0 | 0
Chillan154 | 39.7425 | 34.4178 | 31.2489 | 29.6991 | 28.902 | 29.1583 | 31.1759 | 34.8017 | 45.7427 | 49.8294 | 51.8704 | 53.5381 | 49.3467 | 55.3922 | 56.2107 | 51.3669 | 56.071 | 55.4518 | 54.9917 | 54.913 | 50.1873 | 53.487 | 51.9365 | 46.0935
Chiloe110 | 21.8452 | 19.7434 | 18.7404 | 18.2509 | 17.9273 | 17.9401 | 19.4096 | 22.3263 | 24.985 | 26.7292 | 27.2585 | 27.6409 | 27.6402 | 27.7077 | 27.7407 | 27.78 | 27.3788 | 25.5049 | 24.1607 | 23.4702 | 23.9141 | 25.7134 | 26.6474 | 24.2842
Chiloe220 | 9.4563 | 9.3082 | 9.3365 | 9.107 | 8.944 | 8.8123 | 9.0164 | 9.0797 | 9.3376 | 9.457 | 9.3186 | 9.5137 | 9.3423 | 9.3187 | 9.4805 | 9.402 | 9.3513 | 9.6276 | 9.6581 | 9.4614 | 9.4067 | 9.3817 | 9.2442 | 9.0765
Cholguan066 | 3.0931 | 3.1055 | 3.313 | 2.9509 | 3.0937 | 3.1237 | 3.117 | 3.1298 | 3.2284 | 3.3392 | 3.3162 | 3.2955 | 3.0099 | 3.1395 | 3.2394 | 3.2144 | 3.212 | 3.3864 | 2.9064 | 2.732 | 2.7306 | 2.8222 | 3.1447 | 3.1784
Cholguan220 | 10.7725 | 9.6244 | 9.0162 | 8.5682 | 8.3248 | 8.5168 | 9.1946 | 10.8031 | 12.3461 | 13.3486 | 13.9456 | 14.5315 | 14.4458 | 13.7465 | 14.387 | 14.5658 | 14.364 | 14.1572 | 13.6961 | 13.9888 | 14.2929 | 15.1483 | 14.5788 | 12.6067
Chonchi110 | 0 | 0 | 0 | 0 | 0 | 0 | 0 | 0 | 0 | 0 | 0 | 0 | 0 | 0 | 0 | 0 | 0 | 0 | 0 | 0 | 0 | 0 | 0 | 0
Cipreses154 | 1.2021 | 1.1979 | 1.1976 | 1.1962 | 1.1958 | 1.1986 | 1.2001 | 1.2122 | 1.2083 | 1.2039 | 1.2066 | 1.1947 | 1.1862 | 1.1846 | 1.1951 | 1.1765 | 1.16 | 1.1779 | 1.2212 | 1.2184 | 1.2256 | 1.2282 | 1.2178 | 1.2116
Ciruelos220 | 73.0685 | 65.4644 | 60.7704 | 58.9923 | 58.4125 | 58.6646 | 59.9937 | 64.5964 | 78.087 | 85.715 | 89.2684 | 91.3319 | 90.1131 | 89.8561 | 92.2444 | 91.6124 | 90.6822 | 86.7194 | 80.203 | 79.8824 | 80.8612 | 86.6675 | 90.1557 | 83.2947
Colbun220 | 64.3346 | 65.7697 | 68.1787 | 68.2471 | 68.016 | 67.3258 | 66.084 | 63.7933 | 62.9723 | 57.4631 | 56.1253 | 56.9669 | 55.8049 | 54.6636 | 55.8822 | 62.4834 | 64.4384 | 63.2553 | 65.2237 | 66.6788 | 69.1784 | 69.2769 | 70.8519 | 70.8672
Concepcion066 | 37.7691 | 32.1737 | 28.718 | 26.9809 | 26.2002 | 26.5528 | 29.4536 | 34.3295 | 38.8351 | 42.2557 | 43.9744 | 45.092 | 46.5748 | 47.585 | 46.4069 | 44.9971 | 43.7462 | 42.863 | 43.1254 | 44.4817 | 45.8422 | 50.265 | 49.9268 | 44.8974
Concepcion154 | 94.5996 | 84.0323 | 77.1888 | 73.4917 | 71.8993 | 73.1457 | 76.9592 | 87.3901 | 103.4317 | 115.5276 | 122.3145 | 125.7424 | 127.5674 | 129.3777 | 128.8423 | 126.4057 | 123.7595 | 120.1382 | 116.5201 | 114.2744 | 112.3431 | 117.8629 | 116.7824 | 107.1381
Constitucion066 | 15.7677 | 14.5961 | 13.3398 | 12.8779 | 12.9059 | 12.9441 | 13.155 | 14.8319 | 21.6507 | 23.6875 | 23.9918 | 24.0224 | 20.1317 | 21.5027 | 23.9535 | 23.8899 | 23.3643 | 20.1537 | 16.2647 | 15.8941 | 15.7303 | 17.1678 | 18.4409 | 17.6732
Coronel066 | 95.8943 | 91.0071 | 86.6768 | 83.7877 | 84.4908 | 85.0789 | 83.9126 | 86.0854 | 94.5184 | 101.9787 | 104.5136 | 105.3131 | 104.9991 | 108.2024 | 107.8886 | 104.5163 | 102.6958 | 100.3215 | 98.1265 | 98.0591 | 98.6968 | 104.2454 | 105.9353 | 102.2225
Coronel154 | 0 | 0 | 0 | 0 | 0 | 0 | 0 | 0 | 0 | 0 | 0 | 0 | 0 | 0 | 0 | 0 | 0 | 0 | 0 | 0 | 0 | 0 | 0 | 0
Degan110 | 5.2156 | 5.0142 | 4.7895 | 4.6654 | 4.7817 | 4.7502 | 4.4723 | 4.4871 | 5.1017 | 5.5599 | 5.6025 | 5.6547 | 5.7731 | 5.6461 | 5.8027 | 5.6495 | 5.5597 | 5.3803 | 4.9512 | 4.9693 | 5.02 | 5.5019 | 5.7642 | 5.4579
Duqueco220 | 17.9404 | 16.7183 | 15.9259 | 15.2644 | 15.0102 | 15.4377 | 16.2833 | 17.7664 | 20.2084 | 22.8124 | 23.928 | 24.2728 | 23.8231 | 22.466 | 23.8551 | 24.0326 | 23.6412 | 21.9131 | 18.4875 | 17.9476 | 18.044 | 19.2747 | 19.3437 | 18.9155
ElSalto110 | 54.6607 | 49.6633 | 46.3348 | 44.5265 | 43.6816 | 43.8791 | 45.0062 | 48.1455 | 54.2802 | 61.774 | 69.8524 | 75.783 | 81.1017 | 83.4009 | 82.988 | 82.2649 | 80.5821 | 77.0223 | 72.2593 | 68.2014 | 66.9195 | 71.0494 | 66.9299 | 61.1556
EntreRios220 | 0 | 0 | 0 | 0 | 0 | 0 | 0 | 0 | 0 | 0 | 0 | 0 | 0 | 0 | 0 | 0 | 0 | 0 | 0 | 0 | 0 | 0 | 0 | 0
EntreRios500 | 0 | 0 | 0 | 0 | 0 | 0 | 0 | 0 | 0 | 0 | 0 | 0 | 0 | 0 | 0 | 0 | 0 | 0 | 0 | 0 | 0 | 0 | 0 | 0
Florida110 | 342.4748 | 301.9796 | 277.4349 | 262.7438 | 253.3155 | 254.9667 | 271.8027 | 300.9318 | 339.6542 | 371.8956 | 397.4066 | 418.0081 | 438.4706 | 464.8586 | 474.6477 | 469.7923 | 464.3427 | 455.9285 | 436.3078 | 420.0294 | 415.3369 | 432.1891 | 419.4109 | 389.4072
Fopaco154 | 21.2209 | 20.8983 | 20.3282 | 20.1582 | 20.3406 | 20.4144 | 20.4217 | 20.2353 | 20.92 | 21.0018 | 21.3605 | 21.2846 | 20.9073 | 20.9534 | 21.1219 | 20.972 | 20.6846 | 20.9913 | 21.139 | 21.397 | 21.0607 | 20.4925 | 21.0874 | 20.7395
FrutillarNorte220 | 0 | 0 | 0 | 0 | 0 | 0 | 0 | 0 | 0 | 0 | 0 | 0 | 0 | 0 | 0 | 0 | 0 | 0 | 0 | 0 | 0 | 0 | 0 | 0
Guindo066 | 0 | 0 | 0 | 0 | 0 | 0 | 0 | 0 | 0 | 0 | 0 | 0 | 0 | 0 | 0 | 0 | 0 | 0 | 0 | 0 | 0 | 0 | 0 | 0
Guindo220 | 0 | 0 | 0 | 0 | 0 | 0 | 0 | 0 | 0 | 0 | 0 | 0 | 0 | 0 | 0 | 0 | 0 | 0 | 0 | 0 | 0 | 0 | 0 | 0
Horcones066 | 37.0394 | 32.3581 | 29.8029 | 27.6447 | 27.9318 | 28.1032 | 28.8017 | 29.8707 | 34.2488 | 37.1341 | 38.9248 | 39.975 | 39.5397 | 39.0591 | 39.5512 | 38.8663 | 38.6112 | 37.7202 | 35.7623 | 35.7008 | 36.664 | 41.7794 | 45.285 | 41.7413
Hualpen154 | 9.6629 | 9.6459 | 9.5574 | 9.5709 | 9.4015 | 9.4306 | 9.4226 | 9.3058 | 9.29 | 9.4128 | 9.4613 | 9.6337 | 9.5679 | 9.4506 | 9.3159 | 9.2581 | 9.4077 | 9.4067 | 9.4021 | 9.5035 | 11.8655 | 11.6738 | 11.6688 | 11.6725
Hualpen220 | 0 | 0 | 0 | 0 | 0 | 0 | 0 | 0 | 0 | 0 | 0 | 0 | 0 | 0 | 0 | 0 | 0 | 0 | 0 | 0 | 0 | 0 | 0 | 0
Itahue154 | 126.3387 | 116.336 | 109.9189 | 105.9049 | 104.835 | 107.034 | 112.9418 | 129.8377 | 150.9617 | 163.792 | 168.5293 | 171.5149 | 172.1233 | 173.1926 | 177.3094 | 177.5364 | 174.9149 | 169.9724 | 164.9224 | 162.3947 | 158.1967 | 161.4469 | 154.6217 | 141.1815
Itahue220 | 0 | 0 | 0 | 0 | 0 | 0 | 0 | 0 | 0 | 0 | 0 | 0 | 0 | 0 | 0 | 0 | 0 | 0 | 0 | 0 | 0 | 0 | 0 | 0
LVegas110 | 33.6815 | 31.9294 | 30.8163 | 30.4763 | 30.6198 | 31.5679 | 32.6512 | 33.2066 | 47.683 | 46.5776 | 50.8144 | 50.433 | 50.1573 | 50.1618 | 51.2786 | 42.0909 | 45.8457 | 47.1494 | 46.6291 | 40.1892 | 37.3336 | 38.1245 | 36.4098 | 34.5759
LVegas110_exp | 0 | 0 | 0 | 0 | 0 | 0 | 0 | 0 | 0 | 0 | 0 | 0 | 0 | 0 | 0 | 0 | 0 | 0 | 0 | 0 | 0 | 0 | 0 | 0
Lagunillas154 | 0 | 0 | 0 | 0 | 0 | 0 | 0 | 0 | 0 | 0 | 0 | 0 | 0 | 0 | 0 | 0 | 0 | 0 | 0 | 0 | 0 | 0 | 0 | 0
Lagunillas220 | 0.31259 | 0.68138 | 1.0823 | 1.9896 | 0.623 | 0.72025 | 1.2973 | 1.9182 | 1.7485 | 5.821 | 9.9205 | 7.7444 | 7.028 | 7.9641 | 9.678 | 9.4678 | 9.4894 | 10.0984 | 9.4327 | 8.3841 | 9.5391 | 8.4623 | 7.8019 | 6.3357
Lautaro066 | 44.5142 | 40.402 | 38.09 | 37.0603 | 36.4406 | 37.1173 | 38.195 | 42.1018 | 51.3578 | 56.753 | 58.235 | 58.955 | 57.7833 | 57.5402 | 58.8756 | 58.2985 | 57.0938 | 53.0664 | 50.9374 | 50.6845 | 50.9029 | 55.0029 | 55.1323 | 50.3818
Linares154 | 54.412 | 48.6847 | 45.468 | 44.044 | 43.159 | 44.2804 | 48.2617 | 56.7432 | 67.5557 | 74.0927 | 76.8225 | 78.4338 | 79.1252 | 79.6684 | 81.0207 | 81.188 | 80.1588 | 77.0872 | 74.337 | 73.5131 | 71.1117 | 73.5394 | 70.8864 | 64.1383
LoAguirre220 | 19.8368 | 17.6093 | 16.1467 | 15.3806 | 14.8898 | 15.0703 | 15.5272 | 17.5621 | 20.3482 | 24.6963 | 26.061 | 26.7726 | 25.6919 | 35.2593 | 35.6656 | 26.8138 | 35.7248 | 31.6335 | 30.6819 | 29.9868 | 24.5558 | 25.8964 | 24.863 | 22.4886
LoAguirre500 | 0 | 0 | 0 | 0 | 0 | 0 | 0 | 0 | 0 | 0 | 0 | 0 | 0 | 0 | 0 | 0 | 0 | 0 | 0 | 0 | 0 | 0 | 0 | 0
LoEspejo110 | 95.3402 | 85.0081 | 77.9616 | 74.12 | 73.6258 | 75.9418 | 80.627 | 89.6561 | 102.5272 | 110.8252 | 114.978 | 118.5994 | 122.613 | 125.4048 | 129.2524 | 129.5574 | 127.7916 | 122.5479 | 116.0585 | 113.6419 | 113.6463 | 118.8942 | 114.9368 | 106.5447
LosNotros220 | 0 | 0 | 0 | 0 | 0 | 0 | 0 | 0 | 0 | 0 | 0 | 0 | 0 | 0 | 0 | 0 | 0 | 0 | 0 | 0 | 0 | 0 | 0 | 0
Malloa154 | 69.9978 | 63.9362 | 61.9177 | 59.7922 | 61.4586 | 63.042 | 67.2742 | 77.5691 | 87.9348 | 93.8779 | 95.8928 | 97.9785 | 98.9006 | 99.4658 | 100.968 | 101.1656 | 100.316 | 98.1018 | 96.1049 | 93.8781 | 91.9401 | 93.6916 | 87.9481 | 78.6257
Maule154 | 11.4178 | 9.9844 | 9.3694 | 9.1029 | 9.0451 | 9.4194 | 10.4363 | 11.9474 | 13.9992 | 15.2794 | 15.535 | 16.3168 | 16.51 | 16.8961 | 17.0557 | 16.9677 | 16.7327 | 16.1121 | 15.5918 | 15.3743 | 15.1093 | 16.0656 | 15.2694 | 13.4356
Maule220 | 0 | 0 | 0 | 0 | 0 | 0 | 0 | 0 | 0 | 0 | 0 | 0 | 0 | 0 | 0 | 0 | 0 | 0 | 0 | 0 | 0 | 0 | 0 | 0
Miraflores110 | 146.2464 | 127.7015 | 115.8285 | 109.263 | 106.282 | 107.6071 | 117.1305 | 130.712 | 149.5055 | 167.8051 | 178.5563 | 184.1711 | 189.6782 | 195.4137 | 195.2089 | 190.959 | 186.5523 | 182.9133 | 181.7905 | 183.6753 | 186.6768 | 200.7226 | 189.9329 | 170.1005
Molinos110 | 33.4111 | 32.3568 | 31.6056 | 30.8682 | 30.5801 | 30.6895 | 31.1346 | 32.8008 | 34.7723 | 35.9262 | 36.3814 | 36.4082 | 36.2712 | 35.5228 | 36.3818 | 35.8256 | 35.4792 | 35.6187 | 35.5806 | 35.8434 | 36.3164 | 36.6125 | 37.1477 | 35.499
Mulchen220 | 11.5309 | 10.7013 | 26.9152 | 9.6653 | 9.1168 | 9.7921 | 9.8027 | 10.9869 | 76.6213 | 14.1391 | 14.348 | 78.6001 | 14.6637 | 14.2936 | 15.1389 | 15.5309 | 15.2872 | 14.9492 | 14.6253 | 13.5619 | 12.9796 | 13.3166 | 13.6172 | 12.7836
Nogales220 | 0 | 0 | 0 | 0 | 0 | 0 | 0 | 0 | 0 | 0 | 0 | 0 | 0 | 0 | 0 | 0 | 0 | 0 | 0 | 0 | 0 | 0 | 0 | 0
NvaCauquenes220 | 0 | 0 | 0 | 0 | 0 | 0 | 0 | 0 | 0 | 0 | 0 | 0 | 0 | 0 | 0 | 0 | 0 | 0 | 0 | 0 | 0 | 0 | 0 | 0
NvaNirivilo220 | 0 | 0 | 0 | 0 | 0 | 0 | 0 | 0 | 0 | 0 | 0 | 0 | 0 | 0 | 0 | 0 | 0 | 0 | 0 | 0 | 0 | 0 | 0 | 0
Ochagavia110 | 82.6723 | 73.5423 | 67.5865 | 64.699 | 64.2467 | 69.3489 | 81.2296 | 95.4624 | 108.2948 | 117.7452 | 123.4521 | 127.0425 | 131.6659 | 135.382 | 136.1234 | 135.6467 | 134.3312 | 130.4965 | 123.2982 | 115.0786 | 108.1574 | 110.3505 | 104.2119 | 94.5083
PAltoCmpc110 | 0 | 0 | 0 | 0 | 0 | 0 | 0 | 0 | 0 | 0 | 0 | 0 | 0 | 0 | 0 | 0 | 0 | 0 | 0 | 0 | 0 | 0 | 0 | 0
PCortes154 | 97.1758 | 88.4224 | 81.9571 | 78.5627 | 77.8503 | 81.3136 | 83.5937 | 89.7181 | 99.0886 | 105.9051 | 111.3252 | 115.3071 | 117.8658 | 121.211 | 123.2494 | 124.5359 | 124.7635 | 123.1767 | 120.6979 | 118.6106 | 116.6635 | 122.6399 | 118.4641 | 108.9668
PMontt220 | 155.4952 | 141.9992 | 133.4731 | 129.3845 | 127.7938 | 129.7348 | 136.3973 | 150.7794 | 166.115 | 179.6124 | 185.7571 | 189.5385 | 191.175 | 189.8084 | 187.0914 | 184.9588 | 182.4397 | 178.5244 | 175.1251 | 175.3815 | 176.8258 | 184.3406 | 186.2054 | 172.9734
PNegro220 | 0 | 0 | 0 | 0 | 0 | 0 | 0 | 0 | 0 | 0 | 0 | 0 | 0 | 0 | 0 | 0 | 0 | 0 | 0 | 0 | 0 | 0 | 0 | 0
PPeuco110 | 103.3453 | 97.5113 | 93.562 | 91.2346 | 90.5314 | 91.1744 | 91.4543 | 93.9538 | 131.4638 | 140.3609 | 184.6597 | 120.6958 | 123.0551 | 123.0459 | 125.582 | 126.2566 | 129.753 | 124.9774 | 121.3584 | 118.5369 | 112.5301 | 116.8327 | 114.2535 | 108.8528
Pachacama110 | 68.8547 | 66.77 | 65.3 | 64.6315 | 64.5166 | 64.9771 | 65.5379 | 67.2475 | 73.1573 | 76.9037 | 79.2983 | 79.7291 | 79.5233 | 80.2968 | 81.2528 | 80.9098 | 80.0495 | 77.346 | 74.8921 | 73.5464 | 72.3594 | 74.131 | 72.561 | 70.8572
Paine154 | 9.5008 | 9.1494 | 8.6385 | 9.3035 | 10.1351 | 10.3939 | 10.7483 | 11.0424 | 11.0018 | 11.2777 | 11.5104 | 11.3021 | 11.3789 | 11.6538 | 11.5101 | 11.6222 | 11.8169 | 11.4805 | 11.9407 | 11.4726 | 10.8 | 10.9334 | 10.7664 | 10.2389
Pangue220 | 0 | 0 | 0 | 0 | 0 | 0 | 0 | 0 | 0 | 0 | 0 | 0 | 0 | 0 | 0 | 0 | 0 | 0 | 0 | 0 | 0 | 0 | 0 | 0
Parral154 | 89.2458 | 81.7609 | 76.7959 | 73.5846 | 71.6586 | 71.9705 | 76.0778 | 88.769 | 106.7805 | 118.8804 | 123.2281 | 126.6483 | 126.8594 | 127.9192 | 129.4537 | 129.6469 | 127.0754 | 121.6283 | 115.4193 | 111.8441 | 110.1941 | 114.569 | 110.1536 | 100.5135
Pehuenche220 | 0 | 0 | 0 | 0 | 0 | 0 | 0 | 0 | 0 | 0 | 0 | 0 | 0 | 0 | 0 | 0 | 0 | 0 | 0 | 0 | 0 | 0 | 0 | 0
Petroquim154 | 69.8693 | 71.0903 | 72.2969 | 72.7055 | 72.4072 | 71.5508 | 71.4988 | 70.8173 | 70.1894 | 69.6323 | 69.3069 | 67.8898 | 68.7077 | 69.3119 | 69.8022 | 69.6859 | 69.285 | 70.2191 | 71.1222 | 72.4001 | 72.5338 | 72.5193 | 70.518 | 70.9726
Pichirrahue220 | 0 | 0 | 0 | 0 | 0 | 0 | 0 | 0 | 0 | 0 | 0 | 0 | 0 | 0 | 0 | 0 | 0 | 0 | 0 | 0 | 0 | 0 | 0 | 0
Pichirropulli220 | 32.8495 | 30.4963 | 29.2578 | 28.8837 | 28.9126 | 29.3659 | 30.3199 | 32.0428 | 31.1554 | 33.6459 | 35.2711 | 35.7156 | 35.6519 | 35.3023 | 35.6348 | 35.1915 | 34.3251 | 34.1226 | 36.3734 | 33.3969 | 33.2416 | 34.4922 | 34.7563 | 32.2213
Pid-Pid110 | 50.3314 | 47.4804 | 45.237 | 43.983 | 42.8178 | 42.6103 | 42.9643 | 46.8149 | 50.9023 | 54.6572 | 56.7345 | 57.6374 | 58.0624 | 58.3695 | 57.5479 | 56.1161 | 54.6205 | 52.8613 | 51.2504 | 51.3791 | 51.3228 | 52.6555 | 54.8623 | 52.6088
Polpaico220 | 497.072 | 490.2013 | 487.469 | 483.1491 | 487.7139 | 488.9659 | 494.4734 | 491.2533 | 611.5149 | 713.7479 | 712.5429 | 714.2374 | 576.0267 | 755.2513 | 530.0115 | 533.5534 | 731.6869 | 532.8857 | 537.1287 | 526.7254 | 527.9084 | 538.5592 | 539.6059 | 524.5856
Polpaico500 | 0 | 0 | 0 | 0 | 0 | 0 | 0 | 0 | 0 | 0 | 0 | 0 | 0 | 0 | 0 | 0 | 0 | 0 | 0 | 0 | 0 | 0 | 0 | 0
Quillota110 | 11.4737 | 10.6331 | 10.0915 | 9.8082 | 9.6434 | 9.6668 | 9.5673 | 9.8935 | 10.9332 | 12.1954 | 13.0545 | 13.5578 | 13.8516 | 13.799 | 13.6499 | 13.3541 | 13.0624 | 12.7587 | 12.543 | 12.7945 | 13.4049 | 14.7251 | 14.0511 | 13.0962
Quillota220 | 0 | 0 | 0 | 0 | 0 | 0 | 0 | 0 | 0 | 0 | 0 | 0 | 0 | 0 | 0 | 0 | 0 | 0 | 0 | 0 | 0 | 0 | 0 | 0
Quintero220 | 18.9331 | 17.5821 | 16.6012 | 16.034 | 15.6886 | 15.7345 | 15.8903 | 16.4827 | 17.3718 | 18.5537 | 19.0603 | 19.3201 | 19.0086 | 19.1264 | 19.1137 | 18.8641 | 18.6217 | 18.7059 | 18.6842 | 19.0763 | 19.7441 | 21.5682 | 21.2777 | 20.203
Rahue220 | 105.2164 | 96.6267 | 91.3281 | 90.5825 | 93.4729 | 97.2467 | 102.282 | 110.1868 | 119.7981 | 126.6031 | 129.7033 | 130.7242 | 131.3831 | 130.0717 | 132.1453 | 134.73 | 134.6731 | 132.6226 | 128.5764 | 125.7841 | 123.8391 | 127.5132 | 127.916 | 118.1661
Ralco220 | 0 | 0 | 0 | 0 | 0 | 0 | 0 | 0 | 0 | 0 | 0 | 0 | 0 | 0 | 0 | 0 | 0 | 0 | 0 | 0 | 0 | 0 | 0 | 0
Rancagua154 | 151.6769 | 144.7695 | 140.8118 | 138.423 | 137.6763 | 138.4472 | 142.5997 | 151.8504 | 167.8043 | 174.2897 | 174.5771 | 184.1627 | 185.5637 | 182.3278 | 189.6804 | 185.1727 | 190.9788 | 181.7219 | 180.0387 | 174.2943 | 171.3711 | 175.2133 | 170.6388 | 161.7768
Rapel220 | 115.3221 | 109.0702 | 105.4844 | 103.4427 | 102.7905 | 103.8403 | 107.3374 | 116.0677 | 134.8252 | 145.9898 | 148.8648 | 150.6622 | 150.7363 | 149.4377 | 150.0662 | 150.356 | 149.0352 | 145.5212 | 144.7104 | 139.1542 | 135.7643 | 137.3181 | 132.8544 | 125.0753
Renca110 | 164.4876 | 151.755 | 143.7786 | 138.9273 | 138.2392 | 147.1512 | 168.3507 | 198.9634 | 225.9822 | 240.6512 | 248.7653 | 256.3932 | 264.026 | 269.4838 | 271.3249 | 271.88 | 267.7416 | 259.7999 | 243.6142 | 230.725 | 224.7295 | 218.7346 | 204.3608 | 185.3689
RioTolten220 | 5.7202 | 4.8636 | 4.3722 | 4.3929 | 4.3341 | 4.3586 | 4.5055 | 4.8218 | 5.3753 | 5.7604 | 5.8894 | 6.0797 | 6.329 | 6.3802 | 6.396 | 6.3818 | 6.3963 | 6.2764 | 6.3138 | 6.4122 | 6.5389 | 7.1135 | 7.022 | 6.3741
SCristobal110 | 268.0717 | 249.826 | 240.807 | 233.9859 | 229.1651 | 229.5458 | 235.4056 | 265.5194 | 305.1642 | 333.8044 | 350.6443 | 359.6018 | 373.1412 | 381.0142 | 387.6118 | 388.539 | 378.154 | 359.7829 | 332.2729 | 312.2457 | 301.0154 | 302.0415 | 296.9486 | 286.1978
SFcoMost066 | 25.697 | 24.9178 | 23.3448 | 22.8345 | 22.4848 | 22.8048 | 23.318 | 24.7225 | 25.9427 | 26.7805 | 26.8305 | 27.0914 | 27.3929 | 27.1701 | 28.3243 | 28.2974 | 27.6004 | 28.1416 | 28.1037 | 27.5463 | 27.9536 | 28.613 | 27.925 | 27.3446
SJavier066 | 20.3146 | 18.0703 | 16.7178 | 15.8373 | 15.5671 | 15.7997 | 15.9713 | 18.2818 | 23.8961 | 26.0358 | 26.8538 | 28.0323 | 27.3264 | 26.9139 | 28.8723 | 29.1401 | 28.7498 | 27.4871 | 25.3939 | 25.1516 | 24.97 | 26.5793 | 25.9395 | 23.4019
SVicente154 | 121.9723 | 115.1518 | 111.6059 | 109.0242 | 109.1954 | 109.9587 | 109.6654 | 113.7058 | 127.972 | 136.5059 | 140.0926 | 142.0959 | 143.9774 | 145.2529 | 146.6748 | 142.0599 | 135.7292 | 133.8158 | 132.7737 | 131.4366 | 133.2434 | 138.1745 | 137.5225 | 131.4
SanLuis220 | 0 | 0 | 0 | 0 | 0 | 0 | 0 | 0 | 0 | 0 | 0 | 0 | 0 | 0 | 0 | 0 | 0 | 0 | 0 | 0 | 0 | 0 | 0 | 0
SantaElvira066 | 0 | 0 | 0 | 0 | 0 | 0 | 0 | 0 | 0 | 0 | 0 | 0 | 0 | 0 | 0 | 0 | 0 | 0 | 0 | 0 | 0 | 0 | 0 | 0
SantaIsabel220 | 0 | 0 | 0 | 0 | 0 | 0 | 0 | 0 | 0 | 0 | 0 | 0 | 0 | 0 | 0 | 0 | 0 | 0 | 0 | 0 | 0 | 0 | 0 | 0
SantaMaria220 | 0 | 0 | 0 | 0 | 0 | 0 | 0 | 0 | 0 | 0 | 0 | 0 | 0 | 0 | 0 | 0 | 0 | 0 | 0 | 0 | 0 | 0 | 0 | 0
SantaMarta220 | 0 | 0 | 0 | 0 | 0 | 0 | 0 | 0 | 1.4733 | 1.4733 | 1.4733 | 1.4733 | 1.4733 | 1.4733 | 1.4733 | 0 | 4 | 4 | 4 | 0 | 0 | 0 | 0 | 0
Sauzal110_BP1 | 1.0618 | 0.93621 | 0.85095 | 0.8361 | 0.99892 | 1.0563 | 1.1147 | 1.0514 | 1.1929 | 1.343 | 1.353 | 1.4328 | 1.4879 | 1.4835 | 1.4859 | 1.5537 | 1.6512 | 1.5482 | 1.5213 | 1.462 | 1.653 | 1.6728 | 1.5287 | 1.2531
Sauzal110_BP2 | 0 | 0 | 0 | 0 | 0 | 0 | 0 | 0 | 0 | 0 | 0 | 0 | 0 | 0 | 0 | 0 | 0 | 0 | 0 | 0 | 0 | 0 | 0 | 0
Sauzal154 | 0 | 0 | 0 | 0 | 0 | 0 | 0 | 0 | 0 | 0 | 0 | 0 | 0 | 0 | 0 | 0 | 0 | 0 | 0 | 0 | 0 | 0 | 0 | 0
StaRosa110 | 143.5795 | 123.8385 | 112.7391 | 104.7282 | 97.2773 | 94.5 | 95.7371 | 103.2528 | 115.7875 | 127.0481 | 135.7828 | 142.7282 | 150.5989 | 158.3246 | 163.7077 | 164.4264 | 161.2221 | 154.5299 | 150.726 | 150.0167 | 152.8543 | 166.1362 | 167.2967 | 161.7553
Talca066 | 84.711 | 75.5511 | 69.1866 | 65.6964 | 64.3545 | 64.4827 | 66.8333 | 75.9225 | 90.4149 | 99.6668 | 105.3528 | 109.7373 | 113.1725 | 115.4325 | 118.5521 | 120.6151 | 120.325 | 117.6366 | 112.5646 | 108.6453 | 104.1645 | 106.2507 | 103.1981 | 94.8573
Temuco066 | 105.8577 | 92.9791 | 84.6452 | 79.6988 | 77.9867 | 78.4271 | 83.399 | 95.2393 | 112.8006 | 125.5511 | 133.7911 | 137.5326 | 139.9236 | 142.0046 | 142.3158 | 140.5552 | 137.7755 | 133.2815 | 128.8502 | 127.8543 | 128.1053 | 136.2781 | 135.9199 | 123.1334
Temuco220 | 0 | 0 | 0 | 0 | 0 | 0 | 0 | 0 | 0 | 0 | 0 | 0 | 0 | 0 | 0 | 0 | 0 | 0 | 0 | 0 | 0 | 0 | 0 | 0
Teno154 | 65.3493 | 62.0192 | 59.7903 | 58.2789 | 57.5414 | 58.2551 | 59.7384 | 65.5618 | 145.1195 | 75.8517 | 77.2186 | 217.1955 | 217.105 | 206.7546 | 209.593 | 83.4123 | 120.268 | 207.2453 | 204.9596 | 76.3021 | 76.9223 | 78.8154 | 76.501 | 72.0318
Tilcoco154 | 3.0862 | 2.7159 | 2.5376 | 2.4555 | 2.4894 | 2.6026 | 2.6215 | 2.8976 | 3.3859 | 3.7743 | 3.9736 | 4.1497 | 4.2632 | 4.3186 | 4.3762 | 4.4693 | 4.4622 | 4.4 | 4.2144 | 3.9282 | 3.8169 | 4.2093 | 4.0379 | 3.5777
Tineo220 | 0 | 0 | 0 | 0 | 0 | 0 | 0 | 0 | 0 | 0 | 0 | 0 | 0 | 0 | 0 | 0 | 0 | 0 | 0 | 0 | 0 | 0 | 0 | 0
Tinguiririca154 | 64.595 | 59.6882 | 56.4655 | 54.4199 | 53.6592 | 54.7527 | 58.0686 | 65.5614 | 73.9499 | 79.3295 | 81.9011 | 83.8611 | 84.3588 | 85.3366 | 87.1778 | 87.7604 | 87.2463 | 86.0651 | 84.4146 | 82.8996 | 80.2674 | 82.5153 | 79.0467 | 72.4701
Tinguiririca220 | 0 | 0 | 0 | 0 | 0 | 0 | 0 | 0 | 0 | 0 | 0 | 0 | 0 | 0 | 0 | 0 | 0 | 0 | 0 | 0 | 0 | 0 | 0 | 0
Torquemada110 | 32.728 | 30.4995 | 28.7811 | 28.1853 | 27.5108 | 27.5791 | 29.113 | 31.781 | 35.8592 | 38.4687 | 39.5182 | 39.4986 | 39.2714 | 39.1841 | 39.3853 | 38.1629 | 36.6643 | 35.0812 | 34.2909 | 34.3318 | 35.4402 | 38.0248 | 37.0277 | 35.174
Trupan220 | 0 | 0 | 0 | 0 | 0 | 0 | 0 | 0 | 0 | 0 | 0 | 0 | 0 | 0 | 0 | 0 | 0 | 0 | 0 | 0 | 0 | 0 | 0 | 0
Tuniche154_I | 0 | 0 | 0 | 0 | 0 | 0 | 0 | 0 | 0 | 0 | 0 | 0 | 0 | 0 | 0 | 0 | 0 | 0 | 0 | 0 | 0 | 0 | 0 | 0
Tuniche154_II | 74.9225 | 69.7724 | 65.5016 | 64.2367 | 64.211 | 64.6045 | 65.7921 | 69.0604 | 77.8443 | 83.3357 | 85.4964 | 87.6942 | 89.2436 | 89.3522 | 91.9496 | 93.1684 | 93.3834 | 90.9665 | 86.9647 | 85.7444 | 86.3681 | 90.3746 | 87.1458 | 81.5213
Valdivia220 | 83.4336 | 74.9677 | 70.181 | 68.0396 | 67.7256 | 68.577 | 71.5367 | 79.0241 | 88.2101 | 95.382 | 98.5619 | 100.7154 | 101.6996 | 101.518 | 101.5631 | 101.7974 | 100.7862 | 98.9163 | 97.0784 | 96.7567 | 96.516 | 100.9148 | 101.8019 | 93.5827
Ventanas110 | 48.641 | 46.2256 | 44.1274 | 43.1464 | 43.2186 | 43.9655 | 45.2089 | 46.9797 | 51.7071 | 55.007 | 56.7239 | 57.8298 | 57.8772 | 58.4044 | 58.5253 | 58.1278 | 58.1619 | 57.0555 | 56.0128 | 55.0801 | 54.8864 | 56.1835 | 54.7539 | 52.0782
Ventanas220 | 0 | 0 | 0 | 0 | 0 | 0 | 0 | 0 | 0 | 0 | 0 | 0 | 0 | 0 | 0 | 0 | 0 | 0 | 0 | 0 | 0 | 0 | 0 | 0
AltoNorte110 | 50.385 | 50.1089 | 48.7464 | 50.1267 | 50.7323 | 49.9348 | 50.2818 | 49.4784 | 47.9444 | 46.8582 | 46.8754 | 46.3473 | 44.5118 | 45.2142 | 45.7272 | 46.8539 | 47.7435 | 47.72 | 47.8698 | 48.6987 | 49.7296 | 49.4069 | 50.9399 | 51.1537
AnaMaria220 | 0 | 0 | 0 | 0 | 0 | 0 | 0 | 0 | 0 | 0 | 0 | 0 | 0 | 0 | 0 | 0 | 0 | 0 | 0 | 0 | 0 | 0 | 0 | 0
Andes220 | 0 | 0 | 0 | 0 | 0 | 0 | 0 | 0 | 300.4945 | 90.4945 | 207.8578 | 205.4652 | 81.813 | 192.1547 | 20.8547 | 192.1547 | 20.8547 | 80.4431 | 264.6558 | 88.9367 | 0 | 0 | 0 | 0
Andes345 | 0 | 0 | 0 | 0 | 0 | 0 | 0 | 0 | 0 | 0 | 0 | 0 | 0 | 0 | 0 | 0 | 0 | 0 | 0 | 0 | 0 | 0 | 0 | 0
Angamos220 | 30.8092 | 31.7225 | 33.0533 | 33.8098 | 34.4949 | 34.5265 | 34.5361 | 34.9498 | 35.7903 | 35.8275 | 35.8431 | 37.6996 | 37.6614 | 37.5436 | 37.7829 | 37.4967 | 37.2343 | 34.4108 | 32.4832 | 33.2053 | 34.554 | 37.1597 | 36.7362 | 37.1589
Antofagasta110 | 13.2242 | 11.9555 | 11.4698 | 11.1421 | 10.9382 | 10.7452 | 11.1448 | 11.9885 | 12.5525 | 15.8598 | 17.1812 | 17.9663 | 18.2678 | 18.3468 | 18.7335 | 18.6877 | 18.6819 | 17.7879 | 15.6978 | 15.557 | 15.977 | 15.3293 | 13.9057 | 13.8976
Arica066 | 5.9066 | 5.7654 | 5.87 | 5.8814 | 5.6707 | 5.8383 | 5.8403 | 5.6475 | 17.2029 | 16.3605 | 5.8119 | 11.0132 | 35.7375 | 17.0297 | 29.6442 | 31.0348 | 35.6629 | 35.6243 | 21.421 | 21.2693 | 5.7438 | 5.8255 | 6.0108 | 6.0729
Atacama220_BP1 | 4.6438 | 4.758 | 4.7924 | 4.9048 | 5.0437 | 5.0139 | 4.838 | 4.6708 | 4.5201 | 4.5056 | 4.7547 | 4.7931 | 4.7091 | 4.6408 | 4.6297 | 4.8234 | 4.7273 | 4.7014 | 4.7186 | 4.5594 | 4.5817 | 4.6467 | 4.8205 | 4.7
Barriles220 | 9.255 | 9.1036 | 9.1228 | 9 | 8.9852 | 9.0891 | 8.6952 | 7.6472 | 7.6988 | 8.1928 | 8.1717 | 8.1098 | 8.3154 | 8.4291 | 8.3874 | 8.4016 | 8.6969 | 8.5182 | 7.5564 | 6.6613 | 6.8539 | 8.6065 | 8.9571 | 9.2217
CPinto220 | 20.0115 | 19.8203 | 19.0088 | 19.61 | 20.0654 | 20.3595 | 20.2551 | 19.1949 | 501.961 | 394.321 | 502.3049 | 508.6033 | 151.9483 | 260.2445 | 284.5952 | 17.9988 | 242.1963 | 206.3408 | 310.7617 | 36.0631 | 18.4105 | 19.0353 | 19.2114 | 19.724
Calama220 | 40.2696 | 35.81 | 32.903 | 31.157 | 30.4413 | 31.2379 | 32.1499 | 32.9488 | 36.9224 | 42.0071 | 46.4834 | 48.4413 | 50.1187 | 52.8506 | 48.3733 | 53.6323 | 48.0812 | 52.5453 | 46.9516 | 47.4449 | 51.6323 | 53.6143 | 50.4713 | 46.1251
Capricornio110 | 0 | 0 | 0 | 0 | 0 | 0 | 0 | 0 | 8.2381 | 0 | 8.2381 | 8.2381 | 11.9 | 48 | 48 | 48 | 27.9534 | 48 | 48 | 0 | 0 | 0 | 0 | 0
Capricornio220 | 0 | 0 | 0 | 0 | 0 | 0 | 0 | 0 | 0 | 0 | 0 | 0 | 0 | 0 | 0 | 0 | 0 | 0 | 0 | 0 | 0 | 0 | 0 | 0
Cardones110 | 175.3333 | 169.9745 | 167.4448 | 166.4744 | 165.0567 | 164.0736 | 164.3859 | 161.3445 | 163.788 | 212.8366 | 201.7056 | 246.5195 | 170.1269 | 250.5302 | 208.4549 | 210.2577 | 256.0414 | 177.6496 | 255.8641 | 201.9299 | 181.031 | 186.8148 | 185.365 | 181.8828
Cardones220 | 144.0265 | 140.7032 | 138.3758 | 137.6569 | 137.9305 | 136.5786 | 136.1451 | 135.5828 | 132.3367 | 132.9134 | 130.7992 | 128.6106 | 130.6718 | 134.2331 | 134.6119 | 134.4936 | 136.0087 | 138.2525 | 137.6582 | 138.9991 | 137.218 | 142.9777 | 145.0913 | 145.2145
Chacaya220 | 64.3646 | 64.1085 | 63.4487 | 66.5363 | 65.9607 | 66.3658 | 65.7407 | 64.5415 | 61.7715 | 60.0288 | 59.7721 | 62.3322 | 62.5757 | 62.2551 | 62.5261 | 63.932 | 63.0041 | 61.3248 | 62.0021 | 61.2813 | 62.3751 | 64.12 | 64.6169 | 66.0678
Chuquicamata100 | 1.2951 | 1.2859 | 1.3157 | 1.2998 | 1.2982 | 1.2946 | 1.2118 | 1.1695 | 1.1818 | 1.2163 | 1.2069 | 1.2016 | 1.2216 | 1.2228 | 1.2541 | 1.2608 | 1.2837 | 1.2668 | 1.2197 | 1.2169 | 1.2852 | 1.3032 | 1.303 | 1.2942
Chuquicamata220 | 176.4907 | 176.7225 | 178.381 | 178.573 | 177.8283 | 176.5657 | 174.8393 | 164.6795 | 157.8064 | 155.0504 | 150.7415 | 146.5478 | 143.4547 | 136.9806 | 134.5848 | 137.5678 | 135.8245 | 140.4838 | 143.2523 | 140.5301 | 152.5338 | 157.6125 | 167.2484 | 174.0996
Cochrane220 | 0 | 0 | 0 | 0 | 0 | 0 | 0 | 0 | 0 | 0 | 300 | 0 | 0 | 12.8205 | 0 | 300 | 0 | 300 | 0 | 0 | 0 | 0 | 0 | 0
Collahuasi220 | 199.7491 | 197.9789 | 198.5088 | 200.7416 | 202.3457 | 199.7615 | 200.7622 | 196.3359 | 198.9665 | 201.9625 | 200.3703 | 200.1515 | 200.2334 | 197.4827 | 195.7557 | 197.5318 | 200.9135 | 201.3 | 204.0176 | 200.983 | 202.8426 | 205.0113 | 204.8123 | 203.0073
Conchi220 | 98.897 | 99.6855 | 100.315 | 100.4433 | 98.7584 | 99.1281 | 99.4665 | 98.7498 | 98.242 | 94.2727 | 92.2915 | 90.1436 | 89.1168 | 91.256 | 93.3327 | 92.9472 | 94.0803 | 95.9402 | 94.1179 | 96.8806 | 98.5496 | 96.9577 | 98.2745 | 96.7602
Condores220 | 153.0976 | 141.6447 | 133.5792 | 128.1481 | 126.1767 | 126.5332 | 131.1074 | 135.8252 | 179.8533 | 196.8821 | 171.1866 | 177.3183 | 213.3966 | 242.7975 | 241.9793 | 242.358 | 179.3308 | 173.9853 | 230.2542 | 168.525 | 179.5954 | 181.2864 | 173.8486 | 163.7425
Crucero220 | 115.5023 | 116.5201 | 117.0762 | 117.664 | 118.6153 | 120.1625 | 119.6988 | 117.3069 | 120.0928 | 258.9487 | 454.6889 | 366.5529 | 364.1264 | 757.2002 | 363.7099 | 709.5284 | 647.8489 | 693.5136 | 510.601 | 117.2859 | 115.8384 | 118.2436 | 117.0562 | 116.1559
Cumbre220 | 0 | 0 | 0 | 0 | 0 | 0 | 0 | 0 | 0 | 0 | 0 | 0 | 0 | 0 | 0 | 0 | 0 | 0 | 0 | 0 | 0 | 0 | 0 | 0
Cumbre500 | 0 | 0 | 0 | 0 | 0 | 0 | 0 | 0 | 0 | 0 | 0 | 0 | 0 | 0 | 0 | 0 | 0 | 0 | 0 | 0 | 0 | 0 | 0 | 0
DAlmagro110 | 84.8464 | 83.1688 | 83.1392 | 83.1629 | 82.9282 | 82.5379 | 82.7695 | 80.4564 | 105.8903 | 110.888 | 110.1442 | 110.2787 | 110.8134 | 111.0726 | 80.0904 | 79.6158 | 81.3767 | 82.2726 | 132.5758 | 133.0526 | 84.0333 | 87.6171 | 88.9619 | 88.5811
DAlmagro220 | 0 | 0 | 0 | 0 | 0 | 0 | 0 | 0 | 0 | 0 | 0 | 0 | 0 | 0 | 0 | 0 | 0 | 0 | 0 | 0 | 0 | 0 | 0 | 0
DArica066 | 1.3322 | 1.2406 | 1.1759 | 1.1618 | 1.1412 | 1.1295 | 1.3047 | 1.6795 | 2.1618 | 2.7334 | 3.2075 | 3.3888 | 3.464 | 3.5661 | 3.5847 | 3.5423 | 3.4585 | 3.4302 | 3.3986 | 3.2729 | 3.0305 | 2.2313 | 1.6823 | 1.4348
Desalant110 | 10.7446 | 10.8476 | 10.9454 | 10.9955 | 10.8289 | 10.7012 | 9.9191 | 10.293 | 10.6168 | 10.7011 | 10.7692 | 10.831 | 10.8324 | 10.8934 | 10.8803 | 10.902 | 10.8674 | 10.8699 | 10.8946 | 10.8957 | 10.8618 | 10.8051 | 11.0073 | 11.4078
Domeyko220 | 157.4752 | 152.1705 | 151.5054 | 156.0771 | 156.554 | 156.507 | 152.9174 | 149.6225 | 150.8715 | 150.6886 | 149.0122 | 148.4789 | 145.51 | 145.0253 | 148.1695 | 149.1353 | 150.463 | 150.5947 | 150.7073 | 147.3272 | 150.7383 | 154.0157 | 157.5736 | 157.3079
DonGoyo220 | 0 | 0 | 0 | 0 | 0 | 0 | 0 | 0 | 0 | 0 | 0 | 0 | 0 | 0 | 0 | 0 | 0 | 0 | 0 | 0 | 0 | 0 | 0 | 0
DonHector220 | 0 | 0 | 0 | 0 | 0 | 0 | 0 | 0 | 0 | 0 | 0 | 0 | 0 | 0 | 0 | 0 | 0 | 0 | 0 | 0 | 0 | 0 | 0 | 0
DonaCarmen220 | 0 | 0 | 0 | 0 | 0 | 0 | 0 | 0 | 1.2711 | 0 | 0 | 1.2711 | 1.2711 | 0 | 1.2711 | 0 | 0 | 0 | 1.2711 | 1.2711 | 0 | 0 | 0 | 0
ElCobre220 | 73.1115 | 73.3161 | 73.2539 | 73.2308 | 73.6916 | 73.4182 | 73.7712 | 72.0084 | 186.6484 | 185.7592 | 69.2615 | 213.8787 | 142.8241 | 75.0699 | 196.6232 | 197.2034 | 197.935 | 197.5239 | 185.5482 | 186.3158 | 71.2237 | 71.8414 | 72.2695 | 72.1193
ElLoa220 | 18.2085 | 18.0995 | 17.9273 | 17.7421 | 17.5001 | 17.1798 | 16.981 | 16.5234 | 16.3563 | 16.4764 | 16.7334 | 17.1707 | 17.7386 | 18.022 | 18.5204 | 18.8549 | 18.9292 | 18.8149 | 18.6269 | 18.4112 | 18.7939 | 18.8772 | 18.341 | 17.9895
ElNegro110 | 11.332 | 11.4117 | 11.4214 | 11.4465 | 11.3767 | 11.3429 | 11.3457 | 11.3159 | 11.3613 | 11.5622 | 11.7068 | 11.4997 | 11.1567 | 11.0399 | 10.9026 | 11.0206 | 11.0852 | 11.1646 | 11.0367 | 11.0341 | 11.0004 | 11.2004 | 11.23 | 11.3171
ElPenon110 | 74.9687 | 70.6107 | 68.2156 | 67.1964 | 66.2128 | 66.998 | 68.9358 | 70.4219 | 82.5023 | 91.0099 | 91.6236 | 91.8918 | 130.7313 | 130.6572 | 130.4844 | 90.4984 | 127.674 | 123.461 | 82.9368 | 130.2997 | 82.6386 | 88.0235 | 85.2271 | 80.6557
Encuentro220 | 430.1953 | 429.491 | 428.5676 | 425.9028 | 434.7784 | 436.1448 | 434.7732 | 428.9201 | 418.9577 | 419.4294 | 424.1307 | 425.1694 | 423.3682 | 422.0855 | 413.6959 | 411.2369 | 409.5015 | 409.7511 | 415.364 | 417.4261 | 415.5515 | 423.2892 | 429.5399 | 433.9624
Escondida220 | 189.6064 | 190.0336 | 189.2761 | 191.5064 | 192.8341 | 189.7269 | 191.5848 | 186.2877 | 181.8443 | 188.2217 | 184.2912 | 182.3356 | 183.0108 | 183.6093 | 180.3394 | 179.8989 | 179.9629 | 181.1743 | 180.6791 | 176.7474 | 179.7475 | 185.7464 | 184.6683 | 186.3713
Esmeralda110 | 81.3378 | 74.8912 | 71.1484 | 69.1424 | 67.8338 | 68.1668 | 78.582 | 97.0859 | 95.6037 | 92.3105 | 91.672 | 93.9994 | 98.6546 | 98.6121 | 93.0091 | 91.1608 | 89.6966 | 90.4483 | 79.4412 | 75.0469 | 94.9203 | 97.2581 | 93.1068 | 87.6512
Esmeralda220 | 0 | 0 | 0 | 0 | 0 | 0 | 0 | 0 | 0 | 0 | 0 | 0 | 0 | 0 | 0 | 0 | 0 | 0 | 0 | 0 | 0 | 0 | 0 | 0
Farellon220 | 103.6102 | 103.1984 | 103.3085 | 103.5115 | 103.1418 | 103.1855 | 103.0837 | 103.4047 | 103.754 | 101.3468 | 98.384 | 98.9711 | 99.7804 | 101.1892 | 102.6061 | 102.9514 | 103.465 | 103.5363 | 102.8464 | 102.2559 | 103.1215 | 103.4444 | 103.8842 | 105.1902
Frontera220 | 0 | 0 | 0 | 0 | 0 | 0 | 0 | 0 | 0 | 26.6161 | 0 | 0 | 0 | 73.7937 | 0 | 80.8836 | 80.8836 | 80.8836 | 0 | 0 | 0 | 0 | 0 | 0
Guacolda220 | 0 | 0 | 0 | 0 | 0 | 0 | 0 | 0 | 0 | 0 | 0 | 0 | 0 | 0 | 0 | 0 | 0 | 0 | 0 | 0 | 0 | 0 | 0 | 0
Huasco110 | 41.1583 | 41.448 | 41.6036 | 41.4776 | 40.9446 | 40.7792 | 41.5041 | 41.1946 | 41.0476 | 40.9426 | 41.2999 | 40.1496 | 39.5006 | 39.4399 | 39.5658 | 39.8616 | 39.9137 | 39.7453 | 39.0032 | 39.0853 | 39.3281 | 40.8699 | 41.4315 | 41.1389
Illapa220 | 0 | 0 | 0 | 0 | 0 | 0 | 0 | 0 | 8 | 236 | 236 | 2.114 | 0 | 230.114 | 2.114 | 0 | 2.114 | 228 | 12.9914 | 0 | 0 | 0 | 0 | 0
Jadresic220_BP1 | 0 | 0 | 0 | 0 | 0 | 0 | 0 | 0 | 124.7387 | 344.8482 | 373.8689 | 236.7033 | 236.7033 | 33.8689 | 236.7033 | 0 | 33.8689 | 33.8689 | 33.8689 | 0 | 0 | 0 | 0 | 0
Jadresic220_BP2 | 0 | 0 | 48.7097 | 115.8983 | 115.8983 | 0 | 0 | 0 | 0 | 0 | 0 | 0 | 0 | 3.417 | 0 | 0 | 0 | 0 | 113.0517 | 113.0517 | 0 | 216.018 | 0 | 33.8902
Jadresic500 | 0 | 0 | 0 | 0 | 0 | 0 | 0 | 0 | 0 | 0 | 0 | 0 | 0 | 0 | 0 | 0 | 0 | 0 | 0 | 0 | 0 | 0 | 0 | 0
Kapatur220_BP1 | 39.783 | 39.8342 | 38.9949 | 38.0965 | 37.8445 | 37.712 | 37.1237 | 37.5112 | 38.3113 | 36.2927 | 36.1795 | 35.5212 | 35.9779 | 36.6575 | 37.5476 | 37.6123 | 37.1561 | 37.162 | 38.4743 | 39.3626 | 40.4222 | 41.0372 | 41.4154 | 41.3984
Kimal220 | 0 | 0 | 0 | 0 | 0 | 0 | 0 | 0 | 386.5089 | 386.5089 | 386.5089 | 366.5495 | 373.0609 | 430.7661 | 465.0406 | 465.0406 | 105.3521 | 0 | 0 | 0 | 0 | 0 | 0 | 0
Kimal500 | 0 | 0 | 0 | 0 | 0 | 0 | 0 | 0 | 0 | 0 | 0 | 0 | 0 | 0 | 0 | 0 | 0 | 0 | 0 | 0 | 0 | 0 | 0 | 0
LPalmas220 | 0 | 0 | 0 | 0 | 0 | 0 | 0 | 0 | 0 | 0 | 0 | 0 | 0 | 0 | 0 | 0 | 0 | 0 | 0 | 0 | 0 | 0 | 0 | 0
LVilos220 | 68.4933 | 64.1307 | 61.6272 | 59.9646 | 59.1156 | 59.9054 | 62.2861 | 65.7747 | 72.7299 | 77.0273 | 79.2269 | 80.3205 | 79.6285 | 80.0564 | 80.1011 | 79.8566 | 78.7476 | 77.1983 | 75.7839 | 76.0248 | 77.8019 | 83.1736 | 79.9837 | 75.028
LaCebada220 | 0 | 0 | 0 | 0 | 0 | 0 | 0 | 0 | 0 | 0 | 0 | 0 | 0 | 0 | 0 | 0 | 0 | 0 | 0 | 0 | 0 | 0 | 0 | 0
LaCruz220 | 7.7023 | 7.706 | 7.6671 | 7.6604 | 7.6475 | 7.5942 | 7.5664 | 7.3821 | 7.2742 | 6.9175 | 7.0635 | 7.6665 | 7.5792 | 7.5285 | 7.508 | 7.5199 | 7.5112 | 7.3291 | 7.3397 | 7.4808 | 7.6337 | 7.6458 | 7.5972 | 7.5196
Laberinto220 | 53.1648 | 53.9162 | 54.0242 | 54.1396 | 54.6512 | 54.6779 | 54.617 | 54.0965 | 53.5997 | 99.4545 | 52.9585 | 53.409 | 54.5177 | 149.6988 | 54.0029 | 148.3886 | 147.8392 | 137.0075 | 136.8683 | 52.4181 | 51.8648 | 51.638 | 51.2362 | 51.383
Lagunas220 | 214.2452 | 221.0446 | 223.4638 | 218.5041 | 226.9857 | 224.922 | 224.4928 | 219.593 | 218.4581 | 217.1944 | 317.5583 | 311.0286 | 387.9602 | 386.9771 | 205.1213 | 396.7157 | 398.963 | 214.8214 | 206.4625 | 202.3466 | 210.8719 | 210.421 | 210.8985 | 207.0301
Liqcau110 | 17.1808 | 17.2253 | 17.1831 | 17.2091 | 16.9446 | 16.9691 | 16.6737 | 16.1577 | 16.2804 | 17.2244 | 17.6555 | 18.0213 | 17.8649 | 17.9423 | 18.2547 | 18.632 | 18.4436 | 17.7548 | 17.3806 | 16.7749 | 16.7179 | 17.1159 | 17.18 | 17.3522
Liqcau220 | 0 | 0 | 0 | 0 | 0 | 0 | 0 | 0 | 0 | 0 | 0 | 0 | 0 | 0 | 0 | 0 | 0 | 0 | 0 | 0 | 0 | 0 | 0 | 0
LosChangos220 | 0 | 0 | 0 | 0 | 0 | 0 | 0 | 0 | 0 | 0 | 0 | 140 | 0 | 140 | 140 | 140 | 0 | 140 | 109.3675 | 0 | 0 | 0 | 0 | 0
LosChangos500 | 0 | 0 | 0 | 0 | 0 | 0 | 0 | 0 | 0 | 0 | 0 | 0 | 0 | 0 | 0 | 0 | 0 | 0 | 0 | 0 | 0 | 0 | 0 | 0
MRedondo220 | 0 | 0 | 0 | 0 | 0 | 0 | 0 | 0 | 0 | 0 | 0 | 0 | 0 | 0 | 0 | 0 | 0 | 0 | 0 | 0 | 0 | 0 | 0 | 0
Maitencillo110 | 58.2866 | 53.9155 | 51.5524 | 50.0303 | 49.3093 | 49.9835 | 50.4092 | 50.5928 | 54.2099 | 67.5172 | 68.6813 | 68.9905 | 61.2437 | 71.2744 | 66.6807 | 59.4318 | 68.2012 | 59.5843 | 59.4379 | 58.906 | 58.413 | 65.2678 | 64.9684 | 62.745
Maitencillo220 | 148.5119 | 148.5227 | 149.1151 | 151.1367 | 151.8395 | 150.9941 | 150.5681 | 146.394 | 144.9701 | 176.6126 | 174.2201 | 172.5553 | 229.2 | 138.4676 | 137.2518 | 226.9975 | 226.6404 | 228.4744 | 139.6681 | 187.0062 | 142.8306 | 145.6685 | 147.0338 | 146.6488
Mantos220 | 30.2315 | 30.8143 | 30.2471 | 30.8624 | 31.8999 | 33.4468 | 34.0862 | 34.2827 | 34.5809 | 34.034 | 32.6572 | 31.1826 | 29.2601 | 28.79 | 29.4257 | 29.0208 | 28.3239 | 27.9363 | 27.9296 | 27.2303 | 29.1729 | 30.1911 | 30.5292 | 31.4442
MariaElena220 | 0 | 0 | 0 | 0 | 0 | 0 | 0 | 0 | 54.9894 | 334.4894 | 223.2079 | 337.8849 | 198.8341 | 535.9374 | 144.0193 | 279.8832 | 105 | 493.3226 | 305 | 54.9894 | 0 | 0 | 0 | 0
Mauro220 | 200.6593 | 201.0475 | 201.9948 | 200.3155 | 201.4315 | 202.2961 | 208.661 | 209.6676 | 204.8818 | 203.0911 | 200.0046 | 201.5513 | 202.3599 | 206.0849 | 204.5274 | 207.193 | 207.4707 | 204.4612 | 201.9448 | 203.5489 | 202.9647 | 202.618 | 204.2109 | 201.6217
Mejillones110 | 22.0359 | 21.4994 | 20.5929 | 21.3109 | 21.2746 | 21.218 | 20.8222 | 18.7007 | 19.2168 | 20.591 | 22.2968 | 23.2164 | 23.3554 | 23.2368 | 23.387 | 23.0856 | 23.3764 | 23.3798 | 22.1193 | 20.732 | 20.7912 | 22.149 | 22.5558 | 22.3039
Mejillones220 | 0 | 0 | 0 | 0 | 0 | 0 | 0 | 0 | 0 | 0 | 0 | 0 | 0 | 0 | 0 | 0 | 0 | 0 | 0 | 0 | 0 | 0 | 0 | 0
Miraje220 | 0 | 0 | 0 | 0 | 0 | 0 | 0 | 0 | 0 | 0 | 0 | 0 | 0 | 0 | 0 | 0 | 0 | 0 | 0 | 0 | 0 | 0 | 0 | 0
MonteMina220 | 0 | 0 | 0 | 0 | 0 | 0 | 0 | 0 | 0 | 0 | 0 | 0 | 0 | 0 | 0 | 0 | 0 | 0 | 0 | 0 | 0 | 0 | 0 | 0
Norgener220 | 0 | 0 | 0 | 0 | 0 | 0 | 0 | 0 | 0 | 0 | 0 | 0 | 0 | 0 | 0 | 0 | 0 | 0 | 0 | 0 | 0 | 0 | 0 | 0
NvaCardones500 | 0 | 0 | 0 | 0 | 0 | 0 | 0 | 0 | 0 | 0 | 0 | 0 | 0 | 0 | 0 | 0 | 0 | 0 | 0 | 0 | 0 | 0 | 0 | 0
NvaCentinela220 | 166.6548 | 165.3445 | 166.0156 | 167.1005 | 171.6763 | 173.088 | 173.7353 | 172.0567 | 170.7481 | 170.3178 | 170.3433 | 170.7134 | 168.2464 | 168.3092 | 168.3026 | 166.5105 | 167.7507 | 166.9308 | 167.2357 | 169.4289 | 171.3392 | 172.1795 | 170.3166 | 172.4217
NvaChuquicamata220 | 0 | 0 | 0 | 0 | 0 | 0 | 0 | 0 | 0 | 0 | 0 | 0 | 0 | 0 | 0 | 0 | 0 | 0 | 0 | 0 | 0 | 0 | 0 | 0
NvaMaitencillo220 | 0 | 0 | 0 | 0 | 0 | 0 | 0 | 0 | 0 | 0 | 0 | 0 | 0 | 0 | 0 | 0 | 0 | 0 | 0 | 0 | 0 | 0 | 0 | 0
NvaMaitencillo500 | 0 | 0 | 0 | 0 | 0 | 0 | 0 | 0 | 0 | 0 | 0 | 0 | 0 | 0 | 0 | 0 | 0 | 0 | 0 | 0 | 0 | 0 | 0 | 0
NvaPAzucar220 | 0 | 0 | 0 | 0 | 0 | 0 | 0 | 0 | 0 | 0 | 0 | 0 | 0 | 0 | 0 | 0 | 0 | 0 | 0 | 0 | 0 | 0 | 0 | 0
NvaPAzucar500 | 0 | 0 | 0 | 0 | 0 | 0 | 0 | 0 | 0 | 0 | 0 | 0 | 0 | 0 | 0 | 0 | 0 | 0 | 0 | 0 | 0 | 0 | 0 | 0
NvaZaldivar220 | 0 | 0 | 0 | 0 | 0 | 0 | 0 | 0 | 0 | 0 | 0 | 0 | 0 | 0 | 0 | 0 | 0 | 0 | 0 | 0 | 0 | 0 | 0 | 0
OGP1220 | 163.3228 | 164.6904 | 161.8452 | 161.473 | 165.6289 | 161.5945 | 160.7956 | 161.7244 | 155.8619 | 162.9159 | 164.0952 | 163.54 | 163.7936 | 164.0408 | 162.4592 | 158.284 | 159.2553 | 158.7123 | 156.449 | 156.9693 | 157.4357 | 162.1407 | 160.1214 | 157.8166
Oeste220 | 28.773 | 28.4498 | 28.1178 | 27.6952 | 27.1454 | 26.9399 | 26.4166 | 25.5344 | 24.8063 | 25.4 | 26.98 | 28.0822 | 28.9771 | 28.952 | 28.7542 | 29.3163 | 29.3441 | 29.4046 | 28.9948 | 28.2367 | 28.3833 | 28.3178 | 28.5233 | 28.4821
Ohiggins220_BP1 | 109.5342 | 109.2777 | 109.7311 | 110.4418 | 110.2368 | 110.1968 | 110.0822 | 110.4258 | 109.5745 | 107.7299 | 103.7011 | 104.0557 | 105.3533 | 106.5158 | 107.8147 | 108.04 | 107.9269 | 107.314 | 108.0789 | 108.0011 | 108.5725 | 108.5565 | 109.1987 | 110.3786
PAlmonte110 | 20.9151 | 20.4259 | 19.9225 | 19.6531 | 19.6224 | 19.766 | 19.9707 | 19.8363 | 20.012 | 206.5648 | 206.7402 | 207.0308 | 118.3747 | 207.6607 | 21.7204 | 21.8112 | 207.8023 | 21.409 | 21.2163 | 21.0927 | 22.2518 | 22.6566 | 22.2113 | 21.5995
PAlmonte220 | 0 | 0 | 0 | 0 | 0 | 0 | 0 | 0 | 0 | 0 | 0 | 0 | 0 | 0 | 0 | 0 | 0 | 0 | 0 | 0 | 0 | 0 | 0 | 0
PAzucar110 | 114.0614 | 102.8827 | 96.111 | 92.6974 | 91.0846 | 91.6884 | 96.2012 | 100.6543 | 111.7352 | 126.3511 | 133.7807 | 135.365 | 140.1688 | 142.1791 | 139.6548 | 138.2673 | 134.7095 | 127.4846 | 126.0648 | 124.4994 | 132.2667 | 144.6242 | 137.8048 | 126.8097
PAzucar220 | 41.9614 | 41.4494 | 42.0898 | 42.1303 | 41.9001 | 42.5414 | 42.3542 | 41.5679 | 39.8556 | 38.9481 | 38.1819 | 34.3676 | 32.4507 | 33.62 | 36.5455 | 35.629 | 37.7369 | 39.0361 | 39.8412 | 39.8447 | 40.5698 | 40.9958 | 43.1303 | 43.8315
PColorada220 | 14.4448 | 14.2532 | 14.1507 | 14.1021 | 14.1266 | 14.4894 | 14.5461 | 14.2363 | 13.8981 | 13.9531 | 13.8261 | 13.9311 | 13.9239 | 13.785 | 13.7317 | 13.6749 | 13.8037 | 13.8991 | 13.8732 | 14.2053 | 14.748 | 15.0746 | 14.813 | 14.6635
Palestina220 | 16.7011 | 16.3194 | 16.3807 | 16.7029 | 16.7517 | 16.42 | 15.5608 | 15.1852 | 15.334 | 15.4403 | 15.6374 | 15.9704 | 16.1057 | 15.5427 | 15.8745 | 16.4952 | 16.8084 | 16.4746 | 15.5311 | 15.3722 | 15.7083 | 16.2601 | 16.6561 | 16.7999
Paposo220 | 4.4648 | 4.3855 | 4.3802 | 4.51 | 4.5877 | 4.52 | 4.5225 | 3.6744 | 2.4553 | 2.3192 | 2.3007 | 2.3138 | 2.3006 | 2.3115 | 2.3152 | 2.4575 | 2.5838 | 2.623 | 2.5422 | 3.0835 | 4.4626 | 4.54 | 4.4947 | 4.4313
PuntaSierra220 | 0 | 0 | 0 | 0 | 0 | 0 | 0 | 0 | 0 | 0 | 0 | 1.1946 | 0 | 0 | 0 | 0 | 0 | 0 | 0 | 3 | 0 | 0 | 0 | 0
Puri220 | 52.9554 | 52.8533 | 52.9191 | 52.9175 | 52.836 | 52.7241 | 52.621 | 52.6593 | 52.8894 | 51.6992 | 49.7828 | 50.4993 | 50.7146 | 51.2548 | 52.4114 | 52.7403 | 52.7794 | 52.5512 | 52.3674 | 52.143 | 52.5004 | 52.916 | 53.227 | 54.3449
S-AA100 | 0 | 0 | 0 | 0 | 0 | 0 | 0 | 0 | 0 | 0 | 0 | 0 | 0 | 0 | 0 | 0 | 0 | 0 | 0 | 0 | 0 | 0 | 0 | 0
Salar110 | 0 | 0 | 0 | 0 | 0 | 0 | 0 | 0 | 0 | 0 | 0 | 0 | 0 | 0 | 0 | 0 | 0 | 0 | 0 | 0 | 0 | 0 | 0 | 0
Salar220 | 82.7129 | 82.8672 | 84.3974 | 83.8666 | 84.0793 | 85.2996 | 85.9537 | 91.1991 | 96.1957 | 95.3444 | 98.4549 | 97.9928 | 101.0226 | 106.2172 | 111.0976 | 108.096 | 109.0291 | 108.657 | 105.967 | 106.735 | 100.6392 | 94.5398 | 87.3235 | 83.9994
Salta345 | 0 | 0 | 0 | 0 | 0 | 0 | 0 | 0 | 0 | 0 | 0 | 0 | 0 | 0 | 0 | 0 | 0 | 0 | 0 | 0 | 0 | 0 | 0 | 0
Sulfuros220 | 55.8028 | 55.397 | 54.6512 | 54.9313 | 55.3121 | 54.167 | 55.24 | 54.1483 | 53.4561 | 53.7059 | 53.8282 | 53.5345 | 54.0285 | 54.4769 | 53.8299 | 54.0784 | 53.7229 | 53.6189 | 54.8471 | 55.1763 | 56.4142 | 56.955 | 57.4819 | 59.6128
TO_Enlace220 | 50.3063 | 49.0526 | 50.1118 | 48.9763 | 48.0111 | 46.5791 | 47.6348 | 46.9866 | 44.9928 | 46.1314 | 45.2227 | 42.7029 | 42.596 | 42.0201 | 42.0836 | 43.8238 | 43.7518 | 43.3543 | 44.3856 | 44.9744 | 46.3358 | 49.1884 | 50.7545 | 51.7511
Talinay220 | 0 | 0 | 0 | 0 | 0 | 0 | 0 | 0 | 0 | 0 | 60 | 60 | 3.4188 | 60 | 60 | 0 | 0 | 0 | 0 | 0 | 0 | 0 | 0 | 0
Tamaya110 | 0 | 0 | 0 | 0 | 0 | 0 | 0 | 0 | 18.2921 | 18.2921 | 18.2921 | 42.4915 | 42.4915 | 68.2 | 68.2 | 68.2 | 68.2 | 68.2 | 0 | 19.4304 | 0 | 0 | 0 | 0
Tarapaca220 | 7.1737 | 7.1235 | 6.9806 | 6.3697 | 6.9147 | 7.2349 | 7.2251 | 6.6135 | 6.6775 | 6.9687 | 7.0573 | 6.9641 | 6.8876 | 6.768 | 6.9969 | 7.0342 | 6.8063 | 6.7872 | 6.7824 | 6.3041 | 6.4305 | 7.0602 | 7.0525 | 6.9408
Tocopilla110 | 0 | 0 | 0 | 0 | 0 | 0 | 0 | 0 | 0 | 0 | 0 | 73.8377 | 73.8377 | 73.8377 | 40.3236 | 73.8377 | 73.8377 | 73.8377 | 73.8377 | 73.8377 | 0 | 0 | 0 | 0
Tocopilla220_BP1 | 6.8529 | 6.2501 | 5.7856 | 5.5069 | 5.335 | 5.3151 | 5.5258 | 5.3573 | 5.5699 | 5.847 | 6.1824 | 6.4175 | 6.6781 | 6.8622 | 6.8384 | 6.755 | 6.6797 | 6.6578 | 6.6505 | 6.7511 | 7.4787 | 8.1559 | 7.9184 | 7.5244

## 5. E4 CPF_LW
2027-11-23
CenNom | 1 | 2 | 3 | 4 | 5 | 6 | 7 | 8 | 9 | 10 | 11 | 12 | 13 | 14 | 15 | 16 | 17 | 18 | 19 | 20 | 21 | 22 | 23 | 24
ANGOSTURA_U1 | 0 | 0 | 0 | 0 | 0 | 0 | 0 | 0 | 0 | 0 | 0 | 0 | 0 | 0 | 0 | 0 | 0 | 0 | 0 | 0 | 0 | 0 | 0 | 0
ANGOSTURA_U2 | 0 | 0 | 0 | 0 | 0 | 0 | 0 | 0 | 0 | 0 | 0 | 0 | 0 | 0 | 0 | 0 | 0 | 0 | 0 | 0 | 0 | 0 | 0 | 0
ANGOSTURA_U3 | 0 | 0 | 0 | 0 | 0 | 0 | 12.2314 | 12.9011 | 0 | 0 | 0 | 0 | 0 | 0 | 0 | 8.1022 | 0 | 0 | 8.9913 | 0 | 0 | 0 | 0 | 0
ANTUCO_U1 | 0 | 0 | 0 | 0 | 0 | 0 | 0 | 0 | 0 | 0 | 0 | 0 | 0 | 0 | 0 | 0 | 0 | 0 | 0 | 0 | 0 | 0 | 0 | 0
ANTUCO_U2 | 0 | 0 | 0 | 0 | 0 | 0 | 0 | 0 | 0 | 0 | 0 | 0 | 0 | 0 | 0 | 0 | 0 | 0 | 0 | 0 | 0 | 0 | 0 | 0
CANUTILLAR_U1 | 0 | 0 | 0 | 0 | 0 | 0 | 0 | 0 | 0 | 0 | 0 | 0 | 0 | 0 | 0 | 0 | 0 | 0 | 0 | 0 | 0 | 0 | 0 | 0
CANUTILLAR_U2 | 0 | 0 | 0 | 0 | 0 | 0 | 0 | 0 | 0 | 0 | 0 | 0 | 0 | 0 | 0 | 0 | 0 | 0 | 0 | 0 | 0 | 0 | 0 | 0
CIPRESES_U1 | 0 | 0 | 0 | 0 | 0 | 0 | 0 | 0 | 0 | 0 | 0 | 0 | 0 | 0 | 0 | 0 | 0 | 0 | 0 | 0 | 0 | 0 | 0 | 0
CIPRESES_U2 | 0 | 0 | 0 | 0 | 0 | 0 | 0 | 0 | 0 | 0 | 0 | 0 | 0 | 0 | 0 | 0 | 0 | 0 | 0 | 0 | 0 | 0 | 0 | 0
CIPRESES_U3 | 0 | 7 | 7 | 7 | 7 | 7 | 7 | 0 | 7 | 7 | 7 | 7 | 7 | 7 | 7 | 7 | 7 | 7 | 7 | 7 | 7 | 7 | 7 | 7
COLBUN_U1 | 0 | 0 | 0 | 0 | 0 | 0 | 0 | 0 | 0 | 15.2973 | 0 | 0 | 0 | 0 | 0 | 0 | 0 | 0 | 0 | 0 | 0 | 0 | 0 | 0
COLBUN_U2 | 0 | 0 | 0 | 0 | 0 | 0 | 0 | 0 | 0 | 0 | 0 | 0 | 0 | 0 | 0 | 0 | 0 | 0 | 0 | 0 | 0 | 0 | 0 | 0
EL_TORO_U1 | 0 | 0 | 0 | 50.8732 | 0 | 0 | 0 | 0 | 0 | 0 | 0 | 0 | 0 | 0 | 0 | 0 | 0 | 0 | 0 | 0 | 0 | 19.4873 | 0 | 57.8425
EL_TORO_U2 | 0 | 0 | 0 | 0 | 0 | 0 | 0 | 0 | 0 | 0 | 0 | 0 | 0 | 0 | 0 | 0 | 0 | 0 | 0 | 0 | 0 | 0 | 0 | 55.2913
EL_TORO_U3 | 0 | 0 | 0 | 0 | 0 | 0 | 0 | 0 | 0 | 0 | 0 | 0 | 0 | 0 | 0 | 0 | 0 | 0 | 0 | 0 | 0 | 0 | 0 | 57.5153
EL_TORO_U4 | 0 | 0 | 0 | 0 | 0 | 0 | 0 | 0 | 0 | 0 | 55.3234 | 0 | 0 | 0 | 0 | 0 | 15.909 | 0 | 55.3234 | 0 | 0 | 0 | 55.3234 | 0
PANGUE_U1 | 0 | 0 | 0 | 0 | 0 | 0 | 0 | 0 | 0 | 0 | 0 | 0 | 0 | 0 | 0 | 0 | 0 | 0 | 0 | 0 | 0 | 0 | 0 | 0
PANGUE_U2 | 0 | 0 | 0 | 0 | 0 | 0 | 0 | 0 | 0 | 10 | 0 | 0 | 0 | 0 | 0 | 0 | 0 | 0 | 0 | 0 | 0 | 0 | 0 | 0
PEHUENCHE_U1 | 38.9674 | 62.9984 | 62.9984 | 0 | 62.9984 | 50.5907 | 0 | 0 | 62.9984 | 0 | 62.9984 | 62.9984 | 62.9984 | 62.9984 | 62.9984 | 62.9984 | 0 | 0 | 0 | 23.9315 | 0 | 0 | 0 | 0
PEHUENCHE_U2 | 0 | 61.8982 | 61.8982 | 0 | 61.8982 | 0 | 61.8982 | 61.8982 | 61.8982 | 0 | 61.8982 | 0 | 61.8982 | 61.8982 | 61.8982 | 61.8982 | 0 | 61.8982 | 0 | 0 | 0 | 0 | 61.8982 | 0
RALCO_U1 | 0 | 0 | 0 | 0 | 0 | 0 | 0 | 0 | 0 | 0 | 0 | 0 | 0 | 0 | 0 | 0 | 0 | 0 | 0 | 0 | 0 | 0 | 0 | 0
RALCO_U2 | 0 | 0 | 0 | 0 | 0 | 0 | 0 | 0 | 0 | 0 | 0 | 0 | 0 | 0 | 0 | 0 | 0 | 0 | 0 | 0 | 0 | 0 | 0 | 0
RAPEL_U1 | 0 | 0 | 0 | 0 | 0 | 0 | 0 | 0 | 0 | 0 | 0 | 0 | 0 | 0 | 0 | 0 | 0 | 0 | 0 | 0 | 0 | 0 | 0 | 0
RAPEL_U2 | 0 | 0 | 0 | 0 | 0 | 0 | 0 | 0 | 0 | 0 | 0 | 0 | 0 | 0 | 0 | 0 | 0 | 0 | 0 | 0 | 0 | 0 | 0 | 0
RAPEL_U3 | 0 | 0 | 0 | 0 | 0 | 0 | 0 | 0 | 0 | 0 | 0 | 0 | 0 | 0 | 0 | 0 | 0 | 0 | 0 | 0 | 0 | 0 | 0 | 0
RAPEL_U4 | 0 | 0 | 0 | 0 | 0 | 0 | 0 | 0 | 0 | 0 | 0 | 0 | 0 | 0 | 0 | 0 | 0 | 0 | 0 | 0 | 0 | 0 | 0 | 0
RAPEL_U5 | 0 | 0 | 0 | 0 | 0 | 0 | 0 | 0 | 0 | 0 | 0 | 0 | 0 | 0 | 0 | 0 | 0 | 0 | 0 | 0 | 0 | 0 | 0 | 0
ANDINA | 0 | 0 | 0 | 0 | 0 | 0 | 0 | 0 | 0 | 0 | 0 | 0 | 0 | 0 | 0 | 0 | 0 | 0 | 0 | 0 | 0 | 0 | 0 | 0
ANGAMOS_1 | 0 | 0 | 0 | 0 | 0 | 0 | 0 | 0 | 0 | 0 | 0 | 0 | 0 | 0 | 0 | 0 | 0 | 0 | 0 | 0 | 0 | 0 | 0 | 0
ANGAMOS_2 | 0 | 0 | 0 | 0 | 0 | 0 | 0 | 0 | 0 | 0 | 0 | 0 | 0 | 0 | 0 | 0 | 0 | 0 | 0 | 0 | 0 | 0 | 0 | 0
CAMPICHE | 0 | 0 | 0 | 0 | 0 | 0 | 0 | 0 | 0 | 0 | 0 | 0 | 0 | 0 | 0 | 0 | 0 | 0 | 0 | 0 | 0 | 0 | 0 | 0
COCHRANE_1 | 0 | 0 | 0 | 0 | 0 | 0 | 0 | 0 | 0 | 0 | 0 | 0 | 0 | 0 | 0 | 0 | 0 | 0 | 0 | 0 | 0 | 0 | 0 | 0
COCHRANE_2 | 0 | 0 | 0 | 0 | 0 | 0 | 0 | 0 | 0 | 0 | 0 | 0 | 0 | 0 | 0 | 0 | 0 | 0 | 0 | 0 | 0 | 0 | 0 | 0
GUACOLDA_1 | 0 | 0 | 0 | 0 | 0 | 0 | 0 | 0 | 0 | 0 | 0 | 0 | 0 | 0 | 0 | 0 | 0 | 0 | 0 | 0 | 0 | 0 | 0 | 0
GUACOLDA_2 | 0 | 0 | 0 | 0 | 0 | 0 | 0 | 0 | 0 | 0 | 0 | 0 | 0 | 0 | 0 | 0 | 0 | 0 | 0 | 0 | 0 | 0 | 0 | 0
GUACOLDA_3 | 0 | 0 | 0 | 0 | 0 | 0 | 0 | 0 | 0 | 0 | 0 | 0 | 0 | 0 | 0 | 0 | 0 | 0 | 0 | 0 | 0 | 0 | 0 | 0
GUACOLDA_4 | 0 | 0 | 0 | 0 | 0 | 0 | 0 | 0 | 0 | 0 | 0 | 0 | 0 | 0 | 0 | 0 | 0 | 0 | 0 | 0 | 0 | 0 | 0 | 0
GUACOLDA_5 | 0 | 0 | 0 | 0 | 0 | 0 | 0 | 0 | 0 | 0 | 0 | 0 | 0 | 0 | 0 | 0 | 0 | 0 | 0 | 0 | 0 | 0 | 0 | 0
HORNITOS | 0 | 0 | 0 | 0 | 0 | 0 | 0 | 0 | 0 | 0 | 0 | 0 | 0 | 0 | 0 | 0 | 0 | 0 | 0 | 0 | 0 | 0 | 0 | 0
IE_MEJILLONES | 0 | 0 | 0 | 0 | 0 | 0 | 0 | 0 | 0 | 0 | 0 | 0 | 0 | 0 | 0 | 0 | 0 | 0 | 0 | 0 | 0 | 0 | 0 | 0
MEJILLONES_1 | 0 | 0 | 0 | 0 | 0 | 0 | 0 | 0 | 0 | 0 | 0 | 0 | 0 | 0 | 0 | 0 | 0 | 0 | 0 | 0 | 0 | 0 | 0 | 0
MEJILLONES_2 | 0 | 0 | 0 | 0 | 0 | 0 | 0 | 0 | 0 | 0 | 0 | 0 | 0 | 0 | 0 | 0 | 0 | 0 | 0 | 0 | 0 | 0 | 0 | 0
NUEVA_VENTANAS | 0 | 0 | 0 | 0 | 0 | 0 | 0 | 0 | 0 | 0 | 0 | 0 | 0 | 0 | 0 | 0 | 0 | 0 | 0 | 0 | 0 | 0 | 0 | 0
SANTA_MARIA | 0 | 0 | 0 | 0 | 0 | 0 | 0 | 0 | 0 | 0 | 0 | 0 | 0 | 0 | 0 | 0 | 0 | 0 | 0 | 0 | 0 | 0 | 0 | 0
ANTILHUE_U1 | 0 | 0 | 0 | 0 | 0 | 0 | 0 | 0 | 0 | 0 | 0 | 0 | 0 | 0 | 0 | 0 | 0 | 0 | 0 | 0 | 0 | 0 | 0 | 0
ANTILHUE_U2 | 0 | 0 | 0 | 0 | 0 | 0 | 0 | 0 | 0 | 0 | 0 | 0 | 0 | 0 | 0 | 0 | 0 | 0 | 0 | 0 | 0 | 0 | 0 | 0
ATA-TG1A+0.5TV1C_DIE | 0 | 0 | 0 | 0 | 0 | 0 | 0 | 0 | 0 | 0 | 0 | 0 | 0 | 0 | 0 | 0 | 0 | 0 | 0 | 0 | 0 | 0 | 0 | 0
ATA-TG1A+TG1B+TV1C_DIE | 0 | 0 | 0 | 0 | 0 | 0 | 0 | 0 | 0 | 0 | 0 | 0 | 0 | 0 | 0 | 0 | 0 | 0 | 0 | 0 | 0 | 0 | 0 | 0
ATA-TG1A_DIE | 0 | 0 | 0 | 0 | 0 | 0 | 0 | 0 | 0 | 0 | 0 | 0 | 0 | 0 | 0 | 0 | 0 | 0 | 0 | 0 | 0 | 0 | 0 | 0
ATA-TG1B+0.5TV1C_DIE | 0 | 0 | 0 | 0 | 0 | 0 | 0 | 0 | 0 | 0 | 0 | 0 | 0 | 0 | 0 | 0 | 0 | 0 | 0 | 0 | 0 | 0 | 0 | 0
ATA-TG2A+0.5TV2C_DIE | 0 | 0 | 0 | 0 | 0 | 0 | 0 | 0 | 0 | 0 | 0 | 0 | 0 | 0 | 0 | 0 | 0 | 0 | 0 | 0 | 0 | 0 | 0 | 0
ATA-TG2A+TG2B+TV2C_DIE | 0 | 0 | 0 | 0 | 0 | 0 | 0 | 0 | 0 | 0 | 0 | 0 | 0 | 0 | 0 | 0 | 0 | 0 | 0 | 0 | 0 | 0 | 0 | 0
ATA-TG2A_DIE | 0 | 0 | 0 | 0 | 0 | 0 | 0 | 0 | 0 | 0 | 0 | 0 | 0 | 0 | 0 | 0 | 0 | 0 | 0 | 0 | 0 | 0 | 0 | 0
ATA-TG2B+0.5TV2C_DIE | 0 | 0 | 0 | 0 | 0 | 0 | 0 | 0 | 0 | 0 | 0 | 0 | 0 | 0 | 0 | 0 | 0 | 0 | 0 | 0 | 0 | 0 | 0 | 0
CANDELARIA_1_DIE | 0 | 0 | 0 | 0 | 0 | 0 | 0 | 0 | 0 | 0 | 0 | 0 | 0 | 0 | 0 | 0 | 0 | 0 | 0 | 0 | 0 | 0 | 0 | 0
CANDELARIA_2_DIE | 0 | 0 | 0 | 0 | 0 | 0 | 0 | 0 | 0 | 0 | 0 | 0 | 0 | 0 | 0 | 0 | 0 | 0 | 0 | 0 | 0 | 0 | 0 | 0
KELAR-TG1+0.5TV_DIE | 0 | 0 | 0 | 0 | 0 | 0 | 0 | 0 | 0 | 0 | 0 | 0 | 0 | 0 | 0 | 0 | 0 | 0 | 0 | 0 | 0 | 0 | 0 | 0
KELAR-TG1+TG2+TV_DIE | 0 | 0 | 0 | 0 | 0 | 0 | 0 | 0 | 0 | 0 | 0 | 0 | 0 | 0 | 0 | 0 | 0 | 0 | 0 | 0 | 0 | 0 | 0 | 0
KELAR-TG1_DIE | 0 | 0 | 0 | 0 | 0 | 0 | 0 | 0 | 0 | 0 | 0 | 0 | 0 | 0 | 0 | 0 | 0 | 0 | 0 | 0 | 0 | 0 | 0 | 0
KELAR-TG2+0.5TV_DIE | 0 | 0 | 0 | 0 | 0 | 0 | 0 | 0 | 0 | 0 | 0 | 0 | 0 | 0 | 0 | 0 | 0 | 0 | 0 | 0 | 0 | 0 | 0 | 0
KELAR-TG2_DIE | 0 | 0 | 0 | 0 | 0 | 0 | 0 | 0 | 0 | 0 | 0 | 0 | 0 | 0 | 0 | 0 | 0 | 0 | 0 | 0 | 0 | 0 | 0 | 0
MEJILLONES_3-TG+TV_DIE | 0 | 0 | 0 | 0 | 0 | 0 | 0 | 0 | 0 | 0 | 0 | 0 | 0 | 0 | 0 | 0 | 0 | 0 | 0 | 0 | 0 | 0 | 0 | 0
MEJILLONES_3-TG_DIE | 0 | 0 | 0 | 0 | 0 | 0 | 0 | 0 | 0 | 0 | 0 | 0 | 0 | 0 | 0 | 0 | 0 | 0 | 0 | 0 | 0 | 0 | 0 | 0
NEHUENCO_1-TG+TV_DIE | 0 | 0 | 0 | 0 | 0 | 0 | 0 | 0 | 0 | 0 | 0 | 0 | 0 | 0 | 0 | 0 | 0 | 0 | 0 | 0 | 0 | 0 | 0 | 0
NEHUENCO_2-TG+TV_DIE | 0 | 0 | 0 | 0 | 0 | 0 | 0 | 0 | 0 | 0 | 0 | 0 | 0 | 0 | 0 | 0 | 0 | 0 | 0 | 0 | 0 | 0 | 0 | 0
NEHUENCO_9B_DIE | 0 | 0 | 0 | 0 | 0 | 0 | 0 | 0 | 0 | 0 | 0 | 0 | 0 | 0 | 0 | 0 | 0 | 0 | 0 | 0 | 0 | 0 | 0 | 0
NUEVA_RENCA-TG+TV_DIE | 0 | 0 | 0 | 0 | 0 | 0 | 0 | 0 | 0 | 0 | 0 | 0 | 0 | 0 | 0 | 0 | 0 | 0 | 0 | 0 | 0 | 0 | 0 | 0
SAN_ISIDRO-TG+TV-FSTVD_DIE | 0 | 0 | 0 | 0 | 0 | 0 | 0 | 0 | 0 | 0 | 0 | 0 | 0 | 0 | 0 | 0 | 0 | 0 | 0 | 0 | 0 | 0 | 0 | 0
SAN_ISIDRO-TG+TV_DIE | 0 | 0 | 0 | 0 | 0 | 0 | 0 | 0 | 0 | 0 | 0 | 0 | 0 | 0 | 0 | 0 | 0 | 0 | 0 | 0 | 0 | 0 | 0 | 0
SAN_ISIDRO-TG_DIE | 0 | 0 | 0 | 0 | 0 | 0 | 0 | 0 | 0 | 0 | 0 | 0 | 0 | 0 | 0 | 0 | 0 | 0 | 0 | 0 | 0 | 0 | 0 | 0
SAN_ISIDRO_2-TG+TV-FSTVU_DIE | 0 | 0 | 0 | 0 | 0 | 0 | 0 | 0 | 0 | 0 | 0 | 0 | 0 | 0 | 0 | 0 | 0 | 0 | 0 | 0 | 0 | 0 | 0 | 0
SAN_ISIDRO_2-TG+TV_DIE | 0 | 0 | 0 | 0 | 0 | 0 | 0 | 0 | 0 | 0 | 0 | 0 | 0 | 0 | 0 | 0 | 0 | 0 | 0 | 0 | 0 | 0 | 0 | 0
SAN_ISIDRO_2-TG_DIE | 0 | 0 | 0 | 0 | 0 | 0 | 0 | 0 | 0 | 0 | 0 | 0 | 0 | 0 | 0 | 0 | 0 | 0 | 0 | 0 | 0 | 0 | 0 | 0
TALTAL_1_DIE | 0 | 0 | 0 | 0 | 0 | 0 | 0 | 0 | 0 | 0 | 0 | 0 | 0 | 0 | 0 | 0 | 0 | 0 | 0 | 0 | 0 | 0 | 0 | 0
TALTAL_2_DIE | 0 | 0 | 0 | 0 | 0 | 0 | 0 | 0 | 0 | 0 | 0 | 0 | 0 | 0 | 0 | 0 | 0 | 0 | 0 | 0 | 0 | 0 | 0 | 0
TARAPACA-TG_DIE | 0 | 0 | 0 | 0 | 0 | 0 | 0 | 0 | 0 | 0 | 0 | 0 | 0 | 0 | 0 | 0 | 0 | 0 | 0 | 0 | 0 | 0 | 0 | 0
TOCOPILLA-TG1 | 0 | 0 | 0 | 0 | 0 | 0 | 0 | 0 | 0 | 0 | 0 | 0 | 0 | 0 | 0 | 0 | 0 | 0 | 0 | 0 | 0 | 0 | 0 | 0
TOCOPILLA-TG2 | 0 | 0 | 0 | 0 | 0 | 0 | 0 | 0 | 0 | 0 | 0 | 0 | 0 | 0 | 0 | 0 | 0 | 0 | 0 | 0 | 0 | 0 | 0 | 0
TOCOPILLA-TG3_DIE | 0 | 0 | 0 | 0 | 0 | 0 | 0 | 0 | 0 | 0 | 0 | 0 | 0 | 0 | 0 | 0 | 0 | 0 | 0 | 0 | 0 | 0 | 0 | 0
TOCOPILLA_U16-TG+TV_DIE | 0 | 0 | 0 | 0 | 0 | 0 | 0 | 0 | 0 | 0 | 0 | 0 | 0 | 0 | 0 | 0 | 0 | 0 | 0 | 0 | 0 | 0 | 0 | 0
ATA-TG1A+0.5TV1C_GNL_A | 0 | 0 | 0 | 0 | 0 | 0 | 0 | 0 | 0 | 0 | 0 | 0 | 0 | 0 | 0 | 0 | 0 | 0 | 0 | 0 | 0 | 0 | 0 | 0
ATA-TG1A+0.5TV1C_GNL_B | 0 | 0 | 0 | 0 | 0 | 0 | 0 | 0 | 0 | 0 | 0 | 0 | 0 | 0 | 0 | 0 | 0 | 0 | 0 | 0 | 0 | 0 | 0 | 0
ATA-TG1A+0.5TV1C_GNL_C | 0 | 0 | 0 | 0 | 0 | 0 | 0 | 0 | 0 | 0 | 0 | 0 | 0 | 0 | 0 | 0 | 0 | 0 | 0 | 0 | 0 | 0 | 0 | 0
ATA-TG1A+0.5TV1C_GNL_D | 0 | 0 | 0 | 0 | 0 | 0 | 0 | 0 | 0 | 0 | 0 | 0 | 0 | 0 | 0 | 0 | 0 | 0 | 0 | 0 | 0 | 0 | 0 | 0
ATA-TG1A+0.5TV1C_GNL_E | 0 | 0 | 0 | 0 | 0 | 0 | 0 | 0 | 0 | 0 | 0 | 0 | 0 | 0 | 0 | 0 | 0 | 0 | 0 | 0 | 0 | 0 | 0 | 0
ATA-TG1A+0.5TV1C_GNL_INF | 0 | 0 | 0 | 0 | 0 | 0 | 0 | 0 | 0 | 0 | 0 | 0 | 0 | 0 | 0 | 0 | 0 | 0 | 0 | 0 | 0 | 0 | 0 | 0
ATA-TG1A+TG1B+TV1C_GNL_A | 0 | 0 | 0 | 0 | 0 | 0 | 0 | 0 | 0 | 0 | 0 | 0 | 0 | 0 | 0 | 0 | 0 | 0 | 0 | 0 | 0 | 0 | 0 | 0
ATA-TG1A+TG1B+TV1C_GNL_B | 0 | 0 | 0 | 0 | 0 | 0 | 0 | 0 | 0 | 0 | 0 | 0 | 0 | 0 | 0 | 0 | 0 | 0 | 0 | 0 | 0 | 0 | 0 | 0
ATA-TG1A+TG1B+TV1C_GNL_C | 0 | 0 | 0 | 0 | 0 | 0 | 0 | 0 | 0 | 0 | 0 | 0 | 0 | 0 | 0 | 0 | 0 | 0 | 0 | 0 | 0 | 0 | 0 | 0
ATA-TG1A+TG1B+TV1C_GNL_D | 0 | 0 | 0 | 0 | 0 | 0 | 0 | 0 | 0 | 0 | 0 | 0 | 0 | 0 | 0 | 0 | 0 | 0 | 0 | 0 | 0 | 0 | 0 | 0
ATA-TG1A+TG1B+TV1C_GNL_E | 0 | 0 | 0 | 0 | 0 | 0 | 0 | 0 | 0 | 0 | 0 | 0 | 0 | 0 | 0 | 0 | 0 | 0 | 0 | 0 | 0 | 0 | 0 | 0
ATA-TG1A+TG1B+TV1C_GNL_INF | 0 | 0 | 0 | 0 | 0 | 0 | 0 | 0 | 0 | 0 | 0 | 0 | 0 | 0 | 0 | 0 | 0 | 0 | 0 | 0 | 0 | 0 | 0 | 0
ATA-TG1A_GNL_A | 0 | 0 | 0 | 0 | 0 | 0 | 0 | 0 | 0 | 0 | 0 | 0 | 0 | 0 | 0 | 0 | 0 | 0 | 0 | 0 | 0 | 0 | 0 | 0
ATA-TG1A_GNL_B | 0 | 0 | 0 | 0 | 0 | 0 | 0 | 0 | 0 | 0 | 0 | 0 | 0 | 0 | 0 | 0 | 0 | 0 | 0 | 0 | 0 | 0 | 0 | 0
ATA-TG1A_GNL_C | 0 | 0 | 0 | 0 | 0 | 0 | 0 | 0 | 0 | 0 | 0 | 0 | 0 | 0 | 0 | 0 | 0 | 0 | 0 | 0 | 0 | 0 | 0 | 0
ATA-TG1A_GNL_D | 0 | 0 | 0 | 0 | 0 | 0 | 0 | 0 | 0 | 0 | 0 | 0 | 0 | 0 | 0 | 0 | 0 | 0 | 0 | 0 | 0 | 0 | 0 | 0
ATA-TG1A_GNL_E | 0 | 0 | 0 | 0 | 0 | 0 | 0 | 0 | 0 | 0 | 0 | 0 | 0 | 0 | 0 | 0 | 0 | 0 | 0 | 0 | 0 | 0 | 0 | 0
ATA-TG1A_GNL_INF | 0 | 0 | 0 | 0 | 0 | 0 | 0 | 0 | 0 | 0 | 0 | 0 | 0 | 0 | 0 | 0 | 0 | 0 | 0 | 0 | 0 | 0 | 0 | 0
ATA-TG1B+0.5TV1C_GNL_A | 0 | 0 | 0 | 0 | 0 | 0 | 0 | 0 | 0 | 0 | 0 | 0 | 0 | 0 | 0 | 0 | 0 | 0 | 0 | 0 | 0 | 0 | 0 | 0
ATA-TG1B+0.5TV1C_GNL_B | 0 | 0 | 0 | 0 | 0 | 0 | 0 | 0 | 0 | 0 | 0 | 0 | 0 | 0 | 0 | 0 | 0 | 0 | 0 | 0 | 0 | 0 | 0 | 0
ATA-TG1B+0.5TV1C_GNL_C | 0 | 0 | 0 | 0 | 0 | 0 | 0 | 0 | 0 | 0 | 0 | 0 | 0 | 0 | 0 | 0 | 0 | 0 | 0 | 0 | 0 | 0 | 0 | 0
ATA-TG1B+0.5TV1C_GNL_D | 0 | 0 | 0 | 0 | 0 | 0 | 0 | 0 | 0 | 0 | 0 | 0 | 0 | 0 | 0 | 0 | 0 | 0 | 0 | 0 | 0 | 0 | 0 | 0
ATA-TG1B+0.5TV1C_GNL_E | 0 | 0 | 0 | 0 | 0 | 0 | 0 | 0 | 0 | 0 | 0 | 0 | 0 | 0 | 0 | 0 | 0 | 0 | 0 | 0 | 0 | 0 | 0 | 0
ATA-TG1B+0.5TV1C_GNL_INF | 0 | 0 | 0 | 0 | 0 | 0 | 0 | 0 | 0 | 0 | 0 | 0 | 0 | 0 | 0 | 0 | 0 | 0 | 0 | 0 | 0 | 0 | 0 | 0
ATA-TG2A+0.5TV2C_GNL_A | 0 | 0 | 0 | 0 | 0 | 0 | 0 | 0 | 0 | 0 | 0 | 0 | 0 | 0 | 0 | 0 | 0 | 0 | 0 | 0 | 0 | 0 | 0 | 0
ATA-TG2A+0.5TV2C_GNL_B | 0 | 0 | 0 | 0 | 0 | 0 | 0 | 0 | 0 | 0 | 0 | 0 | 0 | 0 | 0 | 0 | 0 | 0 | 0 | 0 | 0 | 0 | 0 | 0
ATA-TG2A+0.5TV2C_GNL_C | 0 | 0 | 0 | 0 | 0 | 0 | 0 | 0 | 0 | 0 | 0 | 0 | 0 | 0 | 0 | 0 | 0 | 0 | 0 | 0 | 0 | 0 | 0 | 0
ATA-TG2A+0.5TV2C_GNL_D | 0 | 0 | 0 | 0 | 0 | 0 | 0 | 0 | 0 | 0 | 0 | 0 | 0 | 0 | 0 | 0 | 0 | 0 | 0 | 0 | 0 | 0 | 0 | 0
ATA-TG2A+0.5TV2C_GNL_E | 0 | 0 | 0 | 0 | 0 | 0 | 0 | 0 | 0 | 0 | 0 | 0 | 0 | 0 | 0 | 0 | 0 | 0 | 0 | 0 | 0 | 0 | 0 | 0
ATA-TG2A+0.5TV2C_GNL_INF | 0 | 0 | 0 | 0 | 0 | 0 | 0 | 0 | 0 | 0 | 0 | 0 | 0 | 0 | 0 | 0 | 0 | 0 | 0 | 0 | 0 | 0 | 0 | 0
ATA-TG2A+TG2B+TV2C_GNL_A | 0 | 0 | 0 | 0 | 0 | 0 | 0 | 0 | 0 | 0 | 0 | 0 | 0 | 0 | 0 | 0 | 0 | 0 | 0 | 0 | 0 | 0 | 0 | 0
ATA-TG2A+TG2B+TV2C_GNL_B | 0 | 0 | 0 | 0 | 0 | 0 | 0 | 0 | 0 | 0 | 0 | 0 | 0 | 0 | 0 | 0 | 0 | 0 | 0 | 0 | 0 | 0 | 0 | 0
ATA-TG2A+TG2B+TV2C_GNL_C | 0 | 0 | 0 | 0 | 0 | 0 | 0 | 0 | 0 | 0 | 0 | 0 | 0 | 0 | 0 | 0 | 0 | 0 | 0 | 0 | 0 | 0 | 0 | 0
ATA-TG2A+TG2B+TV2C_GNL_D | 0 | 0 | 0 | 0 | 0 | 0 | 0 | 0 | 0 | 0 | 0 | 0 | 0 | 0 | 0 | 0 | 0 | 0 | 0 | 0 | 0 | 0 | 0 | 0
ATA-TG2A+TG2B+TV2C_GNL_E | 0 | 0 | 0 | 0 | 0 | 0 | 0 | 0 | 0 | 0 | 0 | 0 | 0 | 0 | 0 | 0 | 0 | 0 | 0 | 0 | 0 | 0 | 0 | 0
ATA-TG2A+TG2B+TV2C_GNL_INF | 0 | 0 | 0 | 0 | 0 | 0 | 0 | 0 | 0 | 0 | 0 | 0 | 0 | 0 | 0 | 0 | 0 | 0 | 0 | 0 | 0 | 0 | 0 | 0
ATA-TG2A_GNL_A | 0 | 0 | 0 | 0 | 0 | 0 | 0 | 0 | 0 | 0 | 0 | 0 | 0 | 0 | 0 | 0 | 0 | 0 | 0 | 0 | 0 | 0 | 0 | 0
ATA-TG2A_GNL_B | 0 | 0 | 0 | 0 | 0 | 0 | 0 | 0 | 0 | 0 | 0 | 0 | 0 | 0 | 0 | 0 | 0 | 0 | 0 | 0 | 0 | 0 | 0 | 0
ATA-TG2A_GNL_C | 0 | 0 | 0 | 0 | 0 | 0 | 0 | 0 | 0 | 0 | 0 | 0 | 0 | 0 | 0 | 0 | 0 | 0 | 0 | 0 | 0 | 0 | 0 | 0
ATA-TG2A_GNL_D | 0 | 0 | 0 | 0 | 0 | 0 | 0 | 0 | 0 | 0 | 0 | 0 | 0 | 0 | 0 | 0 | 0 | 0 | 0 | 0 | 0 | 0 | 0 | 0
ATA-TG2A_GNL_E | 0 | 0 | 0 | 0 | 0 | 0 | 0 | 0 | 0 | 0 | 0 | 0 | 0 | 0 | 0 | 0 | 0 | 0 | 0 | 0 | 0 | 0 | 0 | 0
ATA-TG2A_GNL_INF | 0 | 0 | 0 | 0 | 0 | 0 | 0 | 0 | 0 | 0 | 0 | 0 | 0 | 0 | 0 | 0 | 0 | 0 | 0 | 0 | 0 | 0 | 0 | 0
ATA-TG2B+0.5TV2C_GNL_A | 0 | 0 | 0 | 0 | 0 | 0 | 0 | 0 | 0 | 0 | 0 | 0 | 0 | 0 | 0 | 0 | 0 | 0 | 0 | 0 | 0 | 0 | 0 | 0
ATA-TG2B+0.5TV2C_GNL_B | 0 | 0 | 0 | 0 | 0 | 0 | 0 | 0 | 0 | 0 | 0 | 0 | 0 | 0 | 0 | 0 | 0 | 0 | 0 | 0 | 0 | 0 | 0 | 0
ATA-TG2B+0.5TV2C_GNL_C | 0 | 0 | 0 | 0 | 0 | 0 | 0 | 0 | 0 | 0 | 0 | 0 | 0 | 0 | 0 | 0 | 0 | 0 | 0 | 0 | 0 | 0 | 0 | 0
ATA-TG2B+0.5TV2C_GNL_D | 0 | 0 | 0 | 0 | 0 | 0 | 0 | 0 | 0 | 0 | 0 | 0 | 0 | 0 | 0 | 0 | 0 | 0 | 0 | 0 | 0 | 0 | 0 | 0
ATA-TG2B+0.5TV2C_GNL_E | 0 | 0 | 0 | 0 | 0 | 0 | 0 | 0 | 0 | 0 | 0 | 0 | 0 | 0 | 0 | 0 | 0 | 0 | 0 | 0 | 0 | 0 | 0 | 0
ATA-TG2B+0.5TV2C_GNL_INF | 0 | 0 | 0 | 0 | 0 | 0 | 0 | 0 | 0 | 0 | 0 | 0 | 0 | 0 | 0 | 0 | 0 | 0 | 0 | 0 | 0 | 0 | 0 | 0
CANDELARIA_1_GNL_A | 0 | 0 | 0 | 0 | 0 | 0 | 0 | 0 | 0 | 0 | 0 | 0 | 0 | 0 | 0 | 0 | 0 | 0 | 0 | 0 | 0 | 0 | 0 | 0
CANDELARIA_1_GNL_B | 0 | 0 | 0 | 0 | 0 | 0 | 0 | 0 | 0 | 0 | 0 | 0 | 0 | 0 | 0 | 0 | 0 | 0 | 0 | 0 | 0 | 0 | 0 | 0
CANDELARIA_1_GNL_C | 0 | 0 | 0 | 0 | 0 | 0 | 0 | 0 | 0 | 0 | 0 | 0 | 0 | 0 | 0 | 0 | 0 | 0 | 0 | 0 | 0 | 0 | 0 | 0
CANDELARIA_1_GNL_D | 0 | 0 | 0 | 0 | 0 | 0 | 0 | 0 | 0 | 0 | 0 | 0 | 0 | 0 | 0 | 0 | 0 | 0 | 0 | 0 | 0 | 0 | 0 | 0
CANDELARIA_1_GNL_E | 0 | 0 | 0 | 0 | 0 | 0 | 0 | 0 | 0 | 0 | 0 | 0 | 0 | 0 | 0 | 0 | 0 | 0 | 0 | 0 | 0 | 0 | 0 | 0
CANDELARIA_1_GNL_F | 0 | 0 | 0 | 0 | 0 | 0 | 0 | 0 | 0 | 0 | 0 | 0 | 0 | 0 | 0 | 0 | 0 | 0 | 0 | 0 | 0 | 0 | 0 | 0
CANDELARIA_1_GNL_G | 0 | 0 | 0 | 0 | 0 | 0 | 0 | 0 | 0 | 0 | 0 | 0 | 0 | 0 | 0 | 0 | 0 | 0 | 0 | 0 | 0 | 0 | 0 | 0
CANDELARIA_1_GNL_INF | 0 | 0 | 0 | 0 | 0 | 0 | 0 | 0 | 0 | 0 | 0 | 0 | 0 | 0 | 0 | 0 | 0 | 0 | 0 | 0 | 0 | 0 | 0 | 0
CANDELARIA_2_GNL_A | 0 | 0 | 0 | 0 | 0 | 0 | 0 | 0 | 0 | 0 | 0 | 0 | 0 | 0 | 0 | 0 | 0 | 0 | 0 | 0 | 0 | 0 | 0 | 0
CANDELARIA_2_GNL_B | 0 | 0 | 0 | 0 | 0 | 0 | 0 | 0 | 0 | 0 | 0 | 0 | 0 | 0 | 0 | 0 | 0 | 0 | 0 | 0 | 0 | 0 | 0 | 0
CANDELARIA_2_GNL_C | 0 | 0 | 0 | 0 | 0 | 0 | 0 | 0 | 0 | 0 | 0 | 0 | 0 | 0 | 0 | 0 | 0 | 0 | 0 | 0 | 0 | 0 | 0 | 0
CANDELARIA_2_GNL_D | 0 | 0 | 0 | 0 | 0 | 0 | 0 | 0 | 0 | 0 | 0 | 0 | 0 | 0 | 0 | 0 | 0 | 0 | 0 | 0 | 0 | 0 | 0 | 0
CANDELARIA_2_GNL_E | 0 | 0 | 0 | 0 | 0 | 0 | 0 | 0 | 0 | 0 | 0 | 0 | 0 | 0 | 0 | 0 | 0 | 0 | 0 | 0 | 0 | 0 | 0 | 0
CANDELARIA_2_GNL_F | 0 | 0 | 0 | 0 | 0 | 0 | 0 | 0 | 0 | 0 | 0 | 0 | 0 | 0 | 0 | 0 | 0 | 0 | 0 | 0 | 0 | 0 | 0 | 0
CANDELARIA_2_GNL_G | 0 | 0 | 0 | 0 | 0 | 0 | 0 | 0 | 0 | 0 | 0 | 0 | 0 | 0 | 0 | 0 | 0 | 0 | 0 | 0 | 0 | 0 | 0 | 0
CANDELARIA_2_GNL_INF | 0 | 0 | 0 | 0 | 0 | 0 | 0 | 0 | 0 | 0 | 0 | 0 | 0 | 0 | 0 | 0 | 0 | 0 | 0 | 0 | 0 | 0 | 0 | 0
KELAR-TG1+0.5TV_GNL_A | 0 | 0 | 0 | 0 | 0 | 0 | 0 | 0 | 0 | 0 | 0 | 0 | 0 | 0 | 0 | 0 | 0 | 0 | 0 | 0 | 0 | 0 | 0 | 0
KELAR-TG1+0.5TV_GNL_B | 0 | 0 | 0 | 0 | 0 | 0 | 0 | 0 | 0 | 0 | 0 | 0 | 0 | 0 | 0 | 0 | 0 | 0 | 0 | 0 | 0 | 0 | 0 | 0
KELAR-TG1+0.5TV_GNL_C | 0 | 0 | 0 | 0 | 0 | 0 | 0 | 0 | 0 | 0 | 0 | 0 | 0 | 0 | 0 | 0 | 0 | 0 | 0 | 0 | 0 | 0 | 0 | 0
KELAR-TG1+0.5TV_GNL_D | 0 | 0 | 0 | 0 | 0 | 0 | 0 | 0 | 0 | 0 | 0 | 0 | 0 | 0 | 0 | 0 | 0 | 0 | 0 | 0 | 0 | 0 | 0 | 0
KELAR-TG1+0.5TV_GNL_E | 0 | 0 | 0 | 0 | 0 | 0 | 0 | 0 | 0 | 0 | 0 | 0 | 0 | 0 | 0 | 0 | 0 | 0 | 0 | 0 | 0 | 0 | 0 | 0
KELAR-TG1+0.5TV_GNL_INF | 0 | 0 | 0 | 0 | 0 | 0 | 0 | 0 | 0 | 0 | 0 | 0 | 0 | 0 | 0 | 0 | 0 | 0 | 0 | 0 | 0 | 0 | 0 | 0
KELAR-TG1+TG2+TV_GNL_A | 0 | 0 | 0 | 0 | 0 | 0 | 0 | 0 | 0 | 0 | 0 | 0 | 0 | 0 | 0 | 0 | 0 | 0 | 0 | 0 | 0 | 0 | 0 | 0
KELAR-TG1+TG2+TV_GNL_B | 0 | 0 | 0 | 0 | 0 | 0 | 0 | 0 | 0 | 0 | 0 | 0 | 0 | 0 | 0 | 0 | 0 | 0 | 0 | 0 | 0 | 0 | 0 | 0
KELAR-TG1+TG2+TV_GNL_C | 0 | 0 | 0 | 0 | 0 | 0 | 0 | 0 | 0 | 0 | 0 | 0 | 0 | 0 | 0 | 0 | 0 | 0 | 0 | 0 | 0 | 0 | 0 | 0
KELAR-TG1+TG2+TV_GNL_D | 0 | 0 | 0 | 0 | 0 | 0 | 0 | 0 | 0 | 0 | 0 | 0 | 0 | 0 | 0 | 0 | 0 | 0 | 0 | 0 | 0 | 0 | 0 | 0
KELAR-TG1+TG2+TV_GNL_E | 0 | 0 | 0 | 0 | 0 | 0 | 0 | 0 | 0 | 0 | 0 | 0 | 0 | 0 | 0 | 0 | 0 | 0 | 0 | 0 | 0 | 0 | 0 | 0
KELAR-TG1+TG2+TV_GNL_INF | 0 | 0 | 0 | 0 | 0 | 0 | 0 | 0 | 0 | 0 | 0 | 0 | 0 | 0 | 0 | 0 | 0 | 0 | 0 | 0 | 0 | 0 | 0 | 0
KELAR-TG1_GNL_A | 0 | 0 | 0 | 0 | 0 | 0 | 0 | 0 | 0 | 0 | 0 | 0 | 0 | 0 | 0 | 0 | 0 | 0 | 0 | 0 | 0 | 0 | 0 | 0
KELAR-TG1_GNL_B | 0 | 0 | 0 | 0 | 0 | 0 | 0 | 0 | 0 | 0 | 0 | 0 | 0 | 0 | 0 | 0 | 0 | 0 | 0 | 0 | 0 | 0 | 0 | 0
KELAR-TG1_GNL_C | 0 | 0 | 0 | 0 | 0 | 0 | 0 | 0 | 0 | 0 | 0 | 0 | 0 | 0 | 0 | 0 | 0 | 0 | 0 | 0 | 0 | 0 | 0 | 0
KELAR-TG1_GNL_D | 0 | 0 | 0 | 0 | 0 | 0 | 0 | 0 | 0 | 0 | 0 | 0 | 0 | 0 | 0 | 0 | 0 | 0 | 0 | 0 | 0 | 0 | 0 | 0
KELAR-TG1_GNL_E | 0 | 0 | 0 | 0 | 0 | 0 | 0 | 0 | 0 | 0 | 0 | 0 | 0 | 0 | 0 | 0 | 0 | 0 | 0 | 0 | 0 | 0 | 0 | 0
KELAR-TG1_GNL_INF | 0 | 0 | 0 | 0 | 0 | 0 | 0 | 0 | 0 | 0 | 0 | 0 | 0 | 0 | 0 | 0 | 0 | 0 | 0 | 0 | 0 | 0 | 0 | 0
KELAR-TG2+0.5TV_GNL_A | 0 | 0 | 0 | 0 | 0 | 0 | 0 | 0 | 0 | 0 | 0 | 0 | 0 | 0 | 0 | 0 | 0 | 0 | 0 | 0 | 0 | 0 | 0 | 0
KELAR-TG2+0.5TV_GNL_B | 0 | 0 | 0 | 0 | 0 | 0 | 0 | 0 | 0 | 0 | 0 | 0 | 0 | 0 | 0 | 0 | 0 | 0 | 0 | 0 | 0 | 0 | 0 | 0
KELAR-TG2+0.5TV_GNL_C | 0 | 0 | 0 | 0 | 0 | 0 | 0 | 0 | 0 | 0 | 0 | 0 | 0 | 0 | 0 | 0 | 0 | 0 | 0 | 0 | 0 | 0 | 0 | 0
KELAR-TG2+0.5TV_GNL_D | 0 | 0 | 0 | 0 | 0 | 0 | 0 | 0 | 0 | 0 | 0 | 0 | 0 | 0 | 0 | 0 | 0 | 0 | 0 | 0 | 0 | 0 | 0 | 0
KELAR-TG2+0.5TV_GNL_E | 0 | 0 | 0 | 0 | 0 | 0 | 0 | 0 | 0 | 0 | 0 | 0 | 0 | 0 | 0 | 0 | 0 | 0 | 0 | 0 | 0 | 0 | 0 | 0
KELAR-TG2+0.5TV_GNL_INF | 0 | 0 | 0 | 0 | 0 | 0 | 0 | 0 | 0 | 0 | 0 | 0 | 0 | 0 | 0 | 0 | 0 | 0 | 0 | 0 | 0 | 0 | 0 | 0
KELAR-TG2_GNL_A | 0 | 0 | 0 | 0 | 0 | 0 | 0 | 0 | 0 | 0 | 0 | 0 | 0 | 0 | 0 | 0 | 0 | 0 | 0 | 0 | 0 | 0 | 0 | 0
KELAR-TG2_GNL_B | 0 | 0 | 0 | 0 | 0 | 0 | 0 | 0 | 0 | 0 | 0 | 0 | 0 | 0 | 0 | 0 | 0 | 0 | 0 | 0 | 0 | 0 | 0 | 0
KELAR-TG2_GNL_C | 0 | 0 | 0 | 0 | 0 | 0 | 0 | 0 | 0 | 0 | 0 | 0 | 0 | 0 | 0 | 0 | 0 | 0 | 0 | 0 | 0 | 0 | 0 | 0
KELAR-TG2_GNL_D | 0 | 0 | 0 | 0 | 0 | 0 | 0 | 0 | 0 | 0 | 0 | 0 | 0 | 0 | 0 | 0 | 0 | 0 | 0 | 0 | 0 | 0 | 0 | 0
KELAR-TG2_GNL_E | 0 | 0 | 0 | 0 | 0 | 0 | 0 | 0 | 0 | 0 | 0 | 0 | 0 | 0 | 0 | 0 | 0 | 0 | 0 | 0 | 0 | 0 | 0 | 0
KELAR-TG2_GNL_INF | 0 | 0 | 0 | 0 | 0 | 0 | 0 | 0 | 0 | 0 | 0 | 0 | 0 | 0 | 0 | 0 | 0 | 0 | 0 | 0 | 0 | 0 | 0 | 0
MEJILLONES_3-TG+TV_GNL_A | 0 | 0 | 0 | 0 | 0 | 0 | 0 | 0 | 0 | 0 | 0 | 0 | 0 | 0 | 0 | 0 | 0 | 0 | 0 | 0 | 0 | 0 | 0 | 0
MEJILLONES_3-TG+TV_GNL_B | 0 | 0 | 0 | 0 | 0 | 0 | 0 | 0 | 0 | 0 | 0 | 0 | 0 | 0 | 0 | 0 | 0 | 0 | 0 | 0 | 0 | 0 | 0 | 0
MEJILLONES_3-TG+TV_GNL_C | 0 | 0 | 0 | 0 | 0 | 0 | 0 | 0 | 0 | 0 | 0 | 0 | 0 | 0 | 0 | 0 | 0 | 0 | 0 | 0 | 0 | 0 | 0 | 0
MEJILLONES_3-TG+TV_GNL_D | 0 | 0 | 0 | 0 | 0 | 0 | 0 | 0 | 0 | 0 | 0 | 0 | 0 | 0 | 0 | 0 | 0 | 0 | 0 | 0 | 0 | 0 | 0 | 0
MEJILLONES_3-TG+TV_GNL_E | 0 | 0 | 0 | 0 | 0 | 0 | 0 | 0 | 0 | 0 | 0 | 0 | 0 | 0 | 0 | 0 | 0 | 0 | 0 | 0 | 0 | 0 | 0 | 0
MEJILLONES_3-TG+TV_GNL_INF | 0 | 0 | 0 | 0 | 0 | 0 | 0 | 0 | 0 | 0 | 0 | 0 | 0 | 0 | 0 | 0 | 0 | 0 | 0 | 0 | 0 | 0 | 0 | 0
MEJILLONES_3-TG_GNL_A | 0 | 0 | 0 | 0 | 0 | 0 | 0 | 0 | 0 | 0 | 0 | 0 | 0 | 0 | 0 | 0 | 0 | 0 | 0 | 0 | 0 | 0 | 0 | 0
MEJILLONES_3-TG_GNL_B | 0 | 0 | 0 | 0 | 0 | 0 | 0 | 0 | 0 | 0 | 0 | 0 | 0 | 0 | 0 | 0 | 0 | 0 | 0 | 0 | 0 | 0 | 0 | 0
MEJILLONES_3-TG_GNL_C | 0 | 0 | 0 | 0 | 0 | 0 | 0 | 0 | 0 | 0 | 0 | 0 | 0 | 0 | 0 | 0 | 0 | 0 | 0 | 0 | 0 | 0 | 0 | 0
MEJILLONES_3-TG_GNL_D | 0 | 0 | 0 | 0 | 0 | 0 | 0 | 0 | 0 | 0 | 0 | 0 | 0 | 0 | 0 | 0 | 0 | 0 | 0 | 0 | 0 | 0 | 0 | 0
MEJILLONES_3-TG_GNL_E | 0 | 0 | 0 | 0 | 0 | 0 | 0 | 0 | 0 | 0 | 0 | 0 | 0 | 0 | 0 | 0 | 0 | 0 | 0 | 0 | 0 | 0 | 0 | 0
MEJILLONES_3-TG_GNL_INF | 0 | 0 | 0 | 0 | 0 | 0 | 0 | 0 | 0 | 0 | 0 | 0 | 0 | 0 | 0 | 0 | 0 | 0 | 0 | 0 | 0 | 0 | 0 | 0
NEHUENCO_1-TG+TV_GNL_A | 0 | 0 | 0 | 0 | 0 | 0 | 0 | 0 | 0 | 0 | 0 | 0 | 0 | 0 | 0 | 0 | 0 | 0 | 0 | 0 | 0 | 0 | 0 | 0
NEHUENCO_1-TG+TV_GNL_B | 0 | 0 | 0 | 0 | 0 | 0 | 0 | 0 | 0 | 0 | 0 | 0 | 0 | 0 | 0 | 0 | 0 | 0 | 0 | 0 | 0 | 0 | 0 | 0
NEHUENCO_1-TG+TV_GNL_C | 0 | 0 | 0 | 0 | 0 | 0 | 0 | 0 | 0 | 0 | 0 | 0 | 0 | 0 | 0 | 0 | 0 | 0 | 0 | 0 | 0 | 0 | 0 | 0
NEHUENCO_1-TG+TV_GNL_D | 0 | 0 | 0 | 0 | 0 | 0 | 0 | 0 | 0 | 0 | 0 | 0 | 0 | 0 | 0 | 0 | 0 | 0 | 0 | 0 | 0 | 0 | 0 | 0
NEHUENCO_1-TG+TV_GNL_E | 0 | 0 | 0 | 0 | 0 | 0 | 0 | 0 | 0 | 0 | 0 | 0 | 0 | 0 | 0 | 0 | 0 | 0 | 0 | 0 | 0 | 0 | 0 | 0
NEHUENCO_1-TG+TV_GNL_F | 0 | 0 | 0 | 0 | 0 | 0 | 0 | 0 | 0 | 0 | 0 | 0 | 0 | 0 | 0 | 0 | 0 | 0 | 0 | 0 | 0 | 0 | 0 | 0
NEHUENCO_1-TG+TV_GNL_G | 0 | 0 | 0 | 0 | 0 | 0 | 0 | 0 | 0 | 0 | 0 | 0 | 0 | 0 | 0 | 0 | 0 | 0 | 0 | 0 | 0 | 0 | 0 | 0
NEHUENCO_1-TG+TV_GNL_INF | 0 | 0 | 0 | 0 | 0 | 0 | 0 | 0 | 0 | 0 | 0 | 0 | 0 | 0 | 0 | 0 | 0 | 0 | 0 | 0 | 0 | 0 | 0 | 0
NEHUENCO_1-TG_GNL_A | 0 | 0 | 0 | 0 | 0 | 0 | 0 | 0 | 0 | 0 | 0 | 0 | 0 | 0 | 0 | 0 | 0 | 0 | 0 | 0 | 0 | 0 | 0 | 0
NEHUENCO_1-TG_GNL_B | 0 | 0 | 0 | 0 | 0 | 0 | 0 | 0 | 0 | 0 | 0 | 0 | 0 | 0 | 0 | 0 | 0 | 0 | 0 | 0 | 0 | 0 | 0 | 0
NEHUENCO_1-TG_GNL_C | 0 | 0 | 0 | 0 | 0 | 0 | 0 | 0 | 0 | 0 | 0 | 0 | 0 | 0 | 0 | 0 | 0 | 0 | 0 | 0 | 0 | 0 | 0 | 0
NEHUENCO_1-TG_GNL_D | 0 | 0 | 0 | 0 | 0 | 0 | 0 | 0 | 0 | 0 | 0 | 0 | 0 | 0 | 0 | 0 | 0 | 0 | 0 | 0 | 0 | 0 | 0 | 0
NEHUENCO_1-TG_GNL_E | 0 | 0 | 0 | 0 | 0 | 0 | 0 | 0 | 0 | 0 | 0 | 0 | 0 | 0 | 0 | 0 | 0 | 0 | 0 | 0 | 0 | 0 | 0 | 0
NEHUENCO_1-TG_GNL_F | 0 | 0 | 0 | 0 | 0 | 0 | 0 | 0 | 0 | 0 | 0 | 0 | 0 | 0 | 0 | 0 | 0 | 0 | 0 | 0 | 0 | 0 | 0 | 0
NEHUENCO_1-TG_GNL_G | 0 | 0 | 0 | 0 | 0 | 0 | 0 | 0 | 0 | 0 | 0 | 0 | 0 | 0 | 0 | 0 | 0 | 0 | 0 | 0 | 0 | 0 | 0 | 0
NEHUENCO_1-TG_GNL_INF | 0 | 0 | 0 | 0 | 0 | 0 | 0 | 0 | 0 | 0 | 0 | 0 | 0 | 0 | 0 | 0 | 0 | 0 | 0 | 0 | 0 | 0 | 0 | 0
NEHUENCO_1-TG_GN_A | 0 | 0 | 0 | 0 | 0 | 0 | 0 | 0 | 0 | 0 | 0 | 0 | 0 | 0 | 0 | 0 | 0 | 0 | 0 | 0 | 0 | 0 | 0 | 0
NEHUENCO_2-TG+TV_GNL_A | 0 | 0 | 0 | 0 | 0 | 0 | 0 | 0 | 0 | 0 | 0 | 0 | 0 | 0 | 0 | 0 | 0 | 0 | 0 | 0 | 0 | 0 | 0 | 0
NEHUENCO_2-TG+TV_GNL_B | 0 | 0 | 0 | 0 | 0 | 0 | 0 | 0 | 0 | 0 | 0 | 0 | 0 | 0 | 0 | 0 | 0 | 0 | 0 | 0 | 0 | 0 | 0 | 0
NEHUENCO_2-TG+TV_GNL_C | 0 | 0 | 0 | 0 | 0 | 0 | 0 | 0 | 0 | 0 | 0 | 0 | 0 | 0 | 0 | 0 | 0 | 0 | 0 | 0 | 0 | 0 | 0 | 0
NEHUENCO_2-TG+TV_GNL_D | 0 | 0 | 0 | 0 | 0 | 0 | 0 | 0 | 0 | 0 | 0 | 0 | 0 | 0 | 0 | 0 | 0 | 0 | 0 | 0 | 0 | 0 | 0 | 0
NEHUENCO_2-TG+TV_GNL_E | 0 | 0 | 0 | 0 | 0 | 0 | 0 | 0 | 0 | 0 | 0 | 0 | 0 | 0 | 0 | 0 | 0 | 0 | 0 | 0 | 0 | 0 | 0 | 0
NEHUENCO_2-TG+TV_GNL_F | 0 | 0 | 0 | 0 | 0 | 0 | 0 | 0 | 0 | 0 | 0 | 0 | 0 | 0 | 0 | 0 | 0 | 0 | 0 | 0 | 0 | 0 | 0 | 0
NEHUENCO_2-TG+TV_GNL_G | 0 | 0 | 0 | 0 | 0 | 0 | 0 | 0 | 0 | 0 | 0 | 0 | 0 | 0 | 0 | 0 | 0 | 0 | 0 | 0 | 0 | 0 | 0 | 0
NEHUENCO_2-TG+TV_GNL_INF | 0 | 0 | 0 | 0 | 0 | 0 | 0 | 0 | 0 | 0 | 0 | 0 | 0 | 0 | 0 | 0 | 0 | 0 | 0 | 0 | 0 | 0 | 0 | 0
NEHUENCO_9B_GNL_A | 0 | 0 | 0 | 0 | 0 | 0 | 0 | 0 | 0 | 0 | 0 | 0 | 0 | 0 | 0 | 0 | 0 | 0 | 0 | 0 | 0 | 0 | 0 | 0
NEHUENCO_9B_GNL_B | 0 | 0 | 0 | 0 | 0 | 0 | 0 | 0 | 0 | 0 | 0 | 0 | 0 | 0 | 0 | 0 | 0 | 0 | 0 | 0 | 0 | 0 | 0 | 0
NEHUENCO_9B_GNL_C | 0 | 0 | 0 | 0 | 0 | 0 | 0 | 0 | 0 | 0 | 0 | 0 | 0 | 0 | 0 | 0 | 0 | 0 | 0 | 0 | 0 | 0 | 0 | 0
NEHUENCO_9B_GNL_D | 0 | 0 | 0 | 0 | 0 | 0 | 0 | 0 | 0 | 0 | 0 | 0 | 0 | 0 | 0 | 0 | 0 | 0 | 0 | 0 | 0 | 0 | 0 | 0
NEHUENCO_9B_GNL_E | 0 | 0 | 0 | 0 | 0 | 0 | 0 | 0 | 0 | 0 | 0 | 0 | 0 | 0 | 0 | 0 | 0 | 0 | 0 | 0 | 0 | 0 | 0 | 0
NEHUENCO_9B_GNL_F | 0 | 0 | 0 | 0 | 0 | 0 | 0 | 0 | 0 | 0 | 0 | 0 | 0 | 0 | 0 | 0 | 0 | 0 | 0 | 0 | 0 | 0 | 0 | 0
NEHUENCO_9B_GNL_G | 0 | 0 | 0 | 0 | 0 | 0 | 0 | 0 | 0 | 0 | 0 | 0 | 0 | 0 | 0 | 0 | 0 | 0 | 0 | 0 | 0 | 0 | 0 | 0
NEHUENCO_9B_GNL_INF | 0 | 0 | 0 | 0 | 0 | 0 | 0 | 0 | 0 | 0 | 0 | 0 | 0 | 0 | 0 | 0 | 0 | 0 | 0 | 0 | 0 | 0 | 0 | 0
NUEVA_RENCA-TG+TV_GNL_A | 0 | 0 | 0 | 0 | 0 | 0 | 0 | 0 | 0 | 0 | 0 | 0 | 0 | 0 | 0 | 0 | 0 | 0 | 0 | 0 | 0 | 0 | 0 | 0
NUEVA_RENCA-TG+TV_GNL_B | 0 | 0 | 0 | 0 | 0 | 0 | 0 | 0 | 0 | 0 | 0 | 0 | 0 | 0 | 0 | 0 | 0 | 0 | 0 | 0 | 0 | 0 | 0 | 0
NUEVA_RENCA-TG+TV_GNL_C | 0 | 0 | 0 | 0 | 0 | 0 | 0 | 0 | 0 | 0 | 0 | 0 | 0 | 0 | 0 | 0 | 0 | 0 | 0 | 0 | 0 | 0 | 0 | 0
NUEVA_RENCA-TG+TV_GNL_D | 0 | 0 | 0 | 0 | 0 | 0 | 0 | 0 | 0 | 0 | 0 | 0 | 0 | 0 | 0 | 0 | 0 | 0 | 0 | 0 | 0 | 0 | 0 | 0
NUEVA_RENCA-TG+TV_GNL_E | 0 | 0 | 0 | 0 | 0 | 0 | 0 | 0 | 0 | 0 | 0 | 0 | 0 | 0 | 0 | 0 | 0 | 0 | 0 | 0 | 0 | 0 | 0 | 0
NUEVA_RENCA-TG+TV_GNL_F | 0 | 0 | 0 | 0 | 0 | 0 | 0 | 0 | 0 | 0 | 0 | 0 | 0 | 0 | 0 | 0 | 0 | 0 | 0 | 0 | 0 | 0 | 0 | 0
NUEVA_RENCA-TG+TV_GNL_INF | 0 | 0 | 0 | 0 | 0 | 0 | 0 | 0 | 0 | 0 | 0 | 0 | 0 | 0 | 0 | 0 | 0 | 0 | 0 | 0 | 0 | 0 | 0 | 0
NUEVA_RENCA-TG+TV_GNL_P | 0 | 0 | 0 | 0 | 0 | 0 | 0 | 0 | 0 | 0 | 0 | 0 | 0 | 0 | 0 | 0 | 0 | 0 | 0 | 0 | 0 | 0 | 0 | 0
QUINTERO_1A_GNL_A | 0 | 0 | 0 | 0 | 0 | 0 | 0 | 0 | 0 | 0 | 0 | 0 | 0 | 0 | 0 | 0 | 0 | 0 | 0 | 0 | 0 | 0 | 0 | 0
QUINTERO_1A_GNL_B | 0 | 0 | 0 | 0 | 0 | 0 | 0 | 0 | 0 | 0 | 0 | 0 | 0 | 0 | 0 | 0 | 0 | 0 | 0 | 0 | 0 | 0 | 0 | 0
QUINTERO_1A_GNL_C | 0 | 0 | 0 | 0 | 0 | 0 | 0 | 0 | 0 | 0 | 0 | 0 | 0 | 0 | 0 | 0 | 0 | 0 | 0 | 0 | 0 | 0 | 0 | 0
QUINTERO_1A_GNL_D | 0 | 0 | 0 | 0 | 0 | 0 | 0 | 0 | 0 | 0 | 0 | 0 | 0 | 0 | 0 | 0 | 0 | 0 | 0 | 0 | 0 | 0 | 0 | 0
QUINTERO_1A_GNL_E | 0 | 0 | 0 | 0 | 0 | 0 | 0 | 0 | 0 | 0 | 0 | 0 | 0 | 0 | 0 | 0 | 0 | 0 | 0 | 0 | 0 | 0 | 0 | 0
QUINTERO_1A_GNL_F | 0 | 0 | 0 | 0 | 0 | 0 | 0 | 0 | 0 | 0 | 0 | 0 | 0 | 0 | 0 | 0 | 0 | 0 | 0 | 0 | 0 | 0 | 0 | 0
QUINTERO_1A_GNL_INF | 0 | 0 | 0 | 0 | 0 | 0 | 0 | 0 | 0 | 0 | 0 | 0 | 0 | 0 | 0 | 0 | 0 | 0 | 0 | 0 | 0 | 0 | 0 | 0
QUINTERO_1B_GNL_A | 0 | 0 | 0 | 0 | 0 | 0 | 0 | 0 | 0 | 0 | 0 | 0 | 0 | 0 | 0 | 0 | 0 | 0 | 0 | 0 | 0 | 0 | 0 | 0
QUINTERO_1B_GNL_B | 0 | 0 | 0 | 0 | 0 | 0 | 0 | 0 | 0 | 0 | 0 | 0 | 0 | 0 | 0 | 0 | 0 | 0 | 0 | 0 | 0 | 0 | 0 | 0
QUINTERO_1B_GNL_C | 0 | 0 | 0 | 0 | 0 | 0 | 0 | 0 | 0 | 0 | 0 | 0 | 0 | 0 | 0 | 0 | 0 | 0 | 0 | 0 | 0 | 0 | 0 | 0
QUINTERO_1B_GNL_D | 0 | 0 | 0 | 0 | 0 | 0 | 0 | 0 | 0 | 0 | 0 | 0 | 0 | 0 | 0 | 0 | 0 | 0 | 0 | 0 | 0 | 0 | 0 | 0
QUINTERO_1B_GNL_E | 0 | 0 | 0 | 0 | 0 | 0 | 0 | 0 | 0 | 0 | 0 | 0 | 0 | 0 | 0 | 0 | 0 | 0 | 0 | 0 | 0 | 0 | 0 | 0
QUINTERO_1B_GNL_F | 0 | 0 | 0 | 0 | 0 | 0 | 0 | 0 | 0 | 0 | 0 | 0 | 0 | 0 | 0 | 0 | 0 | 0 | 0 | 0 | 0 | 0 | 0 | 0
QUINTERO_1B_GNL_INF | 0 | 0 | 0 | 0 | 0 | 0 | 0 | 0 | 0 | 0 | 0 | 0 | 0 | 0 | 0 | 0 | 0 | 0 | 0 | 0 | 0 | 0 | 0 | 0
SAN_ISIDRO-TG+TV-FSTVD_GNL_A | 0 | 0 | 0 | 0 | 0 | 0 | 0 | 0 | 0 | 0 | 0 | 0 | 0 | 0 | 0 | 0 | 0 | 0 | 0 | 0 | 0 | 0 | 0 | 0
SAN_ISIDRO-TG+TV-FSTVD_GNL_B | 0 | 0 | 0 | 0 | 0 | 0 | 0 | 0 | 0 | 0 | 0 | 0 | 0 | 0 | 0 | 0 | 0 | 0 | 0 | 0 | 0 | 0 | 0 | 0
SAN_ISIDRO-TG+TV-FSTVD_GNL_C | 0 | 0 | 0 | 0 | 0 | 0 | 0 | 0 | 0 | 0 | 0 | 0 | 0 | 0 | 0 | 0 | 0 | 0 | 0 | 0 | 0 | 0 | 0 | 0
SAN_ISIDRO-TG+TV-FSTVD_GNL_D | 0 | 0 | 0 | 0 | 0 | 0 | 0 | 0 | 0 | 0 | 0 | 0 | 0 | 0 | 0 | 0 | 0 | 0 | 0 | 0 | 0 | 0 | 0 | 0
SAN_ISIDRO-TG+TV-FSTVD_GNL_E | 0 | 0 | 0 | 0 | 0 | 0 | 0 | 0 | 0 | 0 | 0 | 0 | 0 | 0 | 0 | 0 | 0 | 0 | 0 | 0 | 0 | 0 | 0 | 0
SAN_ISIDRO-TG+TV-FSTVD_GNL_F | 0 | 0 | 0 | 0 | 0 | 0 | 0 | 0 | 0 | 0 | 0 | 0 | 0 | 0 | 0 | 0 | 0 | 0 | 0 | 0 | 0 | 0 | 0 | 0
SAN_ISIDRO-TG+TV-FSTVD_GNL_INF | 0 | 0 | 0 | 0 | 0 | 0 | 0 | 0 | 0 | 0 | 0 | 0 | 0 | 0 | 0 | 0 | 0 | 0 | 0 | 0 | 0 | 0 | 0 | 0
SAN_ISIDRO-TG+TV_GNL_A | 0 | 0 | 0 | 0 | 0 | 0 | 0 | 0 | 0 | 0 | 0 | 0 | 0 | 0 | 0 | 0 | 0 | 0 | 0 | 0 | 0 | 0 | 0 | 0
SAN_ISIDRO-TG+TV_GNL_B | 0 | 0 | 0 | 0 | 0 | 0 | 0 | 0 | 0 | 0 | 0 | 0 | 0 | 0 | 0 | 0 | 0 | 0 | 0 | 0 | 0 | 0 | 0 | 0
SAN_ISIDRO-TG+TV_GNL_C | 0 | 0 | 0 | 0 | 0 | 0 | 0 | 0 | 0 | 0 | 0 | 0 | 0 | 0 | 0 | 0 | 0 | 0 | 0 | 0 | 0 | 0 | 0 | 0
SAN_ISIDRO-TG+TV_GNL_D | 0 | 0 | 0 | 0 | 0 | 0 | 0 | 0 | 0 | 0 | 0 | 0 | 0 | 0 | 0 | 0 | 0 | 0 | 0 | 0 | 0 | 0 | 0 | 0
SAN_ISIDRO-TG+TV_GNL_E | 0 | 0 | 0 | 0 | 0 | 0 | 0 | 0 | 0 | 0 | 0 | 0 | 0 | 0 | 0 | 0 | 0 | 0 | 0 | 0 | 0 | 0 | 0 | 0
SAN_ISIDRO-TG+TV_GNL_F | 0 | 0 | 0 | 0 | 0 | 0 | 0 | 0 | 0 | 0 | 0 | 0 | 0 | 0 | 0 | 0 | 0 | 0 | 0 | 0 | 0 | 0 | 0 | 0
SAN_ISIDRO-TG+TV_GNL_INF | 0 | 0 | 0 | 0 | 0 | 0 | 0 | 0 | 0 | 0 | 0 | 0 | 0 | 0 | 0 | 0 | 0 | 0 | 0 | 0 | 0 | 0 | 0 | 0
SAN_ISIDRO-TG_GNL_A | 0 | 0 | 0 | 0 | 0 | 0 | 0 | 0 | 0 | 0 | 0 | 0 | 0 | 0 | 0 | 0 | 0 | 0 | 0 | 0 | 0 | 0 | 0 | 0
SAN_ISIDRO-TG_GNL_B | 0 | 0 | 0 | 0 | 0 | 0 | 0 | 0 | 0 | 0 | 0 | 0 | 0 | 0 | 0 | 0 | 0 | 0 | 0 | 0 | 0 | 0 | 0 | 0
SAN_ISIDRO-TG_GNL_C | 0 | 0 | 0 | 0 | 0 | 0 | 0 | 0 | 0 | 0 | 0 | 0 | 0 | 0 | 0 | 0 | 0 | 0 | 0 | 0 | 0 | 0 | 0 | 0
SAN_ISIDRO-TG_GNL_D | 0 | 0 | 0 | 0 | 0 | 0 | 0 | 0 | 0 | 0 | 0 | 0 | 0 | 0 | 0 | 0 | 0 | 0 | 0 | 0 | 0 | 0 | 0 | 0
SAN_ISIDRO-TG_GNL_E | 0 | 0 | 0 | 0 | 0 | 0 | 0 | 0 | 0 | 0 | 0 | 0 | 0 | 0 | 0 | 0 | 0 | 0 | 0 | 0 | 0 | 0 | 0 | 0
SAN_ISIDRO-TG_GNL_F | 0 | 0 | 0 | 0 | 0 | 0 | 0 | 0 | 0 | 0 | 0 | 0 | 0 | 0 | 0 | 0 | 0 | 0 | 0 | 0 | 0 | 0 | 0 | 0
SAN_ISIDRO-TG_GNL_INF | 0 | 0 | 0 | 0 | 0 | 0 | 0 | 0 | 0 | 0 | 0 | 0 | 0 | 0 | 0 | 0 | 0 | 0 | 0 | 0 | 0 | 0 | 0 | 0
SAN_ISIDRO_2-TG+TV-FSTVU_GNL_A | 0 | 0 | 0 | 0 | 0 | 0 | 0 | 0 | 0 | 0 | 0 | 0 | 0 | 0 | 0 | 0 | 0 | 0 | 0 | 0 | 0 | 0 | 0 | 0
SAN_ISIDRO_2-TG+TV-FSTVU_GNL_B | 0 | 0 | 0 | 0 | 0 | 0 | 0 | 0 | 0 | 0 | 0 | 0 | 0 | 0 | 0 | 0 | 0 | 0 | 0 | 0 | 0 | 0 | 0 | 0
SAN_ISIDRO_2-TG+TV-FSTVU_GNL_C | 0 | 0 | 0 | 0 | 0 | 0 | 0 | 0 | 0 | 0 | 0 | 0 | 0 | 0 | 0 | 0 | 0 | 0 | 0 | 0 | 0 | 0 | 0 | 0
SAN_ISIDRO_2-TG+TV-FSTVU_GNL_D | 0 | 0 | 0 | 0 | 0 | 0 | 0 | 0 | 0 | 0 | 0 | 0 | 0 | 0 | 0 | 0 | 0 | 0 | 0 | 0 | 0 | 0 | 0 | 0
SAN_ISIDRO_2-TG+TV-FSTVU_GNL_E | 0 | 0 | 0 | 0 | 0 | 0 | 0 | 0 | 0 | 0 | 0 | 0 | 0 | 0 | 0 | 0 | 0 | 0 | 0 | 0 | 0 | 0 | 0 | 0
SAN_ISIDRO_2-TG+TV-FSTVU_GNL_F | 0 | 0 | 0 | 0 | 0 | 0 | 0 | 0 | 0 | 0 | 0 | 0 | 0 | 0 | 0 | 0 | 0 | 0 | 0 | 0 | 0 | 0 | 0 | 0
SAN_ISIDRO_2-TG+TV-FSTVU_GNL_INF | 0 | 0 | 0 | 0 | 0 | 0 | 0 | 0 | 0 | 0 | 0 | 0 | 0 | 0 | 0 | 0 | 0 | 0 | 0 | 0 | 0 | 0 | 0 | 0
SAN_ISIDRO_2-TG+TV_GNL_A | 0 | 0 | 0 | 0 | 0 | 0 | 0 | 0 | 0 | 0 | 0 | 0 | 0 | 0 | 0 | 0 | 0 | 0 | 0 | 0 | 0 | 0 | 0 | 0
SAN_ISIDRO_2-TG+TV_GNL_B | 0 | 0 | 0 | 0 | 0 | 0 | 0 | 0 | 0 | 0 | 0 | 0 | 0 | 0 | 0 | 0 | 0 | 0 | 0 | 0 | 0 | 0 | 0 | 0
SAN_ISIDRO_2-TG+TV_GNL_C | 0 | 0 | 0 | 0 | 0 | 0 | 0 | 0 | 0 | 0 | 0 | 0 | 0 | 0 | 0 | 0 | 0 | 0 | 0 | 0 | 0 | 0 | 0 | 0
SAN_ISIDRO_2-TG+TV_GNL_D | 0 | 0 | 0 | 0 | 0 | 0 | 0 | 0 | 0 | 0 | 0 | 0 | 0 | 0 | 0 | 0 | 0 | 0 | 0 | 0 | 0 | 0 | 0 | 0
SAN_ISIDRO_2-TG+TV_GNL_E | 0 | 0 | 0 | 0 | 0 | 0 | 0 | 0 | 0 | 0 | 0 | 0 | 0 | 0 | 0 | 0 | 0 | 0 | 0 | 0 | 0 | 0 | 0 | 0
SAN_ISIDRO_2-TG+TV_GNL_F | 0 | 0 | 0 | 0 | 0 | 0 | 0 | 0 | 0 | 0 | 0 | 0 | 0 | 0 | 0 | 0 | 0 | 0 | 0 | 0 | 0 | 0 | 0 | 0
SAN_ISIDRO_2-TG+TV_GNL_INF | 0 | 0 | 0 | 0 | 0 | 0 | 0 | 0 | 0 | 0 | 0 | 0 | 0 | 0 | 0 | 0 | 0 | 0 | 0 | 0 | 0 | 0 | 0 | 0
SAN_ISIDRO_2-TG_GNL_A | 0 | 0 | 0 | 0 | 0 | 0 | 0 | 0 | 0 | 0 | 0 | 0 | 0 | 0 | 0 | 0 | 0 | 0 | 0 | 0 | 0 | 0 | 0 | 0
SAN_ISIDRO_2-TG_GNL_B | 0 | 0 | 0 | 0 | 0 | 0 | 0 | 0 | 0 | 0 | 0 | 0 | 0 | 0 | 0 | 0 | 0 | 0 | 0 | 0 | 0 | 0 | 0 | 0
SAN_ISIDRO_2-TG_GNL_C | 0 | 0 | 0 | 0 | 0 | 0 | 0 | 0 | 0 | 0 | 0 | 0 | 0 | 0 | 0 | 0 | 0 | 0 | 0 | 0 | 0 | 0 | 0 | 0
SAN_ISIDRO_2-TG_GNL_D | 0 | 0 | 0 | 0 | 0 | 0 | 0 | 0 | 0 | 0 | 0 | 0 | 0 | 0 | 0 | 0 | 0 | 0 | 0 | 0 | 0 | 0 | 0 | 0
SAN_ISIDRO_2-TG_GNL_E | 0 | 0 | 0 | 0 | 0 | 0 | 0 | 0 | 0 | 0 | 0 | 0 | 0 | 0 | 0 | 0 | 0 | 0 | 0 | 0 | 0 | 0 | 0 | 0
SAN_ISIDRO_2-TG_GNL_F | 0 | 0 | 0 | 0 | 0 | 0 | 0 | 0 | 0 | 0 | 0 | 0 | 0 | 0 | 0 | 0 | 0 | 0 | 0 | 0 | 0 | 0 | 0 | 0
SAN_ISIDRO_2-TG_GNL_INF | 0 | 0 | 0 | 0 | 0 | 0 | 0 | 0 | 0 | 0 | 0 | 0 | 0 | 0 | 0 | 0 | 0 | 0 | 0 | 0 | 0 | 0 | 0 | 0
TALTAL_1_GNL_A | 0 | 0 | 0 | 0 | 0 | 0 | 0 | 0 | 0 | 0 | 0 | 0 | 0 | 0 | 0 | 0 | 0 | 0 | 0 | 0 | 0 | 0 | 0 | 0
TALTAL_1_GNL_B | 0 | 0 | 0 | 0 | 0 | 0 | 0 | 0 | 0 | 0 | 0 | 0 | 0 | 0 | 0 | 0 | 0 | 0 | 0 | 0 | 0 | 0 | 0 | 0
TALTAL_1_GNL_C | 0 | 0 | 0 | 0 | 0 | 0 | 0 | 0 | 0 | 0 | 0 | 0 | 0 | 0 | 0 | 0 | 0 | 0 | 0 | 0 | 0 | 0 | 0 | 0
TALTAL_1_GNL_D | 0 | 0 | 0 | 0 | 0 | 0 | 0 | 0 | 0 | 0 | 0 | 0 | 0 | 0 | 0 | 0 | 0 | 0 | 0 | 0 | 0 | 0 | 0 | 0
TALTAL_1_GNL_E | 0 | 0 | 0 | 0 | 0 | 0 | 0 | 0 | 0 | 0 | 0 | 0 | 0 | 0 | 0 | 0 | 0 | 0 | 0 | 0 | 0 | 0 | 0 | 0
TALTAL_1_GNL_INF | 0 | 0 | 0 | 0 | 0 | 0 | 0 | 0 | 0 | 0 | 0 | 0 | 0 | 0 | 0 | 0 | 0 | 0 | 0 | 0 | 0 | 0 | 0 | 0
TALTAL_2_GNL_A | 0 | 0 | 0 | 0 | 0 | 0 | 0 | 0 | 0 | 0 | 0 | 0 | 0 | 0 | 0 | 0 | 0 | 0 | 0 | 0 | 0 | 0 | 0 | 0
TALTAL_2_GNL_B | 0 | 0 | 0 | 0 | 0 | 0 | 0 | 0 | 0 | 0 | 0 | 0 | 0 | 0 | 0 | 0 | 0 | 0 | 0 | 0 | 0 | 0 | 0 | 0
TALTAL_2_GNL_C | 0 | 0 | 0 | 0 | 0 | 0 | 0 | 0 | 0 | 0 | 0 | 0 | 0 | 0 | 0 | 0 | 0 | 0 | 0 | 0 | 0 | 0 | 0 | 0
TALTAL_2_GNL_D | 0 | 0 | 0 | 0 | 0 | 0 | 0 | 0 | 0 | 0 | 0 | 0 | 0 | 0 | 0 | 0 | 0 | 0 | 0 | 0 | 0 | 0 | 0 | 0
TALTAL_2_GNL_E | 0 | 0 | 0 | 0 | 0 | 0 | 0 | 0 | 0 | 0 | 0 | 0 | 0 | 0 | 0 | 0 | 0 | 0 | 0 | 0 | 0 | 0 | 0 | 0
TALTAL_2_GNL_INF | 0 | 0 | 0 | 0 | 0 | 0 | 0 | 0 | 0 | 0 | 0 | 0 | 0 | 0 | 0 | 0 | 0 | 0 | 0 | 0 | 0 | 0 | 0 | 0
TOCOPILLA-TG3_GNL_A | 0 | 0 | 0 | 0 | 0 | 0 | 0 | 0 | 0 | 0 | 0 | 0 | 0 | 0 | 0 | 0 | 0 | 0 | 0 | 0 | 0 | 0 | 0 | 0
TOCOPILLA-TG3_GNL_B | 0 | 0 | 0 | 0 | 0 | 0 | 0 | 0 | 0 | 0 | 0 | 0 | 0 | 0 | 0 | 0 | 0 | 0 | 0 | 0 | 0 | 0 | 0 | 0
TOCOPILLA-TG3_GNL_C | 0 | 0 | 0 | 0 | 0 | 0 | 0 | 0 | 0 | 0 | 0 | 0 | 0 | 0 | 0 | 0 | 0 | 0 | 0 | 0 | 0 | 0 | 0 | 0
TOCOPILLA-TG3_GNL_D | 0 | 0 | 0 | 0 | 0 | 0 | 0 | 0 | 0 | 0 | 0 | 0 | 0 | 0 | 0 | 0 | 0 | 0 | 0 | 0 | 0 | 0 | 0 | 0
TOCOPILLA-TG3_GNL_E | 0 | 0 | 0 | 0 | 0 | 0 | 0 | 0 | 0 | 0 | 0 | 0 | 0 | 0 | 0 | 0 | 0 | 0 | 0 | 0 | 0 | 0 | 0 | 0
TOCOPILLA-TG3_GNL_INF | 0 | 0 | 0 | 0 | 0 | 0 | 0 | 0 | 0 | 0 | 0 | 0 | 0 | 0 | 0 | 0 | 0 | 0 | 0 | 0 | 0 | 0 | 0 | 0
TOCOPILLA_U16-TG+TV_GNL_A | 0 | 0 | 0 | 0 | 0 | 0 | 0 | 0 | 0 | 0 | 0 | 0 | 0 | 0 | 0 | 0 | 0 | 0 | 0 | 0 | 0 | 0 | 0 | 0
TOCOPILLA_U16-TG+TV_GNL_B | 0 | 0 | 0 | 0 | 0 | 0 | 0 | 0 | 0 | 0 | 0 | 0 | 0 | 0 | 0 | 0 | 0 | 0 | 0 | 0 | 0 | 0 | 0 | 0
TOCOPILLA_U16-TG+TV_GNL_C | 0 | 0 | 0 | 0 | 0 | 0 | 0 | 0 | 0 | 0 | 0 | 0 | 0 | 0 | 0 | 0 | 0 | 0 | 0 | 0 | 0 | 0 | 0 | 0
TOCOPILLA_U16-TG+TV_GNL_D | 0 | 0 | 0 | 0 | 0 | 0 | 0 | 0 | 0 | 0 | 0 | 0 | 0 | 0 | 0 | 0 | 0 | 0 | 0 | 0 | 0 | 0 | 0 | 0
TOCOPILLA_U16-TG+TV_GNL_E | 0 | 0 | 0 | 0 | 0 | 0 | 0 | 0 | 0 | 0 | 0 | 0 | 0 | 0 | 0 | 0 | 0 | 0 | 0 | 0 | 0 | 0 | 0 | 0
TOCOPILLA_U16-TG+TV_GNL_INF | 0 | 0 | 0 | 0 | 0 | 0 | 0 | 0 | 0 | 0 | 0 | 0 | 0 | 0 | 0 | 0 | 0 | 0 | 0 | 0 | 0 | 0 | 0 | 0
TOCOPILLA_U16-TG_GNL_A | 0 | 0 | 0 | 0 | 0 | 0 | 0 | 0 | 0 | 0 | 0 | 0 | 0 | 0 | 0 | 0 | 0 | 0 | 0 | 0 | 0 | 0 | 0 | 0
TOCOPILLA_U16-TG_GNL_B | 0 | 0 | 0 | 0 | 0 | 0 | 0 | 0 | 0 | 0 | 0 | 0 | 0 | 0 | 0 | 0 | 0 | 0 | 0 | 0 | 0 | 0 | 0 | 0
TOCOPILLA_U16-TG_GNL_C | 0 | 0 | 0 | 0 | 0 | 0 | 0 | 0 | 0 | 0 | 0 | 0 | 0 | 0 | 0 | 0 | 0 | 0 | 0 | 0 | 0 | 0 | 0 | 0
TOCOPILLA_U16-TG_GNL_D | 0 | 0 | 0 | 0 | 0 | 0 | 0 | 0 | 0 | 0 | 0 | 0 | 0 | 0 | 0 | 0 | 0 | 0 | 0 | 0 | 0 | 0 | 0 | 0
TOCOPILLA_U16-TG_GNL_E | 0 | 0 | 0 | 0 | 0 | 0 | 0 | 0 | 0 | 0 | 0 | 0 | 0 | 0 | 0 | 0 | 0 | 0 | 0 | 0 | 0 | 0 | 0 | 0
TOCOPILLA_U16-TG_GNL_INF | 0 | 0 | 0 | 0 | 0 | 0 | 0 | 0 | 0 | 0 | 0 | 0 | 0 | 0 | 0 | 0 | 0 | 0 | 0 | 0 | 0 | 0 | 0 | 0
ATA-TG1A+0.5TV1C_GN_A | 0 | 0 | 0 | 0 | 0 | 0 | 0 | 0 | 0 | 0 | 0 | 0 | 0 | 0 | 0 | 0 | 0 | 0 | 0 | 0 | 0 | 0 | 0 | 0
ATA-TG1A+0.5TV1C_GN_B | 0 | 0 | 0 | 0 | 0 | 0 | 0 | 0 | 0 | 0 | 0 | 0 | 0 | 0 | 0 | 0 | 0 | 0 | 0 | 0 | 0 | 0 | 0 | 0
ATA-TG1A+0.5TV1C_GN_C | 0 | 0 | 0 | 0 | 0 | 0 | 0 | 0 | 0 | 0 | 0 | 0 | 0 | 0 | 0 | 0 | 0 | 0 | 0 | 0 | 0 | 0 | 0 | 0
ATA-TG1A+0.5TV1C_GN_D | 0 | 0 | 0 | 0 | 0 | 0 | 0 | 0 | 0 | 0 | 0 | 0 | 0 | 0 | 0 | 0 | 0 | 0 | 0 | 0 | 0 | 0 | 0 | 0
ATA-TG1A+TG1B+TV1C_GN_A | 0 | 0 | 0 | 0 | 0 | 0 | 0 | 0 | 0 | 0 | 0 | 0 | 0 | 0 | 0 | 0 | 0 | 0 | 0 | 0 | 0 | 0 | 0 | 0
ATA-TG1A+TG1B+TV1C_GN_B | 0 | 0 | 0 | 0 | 0 | 0 | 0 | 0 | 0 | 0 | 0 | 0 | 0 | 0 | 0 | 0 | 0 | 0 | 0 | 0 | 0 | 0 | 0 | 0
ATA-TG1A+TG1B+TV1C_GN_C | 0 | 0 | 0 | 0 | 0 | 0 | 0 | 0 | 0 | 0 | 0 | 0 | 0 | 0 | 0 | 0 | 0 | 0 | 0 | 0 | 0 | 0 | 0 | 0
ATA-TG1A+TG1B+TV1C_GN_D | 0 | 0 | 0 | 0 | 0 | 0 | 0 | 0 | 0 | 0 | 0 | 0 | 0 | 0 | 0 | 0 | 0 | 0 | 0 | 0 | 0 | 0 | 0 | 0
ATA-TG1A_GN_A | 0 | 0 | 0 | 0 | 0 | 0 | 0 | 0 | 0 | 0 | 0 | 0 | 0 | 0 | 0 | 0 | 0 | 0 | 0 | 0 | 0 | 0 | 0 | 0
ATA-TG1A_GN_B | 0 | 0 | 0 | 0 | 0 | 0 | 0 | 0 | 0 | 0 | 0 | 0 | 0 | 0 | 0 | 0 | 0 | 0 | 0 | 0 | 0 | 0 | 0 | 0
ATA-TG1A_GN_C | 0 | 0 | 0 | 0 | 0 | 0 | 0 | 0 | 0 | 0 | 0 | 0 | 0 | 0 | 0 | 0 | 0 | 0 | 0 | 0 | 0 | 0 | 0 | 0
ATA-TG1A_GN_D | 0 | 0 | 0 | 0 | 0 | 0 | 0 | 0 | 0 | 0 | 0 | 0 | 0 | 0 | 0 | 0 | 0 | 0 | 0 | 0 | 0 | 0 | 0 | 0
ATA-TG1B+0.5TV1C_GN_A | 0 | 0 | 0 | 0 | 0 | 0 | 0 | 0 | 0 | 0 | 0 | 0 | 0 | 0 | 0 | 0 | 0 | 0 | 0 | 0 | 0 | 0 | 0 | 0
ATA-TG1B+0.5TV1C_GN_B | 0 | 0 | 0 | 0 | 0 | 0 | 0 | 0 | 0 | 0 | 0 | 0 | 0 | 0 | 0 | 0 | 0 | 0 | 0 | 0 | 0 | 0 | 0 | 0
ATA-TG1B+0.5TV1C_GN_C | 0 | 0 | 0 | 0 | 0 | 0 | 0 | 0 | 0 | 0 | 0 | 0 | 0 | 0 | 0 | 0 | 0 | 0 | 0 | 0 | 0 | 0 | 0 | 0
ATA-TG1B+0.5TV1C_GN_D | 0 | 0 | 0 | 0 | 0 | 0 | 0 | 0 | 0 | 0 | 0 | 0 | 0 | 0 | 0 | 0 | 0 | 0 | 0 | 0 | 0 | 0 | 0 | 0
ATA-TG2A+0.5TV2C_GN_A | 0 | 0 | 0 | 0 | 0 | 0 | 0 | 0 | 0 | 0 | 0 | 0 | 0 | 0 | 0 | 0 | 0 | 0 | 0 | 0 | 0 | 0 | 0 | 0
ATA-TG2A+0.5TV2C_GN_B | 0 | 0 | 0 | 0 | 0 | 0 | 0 | 0 | 0 | 0 | 0 | 0 | 0 | 0 | 0 | 0 | 0 | 0 | 0 | 0 | 0 | 0 | 0 | 0
ATA-TG2A+0.5TV2C_GN_C | 0 | 0 | 0 | 0 | 0 | 0 | 0 | 0 | 0 | 0 | 0 | 0 | 0 | 0 | 0 | 0 | 0 | 0 | 0 | 0 | 0 | 0 | 0 | 0
ATA-TG2A+0.5TV2C_GN_D | 0 | 0 | 0 | 0 | 0 | 0 | 0 | 0 | 0 | 0 | 0 | 0 | 0 | 0 | 0 | 0 | 0 | 0 | 0 | 0 | 0 | 0 | 0 | 0
ATA-TG2A+TG2B+TV2C_GN_A | 0 | 0 | 0 | 0 | 0 | 0 | 0 | 0 | 0 | 0 | 0 | 0 | 0 | 0 | 0 | 0 | 0 | 0 | 0 | 0 | 0 | 0 | 0 | 0
ATA-TG2A+TG2B+TV2C_GN_B | 0 | 0 | 0 | 0 | 0 | 0 | 0 | 0 | 0 | 0 | 0 | 0 | 0 | 0 | 0 | 0 | 0 | 0 | 0 | 0 | 0 | 0 | 0 | 0
ATA-TG2A+TG2B+TV2C_GN_C | 0 | 0 | 0 | 0 | 0 | 0 | 0 | 0 | 0 | 0 | 0 | 0 | 0 | 0 | 0 | 0 | 0 | 0 | 0 | 0 | 0 | 0 | 0 | 0
ATA-TG2A+TG2B+TV2C_GN_D | 0 | 0 | 0 | 0 | 0 | 0 | 0 | 0 | 0 | 0 | 0 | 0 | 0 | 0 | 0 | 0 | 0 | 0 | 0 | 0 | 0 | 0 | 0 | 0
ATA-TG2A_GN_A | 0 | 0 | 0 | 0 | 0 | 0 | 0 | 0 | 0 | 0 | 0 | 0 | 0 | 0 | 0 | 0 | 0 | 0 | 0 | 0 | 0 | 0 | 0 | 0
ATA-TG2A_GN_B | 0 | 0 | 0 | 0 | 0 | 0 | 0 | 0 | 0 | 0 | 0 | 0 | 0 | 0 | 0 | 0 | 0 | 0 | 0 | 0 | 0 | 0 | 0 | 0
ATA-TG2A_GN_C | 0 | 0 | 0 | 0 | 0 | 0 | 0 | 0 | 0 | 0 | 0 | 0 | 0 | 0 | 0 | 0 | 0 | 0 | 0 | 0 | 0 | 0 | 0 | 0
ATA-TG2A_GN_D | 0 | 0 | 0 | 0 | 0 | 0 | 0 | 0 | 0 | 0 | 0 | 0 | 0 | 0 | 0 | 0 | 0 | 0 | 0 | 0 | 0 | 0 | 0 | 0
ATA-TG2B+0.5TV2C_GN_A | 0 | 0 | 0 | 0 | 0 | 0 | 0 | 0 | 0 | 0 | 0 | 0 | 0 | 0 | 0 | 0 | 0 | 0 | 0 | 0 | 0 | 0 | 0 | 0
ATA-TG2B+0.5TV2C_GN_B | 0 | 0 | 0 | 0 | 0 | 0 | 0 | 0 | 0 | 0 | 0 | 0 | 0 | 0 | 0 | 0 | 0 | 0 | 0 | 0 | 0 | 0 | 0 | 0
ATA-TG2B+0.5TV2C_GN_C | 0 | 0 | 0 | 0 | 0 | 0 | 0 | 0 | 0 | 0 | 0 | 0 | 0 | 0 | 0 | 0 | 0 | 0 | 0 | 0 | 0 | 0 | 0 | 0
ATA-TG2B+0.5TV2C_GN_D | 0 | 0 | 0 | 0 | 0 | 0 | 0 | 0 | 0 | 0 | 0 | 0 | 0 | 0 | 0 | 0 | 0 | 0 | 0 | 0 | 0 | 0 | 0 | 0
CANDELARIA_1_GN_A | 0 | 0 | 0 | 0 | 0 | 0 | 0 | 0 | 0 | 0 | 0 | 0 | 0 | 0 | 0 | 0 | 0 | 0 | 0 | 0 | 0 | 0 | 0 | 0
CANDELARIA_1_GN_B | 0 | 0 | 0 | 0 | 0 | 0 | 0 | 0 | 0 | 0 | 0 | 0 | 0 | 0 | 0 | 0 | 0 | 0 | 0 | 0 | 0 | 0 | 0 | 0
CANDELARIA_1_GN_C | 0 | 0 | 0 | 0 | 0 | 0 | 0 | 0 | 0 | 0 | 0 | 0 | 0 | 0 | 0 | 0 | 0 | 0 | 0 | 0 | 0 | 0 | 0 | 0
CANDELARIA_1_GN_D | 0 | 0 | 0 | 0 | 0 | 0 | 0 | 0 | 0 | 0 | 0 | 0 | 0 | 0 | 0 | 0 | 0 | 0 | 0 | 0 | 0 | 0 | 0 | 0
CANDELARIA_2_GN_A | 0 | 0 | 0 | 0 | 0 | 0 | 0 | 0 | 0 | 0 | 0 | 0 | 0 | 0 | 0 | 0 | 0 | 0 | 0 | 0 | 0 | 0 | 0 | 0
CANDELARIA_2_GN_B | 0 | 0 | 0 | 0 | 0 | 0 | 0 | 0 | 0 | 0 | 0 | 0 | 0 | 0 | 0 | 0 | 0 | 0 | 0 | 0 | 0 | 0 | 0 | 0
CANDELARIA_2_GN_C | 0 | 0 | 0 | 0 | 0 | 0 | 0 | 0 | 0 | 0 | 0 | 0 | 0 | 0 | 0 | 0 | 0 | 0 | 0 | 0 | 0 | 0 | 0 | 0
CANDELARIA_2_GN_D | 0 | 0 | 0 | 0 | 0 | 0 | 0 | 0 | 0 | 0 | 0 | 0 | 0 | 0 | 0 | 0 | 0 | 0 | 0 | 0 | 0 | 0 | 0 | 0
KELAR-TG1+0.5TV_GN_A | 0 | 0 | 0 | 0 | 0 | 0 | 0 | 0 | 0 | 0 | 0 | 0 | 0 | 0 | 0 | 0 | 0 | 0 | 0 | 0 | 0 | 0 | 0 | 0
KELAR-TG1+0.5TV_GN_B | 0 | 0 | 0 | 0 | 0 | 0 | 0 | 0 | 0 | 0 | 0 | 0 | 0 | 0 | 0 | 0 | 0 | 0 | 0 | 0 | 0 | 0 | 0 | 0
KELAR-TG1+0.5TV_GN_C | 0 | 0 | 0 | 0 | 0 | 0 | 0 | 0 | 0 | 0 | 0 | 0 | 0 | 0 | 0 | 0 | 0 | 0 | 0 | 0 | 0 | 0 | 0 | 0
KELAR-TG1+0.5TV_GN_D | 0 | 0 | 0 | 0 | 0 | 0 | 0 | 0 | 0 | 0 | 0 | 0 | 0 | 0 | 0 | 0 | 0 | 0 | 0 | 0 | 0 | 0 | 0 | 0
KELAR-TG1+TG2+TV_GN_A | 0 | 0 | 0 | 0 | 0 | 0 | 0 | 0 | 0 | 0 | 0 | 0 | 0 | 0 | 0 | 0 | 0 | 0 | 0 | 0 | 0 | 0 | 0 | 0
KELAR-TG1+TG2+TV_GN_B | 0 | 0 | 0 | 0 | 0 | 0 | 0 | 0 | 0 | 0 | 0 | 0 | 0 | 0 | 0 | 0 | 0 | 0 | 0 | 0 | 0 | 0 | 0 | 0
KELAR-TG1+TG2+TV_GN_C | 0 | 0 | 0 | 0 | 0 | 0 | 0 | 0 | 0 | 0 | 0 | 0 | 0 | 0 | 0 | 0 | 0 | 0 | 0 | 0 | 0 | 0 | 0 | 0
KELAR-TG1+TG2+TV_GN_D | 0 | 0 | 0 | 0 | 0 | 0 | 0 | 0 | 0 | 0 | 0 | 0 | 0 | 0 | 0 | 0 | 0 | 0 | 0 | 0 | 0 | 0 | 0 | 0
KELAR-TG1_GN_A | 0 | 0 | 0 | 0 | 0 | 0 | 0 | 0 | 0 | 0 | 0 | 0 | 0 | 0 | 0 | 0 | 0 | 0 | 0 | 0 | 0 | 0 | 0 | 0
KELAR-TG1_GN_B | 0 | 0 | 0 | 0 | 0 | 0 | 0 | 0 | 0 | 0 | 0 | 0 | 0 | 0 | 0 | 0 | 0 | 0 | 0 | 0 | 0 | 0 | 0 | 0
KELAR-TG1_GN_C | 0 | 0 | 0 | 0 | 0 | 0 | 0 | 0 | 0 | 0 | 0 | 0 | 0 | 0 | 0 | 0 | 0 | 0 | 0 | 0 | 0 | 0 | 0 | 0
KELAR-TG1_GN_D | 0 | 0 | 0 | 0 | 0 | 0 | 0 | 0 | 0 | 0 | 0 | 0 | 0 | 0 | 0 | 0 | 0 | 0 | 0 | 0 | 0 | 0 | 0 | 0
KELAR-TG2+0.5TV_GN_A | 0 | 0 | 0 | 0 | 0 | 0 | 0 | 0 | 0 | 0 | 0 | 0 | 0 | 0 | 0 | 0 | 0 | 0 | 0 | 0 | 0 | 0 | 0 | 0
KELAR-TG2+0.5TV_GN_B | 0 | 0 | 0 | 0 | 0 | 0 | 0 | 0 | 0 | 0 | 0 | 0 | 0 | 0 | 0 | 0 | 0 | 0 | 0 | 0 | 0 | 0 | 0 | 0
KELAR-TG2+0.5TV_GN_C | 0 | 0 | 0 | 0 | 0 | 0 | 0 | 0 | 0 | 0 | 0 | 0 | 0 | 0 | 0 | 0 | 0 | 0 | 0 | 0 | 0 | 0 | 0 | 0
KELAR-TG2+0.5TV_GN_D | 0 | 0 | 0 | 0 | 0 | 0 | 0 | 0 | 0 | 0 | 0 | 0 | 0 | 0 | 0 | 0 | 0 | 0 | 0 | 0 | 0 | 0 | 0 | 0
KELAR-TG2_GN_A | 0 | 0 | 0 | 0 | 0 | 0 | 0 | 0 | 0 | 0 | 0 | 0 | 0 | 0 | 0 | 0 | 0 | 0 | 0 | 0 | 0 | 0 | 0 | 0
KELAR-TG2_GN_B | 0 | 0 | 0 | 0 | 0 | 0 | 0 | 0 | 0 | 0 | 0 | 0 | 0 | 0 | 0 | 0 | 0 | 0 | 0 | 0 | 0 | 0 | 0 | 0
KELAR-TG2_GN_C | 0 | 0 | 0 | 0 | 0 | 0 | 0 | 0 | 0 | 0 | 0 | 0 | 0 | 0 | 0 | 0 | 0 | 0 | 0 | 0 | 0 | 0 | 0 | 0
KELAR-TG2_GN_D | 0 | 0 | 0 | 0 | 0 | 0 | 0 | 0 | 0 | 0 | 0 | 0 | 0 | 0 | 0 | 0 | 0 | 0 | 0 | 0 | 0 | 0 | 0 | 0
MEJILLONES_3-TG+TV_GN_A | 0 | 0 | 0 | 0 | 0 | 0 | 0 | 0 | 0 | 0 | 0 | 0 | 0 | 0 | 0 | 0 | 0 | 0 | 0 | 0 | 0 | 0 | 0 | 0
MEJILLONES_3-TG+TV_GN_B | 0 | 0 | 0 | 0 | 0 | 0 | 0 | 0 | 0 | 0 | 0 | 0 | 0 | 0 | 0 | 0 | 0 | 0 | 0 | 0 | 0 | 0 | 0 | 0
MEJILLONES_3-TG+TV_GN_C | 0 | 0 | 0 | 0 | 0 | 0 | 0 | 0 | 0 | 0 | 0 | 0 | 0 | 0 | 0 | 0 | 0 | 0 | 0 | 0 | 0 | 0 | 0 | 0
MEJILLONES_3-TG+TV_GN_D | 0 | 0 | 0 | 0 | 0 | 0 | 0 | 0 | 0 | 0 | 0 | 0 | 0 | 0 | 0 | 0 | 0 | 0 | 0 | 0 | 0 | 0 | 0 | 0
MEJILLONES_3-TG_GN_A | 0 | 0 | 0 | 0 | 0 | 0 | 0 | 0 | 0 | 0 | 0 | 0 | 0 | 0 | 0 | 0 | 0 | 0 | 0 | 0 | 0 | 0 | 0 | 0
MEJILLONES_3-TG_GN_B | 0 | 0 | 0 | 0 | 0 | 0 | 0 | 0 | 0 | 0 | 0 | 0 | 0 | 0 | 0 | 0 | 0 | 0 | 0 | 0 | 0 | 0 | 0 | 0
MEJILLONES_3-TG_GN_C | 0 | 0 | 0 | 0 | 0 | 0 | 0 | 0 | 0 | 0 | 0 | 0 | 0 | 0 | 0 | 0 | 0 | 0 | 0 | 0 | 0 | 0 | 0 | 0
MEJILLONES_3-TG_GN_D | 0 | 0 | 0 | 0 | 0 | 0 | 0 | 0 | 0 | 0 | 0 | 0 | 0 | 0 | 0 | 0 | 0 | 0 | 0 | 0 | 0 | 0 | 0 | 0
NEHUENCO_1-TG+TV_GN_A | 0 | 0 | 0 | 0 | 0 | 0 | 0 | 0 | 0 | 0 | 0 | 0 | 0 | 0 | 0 | 0 | 0 | 0 | 0 | 0 | 0 | 0 | 0 | 0
NEHUENCO_1-TG+TV_GN_B | 0 | 0 | 0 | 0 | 0 | 0 | 0 | 0 | 0 | 0 | 0 | 0 | 0 | 0 | 0 | 0 | 0 | 0 | 0 | 0 | 0 | 0 | 0 | 0
NEHUENCO_1-TG+TV_GN_C | 0 | 0 | 0 | 0 | 0 | 0 | 0 | 0 | 0 | 0 | 0 | 0 | 0 | 0 | 0 | 0 | 0 | 0 | 0 | 0 | 0 | 0 | 0 | 0
NEHUENCO_1-TG+TV_GN_D | 0 | 0 | 0 | 0 | 0 | 0 | 0 | 0 | 0 | 0 | 0 | 0 | 0 | 0 | 0 | 0 | 0 | 0 | 0 | 0 | 0 | 0 | 0 | 0
NEHUENCO_1-TG_GN_B | 0 | 0 | 0 | 0 | 0 | 0 | 0 | 0 | 0 | 0 | 0 | 0 | 0 | 0 | 0 | 0 | 0 | 0 | 0 | 0 | 0 | 0 | 0 | 0
NEHUENCO_1-TG_GN_C | 0 | 0 | 0 | 0 | 0 | 0 | 0 | 0 | 0 | 0 | 0 | 0 | 0 | 0 | 0 | 0 | 0 | 0 | 0 | 0 | 0 | 0 | 0 | 0
NEHUENCO_1-TG_GN_D | 0 | 0 | 0 | 0 | 0 | 0 | 0 | 0 | 0 | 0 | 0 | 0 | 0 | 0 | 0 | 0 | 0 | 0 | 0 | 0 | 0 | 0 | 0 | 0
NEHUENCO_2-TG+TV_GN_A | 0 | 0 | 0 | 0 | 0 | 0 | 0 | 0 | 0 | 0 | 0 | 0 | 0 | 0 | 0 | 0 | 0 | 0 | 0 | 0 | 0 | 0 | 0 | 0
NEHUENCO_2-TG+TV_GN_B | 0 | 0 | 0 | 0 | 0 | 0 | 0 | 0 | 0 | 0 | 0 | 0 | 0 | 0 | 0 | 0 | 0 | 0 | 0 | 0 | 0 | 0 | 0 | 0
NEHUENCO_2-TG+TV_GN_C | 0 | 0 | 0 | 0 | 0 | 0 | 0 | 0 | 0 | 0 | 0 | 0 | 0 | 0 | 0 | 0 | 0 | 0 | 0 | 0 | 0 | 0 | 0 | 0
NEHUENCO_2-TG+TV_GN_D | 0 | 0 | 0 | 0 | 0 | 0 | 0 | 0 | 0 | 0 | 0 | 0 | 0 | 0 | 0 | 0 | 0 | 0 | 0 | 0 | 0 | 0 | 0 | 0
NEHUENCO_9B_GN_A | 0 | 0 | 0 | 0 | 0 | 0 | 0 | 0 | 0 | 0 | 0 | 0 | 0 | 0 | 0 | 0 | 0 | 0 | 0 | 0 | 0 | 0 | 0 | 0
NEHUENCO_9B_GN_B | 0 | 0 | 0 | 0 | 0 | 0 | 0 | 0 | 0 | 0 | 0 | 0 | 0 | 0 | 0 | 0 | 0 | 0 | 0 | 0 | 0 | 0 | 0 | 0
NEHUENCO_9B_GN_C | 0 | 0 | 0 | 0 | 0 | 0 | 0 | 0 | 0 | 0 | 0 | 0 | 0 | 0 | 0 | 0 | 0 | 0 | 0 | 0 | 0 | 0 | 0 | 0
NEHUENCO_9B_GN_D | 0 | 0 | 0 | 0 | 0 | 0 | 0 | 0 | 0 | 0 | 0 | 0 | 0 | 0 | 0 | 0 | 0 | 0 | 0 | 0 | 0 | 0 | 0 | 0
NUEVA_RENCA-TG+TV_GN_A | 0 | 0 | 0 | 0 | 0 | 0 | 0 | 0 | 0 | 0 | 0 | 0 | 0 | 0 | 0 | 0 | 0 | 0 | 0 | 0 | 0 | 0 | 0 | 0
NUEVA_RENCA-TG+TV_GN_B | 0 | 0 | 0 | 0 | 0 | 0 | 0 | 0 | 0 | 0 | 0 | 0 | 0 | 0 | 0 | 0 | 0 | 0 | 0 | 0 | 0 | 0 | 0 | 0
NUEVA_RENCA-TG+TV_GN_C | 0 | 0 | 0 | 0 | 0 | 0 | 0 | 0 | 0 | 0 | 0 | 0 | 0 | 0 | 0 | 0 | 0 | 0 | 0 | 0 | 0 | 0 | 0 | 0
NUEVA_RENCA-TG+TV_GN_D | 0 | 0 | 0 | 0 | 0 | 0 | 0 | 0 | 0 | 0 | 0 | 0 | 0 | 0 | 0 | 0 | 0 | 0 | 0 | 0 | 0 | 0 | 0 | 0
QUINTERO_1A_GN_A | 0 | 0 | 0 | 0 | 0 | 0 | 0 | 0 | 0 | 0 | 0 | 0 | 0 | 0 | 0 | 0 | 0 | 0 | 0 | 0 | 0 | 0 | 0 | 0
QUINTERO_1A_GN_B | 0 | 0 | 0 | 0 | 0 | 0 | 0 | 0 | 0 | 0 | 0 | 0 | 0 | 0 | 0 | 0 | 0 | 0 | 0 | 0 | 0 | 0 | 0 | 0
QUINTERO_1A_GN_C | 0 | 0 | 0 | 0 | 0 | 0 | 0 | 0 | 0 | 0 | 0 | 0 | 0 | 0 | 0 | 0 | 0 | 0 | 0 | 0 | 0 | 0 | 0 | 0
QUINTERO_1A_GN_D | 0 | 0 | 0 | 0 | 0 | 0 | 0 | 0 | 0 | 0 | 0 | 0 | 0 | 0 | 0 | 0 | 0 | 0 | 0 | 0 | 0 | 0 | 0 | 0
QUINTERO_1B_GN_A | 0 | 0 | 0 | 0 | 0 | 0 | 0 | 0 | 0 | 0 | 0 | 0 | 0 | 0 | 0 | 0 | 0 | 0 | 0 | 0 | 0 | 0 | 0 | 0
QUINTERO_1B_GN_B | 0 | 0 | 0 | 0 | 0 | 0 | 0 | 0 | 0 | 0 | 0 | 0 | 0 | 0 | 0 | 0 | 0 | 0 | 0 | 0 | 0 | 0 | 0 | 0
QUINTERO_1B_GN_C | 0 | 0 | 0 | 0 | 0 | 0 | 0 | 0 | 0 | 0 | 0 | 0 | 0 | 0 | 0 | 0 | 0 | 0 | 0 | 0 | 0 | 0 | 0 | 0
QUINTERO_1B_GN_D | 0 | 0 | 0 | 0 | 0 | 0 | 0 | 0 | 0 | 0 | 0 | 0 | 0 | 0 | 0 | 0 | 0 | 0 | 0 | 0 | 0 | 0 | 0 | 0
SAN_ISIDRO-TG+TV-FSTVD_GN_A | 0 | 0 | 0 | 0 | 0 | 0 | 0 | 0 | 0 | 0 | 0 | 0 | 0 | 0 | 0 | 0 | 0 | 0 | 0 | 0 | 0 | 0 | 0 | 0
SAN_ISIDRO-TG+TV-FSTVD_GN_B | 0 | 0 | 0 | 0 | 0 | 0 | 0 | 0 | 0 | 0 | 0 | 0 | 0 | 0 | 0 | 0 | 0 | 0 | 0 | 0 | 0 | 0 | 0 | 0
SAN_ISIDRO-TG+TV-FSTVD_GN_C | 0 | 0 | 0 | 0 | 0 | 0 | 0 | 0 | 0 | 0 | 0 | 0 | 0 | 0 | 0 | 0 | 0 | 0 | 0 | 0 | 0 | 0 | 0 | 0
SAN_ISIDRO-TG+TV-FSTVD_GN_D | 0 | 0 | 0 | 0 | 0 | 0 | 0 | 0 | 0 | 0 | 0 | 0 | 0 | 0 | 0 | 0 | 0 | 0 | 0 | 0 | 0 | 0 | 0 | 0
SAN_ISIDRO-TG+TV_GN_A | 0 | 0 | 0 | 0 | 0 | 0 | 0 | 0 | 0 | 0 | 0 | 0 | 0 | 0 | 0 | 0 | 0 | 0 | 0 | 0 | 0 | 0 | 0 | 0
SAN_ISIDRO-TG+TV_GN_B | 0 | 0 | 0 | 0 | 0 | 0 | 0 | 0 | 0 | 0 | 0 | 0 | 0 | 0 | 0 | 0 | 0 | 0 | 0 | 0 | 0 | 0 | 0 | 0
SAN_ISIDRO-TG+TV_GN_C | 0 | 0 | 0 | 0 | 0 | 0 | 0 | 0 | 0 | 0 | 0 | 0 | 0 | 0 | 0 | 0 | 0 | 0 | 0 | 0 | 0 | 0 | 0 | 0
SAN_ISIDRO-TG+TV_GN_D | 0 | 0 | 0 | 0 | 0 | 0 | 0 | 0 | 0 | 0 | 0 | 0 | 0 | 0 | 0 | 0 | 0 | 0 | 0 | 0 | 0 | 0 | 0 | 0
SAN_ISIDRO-TG_GN_A | 0 | 0 | 0 | 0 | 0 | 0 | 0 | 0 | 0 | 0 | 0 | 0 | 0 | 0 | 0 | 0 | 0 | 0 | 0 | 0 | 0 | 0 | 0 | 0
SAN_ISIDRO-TG_GN_B | 0 | 0 | 0 | 0 | 0 | 0 | 0 | 0 | 0 | 0 | 0 | 0 | 0 | 0 | 0 | 0 | 0 | 0 | 0 | 0 | 0 | 0 | 0 | 0
SAN_ISIDRO-TG_GN_C | 0 | 0 | 0 | 0 | 0 | 0 | 0 | 0 | 0 | 0 | 0 | 0 | 0 | 0 | 0 | 0 | 0 | 0 | 0 | 0 | 0 | 0 | 0 | 0
SAN_ISIDRO-TG_GN_D | 0 | 0 | 0 | 0 | 0 | 0 | 0 | 0 | 0 | 0 | 0 | 0 | 0 | 0 | 0 | 0 | 0 | 0 | 0 | 0 | 0 | 0 | 0 | 0
SAN_ISIDRO_2-TG+TV-FSTVU_GN_A | 0 | 0 | 0 | 0 | 0 | 0 | 0 | 0 | 0 | 0 | 0 | 0 | 0 | 0 | 0 | 0 | 0 | 0 | 0 | 0 | 0 | 0 | 0 | 0
SAN_ISIDRO_2-TG+TV-FSTVU_GN_B | 0 | 0 | 0 | 0 | 0 | 0 | 0 | 0 | 0 | 0 | 0 | 0 | 0 | 0 | 0 | 0 | 0 | 0 | 0 | 0 | 0 | 0 | 0 | 0
SAN_ISIDRO_2-TG+TV-FSTVU_GN_C | 0 | 0 | 0 | 0 | 0 | 0 | 0 | 0 | 0 | 0 | 0 | 0 | 0 | 0 | 0 | 0 | 0 | 0 | 0 | 0 | 0 | 0 | 0 | 0
SAN_ISIDRO_2-TG+TV-FSTVU_GN_D | 0 | 0 | 0 | 0 | 0 | 0 | 0 | 0 | 0 | 0 | 0 | 0 | 0 | 0 | 0 | 0 | 0 | 0 | 0 | 0 | 0 | 0 | 0 | 0
SAN_ISIDRO_2-TG+TV_GN_A | 0 | 0 | 0 | 0 | 0 | 0 | 0 | 0 | 0 | 0 | 0 | 0 | 0 | 0 | 0 | 0 | 0 | 0 | 0 | 0 | 0 | 0 | 0 | 0
SAN_ISIDRO_2-TG+TV_GN_B | 0 | 0 | 0 | 0 | 0 | 0 | 0 | 0 | 0 | 0 | 0 | 0 | 0 | 0 | 0 | 0 | 0 | 0 | 0 | 0 | 0 | 0 | 0 | 0
SAN_ISIDRO_2-TG+TV_GN_C | 0 | 0 | 0 | 0 | 0 | 0 | 0 | 0 | 0 | 0 | 0 | 0 | 0 | 0 | 0 | 0 | 0 | 0 | 0 | 0 | 0 | 0 | 0 | 0
SAN_ISIDRO_2-TG+TV_GN_D | 0 | 0 | 0 | 0 | 0 | 0 | 0 | 0 | 0 | 0 | 0 | 0 | 0 | 0 | 0 | 0 | 0 | 0 | 0 | 0 | 0 | 0 | 0 | 0
SAN_ISIDRO_2-TG_GN_A | 0 | 0 | 0 | 0 | 0 | 0 | 0 | 0 | 0 | 0 | 0 | 0 | 0 | 0 | 0 | 0 | 0 | 0 | 0 | 0 | 0 | 0 | 0 | 0
SAN_ISIDRO_2-TG_GN_B | 0 | 0 | 0 | 0 | 0 | 0 | 0 | 0 | 0 | 0 | 0 | 0 | 0 | 0 | 0 | 0 | 0 | 0 | 0 | 0 | 0 | 0 | 0 | 0
SAN_ISIDRO_2-TG_GN_C | 0 | 0 | 0 | 0 | 0 | 0 | 0 | 0 | 0 | 0 | 0 | 0 | 0 | 0 | 0 | 0 | 0 | 0 | 0 | 0 | 0 | 0 | 0 | 0
SAN_ISIDRO_2-TG_GN_D | 0 | 0 | 0 | 0 | 0 | 0 | 0 | 0 | 0 | 0 | 0 | 0 | 0 | 0 | 0 | 0 | 0 | 0 | 0 | 0 | 0 | 0 | 0 | 0
TALTAL_1_GN_A | 0 | 0 | 0 | 0 | 0 | 0 | 0 | 0 | 0 | 0 | 0 | 0 | 0 | 0 | 0 | 0 | 0 | 0 | 0 | 0 | 0 | 0 | 0 | 0
TALTAL_1_GN_B | 0 | 0 | 0 | 0 | 0 | 0 | 0 | 0 | 0 | 0 | 0 | 0 | 0 | 0 | 0 | 0 | 0 | 0 | 0 | 0 | 0 | 0 | 0 | 0
TALTAL_1_GN_C | 0 | 0 | 0 | 0 | 0 | 0 | 0 | 0 | 0 | 0 | 0 | 0 | 0 | 0 | 0 | 0 | 0 | 0 | 0 | 0 | 0 | 0 | 0 | 0
TALTAL_1_GN_D | 0 | 0 | 0 | 0 | 0 | 0 | 0 | 0 | 0 | 0 | 0 | 0 | 0 | 0 | 0 | 0 | 0 | 0 | 0 | 0 | 0 | 0 | 0 | 0
TALTAL_2_GN_A | 0 | 0 | 0 | 0 | 0 | 0 | 0 | 0 | 0 | 0 | 0 | 0 | 0 | 0 | 0 | 0 | 0 | 0 | 0 | 0 | 0 | 0 | 0 | 0
TALTAL_2_GN_B | 0 | 0 | 0 | 0 | 0 | 0 | 0 | 0 | 0 | 0 | 0 | 0 | 0 | 0 | 0 | 0 | 0 | 0 | 0 | 0 | 0 | 0 | 0 | 0
TALTAL_2_GN_C | 0 | 0 | 0 | 0 | 0 | 0 | 0 | 0 | 0 | 0 | 0 | 0 | 0 | 0 | 0 | 0 | 0 | 0 | 0 | 0 | 0 | 0 | 0 | 0
TALTAL_2_GN_D | 0 | 0 | 0 | 0 | 0 | 0 | 0 | 0 | 0 | 0 | 0 | 0 | 0 | 0 | 0 | 0 | 0 | 0 | 0 | 0 | 0 | 0 | 0 | 0
TOCOPILLA-TG3_GN_A | 0 | 0 | 0 | 0 | 0 | 0 | 0 | 0 | 0 | 0 | 0 | 0 | 0 | 0 | 0 | 0 | 0 | 0 | 0 | 0 | 0 | 0 | 0 | 0
TOCOPILLA-TG3_GN_B | 0 | 0 | 0 | 0 | 0 | 0 | 0 | 0 | 0 | 0 | 0 | 0 | 0 | 0 | 0 | 0 | 0 | 0 | 0 | 0 | 0 | 0 | 0 | 0
TOCOPILLA-TG3_GN_C | 0 | 0 | 0 | 0 | 0 | 0 | 0 | 0 | 0 | 0 | 0 | 0 | 0 | 0 | 0 | 0 | 0 | 0 | 0 | 0 | 0 | 0 | 0 | 0
TOCOPILLA-TG3_GN_D | 0 | 0 | 0 | 0 | 0 | 0 | 0 | 0 | 0 | 0 | 0 | 0 | 0 | 0 | 0 | 0 | 0 | 0 | 0 | 0 | 0 | 0 | 0 | 0
TOCOPILLA_U16-TG+TV_GN_A | 0 | 0 | 0 | 0 | 0 | 0 | 0 | 0 | 0 | 0 | 0 | 0 | 0 | 0 | 0 | 0 | 0 | 0 | 0 | 0 | 0 | 0 | 0 | 0
TOCOPILLA_U16-TG+TV_GN_B | 0 | 0 | 0 | 0 | 0 | 0 | 0 | 0 | 0 | 0 | 0 | 0 | 0 | 0 | 0 | 0 | 0 | 0 | 0 | 0 | 0 | 0 | 0 | 0
TOCOPILLA_U16-TG+TV_GN_C | 0 | 0 | 0 | 0 | 0 | 0 | 0 | 0 | 0 | 0 | 0 | 0 | 0 | 0 | 0 | 0 | 0 | 0 | 0 | 0 | 0 | 0 | 0 | 0
TOCOPILLA_U16-TG+TV_GN_D | 0 | 0 | 0 | 0 | 0 | 0 | 0 | 0 | 0 | 0 | 0 | 0 | 0 | 0 | 0 | 0 | 0 | 0 | 0 | 0 | 0 | 0 | 0 | 0
TOCOPILLA_U16-TG_GN_A | 0 | 0 | 0 | 0 | 0 | 0 | 0 | 0 | 0 | 0 | 0 | 0 | 0 | 0 | 0 | 0 | 0 | 0 | 0 | 0 | 0 | 0 | 0 | 0
TOCOPILLA_U16-TG_GN_B | 0 | 0 | 0 | 0 | 0 | 0 | 0 | 0 | 0 | 0 | 0 | 0 | 0 | 0 | 0 | 0 | 0 | 0 | 0 | 0 | 0 | 0 | 0 | 0
TOCOPILLA_U16-TG_GN_C | 0 | 0 | 0 | 0 | 0 | 0 | 0 | 0 | 0 | 0 | 0 | 0 | 0 | 0 | 0 | 0 | 0 | 0 | 0 | 0 | 0 | 0 | 0 | 0
TOCOPILLA_U16-TG_GN_D | 0 | 0 | 0 | 0 | 0 | 0 | 0 | 0 | 0 | 0 | 0 | 0 | 0 | 0 | 0 | 0 | 0 | 0 | 0 | 0 | 0 | 0 | 0 | 0
ALENA_EO | 0 | 0 | 0 | 0 | 0 | 0 | 0 | 0 | 0 | 0 | 0 | 0 | 0 | 0 | 0 | 0 | 0 | 0 | 0 | 0 | 0 | 0 | 0 | 0
ATACAMA_EO | 0 | 0 | 0 | 0 | 0 | 0 | 0 | 0 | 0 | 0 | 0 | 0 | 0 | 0 | 0 | 0 | 0 | 0 | 0 | 0 | 0 | 0 | 0 | 0
AURORA_EO | 0 | 0 | 0 | 0 | 0 | 0 | 0 | 0 | 0 | 0 | 0 | 0 | 0 | 0 | 0 | 0 | 0 | 0 | 0 | 0 | 0 | 0 | 0 | 0
CABO_LEONES_1_EO | 0 | 0 | 0 | 0 | 0 | 0 | 0 | 0 | 0 | 0 | 0 | 0 | 0 | 0 | 0 | 0 | 0 | 0 | 0 | 0 | 0 | 0 | 0 | 0
CABO_LEONES_2_EO | 0 | 0 | 0 | 0 | 0 | 0 | 0 | 0 | 0 | 0 | 0 | 0 | 0 | 0 | 0 | 0 | 0 | 0 | 0 | 0 | 0 | 0 | 0 | 0
CABO_LEONES_3_EO | 0 | 0 | 0 | 0 | 0 | 0 | 0 | 0 | 0 | 0 | 0 | 0 | 0 | 0 | 0 | 0 | 0 | 0 | 0 | 0 | 0 | 0 | 0 | 0
CALAMA_EO | 0 | 0 | 0 | 0 | 0 | 0 | 4.1032 | 0 | 5.0959 | 0.79474 | 0.11293 | 2.3349 | 0 | 0 | 0 | 0 | 0 | 0 | 0 | 0 | 93.4 | 0 | 0 | 4.1032
CAMPO_LINDO_EO | 0 | 0 | 0 | 0 | 0 | 0 | 0 | 0 | 0 | 0 | 0 | 0 | 0 | 0 | 0 | 0 | 0 | 0 | 0 | 0 | 0 | 0 | 0 | 0
CANCURA_EO | 0 | 0 | 0 | 0 | 0 | 0 | 0 | 0 | 0 | 0 | 0 | 0 | 0 | 0 | 0 | 0 | 0 | 0 | 0 | 0 | 0 | 0 | 0 | 0
CANELA_2_EO | 0 | 0 | 0 | 0 | 0 | 0 | 0 | 0 | 0 | 0 | 0 | 0 | 0 | 0 | 0 | 0 | 0 | 0 | 0 | 0 | 0 | 0 | 0 | 0
CANELA_EO | 0 | 0 | 0 | 0 | 0 | 0 | 0 | 0 | 0 | 0 | 0 | 0 | 0 | 0 | 0 | 0 | 0 | 0 | 0 | 0 | 0 | 0 | 0 | 0
CERRO_TIGRE_EO | 0 | 0 | 0 | 0 | 0 | 0 | 0 | 0 | 0 | 0 | 0 | 0 | 0 | 0 | 0 | 0 | 0 | 0 | 0 | 0 | 0 | 0 | 0 | 0
CUEL_EO | 0 | 0 | 0 | 0 | 0 | 0 | 0 | 0 | 0 | 0 | 0 | 0 | 0 | 0 | 0 | 0 | 0 | 0 | 0 | 0 | 0 | 0 | 0 | 0
EL_ARRAYAN_EO | 0 | 0 | 0 | 0 | 0 | 0 | 0 | 0 | 0 | 0 | 0 | 0 | 0 | 0 | 0 | 0 | 0 | 0 | 0 | 0 | 0 | 0 | 0 | 0
LA_CABANA_EO | 0 | 0 | 0 | 0 | 0 | 0 | 0 | 0 | 0 | 0 | 0 | 0 | 0 | 0 | 0 | 0 | 0 | 0 | 0 | 0 | 0 | 0 | 0 | 0
LA_FLOR_EO | 0 | 0 | 0 | 0 | 0 | 0 | 0 | 0 | 0 | 0 | 0 | 0 | 0 | 0 | 0 | 0 | 0 | 0 | 0 | 0 | 0 | 0 | 0 | 0
LLANOS_DEL_VIENTO_EO | 0 | 0 | 0 | 0 | 0 | 0 | 0 | 0 | 0 | 0 | 0 | 0 | 0 | 0 | 0 | 0 | 0 | 0 | 0 | 0 | 0 | 0 | 0 | 0
LOMAS_DE_DUQUECO_EO | 0 | 0 | 0 | 0 | 0 | 0 | 0 | 0 | 0 | 0 | 0 | 0 | 0 | 0 | 0 | 0 | 0 | 0 | 0 | 0 | 0 | 0 | 0 | 0
LOS_BUENOS_AIRES_EO | 0 | 0 | 0 | 0 | 0 | 0 | 0 | 0 | 0 | 0 | 0 | 0 | 0 | 0 | 0 | 0 | 0 | 0 | 0 | 0 | 0 | 0 | 0 | 0
LOS_CURUROS_EO | 0 | 0 | 0 | 0 | 0 | 0 | 0 | 0 | 0 | 0 | 0 | 0 | 0 | 0 | 0 | 0 | 0 | 0 | 0 | 0 | 0 | 0 | 0 | 0
LOS_OLMOS_EO | 0 | 0 | 0 | 0 | 0 | 0 | 0 | 0 | 0 | 0 | 0 | 0 | 0 | 0 | 0 | 0 | 0 | 0 | 0 | 0 | 0 | 0 | 0 | 0
MALLECO_NORTE_EO | 0 | 0 | 0 | 0 | 0 | 0 | 0 | 0 | 0 | 0 | 0 | 0 | 0 | 0 | 0 | 0 | 0 | 0 | 0 | 0 | 0 | 0 | 0 | 0
MALLECO_SUR_EO | 0 | 0 | 0 | 0 | 0 | 0 | 0 | 0 | 0 | 0 | 0 | 0 | 0 | 0 | 0 | 0 | 0 | 0 | 0 | 0 | 0 | 0 | 0 | 0
MESAMAVIDA_EO | 0 | 0 | 0 | 0 | 0 | 0 | 0 | 0 | 0 | 0 | 0 | 0 | 0 | 0 | 0 | 0 | 0 | 0 | 0 | 0 | 0 | 0 | 0 | 0
MONTE_REDONDO_EO | 0 | 0 | 0 | 0 | 0 | 0 | 0 | 0 | 0 | 0 | 0 | 0 | 0 | 0 | 0 | 0 | 0 | 0 | 0 | 0 | 0 | 0 | 0 | 0
NEGRETE_EO | 0 | 0 | 0 | 0 | 0 | 0 | 0 | 0 | 0 | 0 | 0 | 0 | 0 | 0 | 0 | 0 | 0 | 0 | 0 | 0 | 0 | 0 | 0 | 0
PUELCHE_SUR_EO | 0 | 0 | 0 | 0 | 0 | 0 | 0 | 0 | 0 | 0 | 0 | 0 | 0 | 0 | 0 | 0 | 0 | 0 | 0 | 0 | 0 | 0 | 0 | 0
PUNTA_COLORADA_EO | 0 | 0 | 0 | 0 | 0 | 0 | 0 | 0 | 0 | 0 | 0 | 0 | 0 | 0 | 0 | 0 | 0 | 0 | 0 | 0 | 0 | 0 | 0 | 0
PUNTA_SIERRA_EO | 0 | 0 | 0 | 0 | 0 | 0 | 0 | 0 | 0 | 0 | 0 | 0 | 0 | 0 | 0 | 0 | 0 | 0 | 0 | 0 | 0 | 0 | 0 | 0
RENAICO_2_EO | 0 | 0 | 0 | 0 | 0 | 0 | 0 | 0 | 0 | 0 | 0 | 0 | 0 | 0 | 0 | 0 | 0 | 0 | 0 | 0 | 0 | 0 | 0 | 0
RENAICO_EO | 0 | 0 | 0 | 0 | 0 | 0 | 0 | 0 | 0 | 0 | 0 | 0 | 0 | 0 | 0 | 0 | 0 | 0 | 0 | 0 | 0 | 0 | 0 | 0
SAN_GABRIEL_EO | 0 | 0 | 0 | 0 | 0 | 0 | 0 | 0 | 0 | 0 | 0 | 0 | 0 | 0 | 0 | 0 | 0 | 0 | 0 | 0 | 0 | 0 | 0 | 0
SAN_JUAN_EO | 0 | 0 | 0 | 0 | 0 | 0 | 0 | 0 | 0 | 0 | 0 | 0 | 0 | 0 | 0 | 0 | 0 | 0 | 0 | 0 | 0 | 0 | 0 | 0
SAN_PEDRO_2_EO | 0 | 0 | 0 | 0 | 0 | 0 | 0 | 0 | 0 | 0 | 0 | 0 | 0 | 0 | 0 | 0 | 0 | 0 | 0 | 0 | 0 | 0 | 0 | 0
SAN_PEDRO_EO | 0 | 0 | 0 | 0 | 0 | 0 | 0 | 0 | 0 | 0 | 0 | 0 | 0 | 0 | 0 | 0 | 0 | 0 | 0 | 0 | 0 | 0 | 0 | 0
SARCO_EO | 0 | 0 | 0 | 0 | 0 | 0 | 0 | 0 | 0 | 0 | 0 | 0 | 0 | 0 | 0 | 0 | 0 | 0 | 0 | 0 | 0 | 0 | 0 | 0
SIERRA_GORDA_EO | 0 | 0 | 0 | 0 | 0 | 0 | 0 | 0 | 0 | 0 | 0 | 0 | 0 | 0 | 0 | 0 | 0 | 0 | 0 | 0 | 0 | 0 | 0 | 0
TALINAY_ORIENTE_EO | 0 | 0 | 0 | 0 | 0 | 0 | 0 | 0 | 0 | 0 | 0 | 0 | 0 | 0 | 0 | 0 | 0 | 0 | 0 | 0 | 0 | 0 | 0 | 0
TALINAY_PONIENTE_EO | 0 | 0 | 0 | 0 | 0 | 0 | 0 | 0 | 0 | 0 | 0 | 0 | 0 | 0 | 0 | 0 | 0 | 0 | 0 | 0 | 0 | 0 | 0 | 0
TALTAL_EO | 0 | 0 | 0 | 0 | 0 | 0 | 0 | 0 | 0 | 0 | 0 | 0 | 0 | 0 | 0 | 0 | 0 | 0 | 0 | 0 | 0 | 0 | 0 | 0
TCHAMMA_EO | 0 | 0 | 0 | 0 | 0 | 0 | 0 | 0 | 0 | 0 | 0 | 0 | 0 | 0 | 0 | 0 | 0 | 0 | 0 | 0 | 0 | 0 | 0 | 0
TOLPAN_SUR_EO | 0 | 0 | 0 | 0 | 0 | 0 | 0 | 0 | 0 | 0 | 0 | 0 | 0 | 0 | 0 | 0 | 0 | 0 | 0 | 0 | 0 | 0 | 0 | 0
UCUQUER_2_EO | 0 | 0 | 0 | 0 | 0 | 0 | 0 | 0 | 0 | 0 | 0 | 0 | 0 | 0 | 0 | 0 | 0 | 0 | 0 | 0 | 0 | 0 | 0 | 0
VALLE_DE_LOS_VIENTOS_EO | 0 | 0 | 0 | 0 | 0 | 0 | 0 | 0 | 0 | 0 | 0 | 0 | 0 | 0 | 0 | 0 | 0 | 0 | 0 | 0 | 0 | 0 | 0 | 0
ALMEYDA_FV | 0 | 0 | 0 | 0 | 0 | 0 | 0 | 0 | 0 | 0 | 0 | 0 | 0 | 0 | 0 | 0 | 0 | 0 | 0 | 0 | 0.5249 | 0 | 0 | 0
ANDES_2A_FV | 0 | 0 | 0 | 0 | 0 | 0 | 0 | 0 | 0 | 0 | 0 | 0 | 0 | 0 | 0 | 0 | 0 | 0 | 0 | 0 | 0 | 0 | 0 | 0
ANDES_2B_FV | 0 | 0 | 0 | 0 | 0 | 0 | 0 | 0 | 0 | 0 | 0 | 0 | 0 | 0 | 0 | 0 | 0 | 0 | 0 | 0 | 0 | 0 | 0 | 0
ANDES_FV | 0 | 0 | 0 | 0 | 0 | 0 | 0 | 0 | 0 | 0 | 0 | 0 | 0 | 0 | 0 | 0 | 0 | 0 | 0 | 0 | 0 | 0 | 0 | 0
ATACAMA_SOLAR_2_FV | 0 | 0 | 0 | 0 | 0 | 0 | 0 | 0 | 0 | 0 | 0 | 0 | 0 | 0 | 0 | 0 | 0 | 0 | 0 | 0 | 0 | 0 | 0 | 0
AZABACHE_FV | 0 | 0 | 0 | 0 | 0 | 0 | 0 | 0 | 0 | 0 | 0 | 0 | 0 | 0 | 0 | 0 | 0 | 0 | 0 | 0 | 0 | 0 | 0 | 0
BOLERO_1_FV | 0 | 0 | 0 | 0 | 0 | 0 | 0 | 0 | 0 | 0 | 0 | 0 | 0 | 0 | 0 | 0 | 0 | 0 | 0 | 0 | 0 | 0 | 0 | 0
CAMPOS_DEL_SOL_FV | 0 | 0 | 0 | 0 | 0 | 0 | 0 | 0 | 0 | 0 | 0 | 0 | 0 | 0 | 0 | 0 | 0 | 0 | 0 | 0 | 0 | 0 | 0 | 0
CAPRICORNIO_FV | 0 | 0 | 0 | 0 | 0 | 0 | 0 | 0 | 0 | 0 | 0 | 0 | 0 | 0 | 0 | 0 | 0 | 0 | 0 | 0 | 0 | 0 | 0 | 0
CARRERA_PINTO_FV | 0 | 0 | 0 | 0 | 0 | 0 | 0 | 0 | 0 | 0 | 0 | 0 | 0 | 0 | 0 | 0 | 0 | 0 | 0 | 0 | 0 | 0 | 0 | 0
CHANARES_FV | 0 | 0 | 0 | 0 | 0 | 0 | 0 | 0 | 0 | 0 | 0 | 0 | 0 | 0 | 0 | 0 | 0 | 0 | 0 | 0 | 0 | 0 | 0 | 0
CONEJO_FV | 0 | 0 | 0 | 0 | 0 | 0 | 0 | 0 | 0 | 0 | 0 | 0 | 0 | 0 | 0 | 0 | 0 | 0 | 0 | 0 | 0 | 0 | 0 | 0
COYA_FV | 0 | 0 | 0 | 0 | 0 | 0 | 0 | 0 | 0 | 0 | 0 | 0 | 0 | 0 | 0 | 0 | 0 | 0 | 0 | 0 | 0 | 0 | 0 | 0
DIEGO_ALMAGRO_SUR_FV | 0 | 0 | 0 | 0 | 0 | 0 | 0 | 0 | 0 | 0 | 0 | 0 | 0 | 0 | 0 | 0 | 0 | 0 | 0 | 0 | 0 | 0 | 0 | 0
DIEGO_DE_ALMAGRO_FV | 0 | 0 | 0 | 0 | 0 | 0 | 0 | 0 | 0 | 0 | 0 | 0 | 0 | 0 | 0 | 0 | 0 | 0 | 0 | 0 | 0 | 0 | 0 | 0
DOMEYKO_FV | 0 | 0 | 0 | 0 | 0 | 0 | 0 | 0 | 0 | 0 | 0 | 0 | 0 | 0 | 0 | 0 | 0 | 0 | 0 | 0 | 0 | 0 | 0 | 0
DONA_CARMEN_FV | 0 | 0 | 0 | 0 | 0 | 0 | 0 | 0 | 0 | 0 | 0 | 0 | 0 | 0 | 0 | 0 | 0 | 0 | 0 | 0 | 0 | 0 | 0 | 0
DON_HUMBERTO_FV | 0 | 0 | 0 | 0 | 0 | 0 | 0 | 8.103 | 0 | 0 | 0 | 0 | 0 | 0 | 0 | 0 | 0 | 0 | 2.263 | 0 | 0 | 0 | 0 | 0
ELENA_FV | 0 | 0 | 0 | 0 | 0 | 0 | 0 | 0 | 0 | 0 | 0 | 0 | 0 | 0 | 0 | 0 | 0 | 0 | 0 | 0 | 0 | 0 | 0 | 0
EL_PELICANO_FV | 0 | 0 | 0 | 0 | 0 | 0 | 0 | 0 | 0 | 0 | 0 | 0 | 0 | 0 | 0 | 0 | 0 | 0 | 0 | 0 | 0 | 0 | 0 | 0
EL_ROMERO_FV | 0 | 0 | 0 | 0 | 0 | 0 | 0 | 0 | 0 | 0 | 0 | 0 | 0 | 0 | 0 | 0 | 0 | 0 | 0 | 0 | 0 | 0 | 0 | 0
FINIS_TERRAE_FV | 0 | 0 | 0 | 0 | 0 | 0 | 0 | 0 | 0 | 0 | 0 | 0 | 0 | 0 | 0 | 0 | 0 | 0 | 0 | 0 | 0 | 0 | 0 | 0
GRANJA_FV | 0 | 0 | 0 | 0 | 0 | 0 | 0 | 0 | 0 | 0 | 0 | 0 | 0 | 0 | 0 | 0 | 0 | 0 | 0 | 0 | 0 | 0 | 0 | 0
GUANCHOI_FV | 0 | 0 | 0 | 0 | 0 | 0 | 0 | 0 | 0 | 0 | 0 | 0 | 0 | 0 | 0 | 0 | 0 | 0 | 0 | 0 | 0 | 0 | 0 | 0
HUATACONDO_FV | 0 | 0 | 0 | 0 | 0 | 0 | 0 | 0 | 0 | 0 | 0 | 0 | 0 | 0 | 0 | 0 | 0 | 0 | 0 | 0 | 0 | 0 | 0 | 0
JAMA_1_FV | 0 | 0 | 0 | 0 | 0 | 0 | 0 | 0 | 0 | 0 | 0 | 0 | 0 | 0 | 0 | 0 | 0 | 0 | 0 | 0 | 0 | 0 | 0 | 0
JAMA_2_FV | 0 | 0 | 0 | 0 | 0 | 0 | 0 | 0 | 0 | 0 | 0 | 0 | 0 | 0 | 0 | 0 | 0 | 0 | 0 | 0 | 0 | 0 | 0 | 0
JAVIERA_FV | 0 | 0 | 0 | 0 | 0 | 0 | 0 | 0 | 0 | 0 | 0 | 0 | 0 | 0 | 0 | 0 | 0 | 0 | 0 | 0 | 0 | 0 | 0 | 0
LALACKAMA_2_FV | 0 | 0 | 0 | 0 | 0 | 0 | 0 | 0 | 0 | 0 | 0 | 0 | 0 | 0 | 0 | 0 | 0 | 0 | 0 | 0 | 0 | 0 | 0 | 0
LALACKAMA_FV | 0 | 0 | 0 | 0 | 0 | 0 | 0 | 0 | 0 | 0 | 0 | 0 | 0 | 0 | 0 | 0 | 0 | 0 | 0 | 0 | 0 | 0 | 0 | 0
LAS_SALINAS_FV | 0 | 0 | 0 | 0 | 0 | 0 | 0 | 0 | 0 | 0 | 0 | 0 | 0 | 0 | 0 | 0 | 0 | 0 | 0 | 0 | 0 | 0 | 0 | 0
LA_CRUZ_SOLAR_FV | 0 | 0 | 0 | 0 | 0 | 0 | 0 | 0 | 0 | 0 | 0 | 0 | 0 | 0 | 0 | 0 | 0 | 0 | 0 | 0 | 0 | 0 | 0 | 0
LA_HUAYCA_2_FV | 0 | 0 | 0 | 0 | 0 | 0 | 0 | 0 | 0 | 0 | 0 | 0 | 0 | 0 | 0 | 0 | 0 | 0 | 0 | 0 | 0 | 0 | 0 | 0
LA_HUELLA_FV | 0 | 0 | 0 | 0 | 0 | 0 | 0 | 0 | 0 | 0 | 0 | 0 | 0 | 0 | 0 | 0 | 0 | 0 | 0 | 0 | 0 | 0 | 0 | 0
LLANO_DE_LLAMPOS_FV | 0 | 0 | 0 | 0 | 0 | 0 | 0 | 0 | 0 | 0 | 0 | 0 | 0 | 0 | 0 | 0 | 0 | 0 | 0 | 0 | 0 | 0 | 0 | 0
LOS_LOROS_FV | 0 | 0 | 0 | 0 | 0 | 0 | 0 | 0 | 0 | 0 | 0 | 0 | 0 | 0 | 0 | 0 | 0 | 0 | 0 | 0 | 0 | 0 | 0 | 0
LUZ_DEL_NORTE_FV | 0 | 0 | 0 | 0 | 0 | 0 | 0 | 0 | 0 | 0 | 0 | 0 | 0 | 0 | 0 | 0 | 0 | 0 | 0 | 0 | 0 | 0 | 0 | 0
MALGARIDA_FV | 0 | 0 | 0 | 0 | 0 | 0 | 0 | 0 | 0 | 0 | 0 | 0 | 0 | 0 | 0 | 0 | 0 | 0 | 0 | 0 | 0 | 0 | 0 | 0
MANZANO_FV | 0 | 0 | 0 | 0 | 0 | 0 | 0 | 0 | 0 | 0 | 0 | 0 | 0 | 0 | 0 | 0 | 0 | 0 | 0 | 0 | 0 | 0 | 0 | 0
MARIA_ELENA_FV | 0 | 0 | 0 | 0 | 0 | 0 | 0 | 0 | 0 | 0 | 0 | 0 | 0 | 0 | 0 | 0 | 0 | 0 | 0 | 0 | 0 | 0 | 0 | 0
MESETA_DE_LOS_ANDES_FV | 0 | 0 | 0 | 0 | 0 | 0 | 0 | 0 | 0 | 0 | 0 | 0 | 0 | 0 | 0 | 0 | 0 | 0 | 0 | 0 | 0 | 0 | 0 | 0
NUEVO_QUILLAGUA_FV | 0 | 0 | 0 | 0 | 0 | 0 | 0 | 0 | 0 | 0 | 0 | 0 | 0 | 0 | 0 | 0 | 0 | 0 | 0 | 0 | 0 | 0 | 0 | 0
PAMPA_SOLAR_NORTE_FV | 0 | 0 | 0 | 0 | 0 | 0 | 0 | 0 | 0 | 0 | 0 | 0 | 0 | 0 | 0 | 0 | 0 | 0 | 0 | 0 | 0 | 0 | 0 | 0
PAMPA_TIGRE_FV | 0 | 0 | 0 | 0 | 0 | 0 | 0 | 0 | 0 | 0 | 0 | 0 | 0 | 0 | 0 | 0 | 0 | 0 | 0 | 0 | 0 | 0 | 0 | 0
QUILAPILUN_FV | 0 | 0 | 0 | 0 | 0 | 0 | 0 | 0 | 0 | 0 | 0 | 0 | 0 | 0 | 0 | 0 | 0 | 0 | 0 | 0 | 0 | 0 | 0 | 0
RIO_ESCONDIDO_FV | 0 | 0 | 0 | 0 | 0 | 0 | 0 | 0 | 0 | 0 | 0 | 0 | 0 | 0 | 0 | 0 | 0 | 0 | 0 | 0 | 0 | 0 | 0 | 0
SALVADOR_FV | 0 | 0 | 0 | 0 | 0 | 0 | 0 | 0 | 0 | 0 | 0 | 0 | 0 | 0 | 0 | 0 | 0 | 0 | 0 | 0 | 0 | 0 | 0 | 0
SANTA_ISABEL_FV | 0 | 0 | 0 | 0 | 0 | 0 | 0 | 0 | 0 | 0 | 0 | 0 | 0 | 0 | 0 | 0 | 0 | 0 | 0 | 0 | 0 | 0 | 0 | 0
SANTIAGO_SOLAR_FV | 0 | 0 | 0 | 0 | 0 | 0 | 0 | 0 | 0 | 0 | 0 | 0 | 0 | 0 | 0 | 0 | 0 | 0 | 0 | 0 | 0 | 0 | 0 | 0
SAN_ANDRES_FV | 0 | 0 | 0 | 0 | 0 | 0 | 0 | 0 | 0 | 0 | 0 | 0 | 0 | 0 | 0 | 0 | 0 | 0 | 0 | 0 | 0 | 0 | 0 | 0
SAN_PEDRO_FV | 0 | 0 | 0 | 0 | 0 | 0 | 0 | 0 | 0 | 0 | 0 | 0 | 0 | 0 | 0 | 0 | 0 | 0 | 0 | 0 | 0 | 0 | 0 | 0
SOL_DE_DESIERTO_FV | 0 | 0 | 0 | 0 | 0 | 0 | 0 | 0 | 0 | 0 | 0 | 0 | 0 | 0 | 0 | 0 | 0 | 0 | 0 | 0 | 0 | 0 | 0 | 0
SOL_DE_LILA_FV | 0 | 0 | 0 | 0 | 0 | 0 | 0 | 0 | 0 | 0 | 0 | 0 | 0 | 0 | 0 | 0 | 0 | 0 | 0 | 0 | 0 | 0 | 0 | 0
SOL_DE_LOS_ANDES_FV | 0 | 0 | 0 | 0 | 0 | 0 | 0 | 0 | 0 | 0 | 0 | 0 | 0 | 0 | 0 | 0 | 0 | 0 | 0 | 0 | 0 | 0 | 0 | 0
TAMAYA_FV | 0 | 0 | 0 | 0 | 0 | 0 | 0 | 0 | 0 | 0 | 0 | 0 | 0 | 0 | 0 | 0 | 0 | 0 | 0 | 0 | 0 | 0 | 0 | 0
URIBE_SOLAR_FV | 0 | 0 | 0 | 0 | 0 | 0 | 0 | 0 | 0 | 0 | 0 | 0 | 0 | 0 | 0 | 0 | 0 | 0 | 0 | 0 | 0 | 0 | 0 | 0
USYA_FV | 0 | 0 | 0 | 0 | 0 | 0 | 0 | 2.7965 | 11 | 0 | 0 | 0 | 0 | 0 | 0 | 0 | 0 | 0 | 11 | 0 | 0 | 0 | 0 | 0
VALLE_DEL_SOL_FV | 0 | 0 | 0 | 0 | 0 | 0 | 0 | 0 | 0 | 0 | 0 | 0 | 0 | 0 | 0 | 0 | 0 | 0 | 0 | 0 | 0 | 0 | 0 | 0
VALLE_ESCONDIDO_FV | 0 | 0 | 0 | 0 | 0 | 0 | 0 | 0 | 0 | 0 | 0 | 0 | 0 | 0 | 0 | 0 | 0 | 0 | 0 | 0 | 0 | 0 | 0 | 0
WILLKA_FV | 0 | 0 | 0 | 0 | 0 | 0 | 0 | 0 | 0 | 0 | 0 | 0 | 0 | 0 | 0 | 0 | 0 | 0 | 0 | 0 | 0 | 0 | 0 | 0

## 6. E4 CPF_RS
2027-11-23
CenNom | 1 | 2 | 3 | 4 | 5 | 6 | 7 | 8 | 9 | 10 | 11 | 12 | 13 | 14 | 15 | 16 | 17 | 18 | 19 | 20 | 21 | 22 | 23 | 24
ANGOSTURA_U1 | 0 | 27.7517 | 0 | 0 | 27.7517 | 27.7517 | 27.7517 | 1.5746 | 0 | 27.7517 | 0 | 0 | 0 | 0 | 0 | 0 | 0 | 0 | 0 | 0 | 0 | 0 | 0 | 0
ANGOSTURA_U2 | 0 | 29.8088 | 31.0173 | 31.0173 | 20.5686 | 20.5686 | 31.0173 | 31.0173 | 0 | 0 | 6.0777 | 6.0777 | 6.0777 | 6.0777 | 6.0777 | 6.0777 | 6.0777 | 6.0777 | 30.54 | 0 | 0 | 0 | 0 | 0
ANGOSTURA_U3 | 10.7286 | 10.7286 | 10.7286 | 10.7286 | 10.7286 | 10.7286 | 10.7286 | 10.4292 | 0 | 0 | 10.7286 | 10.7286 | 10.7286 | 10.7286 | 10.7286 | 7.1067 | 10.7286 | 10.7286 | 5.367 | 10.7286 | 0 | 0 | 0 | 0
ANTUCO_U1 | 0 | 0 | 0 | 0 | 0 | 0 | 0 | 0 | 0 | 0 | 0 | 0 | 0 | 0 | 0 | 0 | 0 | 0 | 0 | 0 | 0 | 0 | 0 | 0
ANTUCO_U2 | 0 | 0 | 0 | 0 | 0 | 0 | 0 | 0 | 0 | 0 | 0 | 0 | 0 | 0 | 0 | 0 | 0 | 0 | 0 | 0 | 0 | 0 | 0 | 0
CANUTILLAR_U1 | 0 | 0 | 0 | 0 | 0 | 0 | 0 | 0 | 0 | 0 | 0 | 0 | 0 | 0 | 0 | 0 | 0 | 0 | 0 | 0 | 0 | 0 | 0 | 0
CANUTILLAR_U2 | 0 | 0 | 0 | 0 | 0 | 0 | 0 | 0 | 0 | 0 | 0 | 0 | 0 | 0 | 0 | 0 | 0 | 0 | 0 | 0 | 0 | 0 | 0 | 0
CIPRESES_U1 | 0 | 0 | 0 | 0 | 0 | 0 | 0 | 0 | 0 | 0 | 0 | 0 | 0 | 0 | 0 | 0 | 0 | 0 | 0 | 0 | 0 | 0 | 0 | 0
CIPRESES_U2 | 0 | 0 | 0 | 0 | 0 | 0 | 0 | 0 | 0 | 0 | 0 | 0 | 0 | 0 | 0 | 0 | 0 | 0 | 0 | 0 | 0 | 0 | 0 | 0
CIPRESES_U3 | 0 | 0 | 0 | 0 | 0 | 0 | 0 | 0 | 0 | 0 | 0 | 0 | 0 | 0 | 0 | 0 | 0 | 0 | 0 | 0 | 0 | 0 | 0 | 0
COLBUN_U1 | 0 | 0 | 0 | 16.95 | 16.95 | 16.95 | 16.95 | 0 | 42.14 | 41.1105 | 46.24 | 45.198 | 46.24 | 46.24 | 46.24 | 0 | 46.24 | 45.198 | 46.24 | 0 | 0 | 16.95 | 0 | 0
COLBUN_U2 | 0 | 0 | 0 | 0 | 0 | 0 | 0 | 0 | 0 | 0 | 0 | 0 | 0 | 0 | 0 | 0 | 0 | 0 | 0 | 34.4523 | 0 | 0 | 11.174 | 0
EL_TORO_U1 | 0 | 0 | 0 | 0 | 0 | 0 | 0 | 0 | 0 | 0 | 0 | 0 | 0 | 0 | 0 | 0 | 0 | 0 | 0 | 0 | 0 | 0 | 0 | 25.7571
EL_TORO_U2 | 0 | 0 | 0 | 0 | 0 | 0 | 0 | 0 | 0 | 0 | 0 | 0 | 0 | 0 | 0 | 0 | 0 | 0 | 0 | 0 | 0 | 0 | 0 | 24.621
EL_TORO_U3 | 0 | 0 | 0 | 0 | 0 | 0 | 0 | 0 | 0 | 0 | 0 | 0 | 0 | 0 | 0 | 0 | 0 | 0 | 0 | 0 | 0 | 0 | 0 | 25.7175
EL_TORO_U4 | 0 | 0 | 0 | 0 | 0 | 0 | 0 | 0 | 0 | 0 | 0 | 0 | 0 | 0 | 0 | 0 | 0 | 0 | 0 | 0 | 0 | 0 | 0 | 25.379
PANGUE_U1 | 46.7 | 46.7 | 46.7 | 46.7 | 46.7 | 46.7 | 46.7 | 0 | 23.35 | 18.1611 | 0 | 23.35 | 0 | 0 | 25.9444 | 22.9133 | 22.9133 | 46.7 | 46.7 | 46.7 | 25.8415 | 18.7844 | 15.8015 | 0
PANGUE_U2 | 47.9383 | 47.9383 | 45.3178 | 47.9383 | 47.9383 | 21.3059 | 47.9383 | 47.9383 | 18.6427 | 18.6427 | 0 | 0 | 0 | 42.6118 | 0 | 45.2751 | 47.9383 | 37.6125 | 36.222 | 35.04 | 35.04 | 0 | 10.178 | 0
PEHUENCHE_U1 | 0 | 0 | 0 | 0 | 0 | 0 | 0 | 0 | 0 | 0 | 0 | 0 | 0 | 0 | 0 | 0 | 0 | 0 | 0 | 0 | 0 | 0 | 0 | 0
PEHUENCHE_U2 | 0 | 0 | 0 | 0 | 0 | 0 | 0 | 0 | 0 | 0 | 0 | 0 | 0 | 0 | 0 | 0 | 0 | 0 | 0 | 0 | 0 | 0 | 0 | 0
RALCO_U1 | 49.8631 | 61.5292 | 44.4758 | 77.9455 | 57.8682 | 59.673 | 37.6874 | 55.564 | 77.9455 | 0 | 0 | 0 | 0 | 0 | 0 | 0 | 0 | 0 | 0 | 30 | 37.7117 | 37.7117 | 37.7117 | 4.3635
RALCO_U2 | 27.5225 | 37.4855 | 77.9489 | 38.4254 | 77.9489 | 77.9489 | 66.2432 | 77.9489 | 73.1493 | 77.9489 | 0 | 77.9489 | 0 | 77.9489 | 77.9489 | 0 | 0 | 73.8463 | 77.9489 | 52.3186 | 15.9903 | 37.4855 | 37.4855 | 30
RAPEL_U1 | 0 | 0 | 0 | 0 | 0 | 0 | 0 | 0 | 0 | 0 | 0 | 0 | 0 | 0 | 0 | 0 | 0 | 0 | 0 | 0 | 0 | 0 | 0 | 0
RAPEL_U2 | 0 | 0 | 0 | 0 | 0 | 0 | 0 | 0 | 0 | 0 | 0 | 0 | 0 | 0 | 0 | 0 | 0 | 0 | 0 | 0 | 0 | 0 | 0 | 0
RAPEL_U3 | 0 | 0 | 0 | 0 | 0 | 0 | 0 | 0 | 0 | 0 | 0 | 0 | 0 | 0 | 0 | 0 | 0 | 0 | 0 | 0 | 0 | 0 | 0 | 0
RAPEL_U4 | 0 | 0 | 0 | 0 | 0 | 0 | 0 | 0 | 0 | 0 | 0 | 0 | 0 | 0 | 0 | 0 | 0 | 0 | 0 | 0 | 0 | 0 | 0 | 0
RAPEL_U5 | 0 | 0 | 0 | 0 | 0 | 0 | 0 | 0 | 0 | 0 | 0 | 0 | 0 | 0 | 0 | 0 | 0 | 0 | 0 | 0 | 0 | 0 | 0 | 0
ANDINA | 0 | 0 | 0 | 0 | 0 | 0 | 0 | 0 | 0 | 0 | 0 | 0 | 0 | 0 | 0 | 0 | 0 | 0 | 0 | 0 | 0 | 0 | 0 | 0
ANGAMOS_1 | 0 | 0 | 0 | 0 | 0 | 0 | 0 | 0 | 0 | 0 | 0 | 0 | 0 | 0 | 0 | 0 | 0 | 0 | 0 | 0 | 0 | 0 | 0 | 0
ANGAMOS_2 | 0 | 0 | 0 | 0 | 0 | 0 | 0 | 0 | 0 | 0 | 0 | 0 | 0 | 0 | 0 | 0 | 0 | 0 | 0 | 0 | 0 | 0 | 0 | 0
CAMPICHE | 0 | 0 | 0 | 0 | 0 | 0 | 0 | 0 | 0 | 0 | 0 | 0 | 0 | 0 | 0 | 0 | 0 | 0 | 0 | 0 | 0 | 0 | 0 | 0
COCHRANE_1 | 0 | 0 | 0 | 0 | 0 | 0 | 0 | 0 | 0 | 0 | 0 | 0 | 0 | 0 | 0 | 0 | 0 | 0 | 0 | 0 | 0 | 0 | 0 | 0
COCHRANE_2 | 0 | 0 | 0 | 0 | 0 | 0 | 0 | 0 | 0 | 0 | 0 | 0 | 0 | 0 | 0 | 0 | 0 | 0 | 0 | 0 | 0 | 0 | 0 | 0
GUACOLDA_1 | 0 | 0 | 0 | 0 | 0 | 0 | 0 | 0 | 0 | 0 | 0 | 0 | 0 | 0 | 0 | 0 | 0 | 0 | 0 | 0 | 0 | 0 | 0 | 0
GUACOLDA_2 | 0 | 0 | 0 | 0 | 0 | 0 | 0 | 0 | 0 | 0 | 0 | 0 | 0 | 0 | 0 | 0 | 0 | 0 | 0 | 0 | 0 | 0 | 0 | 0
GUACOLDA_3 | 0 | 0 | 0 | 0 | 0 | 0 | 0 | 0 | 0 | 0 | 0 | 0 | 0 | 0 | 0 | 0 | 0 | 0 | 0 | 0 | 0 | 0 | 0 | 0
GUACOLDA_4 | 0 | 0 | 0 | 0 | 0 | 0 | 0 | 0 | 0 | 0 | 0 | 0 | 0 | 0 | 0 | 0 | 0 | 0 | 0 | 0 | 0 | 0 | 0 | 0
GUACOLDA_5 | 0 | 0 | 0 | 0 | 0 | 0 | 0 | 0 | 0 | 0 | 0 | 0 | 0 | 0 | 0 | 0 | 0 | 0 | 0 | 0 | 0 | 0 | 0 | 0
HORNITOS | 0 | 0 | 0 | 0 | 0 | 0 | 0 | 0 | 0 | 0 | 0 | 0 | 0 | 0 | 0 | 0 | 0 | 0 | 0 | 0 | 0 | 0 | 0 | 0
IE_MEJILLONES | 0 | 0 | 0 | 0 | 0 | 0 | 0 | 0 | 0 | 0 | 0 | 0 | 0 | 0 | 0 | 0 | 0 | 0 | 0 | 0 | 0 | 0 | 0 | 0
MEJILLONES_1 | 0 | 0 | 0 | 0 | 0 | 0 | 0 | 0 | 0 | 0 | 0 | 0 | 0 | 0 | 0 | 0 | 0 | 0 | 0 | 0 | 0 | 0 | 0 | 0
MEJILLONES_2 | 0 | 0 | 0 | 0 | 0 | 0 | 0 | 0 | 0 | 0 | 0 | 0 | 0 | 0 | 0 | 0 | 0 | 0 | 0 | 0 | 0 | 0 | 0 | 0
NUEVA_VENTANAS | 0 | 0 | 0 | 0 | 0 | 0 | 0 | 0 | 0 | 0 | 0 | 0 | 0 | 0 | 0 | 0 | 0 | 0 | 0 | 0 | 0 | 0 | 0 | 0
SANTA_MARIA | 0 | 0 | 0 | 0 | 0 | 0 | 0 | 0 | 0 | 0 | 0 | 0 | 0 | 0 | 0 | 0 | 0 | 0 | 0 | 0 | 0 | 0 | 0 | 0
ANTILHUE_U1 | 0 | 0 | 0 | 0 | 0 | 0 | 0 | 0 | 0 | 0 | 0 | 0 | 0 | 0 | 0 | 0 | 0 | 0 | 0 | 0 | 0 | 0 | 0 | 0
ANTILHUE_U2 | 0 | 0 | 0 | 0 | 0 | 0 | 0 | 0 | 0 | 0 | 0 | 0 | 0 | 0 | 0 | 0 | 0 | 0 | 0 | 0 | 0 | 0 | 0 | 0
ATA-TG1A+0.5TV1C_DIE | 0 | 0 | 0 | 0 | 0 | 0 | 0 | 0 | 0 | 0 | 0 | 0 | 0 | 0 | 0 | 0 | 0 | 0 | 0 | 0 | 0 | 0 | 0 | 0
ATA-TG1A+TG1B+TV1C_DIE | 0 | 0 | 0 | 0 | 0 | 0 | 0 | 0 | 0 | 0 | 0 | 0 | 0 | 0 | 0 | 0 | 0 | 0 | 0 | 0 | 0 | 0 | 0 | 0
ATA-TG1A_DIE | 0 | 0 | 0 | 0 | 0 | 0 | 0 | 0 | 0 | 0 | 0 | 0 | 0 | 0 | 0 | 0 | 0 | 0 | 0 | 0 | 0 | 0 | 0 | 0
ATA-TG1B+0.5TV1C_DIE | 0 | 0 | 0 | 0 | 0 | 0 | 0 | 0 | 0 | 0 | 0 | 0 | 0 | 0 | 0 | 0 | 0 | 0 | 0 | 0 | 0 | 0 | 0 | 0
ATA-TG2A+0.5TV2C_DIE | 0 | 0 | 0 | 0 | 0 | 0 | 0 | 0 | 0 | 0 | 0 | 0 | 0 | 0 | 0 | 0 | 0 | 0 | 0 | 0 | 0 | 0 | 0 | 0
ATA-TG2A+TG2B+TV2C_DIE | 0 | 0 | 0 | 0 | 0 | 0 | 0 | 0 | 0 | 0 | 0 | 0 | 0 | 0 | 0 | 0 | 0 | 0 | 0 | 0 | 0 | 0 | 0 | 0
ATA-TG2A_DIE | 0 | 0 | 0 | 0 | 0 | 0 | 0 | 0 | 0 | 0 | 0 | 0 | 0 | 0 | 0 | 0 | 0 | 0 | 0 | 0 | 0 | 0 | 0 | 0
ATA-TG2B+0.5TV2C_DIE | 0 | 0 | 0 | 0 | 0 | 0 | 0 | 0 | 0 | 0 | 0 | 0 | 0 | 0 | 0 | 0 | 0 | 0 | 0 | 0 | 0 | 0 | 0 | 0
CANDELARIA_1_DIE | 0 | 0 | 0 | 0 | 0 | 0 | 0 | 0 | 0 | 0 | 0 | 0 | 0 | 0 | 0 | 0 | 0 | 0 | 0 | 0 | 0 | 0 | 0 | 0
CANDELARIA_2_DIE | 0 | 0 | 0 | 0 | 0 | 0 | 0 | 0 | 0 | 0 | 0 | 0 | 0 | 0 | 0 | 0 | 0 | 0 | 0 | 0 | 0 | 0 | 0 | 0
KELAR-TG1+0.5TV_DIE | 0 | 0 | 0 | 0 | 0 | 0 | 0 | 0 | 0 | 0 | 0 | 0 | 0 | 0 | 0 | 0 | 0 | 0 | 0 | 0 | 0 | 0 | 0 | 0
KELAR-TG1+TG2+TV_DIE | 0 | 0 | 0 | 0 | 0 | 0 | 0 | 0 | 0 | 0 | 0 | 0 | 0 | 0 | 0 | 0 | 0 | 0 | 0 | 0 | 0 | 0 | 0 | 0
KELAR-TG1_DIE | 0 | 0 | 0 | 0 | 0 | 0 | 0 | 0 | 0 | 0 | 0 | 0 | 0 | 0 | 0 | 0 | 0 | 0 | 0 | 0 | 0 | 0 | 0 | 0
KELAR-TG2+0.5TV_DIE | 0 | 0 | 0 | 0 | 0 | 0 | 0 | 0 | 0 | 0 | 0 | 0 | 0 | 0 | 0 | 0 | 0 | 0 | 0 | 0 | 0 | 0 | 0 | 0
KELAR-TG2_DIE | 0 | 0 | 0 | 0 | 0 | 0 | 0 | 0 | 0 | 0 | 0 | 0 | 0 | 0 | 0 | 0 | 0 | 0 | 0 | 0 | 0 | 0 | 0 | 0
MEJILLONES_3-TG+TV_DIE | 0 | 0 | 0 | 0 | 0 | 0 | 0 | 0 | 0 | 0 | 0 | 0 | 0 | 0 | 0 | 0 | 0 | 0 | 0 | 0 | 0 | 0 | 0 | 0
MEJILLONES_3-TG_DIE | 0 | 0 | 0 | 0 | 0 | 0 | 0 | 0 | 0 | 0 | 0 | 0 | 0 | 0 | 0 | 0 | 0 | 0 | 0 | 0 | 0 | 0 | 0 | 0
NEHUENCO_1-TG+TV_DIE | 0 | 0 | 0 | 0 | 0 | 0 | 0 | 0 | 0 | 0 | 0 | 0 | 0 | 0 | 0 | 0 | 0 | 0 | 0 | 0 | 0 | 0 | 0 | 0
NEHUENCO_2-TG+TV_DIE | 0 | 0 | 0 | 0 | 0 | 0 | 0 | 0 | 0 | 0 | 0 | 0 | 0 | 0 | 0 | 0 | 0 | 0 | 0 | 0 | 0 | 0 | 0 | 0
NEHUENCO_9B_DIE | 0 | 0 | 0 | 0 | 0 | 0 | 0 | 0 | 0 | 0 | 0 | 0 | 0 | 0 | 0 | 0 | 0 | 0 | 0 | 0 | 0 | 0 | 0 | 0
NUEVA_RENCA-TG+TV_DIE | 0 | 0 | 0 | 0 | 0 | 0 | 0 | 0 | 0 | 0 | 0 | 0 | 0 | 0 | 0 | 0 | 0 | 0 | 0 | 0 | 0 | 0 | 0 | 0
SAN_ISIDRO-TG+TV-FSTVD_DIE | 0 | 0 | 0 | 0 | 0 | 0 | 0 | 0 | 0 | 0 | 0 | 0 | 0 | 0 | 0 | 0 | 0 | 0 | 0 | 0 | 0 | 0 | 0 | 0
SAN_ISIDRO-TG+TV_DIE | 0 | 0 | 0 | 0 | 0 | 0 | 0 | 0 | 0 | 0 | 0 | 0 | 0 | 0 | 0 | 0 | 0 | 0 | 0 | 0 | 0 | 0 | 0 | 0
SAN_ISIDRO-TG_DIE | 0 | 0 | 0 | 0 | 0 | 0 | 0 | 0 | 0 | 0 | 0 | 0 | 0 | 0 | 0 | 0 | 0 | 0 | 0 | 0 | 0 | 0 | 0 | 0
SAN_ISIDRO_2-TG+TV-FSTVU_DIE | 0 | 0 | 0 | 0 | 0 | 0 | 0 | 0 | 0 | 0 | 0 | 0 | 0 | 0 | 0 | 0 | 0 | 0 | 0 | 0 | 0 | 0 | 0 | 0
SAN_ISIDRO_2-TG+TV_DIE | 0 | 0 | 0 | 0 | 0 | 0 | 0 | 0 | 0 | 0 | 0 | 0 | 0 | 0 | 0 | 0 | 0 | 0 | 0 | 0 | 0 | 0 | 0 | 0
SAN_ISIDRO_2-TG_DIE | 0 | 0 | 0 | 0 | 0 | 0 | 0 | 0 | 0 | 0 | 0 | 0 | 0 | 0 | 0 | 0 | 0 | 0 | 0 | 0 | 0 | 0 | 0 | 0
TALTAL_1_DIE | 0 | 0 | 0 | 0 | 0 | 0 | 0 | 0 | 0 | 0 | 0 | 0 | 0 | 0 | 0 | 0 | 0 | 0 | 0 | 0 | 0 | 0 | 0 | 0
TALTAL_2_DIE | 0 | 0 | 0 | 0 | 0 | 0 | 0 | 0 | 0 | 0 | 0 | 0 | 0 | 0 | 0 | 0 | 0 | 0 | 0 | 0 | 0 | 0 | 0 | 0
TARAPACA-TG_DIE | 0 | 0 | 0 | 0 | 0 | 0 | 0 | 0 | 0 | 0 | 0 | 0 | 0 | 0 | 0 | 0 | 0 | 0 | 0 | 0 | 0 | 0 | 0 | 0
TOCOPILLA-TG1 | 0 | 0 | 0 | 0 | 0 | 0 | 0 | 0 | 0 | 0 | 0 | 0 | 0 | 0 | 0 | 0 | 0 | 0 | 0 | 0 | 0 | 0 | 0 | 0
TOCOPILLA-TG2 | 0 | 0 | 0 | 0 | 0 | 0 | 0 | 0 | 0 | 0 | 0 | 0 | 0 | 0 | 0 | 0 | 0 | 0 | 0 | 0 | 0 | 0 | 0 | 0
TOCOPILLA-TG3_DIE | 0 | 0 | 0 | 0 | 0 | 0 | 0 | 0 | 0 | 0 | 0 | 0 | 0 | 0 | 0 | 0 | 0 | 0 | 0 | 0 | 0 | 0 | 0 | 0
TOCOPILLA_U16-TG+TV_DIE | 0 | 0 | 0 | 0 | 0 | 0 | 0 | 0 | 0 | 0 | 0 | 0 | 0 | 0 | 0 | 0 | 0 | 0 | 0 | 0 | 0 | 0 | 0 | 0
ATA-TG1A+0.5TV1C_GNL_A | 0 | 0 | 0 | 0 | 0 | 0 | 0 | 0 | 0 | 0 | 0 | 0 | 0 | 0 | 0 | 0 | 0 | 0 | 0 | 0 | 0 | 0 | 0 | 0
ATA-TG1A+0.5TV1C_GNL_B | 0 | 0 | 0 | 0 | 0 | 0 | 0 | 0 | 0 | 0 | 0 | 0 | 0 | 0 | 0 | 0 | 0 | 0 | 0 | 0 | 0 | 0 | 0 | 0
ATA-TG1A+0.5TV1C_GNL_C | 0 | 0 | 0 | 0 | 0 | 0 | 0 | 0 | 0 | 0 | 0 | 0 | 0 | 0 | 0 | 0 | 0 | 0 | 0 | 0 | 0 | 0 | 0 | 0
ATA-TG1A+0.5TV1C_GNL_D | 0 | 0 | 0 | 0 | 0 | 0 | 0 | 0 | 0 | 0 | 0 | 0 | 0 | 0 | 0 | 0 | 0 | 0 | 0 | 0 | 0 | 0 | 0 | 0
ATA-TG1A+0.5TV1C_GNL_E | 0 | 0 | 0 | 0 | 0 | 0 | 0 | 0 | 0 | 0 | 0 | 0 | 0 | 0 | 0 | 0 | 0 | 0 | 0 | 0 | 0 | 0 | 0 | 0
ATA-TG1A+0.5TV1C_GNL_INF | 0 | 0 | 0 | 0 | 0 | 0 | 0 | 0 | 0 | 0 | 0 | 0 | 0 | 0 | 0 | 0 | 0 | 0 | 0 | 0 | 0 | 0 | 0 | 0
ATA-TG1A+TG1B+TV1C_GNL_A | 0 | 0 | 0 | 0 | 0 | 0 | 0 | 0 | 0 | 0 | 0 | 0 | 0 | 0 | 0 | 0 | 0 | 0 | 0 | 0 | 0 | 0 | 0 | 0
ATA-TG1A+TG1B+TV1C_GNL_B | 0 | 0 | 0 | 0 | 0 | 0 | 0 | 0 | 0 | 0 | 0 | 0 | 0 | 0 | 0 | 0 | 0 | 0 | 0 | 0 | 0 | 0 | 0 | 0
ATA-TG1A+TG1B+TV1C_GNL_C | 0 | 0 | 0 | 0 | 0 | 0 | 0 | 0 | 0 | 0 | 0 | 0 | 0 | 0 | 0 | 0 | 0 | 0 | 0 | 0 | 0 | 0 | 0 | 0
ATA-TG1A+TG1B+TV1C_GNL_D | 0 | 0 | 0 | 0 | 0 | 0 | 0 | 0 | 0 | 0 | 0 | 0 | 0 | 0 | 0 | 0 | 0 | 0 | 0 | 0 | 0 | 0 | 0 | 0
ATA-TG1A+TG1B+TV1C_GNL_E | 0 | 0 | 0 | 0 | 0 | 0 | 0 | 0 | 0 | 0 | 0 | 0 | 0 | 0 | 0 | 0 | 0 | 0 | 0 | 0 | 0 | 0 | 0 | 0
ATA-TG1A+TG1B+TV1C_GNL_INF | 0 | 0 | 0 | 0 | 0 | 0 | 0 | 0 | 0 | 0 | 0 | 0 | 0 | 0 | 0 | 0 | 0 | 0 | 0 | 0 | 0 | 0 | 0 | 0
ATA-TG1A_GNL_A | 0 | 0 | 0 | 0 | 0 | 0 | 0 | 0 | 0 | 0 | 0 | 0 | 0 | 0 | 0 | 0 | 0 | 0 | 0 | 0 | 0 | 0 | 0 | 0
ATA-TG1A_GNL_B | 0 | 0 | 0 | 0 | 0 | 0 | 0 | 0 | 0 | 0 | 0 | 0 | 0 | 0 | 0 | 0 | 0 | 0 | 0 | 0 | 0 | 0 | 0 | 0
ATA-TG1A_GNL_C | 0 | 0 | 0 | 0 | 0 | 0 | 0 | 0 | 0 | 0 | 0 | 0 | 0 | 0 | 0 | 0 | 0 | 0 | 0 | 0 | 0 | 0 | 0 | 0
ATA-TG1A_GNL_D | 0 | 0 | 0 | 0 | 0 | 0 | 0 | 0 | 0 | 0 | 0 | 0 | 0 | 0 | 0 | 0 | 0 | 0 | 0 | 0 | 0 | 0 | 0 | 0
ATA-TG1A_GNL_E | 0 | 0 | 0 | 0 | 0 | 0 | 0 | 0 | 0 | 0 | 0 | 0 | 0 | 0 | 0 | 0 | 0 | 0 | 0 | 0 | 0 | 0 | 0 | 0
ATA-TG1A_GNL_INF | 0 | 0 | 0 | 0 | 0 | 0 | 0 | 0 | 0 | 0 | 0 | 0 | 0 | 0 | 0 | 0 | 0 | 0 | 0 | 0 | 0 | 0 | 0 | 0
ATA-TG1B+0.5TV1C_GNL_A | 0 | 0 | 0 | 0 | 0 | 0 | 0 | 0 | 0 | 0 | 0 | 0 | 0 | 0 | 0 | 0 | 0 | 0 | 0 | 0 | 0 | 0 | 0 | 0
ATA-TG1B+0.5TV1C_GNL_B | 0 | 0 | 0 | 0 | 0 | 0 | 0 | 0 | 0 | 0 | 0 | 0 | 0 | 0 | 0 | 0 | 0 | 0 | 0 | 0 | 0 | 0 | 0 | 0
ATA-TG1B+0.5TV1C_GNL_C | 0 | 0 | 0 | 0 | 0 | 0 | 0 | 0 | 0 | 0 | 0 | 0 | 0 | 0 | 0 | 0 | 0 | 0 | 0 | 0 | 0 | 0 | 0 | 0
ATA-TG1B+0.5TV1C_GNL_D | 0 | 0 | 0 | 0 | 0 | 0 | 0 | 0 | 0 | 0 | 0 | 0 | 0 | 0 | 0 | 0 | 0 | 0 | 0 | 0 | 0 | 0 | 0 | 0
ATA-TG1B+0.5TV1C_GNL_E | 0 | 0 | 0 | 0 | 0 | 0 | 0 | 0 | 0 | 0 | 0 | 0 | 0 | 0 | 0 | 0 | 0 | 0 | 0 | 0 | 0 | 0 | 0 | 0
ATA-TG1B+0.5TV1C_GNL_INF | 0 | 0 | 0 | 0 | 0 | 0 | 0 | 0 | 0 | 0 | 0 | 0 | 0 | 0 | 0 | 0 | 0 | 0 | 0 | 0 | 0 | 0 | 0 | 0
ATA-TG2A+0.5TV2C_GNL_A | 0 | 0 | 0 | 0 | 0 | 0 | 0 | 0 | 0 | 0 | 0 | 0 | 0 | 0 | 0 | 0 | 0 | 0 | 0 | 0 | 0 | 0 | 0 | 0
ATA-TG2A+0.5TV2C_GNL_B | 0 | 0 | 0 | 0 | 0 | 0 | 0 | 0 | 0 | 0 | 0 | 0 | 0 | 0 | 0 | 0 | 0 | 0 | 0 | 0 | 0 | 0 | 0 | 0
ATA-TG2A+0.5TV2C_GNL_C | 0 | 0 | 0 | 0 | 0 | 0 | 0 | 0 | 0 | 0 | 0 | 0 | 0 | 0 | 0 | 0 | 0 | 0 | 0 | 0 | 0 | 0 | 0 | 0
ATA-TG2A+0.5TV2C_GNL_D | 0 | 0 | 0 | 0 | 0 | 0 | 0 | 0 | 0 | 0 | 0 | 0 | 0 | 0 | 0 | 0 | 0 | 0 | 0 | 0 | 0 | 0 | 0 | 0
ATA-TG2A+0.5TV2C_GNL_E | 0 | 0 | 0 | 0 | 0 | 0 | 0 | 0 | 0 | 0 | 0 | 0 | 0 | 0 | 0 | 0 | 0 | 0 | 0 | 0 | 0 | 0 | 0 | 0
ATA-TG2A+0.5TV2C_GNL_INF | 0 | 0 | 0 | 0 | 0 | 0 | 0 | 0 | 0 | 0 | 0 | 0 | 0 | 0 | 0 | 0 | 0 | 0 | 0 | 0 | 0 | 0 | 0 | 0
ATA-TG2A+TG2B+TV2C_GNL_A | 0 | 0 | 0 | 0 | 0 | 0 | 0 | 0 | 0 | 0 | 0 | 0 | 0 | 0 | 0 | 0 | 0 | 0 | 0 | 0 | 0 | 0 | 0 | 0
ATA-TG2A+TG2B+TV2C_GNL_B | 0 | 0 | 0 | 0 | 0 | 0 | 0 | 0 | 0 | 0 | 0 | 0 | 0 | 0 | 0 | 0 | 0 | 0 | 0 | 0 | 0 | 0 | 0 | 0
ATA-TG2A+TG2B+TV2C_GNL_C | 0 | 0 | 0 | 0 | 0 | 0 | 0 | 0 | 0 | 0 | 0 | 0 | 0 | 0 | 0 | 0 | 0 | 0 | 0 | 0 | 0 | 0 | 0 | 0
ATA-TG2A+TG2B+TV2C_GNL_D | 0 | 0 | 0 | 0 | 0 | 0 | 0 | 0 | 0 | 0 | 0 | 0 | 0 | 0 | 0 | 0 | 0 | 0 | 0 | 0 | 0 | 0 | 0 | 0
ATA-TG2A+TG2B+TV2C_GNL_E | 0 | 0 | 0 | 0 | 0 | 0 | 0 | 0 | 0 | 0 | 0 | 0 | 0 | 0 | 0 | 0 | 0 | 0 | 0 | 0 | 0 | 0 | 0 | 0
ATA-TG2A+TG2B+TV2C_GNL_INF | 0 | 0 | 0 | 0 | 0 | 0 | 0 | 0 | 0 | 0 | 0 | 0 | 0 | 0 | 0 | 0 | 0 | 0 | 0 | 0 | 0 | 0 | 0 | 0
ATA-TG2A_GNL_A | 0 | 0 | 0 | 0 | 0 | 0 | 0 | 0 | 0 | 0 | 0 | 0 | 0 | 0 | 0 | 0 | 0 | 0 | 0 | 0 | 0 | 0 | 0 | 0
ATA-TG2A_GNL_B | 0 | 0 | 0 | 0 | 0 | 0 | 0 | 0 | 0 | 0 | 0 | 0 | 0 | 0 | 0 | 0 | 0 | 0 | 0 | 0 | 0 | 0 | 0 | 0
ATA-TG2A_GNL_C | 0 | 0 | 0 | 0 | 0 | 0 | 0 | 0 | 0 | 0 | 0 | 0 | 0 | 0 | 0 | 0 | 0 | 0 | 0 | 0 | 0 | 0 | 0 | 0
ATA-TG2A_GNL_D | 0 | 0 | 0 | 0 | 0 | 0 | 0 | 0 | 0 | 0 | 0 | 0 | 0 | 0 | 0 | 0 | 0 | 0 | 0 | 0 | 0 | 0 | 0 | 0
ATA-TG2A_GNL_E | 0 | 0 | 0 | 0 | 0 | 0 | 0 | 0 | 0 | 0 | 0 | 0 | 0 | 0 | 0 | 0 | 0 | 0 | 0 | 0 | 0 | 0 | 0 | 0
ATA-TG2A_GNL_INF | 0 | 0 | 0 | 0 | 0 | 0 | 0 | 0 | 0 | 0 | 0 | 0 | 0 | 0 | 0 | 0 | 0 | 0 | 0 | 0 | 0 | 0 | 0 | 0
ATA-TG2B+0.5TV2C_GNL_A | 0 | 0 | 0 | 0 | 0 | 0 | 0 | 0 | 0 | 0 | 0 | 0 | 0 | 0 | 0 | 0 | 0 | 0 | 0 | 0 | 0 | 0 | 0 | 0
ATA-TG2B+0.5TV2C_GNL_B | 0 | 0 | 0 | 0 | 0 | 0 | 0 | 0 | 0 | 0 | 0 | 0 | 0 | 0 | 0 | 0 | 0 | 0 | 0 | 0 | 0 | 0 | 0 | 0
ATA-TG2B+0.5TV2C_GNL_C | 0 | 0 | 0 | 0 | 0 | 0 | 0 | 0 | 0 | 0 | 0 | 0 | 0 | 0 | 0 | 0 | 0 | 0 | 0 | 0 | 0 | 0 | 0 | 0
ATA-TG2B+0.5TV2C_GNL_D | 0 | 0 | 0 | 0 | 0 | 0 | 0 | 0 | 0 | 0 | 0 | 0 | 0 | 0 | 0 | 0 | 0 | 0 | 0 | 0 | 0 | 0 | 0 | 0
ATA-TG2B+0.5TV2C_GNL_E | 0 | 0 | 0 | 0 | 0 | 0 | 0 | 0 | 0 | 0 | 0 | 0 | 0 | 0 | 0 | 0 | 0 | 0 | 0 | 0 | 0 | 0 | 0 | 0
ATA-TG2B+0.5TV2C_GNL_INF | 0 | 0 | 0 | 0 | 0 | 0 | 0 | 0 | 0 | 0 | 0 | 0 | 0 | 0 | 0 | 0 | 0 | 0 | 0 | 0 | 0 | 0 | 0 | 0
CANDELARIA_1_GNL_A | 0 | 0 | 0 | 0 | 0 | 0 | 0 | 0 | 0 | 0 | 0 | 0 | 0 | 0 | 0 | 0 | 0 | 0 | 0 | 0 | 0 | 0 | 0 | 0
CANDELARIA_1_GNL_B | 0 | 0 | 0 | 0 | 0 | 0 | 0 | 0 | 0 | 0 | 0 | 0 | 0 | 0 | 0 | 0 | 0 | 0 | 0 | 0 | 0 | 0 | 0 | 0
CANDELARIA_1_GNL_C | 0 | 0 | 0 | 0 | 0 | 0 | 0 | 0 | 0 | 0 | 0 | 0 | 0 | 0 | 0 | 0 | 0 | 0 | 0 | 0 | 0 | 0 | 0 | 0
CANDELARIA_1_GNL_D | 0 | 0 | 0 | 0 | 0 | 0 | 0 | 0 | 0 | 0 | 0 | 0 | 0 | 0 | 0 | 0 | 0 | 0 | 0 | 0 | 0 | 0 | 0 | 0
CANDELARIA_1_GNL_E | 0 | 0 | 0 | 0 | 0 | 0 | 0 | 0 | 0 | 0 | 0 | 0 | 0 | 0 | 0 | 0 | 0 | 0 | 0 | 0 | 0 | 0 | 0 | 0
CANDELARIA_1_GNL_F | 0 | 0 | 0 | 0 | 0 | 0 | 0 | 0 | 0 | 0 | 0 | 0 | 0 | 0 | 0 | 0 | 0 | 0 | 0 | 0 | 0 | 0 | 0 | 0
CANDELARIA_1_GNL_G | 0 | 0 | 0 | 0 | 0 | 0 | 0 | 0 | 0 | 0 | 0 | 0 | 0 | 0 | 0 | 0 | 0 | 0 | 0 | 0 | 0 | 0 | 0 | 0
CANDELARIA_1_GNL_INF | 0 | 0 | 0 | 0 | 0 | 0 | 0 | 0 | 0 | 0 | 0 | 0 | 0 | 0 | 0 | 0 | 0 | 0 | 0 | 0 | 0 | 0 | 0 | 0
CANDELARIA_2_GNL_A | 0 | 0 | 0 | 0 | 0 | 0 | 0 | 0 | 0 | 0 | 0 | 0 | 0 | 0 | 0 | 0 | 0 | 0 | 0 | 0 | 0 | 0 | 0 | 0
CANDELARIA_2_GNL_B | 0 | 0 | 0 | 0 | 0 | 0 | 0 | 0 | 0 | 0 | 0 | 0 | 0 | 0 | 0 | 0 | 0 | 0 | 0 | 0 | 0 | 0 | 0 | 0
CANDELARIA_2_GNL_C | 0 | 0 | 0 | 0 | 0 | 0 | 0 | 0 | 0 | 0 | 0 | 0 | 0 | 0 | 0 | 0 | 0 | 0 | 0 | 0 | 0 | 0 | 0 | 0
CANDELARIA_2_GNL_D | 0 | 0 | 0 | 0 | 0 | 0 | 0 | 0 | 0 | 0 | 0 | 0 | 0 | 0 | 0 | 0 | 0 | 0 | 0 | 0 | 0 | 0 | 0 | 0
CANDELARIA_2_GNL_E | 0 | 0 | 0 | 0 | 0 | 0 | 0 | 0 | 0 | 0 | 0 | 0 | 0 | 0 | 0 | 0 | 0 | 0 | 0 | 0 | 0 | 0 | 0 | 0
CANDELARIA_2_GNL_F | 0 | 0 | 0 | 0 | 0 | 0 | 0 | 0 | 0 | 0 | 0 | 0 | 0 | 0 | 0 | 0 | 0 | 0 | 0 | 0 | 0 | 0 | 0 | 0
CANDELARIA_2_GNL_G | 0 | 0 | 0 | 0 | 0 | 0 | 0 | 0 | 0 | 0 | 0 | 0 | 0 | 0 | 0 | 0 | 0 | 0 | 0 | 0 | 0 | 0 | 0 | 0
CANDELARIA_2_GNL_INF | 0 | 0 | 0 | 0 | 0 | 0 | 0 | 0 | 0 | 0 | 0 | 0 | 0 | 0 | 0 | 0 | 0 | 0 | 0 | 0 | 0 | 0 | 0 | 0
KELAR-TG1+0.5TV_GNL_A | 0 | 0 | 0 | 0 | 0 | 0 | 0 | 0 | 0 | 0 | 0 | 0 | 0 | 0 | 0 | 0 | 0 | 0 | 0 | 0 | 0 | 0 | 0 | 0
KELAR-TG1+0.5TV_GNL_B | 0 | 0 | 0 | 0 | 0 | 0 | 0 | 0 | 0 | 0 | 0 | 0 | 0 | 0 | 0 | 0 | 0 | 0 | 0 | 0 | 0 | 0 | 0 | 0
KELAR-TG1+0.5TV_GNL_C | 0 | 0 | 0 | 0 | 0 | 0 | 0 | 0 | 0 | 0 | 0 | 0 | 0 | 0 | 0 | 0 | 0 | 0 | 0 | 0 | 0 | 0 | 0 | 0
KELAR-TG1+0.5TV_GNL_D | 0 | 0 | 0 | 0 | 0 | 0 | 0 | 0 | 0 | 0 | 0 | 0 | 0 | 0 | 0 | 0 | 0 | 0 | 0 | 0 | 0 | 0 | 0 | 0
KELAR-TG1+0.5TV_GNL_E | 0 | 0 | 0 | 0 | 0 | 0 | 0 | 0 | 0 | 0 | 0 | 0 | 0 | 0 | 0 | 0 | 0 | 0 | 0 | 0 | 0 | 0 | 0 | 0
KELAR-TG1+0.5TV_GNL_INF | 0 | 0 | 0 | 0 | 0 | 0 | 0 | 0 | 0 | 0 | 0 | 0 | 0 | 0 | 0 | 0 | 0 | 0 | 0 | 0 | 0 | 0 | 0 | 0
KELAR-TG1+TG2+TV_GNL_A | 0 | 0 | 0 | 0 | 0 | 0 | 0 | 0 | 0 | 0 | 0 | 0 | 0 | 0 | 0 | 0 | 0 | 0 | 0 | 0 | 0 | 0 | 0 | 0
KELAR-TG1+TG2+TV_GNL_B | 0 | 0 | 0 | 0 | 0 | 0 | 0 | 0 | 0 | 0 | 0 | 0 | 0 | 0 | 0 | 0 | 0 | 0 | 0 | 0 | 0 | 0 | 0 | 0
KELAR-TG1+TG2+TV_GNL_C | 0 | 0 | 0 | 0 | 0 | 0 | 0 | 0 | 0 | 0 | 0 | 0 | 0 | 0 | 0 | 0 | 0 | 0 | 0 | 0 | 0 | 0 | 0 | 0
KELAR-TG1+TG2+TV_GNL_D | 0 | 0 | 0 | 0 | 0 | 0 | 0 | 0 | 0 | 0 | 0 | 0 | 0 | 0 | 0 | 0 | 0 | 0 | 0 | 0 | 0 | 0 | 0 | 0
KELAR-TG1+TG2+TV_GNL_E | 0 | 0 | 0 | 0 | 0 | 0 | 0 | 0 | 0 | 0 | 0 | 0 | 0 | 0 | 0 | 0 | 0 | 0 | 0 | 0 | 0 | 0 | 0 | 0
KELAR-TG1+TG2+TV_GNL_INF | 0 | 0 | 0 | 0 | 0 | 0 | 0 | 0 | 0 | 0 | 0 | 0 | 0 | 0 | 0 | 0 | 0 | 0 | 0 | 0 | 0 | 0 | 0 | 0
KELAR-TG1_GNL_A | 0 | 0 | 0 | 0 | 0 | 0 | 0 | 0 | 0 | 0 | 0 | 0 | 0 | 0 | 0 | 0 | 0 | 0 | 0 | 0 | 0 | 0 | 0 | 0
KELAR-TG1_GNL_B | 0 | 0 | 0 | 0 | 0 | 0 | 0 | 0 | 0 | 0 | 0 | 0 | 0 | 0 | 0 | 0 | 0 | 0 | 0 | 0 | 0 | 0 | 0 | 0
KELAR-TG1_GNL_C | 0 | 0 | 0 | 0 | 0 | 0 | 0 | 0 | 0 | 0 | 0 | 0 | 0 | 0 | 0 | 0 | 0 | 0 | 0 | 0 | 0 | 0 | 0 | 0
KELAR-TG1_GNL_D | 0 | 0 | 0 | 0 | 0 | 0 | 0 | 0 | 0 | 0 | 0 | 0 | 0 | 0 | 0 | 0 | 0 | 0 | 0 | 0 | 0 | 0 | 0 | 0
KELAR-TG1_GNL_E | 0 | 0 | 0 | 0 | 0 | 0 | 0 | 0 | 0 | 0 | 0 | 0 | 0 | 0 | 0 | 0 | 0 | 0 | 0 | 0 | 0 | 0 | 0 | 0
KELAR-TG1_GNL_INF | 0 | 0 | 0 | 0 | 0 | 0 | 0 | 0 | 0 | 0 | 0 | 0 | 0 | 0 | 0 | 0 | 0 | 0 | 0 | 0 | 0 | 0 | 0 | 0
KELAR-TG2+0.5TV_GNL_A | 0 | 0 | 0 | 0 | 0 | 0 | 0 | 0 | 0 | 0 | 0 | 0 | 0 | 0 | 0 | 0 | 0 | 0 | 0 | 0 | 0 | 0 | 0 | 0
KELAR-TG2+0.5TV_GNL_B | 0 | 0 | 0 | 0 | 0 | 0 | 0 | 0 | 0 | 0 | 0 | 0 | 0 | 0 | 0 | 0 | 0 | 0 | 0 | 0 | 0 | 0 | 0 | 0
KELAR-TG2+0.5TV_GNL_C | 0 | 0 | 0 | 0 | 0 | 0 | 0 | 0 | 0 | 0 | 0 | 0 | 0 | 0 | 0 | 0 | 0 | 0 | 0 | 0 | 0 | 0 | 0 | 0
KELAR-TG2+0.5TV_GNL_D | 0 | 0 | 0 | 0 | 0 | 0 | 0 | 0 | 0 | 0 | 0 | 0 | 0 | 0 | 0 | 0 | 0 | 0 | 0 | 0 | 0 | 0 | 0 | 0
KELAR-TG2+0.5TV_GNL_E | 0 | 0 | 0 | 0 | 0 | 0 | 0 | 0 | 0 | 0 | 0 | 0 | 0 | 0 | 0 | 0 | 0 | 0 | 0 | 0 | 0 | 0 | 0 | 0
KELAR-TG2+0.5TV_GNL_INF | 0 | 0 | 0 | 0 | 0 | 0 | 0 | 0 | 0 | 0 | 0 | 0 | 0 | 0 | 0 | 0 | 0 | 0 | 0 | 0 | 0 | 0 | 0 | 0
KELAR-TG2_GNL_A | 0 | 0 | 0 | 0 | 0 | 0 | 0 | 0 | 0 | 0 | 0 | 0 | 0 | 0 | 0 | 0 | 0 | 0 | 0 | 0 | 0 | 0 | 0 | 0
KELAR-TG2_GNL_B | 0 | 0 | 0 | 0 | 0 | 0 | 0 | 0 | 0 | 0 | 0 | 0 | 0 | 0 | 0 | 0 | 0 | 0 | 0 | 0 | 0 | 0 | 0 | 0
KELAR-TG2_GNL_C | 0 | 0 | 0 | 0 | 0 | 0 | 0 | 0 | 0 | 0 | 0 | 0 | 0 | 0 | 0 | 0 | 0 | 0 | 0 | 0 | 0 | 0 | 0 | 0
KELAR-TG2_GNL_D | 0 | 0 | 0 | 0 | 0 | 0 | 0 | 0 | 0 | 0 | 0 | 0 | 0 | 0 | 0 | 0 | 0 | 0 | 0 | 0 | 0 | 0 | 0 | 0
KELAR-TG2_GNL_E | 0 | 0 | 0 | 0 | 0 | 0 | 0 | 0 | 0 | 0 | 0 | 0 | 0 | 0 | 0 | 0 | 0 | 0 | 0 | 0 | 0 | 0 | 0 | 0
KELAR-TG2_GNL_INF | 0 | 0 | 0 | 0 | 0 | 0 | 0 | 0 | 0 | 0 | 0 | 0 | 0 | 0 | 0 | 0 | 0 | 0 | 0 | 0 | 0 | 0 | 0 | 0
MEJILLONES_3-TG+TV_GNL_A | 29.1286 | 29.1286 | 29.1286 | 29.1286 | 29.1286 | 29.1286 | 29.1286 | 29.1286 | 0 | 29.1286 | 0 | 0 | 29.1286 | 0 | 29.1286 | 0 | 29.1286 | 0 | 6.697 | 0 | 28.0215 | 29.4962 | 29.9011 | 0
MEJILLONES_3-TG+TV_GNL_B | 0 | 0 | 0 | 0 | 0 | 0 | 0 | 0 | 0 | 0 | 0 | 0 | 0 | 0 | 0 | 0 | 0 | 0 | 0 | 0 | 0 | 0 | 0 | 0
MEJILLONES_3-TG+TV_GNL_C | 0 | 0 | 0 | 0 | 0 | 0 | 0 | 0 | 0 | 0 | 0 | 0 | 0 | 0 | 0 | 0 | 0 | 0 | 0 | 0 | 0 | 0 | 0 | 0
MEJILLONES_3-TG+TV_GNL_D | 0 | 0 | 0 | 0 | 0 | 0 | 0 | 0 | 0 | 0 | 0 | 0 | 0 | 0 | 0 | 0 | 0 | 0 | 0 | 0 | 0 | 0 | 0 | 0
MEJILLONES_3-TG+TV_GNL_E | 0 | 0 | 0 | 0 | 0 | 0 | 0 | 0 | 0 | 0 | 0 | 0 | 0 | 0 | 0 | 0 | 0 | 0 | 0 | 0 | 0 | 0 | 0 | 0
MEJILLONES_3-TG+TV_GNL_INF | 0 | 0 | 0 | 0 | 0 | 0 | 0 | 0 | 0 | 0 | 0 | 0 | 0 | 0 | 0 | 0 | 0 | 0 | 0 | 0 | 0 | 0 | 0 | 0
MEJILLONES_3-TG_GNL_A | 0 | 0 | 0 | 0 | 0 | 0 | 0 | 0 | 0 | 0 | 0 | 0 | 0 | 0 | 0 | 0 | 0 | 0 | 0 | 0 | 0 | 0 | 0 | 0
MEJILLONES_3-TG_GNL_B | 0 | 0 | 0 | 0 | 0 | 0 | 0 | 0 | 0 | 0 | 0 | 0 | 0 | 0 | 0 | 0 | 0 | 0 | 0 | 0 | 0 | 0 | 0 | 0
MEJILLONES_3-TG_GNL_C | 0 | 0 | 0 | 0 | 0 | 0 | 0 | 0 | 0 | 0 | 0 | 0 | 0 | 0 | 0 | 0 | 0 | 0 | 0 | 0 | 0 | 0 | 0 | 0
MEJILLONES_3-TG_GNL_D | 0 | 0 | 0 | 0 | 0 | 0 | 0 | 0 | 0 | 0 | 0 | 0 | 0 | 0 | 0 | 0 | 0 | 0 | 0 | 0 | 0 | 0 | 0 | 0
MEJILLONES_3-TG_GNL_E | 0 | 0 | 0 | 0 | 0 | 0 | 0 | 0 | 0 | 0 | 0 | 0 | 0 | 0 | 0 | 0 | 0 | 0 | 0 | 0 | 0 | 0 | 0 | 0
MEJILLONES_3-TG_GNL_INF | 0 | 0 | 0 | 0 | 0 | 0 | 0 | 0 | 0 | 0 | 0 | 0 | 0 | 0 | 0 | 0 | 0 | 0 | 0 | 0 | 0 | 0 | 0 | 0
NEHUENCO_1-TG+TV_GNL_A | 0 | 0 | 0 | 0 | 0 | 0 | 0 | 0 | 0 | 0 | 0 | 0 | 0 | 0 | 0 | 0 | 0 | 0 | 0 | 0 | 0 | 0 | 0 | 0
NEHUENCO_1-TG+TV_GNL_B | 0 | 0 | 0 | 0 | 0 | 0 | 0 | 0 | 0 | 0 | 0 | 0 | 0 | 0 | 0 | 0 | 0 | 0 | 0 | 0 | 0 | 0 | 0 | 0
NEHUENCO_1-TG+TV_GNL_C | 0 | 0 | 0 | 0 | 0 | 0 | 0 | 0 | 0 | 0 | 0 | 0 | 0 | 0 | 0 | 0 | 0 | 0 | 0 | 0 | 0 | 0 | 0 | 0
NEHUENCO_1-TG+TV_GNL_D | 0 | 0 | 0 | 0 | 0 | 0 | 0 | 0 | 0 | 0 | 0 | 0 | 0 | 0 | 0 | 0 | 0 | 0 | 0 | 0 | 0 | 0 | 0 | 0
NEHUENCO_1-TG+TV_GNL_E | 0 | 0 | 0 | 0 | 0 | 0 | 0 | 0 | 0 | 0 | 0 | 0 | 0 | 0 | 0 | 0 | 0 | 0 | 0 | 0 | 0 | 0 | 0 | 0
NEHUENCO_1-TG+TV_GNL_F | 0 | 0 | 0 | 0 | 0 | 0 | 0 | 0 | 0 | 0 | 0 | 0 | 0 | 0 | 0 | 0 | 0 | 0 | 0 | 0 | 0 | 0 | 0 | 0
NEHUENCO_1-TG+TV_GNL_G | 0 | 0 | 0 | 0 | 0 | 0 | 0 | 0 | 0 | 0 | 0 | 0 | 0 | 0 | 0 | 0 | 0 | 0 | 0 | 0 | 0 | 0 | 0 | 0
NEHUENCO_1-TG+TV_GNL_INF | 0 | 0 | 0 | 0 | 0 | 0 | 0 | 0 | 0 | 0 | 0 | 0 | 0 | 0 | 0 | 0 | 0 | 0 | 0 | 0 | 0 | 0 | 0 | 0
NEHUENCO_1-TG_GNL_A | 0 | 0 | 0 | 0 | 0 | 0 | 0 | 0 | 0 | 0 | 0 | 0 | 0 | 0 | 0 | 0 | 0 | 0 | 0 | 0 | 0 | 0 | 0 | 0
NEHUENCO_1-TG_GNL_B | 0 | 0 | 0 | 0 | 0 | 0 | 0 | 0 | 0 | 0 | 0 | 0 | 0 | 0 | 0 | 0 | 0 | 0 | 0 | 0 | 0 | 0 | 0 | 0
NEHUENCO_1-TG_GNL_C | 0 | 0 | 0 | 0 | 0 | 0 | 0 | 0 | 0 | 0 | 0 | 0 | 0 | 0 | 0 | 0 | 0 | 0 | 0 | 0 | 0 | 0 | 0 | 0
NEHUENCO_1-TG_GNL_D | 0 | 0 | 0 | 0 | 0 | 0 | 0 | 0 | 0 | 0 | 0 | 0 | 0 | 0 | 0 | 0 | 0 | 0 | 0 | 0 | 0 | 0 | 0 | 0
NEHUENCO_1-TG_GNL_E | 0 | 0 | 0 | 0 | 0 | 0 | 0 | 0 | 0 | 0 | 0 | 0 | 0 | 0 | 0 | 0 | 0 | 0 | 0 | 0 | 0 | 0 | 0 | 0
NEHUENCO_1-TG_GNL_F | 0 | 0 | 0 | 0 | 0 | 0 | 0 | 0 | 0 | 0 | 0 | 0 | 0 | 0 | 0 | 0 | 0 | 0 | 0 | 0 | 0 | 0 | 0 | 0
NEHUENCO_1-TG_GNL_G | 0 | 0 | 0 | 0 | 0 | 0 | 0 | 0 | 0 | 0 | 0 | 0 | 0 | 0 | 0 | 0 | 0 | 0 | 0 | 0 | 0 | 0 | 0 | 0
NEHUENCO_1-TG_GNL_INF | 0 | 0 | 0 | 0 | 0 | 0 | 0 | 0 | 0 | 0 | 0 | 0 | 0 | 0 | 0 | 0 | 0 | 0 | 0 | 0 | 0 | 0 | 0 | 0
NEHUENCO_1-TG_GN_A | 0 | 0 | 0 | 0 | 0 | 0 | 0 | 0 | 0 | 0 | 0 | 0 | 0 | 0 | 0 | 0 | 0 | 0 | 0 | 0 | 0 | 0 | 0 | 0
NEHUENCO_2-TG+TV_GNL_A | 0 | 0 | 0 | 0 | 0 | 0 | 0 | 0 | 0 | 0 | 0 | 0 | 0 | 0 | 0 | 0 | 0 | 0 | 0 | 0 | 0 | 0 | 0 | 0
NEHUENCO_2-TG+TV_GNL_B | 0 | 0 | 0 | 0 | 0 | 0 | 0 | 0 | 0 | 0 | 0 | 0 | 0 | 0 | 0 | 0 | 0 | 0 | 0 | 0 | 0 | 0 | 0 | 0
NEHUENCO_2-TG+TV_GNL_C | 0 | 0 | 0 | 0 | 0 | 0 | 0 | 0 | 0 | 0 | 0 | 0 | 0 | 0 | 0 | 0 | 0 | 0 | 0 | 0 | 0 | 0 | 0 | 0
NEHUENCO_2-TG+TV_GNL_D | 0 | 0 | 0 | 0 | 0 | 0 | 0 | 0 | 0 | 0 | 0 | 0 | 0 | 0 | 0 | 0 | 0 | 0 | 0 | 0 | 0 | 0 | 0 | 0
NEHUENCO_2-TG+TV_GNL_E | 0 | 0 | 0 | 0 | 0 | 0 | 0 | 0 | 0 | 0 | 0 | 0 | 0 | 0 | 0 | 0 | 0 | 0 | 0 | 0 | 0 | 0 | 0 | 0
NEHUENCO_2-TG+TV_GNL_F | 0 | 0 | 0 | 0 | 0 | 0 | 0 | 0 | 0 | 0 | 0 | 0 | 0 | 0 | 0 | 0 | 0 | 0 | 0 | 0 | 0 | 0 | 0 | 0
NEHUENCO_2-TG+TV_GNL_G | 0 | 0 | 0 | 0 | 0 | 0 | 0 | 0 | 0 | 0 | 0 | 0 | 0 | 0 | 0 | 0 | 0 | 0 | 0 | 0 | 0 | 0 | 0 | 0
NEHUENCO_2-TG+TV_GNL_INF | 0 | 0 | 0 | 0 | 0 | 0 | 0 | 0 | 0 | 0 | 0 | 0 | 0 | 0 | 0 | 0 | 0 | 0 | 0 | 0 | 0 | 0 | 0 | 0
NEHUENCO_9B_GNL_A | 0 | 0 | 0 | 0 | 0 | 0 | 0 | 0 | 0 | 0 | 0 | 0 | 0 | 0 | 0 | 0 | 0 | 0 | 0 | 0 | 0 | 0 | 0 | 0
NEHUENCO_9B_GNL_B | 0 | 0 | 0 | 0 | 0 | 0 | 0 | 0 | 0 | 0 | 0 | 0 | 0 | 0 | 0 | 0 | 0 | 0 | 0 | 0 | 0 | 0 | 0 | 0
NEHUENCO_9B_GNL_C | 0 | 0 | 0 | 0 | 0 | 0 | 0 | 0 | 0 | 0 | 0 | 0 | 0 | 0 | 0 | 0 | 0 | 0 | 0 | 0 | 0 | 0 | 0 | 0
NEHUENCO_9B_GNL_D | 0 | 0 | 0 | 0 | 0 | 0 | 0 | 0 | 0 | 0 | 0 | 0 | 0 | 0 | 0 | 0 | 0 | 0 | 0 | 0 | 0 | 0 | 0 | 0
NEHUENCO_9B_GNL_E | 0 | 0 | 0 | 0 | 0 | 0 | 0 | 0 | 0 | 0 | 0 | 0 | 0 | 0 | 0 | 0 | 0 | 0 | 0 | 0 | 0 | 0 | 0 | 0
NEHUENCO_9B_GNL_F | 0 | 0 | 0 | 0 | 0 | 0 | 0 | 0 | 0 | 0 | 0 | 0 | 0 | 0 | 0 | 0 | 0 | 0 | 0 | 0 | 0 | 0 | 0 | 0
NEHUENCO_9B_GNL_G | 0 | 0 | 0 | 0 | 0 | 0 | 0 | 0 | 0 | 0 | 0 | 0 | 0 | 0 | 0 | 0 | 0 | 0 | 0 | 0 | 0 | 0 | 0 | 0
NEHUENCO_9B_GNL_INF | 0 | 0 | 0 | 0 | 0 | 0 | 0 | 0 | 0 | 0 | 0 | 0 | 0 | 0 | 0 | 0 | 0 | 0 | 0 | 0 | 0 | 0 | 0 | 0
NUEVA_RENCA-TG+TV_GNL_A | 0 | 0 | 0 | 0 | 0 | 0 | 0 | 0 | 0 | 0 | 0 | 0 | 0 | 0 | 0 | 0 | 0 | 0 | 0 | 0 | 0 | 0 | 0 | 0
NUEVA_RENCA-TG+TV_GNL_B | 0 | 0 | 0 | 0 | 0 | 0 | 0 | 0 | 0 | 0 | 0 | 13.0617 | 13.0617 | 13.0617 | 0 | 0 | 13.0617 | 13.0617 | 13.0617 | 13.0617 | 13.0617 | 13.0617 | 13.0617 | 13.0617
NUEVA_RENCA-TG+TV_GNL_C | 0 | 0 | 0 | 0 | 0 | 0 | 0 | 0 | 0 | 0 | 0 | 0 | 0 | 0 | 0 | 0 | 0 | 0 | 0 | 0 | 0 | 0 | 0 | 0
NUEVA_RENCA-TG+TV_GNL_D | 0 | 0 | 0 | 0 | 0 | 0 | 0 | 0 | 0 | 0 | 0 | 0 | 0 | 0 | 0 | 0 | 0 | 0 | 0 | 0 | 0 | 0 | 0 | 0
NUEVA_RENCA-TG+TV_GNL_E | 0 | 0 | 0 | 0 | 0 | 0 | 0 | 0 | 0 | 0 | 0 | 0 | 0 | 0 | 0 | 0 | 0 | 0 | 0 | 0 | 0 | 0 | 0 | 0
NUEVA_RENCA-TG+TV_GNL_F | 0 | 0 | 0 | 0 | 0 | 0 | 0 | 0 | 0 | 0 | 0 | 0 | 0 | 0 | 0 | 0 | 0 | 0 | 0 | 0 | 0 | 0 | 0 | 0
NUEVA_RENCA-TG+TV_GNL_INF | 0 | 0 | 0 | 0 | 0 | 0 | 0 | 0 | 0 | 0 | 0 | 0 | 0 | 0 | 0 | 0 | 0 | 0 | 0 | 0 | 0 | 0 | 0 | 0
NUEVA_RENCA-TG+TV_GNL_P | 0 | 0 | 0 | 0 | 0 | 0 | 0 | 0 | 0 | 0 | 0 | 0 | 0 | 0 | 0 | 0 | 0 | 0 | 0 | 0 | 0 | 0 | 0 | 0
QUINTERO_1A_GNL_A | 0 | 0 | 0 | 0 | 0 | 0 | 0 | 0 | 0 | 0 | 0 | 0 | 0 | 0 | 0 | 0 | 0 | 0 | 0 | 0 | 0 | 0 | 0 | 0
QUINTERO_1A_GNL_B | 0 | 0 | 0 | 0 | 0 | 0 | 0 | 0 | 0 | 0 | 0 | 0 | 0 | 0 | 0 | 0 | 0 | 0 | 0 | 0 | 0 | 0 | 0 | 0
QUINTERO_1A_GNL_C | 0 | 0 | 0 | 0 | 0 | 0 | 0 | 0 | 0 | 0 | 0 | 0 | 0 | 0 | 0 | 0 | 0 | 0 | 0 | 0 | 0 | 0 | 0 | 0
QUINTERO_1A_GNL_D | 0 | 0 | 0 | 0 | 0 | 0 | 0 | 0 | 0 | 0 | 0 | 0 | 0 | 0 | 0 | 0 | 0 | 0 | 0 | 0 | 0 | 0 | 0 | 0
QUINTERO_1A_GNL_E | 0 | 0 | 0 | 0 | 0 | 0 | 0 | 0 | 0 | 0 | 0 | 0 | 0 | 0 | 0 | 0 | 0 | 0 | 0 | 0 | 0 | 0 | 0 | 0
QUINTERO_1A_GNL_F | 0 | 0 | 0 | 0 | 0 | 0 | 0 | 0 | 0 | 0 | 0 | 0 | 0 | 0 | 0 | 0 | 0 | 0 | 0 | 0 | 0 | 0 | 0 | 0
QUINTERO_1A_GNL_INF | 0 | 0 | 0 | 0 | 0 | 0 | 0 | 0 | 0 | 0 | 0 | 0 | 0 | 0 | 0 | 0 | 0 | 0 | 0 | 0 | 0 | 0 | 0 | 0
QUINTERO_1B_GNL_A | 0 | 0 | 0 | 0 | 0 | 0 | 0 | 0 | 0 | 0 | 0 | 0 | 0 | 0 | 0 | 0 | 0 | 0 | 0 | 0 | 0 | 0 | 0 | 0
QUINTERO_1B_GNL_B | 0 | 0 | 0 | 0 | 0 | 0 | 0 | 0 | 0 | 0 | 0 | 0 | 0 | 0 | 0 | 0 | 0 | 0 | 0 | 0 | 0 | 0 | 0 | 0
QUINTERO_1B_GNL_C | 0 | 0 | 0 | 0 | 0 | 0 | 0 | 0 | 0 | 0 | 0 | 0 | 0 | 0 | 0 | 0 | 0 | 0 | 0 | 0 | 0 | 0 | 0 | 0
QUINTERO_1B_GNL_D | 0 | 0 | 0 | 0 | 0 | 0 | 0 | 0 | 0 | 0 | 0 | 0 | 0 | 0 | 0 | 0 | 0 | 0 | 0 | 0 | 0 | 0 | 0 | 0
QUINTERO_1B_GNL_E | 0 | 0 | 0 | 0 | 0 | 0 | 0 | 0 | 0 | 0 | 0 | 0 | 0 | 0 | 0 | 0 | 0 | 0 | 0 | 0 | 0 | 0 | 0 | 0
QUINTERO_1B_GNL_F | 0 | 0 | 0 | 0 | 0 | 0 | 0 | 0 | 0 | 0 | 0 | 0 | 0 | 0 | 0 | 0 | 0 | 0 | 0 | 0 | 0 | 0 | 0 | 0
QUINTERO_1B_GNL_INF | 0 | 0 | 0 | 0 | 0 | 0 | 0 | 0 | 0 | 0 | 0 | 0 | 0 | 0 | 0 | 0 | 0 | 0 | 0 | 0 | 0 | 0 | 0 | 0
SAN_ISIDRO-TG+TV-FSTVD_GNL_A | 0 | 0 | 0 | 0 | 0 | 0 | 0 | 0 | 0 | 0 | 0 | 0 | 0 | 0 | 0 | 0 | 0 | 0 | 0 | 0 | 0 | 0 | 0 | 0
SAN_ISIDRO-TG+TV-FSTVD_GNL_B | 0 | 0 | 0 | 0 | 0 | 0 | 0 | 0 | 0 | 0 | 0 | 0 | 0 | 0 | 0 | 0 | 0 | 0 | 0 | 0 | 0 | 0 | 0 | 0
SAN_ISIDRO-TG+TV-FSTVD_GNL_C | 0 | 0 | 0 | 0 | 0 | 0 | 0 | 0 | 0 | 0 | 0 | 0 | 0 | 0 | 0 | 0 | 0 | 0 | 0 | 0 | 0 | 0 | 0 | 0
SAN_ISIDRO-TG+TV-FSTVD_GNL_D | 0 | 0 | 0 | 0 | 0 | 0 | 0 | 0 | 0 | 0 | 0 | 0 | 0 | 0 | 0 | 0 | 0 | 0 | 0 | 0 | 0 | 0 | 0 | 0
SAN_ISIDRO-TG+TV-FSTVD_GNL_E | 0 | 0 | 0 | 0 | 0 | 0 | 0 | 0 | 0 | 0 | 0 | 0 | 0 | 0 | 0 | 0 | 0 | 0 | 0 | 0 | 0 | 0 | 0 | 0
SAN_ISIDRO-TG+TV-FSTVD_GNL_F | 0 | 0 | 0 | 0 | 0 | 0 | 0 | 0 | 0 | 0 | 0 | 0 | 0 | 0 | 0 | 0 | 0 | 0 | 0 | 0 | 0 | 0 | 0 | 0
SAN_ISIDRO-TG+TV-FSTVD_GNL_INF | 0 | 0 | 0 | 0 | 0 | 0 | 0 | 0 | 0 | 0 | 0 | 0 | 0 | 0 | 0 | 0 | 0 | 0 | 0 | 0 | 0 | 0 | 0 | 0
SAN_ISIDRO-TG+TV_GNL_A | 0 | 0 | 0 | 0 | 0 | 0 | 0 | 0 | 0 | 0 | 0 | 0 | 0 | 0 | 0 | 0 | 0 | 0 | 0 | 0 | 0 | 0 | 0 | 0
SAN_ISIDRO-TG+TV_GNL_B | 0 | 0 | 0 | 0 | 0 | 0 | 0 | 0 | 0 | 0 | 0 | 0 | 0 | 0 | 0 | 0 | 0 | 0 | 0 | 0 | 0 | 0 | 0 | 0
SAN_ISIDRO-TG+TV_GNL_C | 0 | 0 | 0 | 0 | 0 | 0 | 0 | 0 | 0 | 0 | 0 | 0 | 0 | 0 | 0 | 0 | 0 | 0 | 0 | 0 | 0 | 0 | 0 | 0
SAN_ISIDRO-TG+TV_GNL_D | 0 | 0 | 0 | 0 | 0 | 0 | 0 | 0 | 0 | 0 | 0 | 0 | 0 | 0 | 0 | 0 | 0 | 0 | 0 | 0 | 0 | 0 | 0 | 0
SAN_ISIDRO-TG+TV_GNL_E | 0 | 0 | 0 | 0 | 0 | 0 | 0 | 0 | 0 | 0 | 0 | 0 | 0 | 0 | 0 | 0 | 0 | 0 | 0 | 0 | 0 | 0 | 0 | 0
SAN_ISIDRO-TG+TV_GNL_F | 0 | 0 | 0 | 0 | 0 | 0 | 0 | 0 | 0 | 0 | 0 | 0 | 0 | 0 | 0 | 0 | 0 | 0 | 0 | 0 | 0 | 0 | 0 | 0
SAN_ISIDRO-TG+TV_GNL_INF | 0 | 0 | 0 | 0 | 0 | 0 | 0 | 0 | 0 | 0 | 0 | 0 | 0 | 0 | 0 | 0 | 0 | 0 | 0 | 0 | 0 | 0 | 0 | 0
SAN_ISIDRO-TG_GNL_A | 0 | 0 | 0 | 0 | 0 | 0 | 0 | 0 | 0 | 0 | 0 | 0 | 0 | 0 | 0 | 0 | 0 | 0 | 0 | 0 | 0 | 0 | 0 | 0
SAN_ISIDRO-TG_GNL_B | 0 | 0 | 0 | 0 | 0 | 0 | 0 | 0 | 0 | 0 | 0 | 0 | 0 | 0 | 0 | 0 | 0 | 0 | 0 | 0 | 0 | 0 | 0 | 0
SAN_ISIDRO-TG_GNL_C | 0 | 0 | 0 | 0 | 0 | 0 | 0 | 0 | 0 | 0 | 0 | 0 | 0 | 0 | 0 | 0 | 0 | 0 | 0 | 0 | 0 | 0 | 0 | 0
SAN_ISIDRO-TG_GNL_D | 0 | 0 | 0 | 0 | 0 | 0 | 0 | 0 | 0 | 0 | 0 | 0 | 0 | 0 | 0 | 0 | 0 | 0 | 0 | 0 | 0 | 0 | 0 | 0
SAN_ISIDRO-TG_GNL_E | 0 | 0 | 0 | 0 | 0 | 0 | 0 | 0 | 0 | 0 | 0 | 0 | 0 | 0 | 0 | 0 | 0 | 0 | 0 | 0 | 0 | 0 | 0 | 0
SAN_ISIDRO-TG_GNL_F | 0 | 0 | 0 | 0 | 0 | 0 | 0 | 0 | 0 | 0 | 0 | 0 | 0 | 0 | 0 | 0 | 0 | 0 | 0 | 0 | 0 | 0 | 0 | 0
SAN_ISIDRO-TG_GNL_INF | 0 | 0 | 0 | 0 | 0 | 0 | 0 | 0 | 0 | 0 | 0 | 0 | 0 | 0 | 0 | 0 | 0 | 0 | 0 | 0 | 0 | 0 | 0 | 0
SAN_ISIDRO_2-TG+TV-FSTVU_GNL_A | 0 | 0 | 0 | 0 | 0 | 0 | 0 | 0 | 0 | 0 | 0 | 0 | 0 | 0 | 0 | 0 | 0 | 0 | 0 | 0 | 0 | 0 | 0 | 0
SAN_ISIDRO_2-TG+TV-FSTVU_GNL_B | 0 | 0 | 0 | 0 | 0 | 0 | 0 | 0 | 0 | 0 | 0 | 0 | 0 | 0 | 0 | 0 | 0 | 0 | 0 | 0 | 0 | 0 | 0 | 0
SAN_ISIDRO_2-TG+TV-FSTVU_GNL_C | 0 | 0 | 0 | 0 | 0 | 0 | 0 | 0 | 0 | 0 | 0 | 0 | 0 | 0 | 0 | 0 | 0 | 0 | 0 | 0 | 0 | 0 | 0 | 0
SAN_ISIDRO_2-TG+TV-FSTVU_GNL_D | 0 | 0 | 0 | 0 | 0 | 0 | 0 | 0 | 0 | 0 | 0 | 0 | 0 | 0 | 0 | 0 | 0 | 0 | 0 | 0 | 0 | 0 | 0 | 0
SAN_ISIDRO_2-TG+TV-FSTVU_GNL_E | 0 | 0 | 0 | 0 | 0 | 0 | 0 | 0 | 0 | 0 | 0 | 0 | 0 | 0 | 0 | 0 | 0 | 0 | 0 | 0 | 0 | 0 | 0 | 0
SAN_ISIDRO_2-TG+TV-FSTVU_GNL_F | 0 | 0 | 0 | 0 | 0 | 0 | 0 | 0 | 0 | 0 | 0 | 0 | 0 | 0 | 0 | 0 | 0 | 0 | 0 | 0 | 0 | 0 | 0 | 0
SAN_ISIDRO_2-TG+TV-FSTVU_GNL_INF | 0 | 0 | 0 | 0 | 0 | 0 | 0 | 0 | 0 | 0 | 0 | 0 | 0 | 0 | 0 | 0 | 0 | 0 | 0 | 0 | 0 | 0 | 0 | 0
SAN_ISIDRO_2-TG+TV_GNL_A | 0 | 0 | 0 | 0 | 0 | 0 | 0 | 0 | 0 | 0 | 0 | 0 | 0 | 0 | 0 | 0 | 0 | 0 | 0 | 0 | 0 | 0 | 0 | 0
SAN_ISIDRO_2-TG+TV_GNL_B | 0 | 0 | 0 | 0 | 0 | 0 | 0 | 0 | 0 | 0 | 0 | 0 | 0 | 0 | 0 | 0 | 0 | 0 | 0 | 0 | 0 | 0 | 0 | 0
SAN_ISIDRO_2-TG+TV_GNL_C | 0 | 0 | 0 | 0 | 0 | 0 | 0 | 0 | 0 | 0 | 0 | 0 | 0 | 0 | 0 | 0 | 0 | 0 | 0 | 0 | 0 | 0 | 0 | 0
SAN_ISIDRO_2-TG+TV_GNL_D | 0 | 0 | 0 | 0 | 0 | 0 | 0 | 0 | 0 | 0 | 0 | 0 | 0 | 0 | 0 | 0 | 0 | 0 | 0 | 0 | 0 | 0 | 0 | 0
SAN_ISIDRO_2-TG+TV_GNL_E | 0 | 0 | 0 | 0 | 0 | 0 | 0 | 0 | 0 | 0 | 0 | 0 | 0 | 0 | 0 | 0 | 0 | 0 | 0 | 0 | 0 | 0 | 0 | 0
SAN_ISIDRO_2-TG+TV_GNL_F | 0 | 0 | 0 | 0 | 0 | 0 | 0 | 0 | 0 | 0 | 0 | 0 | 0 | 0 | 0 | 0 | 0 | 0 | 0 | 0 | 0 | 0 | 0 | 0
SAN_ISIDRO_2-TG+TV_GNL_INF | 0 | 0 | 0 | 0 | 0 | 0 | 0 | 0 | 0 | 0 | 0 | 0 | 0 | 0 | 0 | 0 | 0 | 0 | 0 | 0 | 0 | 0 | 0 | 0
SAN_ISIDRO_2-TG_GNL_A | 0 | 0 | 0 | 0 | 0 | 0 | 0 | 0 | 0 | 0 | 0 | 0 | 0 | 0 | 0 | 0 | 0 | 0 | 0 | 0 | 0 | 0 | 0 | 0
SAN_ISIDRO_2-TG_GNL_B | 0 | 0 | 0 | 0 | 0 | 0 | 0 | 0 | 0 | 0 | 0 | 0 | 0 | 0 | 0 | 0 | 0 | 0 | 0 | 0 | 0 | 0 | 0 | 0
SAN_ISIDRO_2-TG_GNL_C | 0 | 0 | 0 | 0 | 0 | 0 | 0 | 0 | 0 | 0 | 0 | 0 | 0 | 0 | 0 | 0 | 0 | 0 | 0 | 0 | 0 | 0 | 0 | 0
SAN_ISIDRO_2-TG_GNL_D | 0 | 0 | 0 | 0 | 0 | 0 | 0 | 0 | 0 | 0 | 0 | 0 | 0 | 0 | 0 | 0 | 0 | 0 | 0 | 0 | 0 | 0 | 0 | 0
SAN_ISIDRO_2-TG_GNL_E | 0 | 0 | 0 | 0 | 0 | 0 | 0 | 0 | 0 | 0 | 0 | 0 | 0 | 0 | 0 | 0 | 0 | 0 | 0 | 0 | 0 | 0 | 0 | 0
SAN_ISIDRO_2-TG_GNL_F | 0 | 0 | 0 | 0 | 0 | 0 | 0 | 0 | 0 | 0 | 0 | 0 | 0 | 0 | 0 | 0 | 0 | 0 | 0 | 0 | 0 | 0 | 0 | 0
SAN_ISIDRO_2-TG_GNL_INF | 0 | 0 | 0 | 0 | 0 | 0 | 0 | 0 | 0 | 0 | 0 | 0 | 0 | 0 | 0 | 0 | 0 | 0 | 0 | 0 | 0 | 0 | 0 | 0
TALTAL_1_GNL_A | 0 | 0 | 0 | 0 | 0 | 0 | 0 | 0 | 0 | 0 | 0 | 0 | 0 | 0 | 0 | 0 | 0 | 0 | 0 | 0 | 0 | 0 | 0 | 0
TALTAL_1_GNL_B | 0 | 0 | 0 | 0 | 0 | 0 | 0 | 0 | 0 | 0 | 0 | 0 | 0 | 0 | 0 | 0 | 0 | 0 | 0 | 0 | 0 | 0 | 0 | 0
TALTAL_1_GNL_C | 0 | 0 | 0 | 0 | 0 | 0 | 0 | 0 | 0 | 0 | 0 | 0 | 0 | 0 | 0 | 0 | 0 | 0 | 0 | 0 | 0 | 0 | 0 | 0
TALTAL_1_GNL_D | 0 | 0 | 0 | 0 | 0 | 0 | 0 | 0 | 0 | 0 | 0 | 0 | 0 | 0 | 0 | 0 | 0 | 0 | 0 | 0 | 0 | 0 | 0 | 0
TALTAL_1_GNL_E | 0 | 0 | 0 | 0 | 0 | 0 | 0 | 0 | 0 | 0 | 0 | 0 | 0 | 0 | 0 | 0 | 0 | 0 | 0 | 0 | 0 | 0 | 0 | 0
TALTAL_1_GNL_INF | 0 | 0 | 0 | 0 | 0 | 0 | 0 | 0 | 0 | 0 | 0 | 0 | 0 | 0 | 0 | 0 | 0 | 0 | 0 | 0 | 0 | 0 | 0 | 0
TALTAL_2_GNL_A | 0 | 0 | 0 | 0 | 0 | 0 | 0 | 0 | 0 | 0 | 0 | 0 | 0 | 0 | 0 | 0 | 0 | 0 | 0 | 0 | 0 | 0 | 0 | 0
TALTAL_2_GNL_B | 0 | 0 | 0 | 0 | 0 | 0 | 0 | 0 | 0 | 0 | 0 | 0 | 0 | 0 | 0 | 0 | 0 | 0 | 0 | 0 | 0 | 0 | 0 | 0
TALTAL_2_GNL_C | 0 | 0 | 0 | 0 | 0 | 0 | 0 | 0 | 0 | 0 | 0 | 0 | 0 | 0 | 0 | 0 | 0 | 0 | 0 | 0 | 0 | 0 | 0 | 0
TALTAL_2_GNL_D | 0 | 0 | 0 | 0 | 0 | 0 | 0 | 0 | 0 | 0 | 0 | 0 | 0 | 0 | 0 | 0 | 0 | 0 | 0 | 0 | 0 | 0 | 0 | 0
TALTAL_2_GNL_E | 0 | 0 | 0 | 0 | 0 | 0 | 0 | 0 | 0 | 0 | 0 | 0 | 0 | 0 | 0 | 0 | 0 | 0 | 0 | 0 | 0 | 0 | 0 | 0
TALTAL_2_GNL_INF | 0 | 0 | 0 | 0 | 0 | 0 | 0 | 0 | 0 | 0 | 0 | 0 | 0 | 0 | 0 | 0 | 0 | 0 | 0 | 0 | 0 | 0 | 0 | 0
TOCOPILLA-TG3_GNL_A | 0 | 0 | 0 | 0 | 0 | 0 | 0 | 0 | 0 | 0 | 0 | 0 | 0 | 0 | 0 | 0 | 0 | 0 | 0 | 0 | 0 | 0 | 0 | 0
TOCOPILLA-TG3_GNL_B | 0 | 0 | 0 | 0 | 0 | 0 | 0 | 0 | 0 | 0 | 0 | 0 | 0 | 0 | 0 | 0 | 0 | 0 | 0 | 0 | 0 | 0 | 0 | 0
TOCOPILLA-TG3_GNL_C | 0 | 0 | 0 | 0 | 0 | 0 | 0 | 0 | 0 | 0 | 0 | 0 | 0 | 0 | 0 | 0 | 0 | 0 | 0 | 0 | 0 | 0 | 0 | 0
TOCOPILLA-TG3_GNL_D | 0 | 0 | 0 | 0 | 0 | 0 | 0 | 0 | 0 | 0 | 0 | 0 | 0 | 0 | 0 | 0 | 0 | 0 | 0 | 0 | 0 | 0 | 0 | 0
TOCOPILLA-TG3_GNL_E | 0 | 0 | 0 | 0 | 0 | 0 | 0 | 0 | 0 | 0 | 0 | 0 | 0 | 0 | 0 | 0 | 0 | 0 | 0 | 0 | 0 | 0 | 0 | 0
TOCOPILLA-TG3_GNL_INF | 0 | 0 | 0 | 0 | 0 | 0 | 0 | 0 | 0 | 0 | 0 | 0 | 0 | 0 | 0 | 0 | 0 | 0 | 0 | 0 | 0 | 0 | 0 | 0
TOCOPILLA_U16-TG+TV_GNL_A | 0 | 0 | 0 | 0 | 0 | 0 | 0 | 0 | 0 | 0 | 0 | 0 | 0 | 0 | 0 | 0 | 0 | 0 | 0 | 0 | 0 | 0 | 0 | 0
TOCOPILLA_U16-TG+TV_GNL_B | 0 | 0 | 0 | 0 | 0 | 0 | 0 | 0 | 0 | 0 | 0 | 0 | 0 | 0 | 0 | 0 | 0 | 0 | 0 | 0 | 0 | 0 | 0 | 0
TOCOPILLA_U16-TG+TV_GNL_C | 0 | 0 | 0 | 0 | 0 | 0 | 0 | 0 | 0 | 0 | 0 | 0 | 0 | 0 | 0 | 0 | 0 | 0 | 0 | 0 | 0 | 0 | 0 | 0
TOCOPILLA_U16-TG+TV_GNL_D | 0 | 0 | 0 | 0 | 0 | 0 | 0 | 0 | 0 | 0 | 0 | 0 | 0 | 0 | 0 | 0 | 0 | 0 | 0 | 0 | 0 | 0 | 0 | 0
TOCOPILLA_U16-TG+TV_GNL_E | 0 | 0 | 0 | 0 | 0 | 0 | 0 | 0 | 0 | 0 | 0 | 0 | 0 | 0 | 0 | 0 | 0 | 0 | 0 | 0 | 0 | 0 | 0 | 0
TOCOPILLA_U16-TG+TV_GNL_INF | 0 | 0 | 0 | 0 | 0 | 0 | 0 | 0 | 0 | 0 | 0 | 0 | 0 | 0 | 0 | 0 | 0 | 0 | 0 | 0 | 0 | 0 | 0 | 0
TOCOPILLA_U16-TG_GNL_A | 0 | 0 | 0 | 0 | 0 | 0 | 0 | 0 | 0 | 0 | 0 | 0 | 0 | 0 | 0 | 0 | 0 | 0 | 0 | 0 | 0 | 0 | 0 | 0
TOCOPILLA_U16-TG_GNL_B | 0 | 0 | 0 | 0 | 0 | 0 | 0 | 0 | 0 | 0 | 0 | 0 | 0 | 0 | 0 | 0 | 0 | 0 | 0 | 0 | 0 | 0 | 0 | 0
TOCOPILLA_U16-TG_GNL_C | 0 | 0 | 0 | 0 | 0 | 0 | 0 | 0 | 0 | 0 | 0 | 0 | 0 | 0 | 0 | 0 | 0 | 0 | 0 | 0 | 0 | 0 | 0 | 0
TOCOPILLA_U16-TG_GNL_D | 0 | 0 | 0 | 0 | 0 | 0 | 0 | 0 | 0 | 0 | 0 | 0 | 0 | 0 | 0 | 0 | 0 | 0 | 0 | 0 | 0 | 0 | 0 | 0
TOCOPILLA_U16-TG_GNL_E | 0 | 0 | 0 | 0 | 0 | 0 | 0 | 0 | 0 | 0 | 0 | 0 | 0 | 0 | 0 | 0 | 0 | 0 | 0 | 0 | 0 | 0 | 0 | 0
TOCOPILLA_U16-TG_GNL_INF | 0 | 0 | 0 | 0 | 0 | 0 | 0 | 0 | 0 | 0 | 0 | 0 | 0 | 0 | 0 | 0 | 0 | 0 | 0 | 0 | 0 | 0 | 0 | 0
ATA-TG1A+0.5TV1C_GN_A | 0 | 0 | 0 | 0 | 0 | 0 | 0 | 0 | 0 | 0 | 0 | 0 | 0 | 0 | 0 | 0 | 0 | 0 | 0 | 0 | 0 | 0 | 0 | 0
ATA-TG1A+0.5TV1C_GN_B | 0 | 0 | 0 | 0 | 0 | 0 | 0 | 0 | 0 | 0 | 0 | 0 | 0 | 0 | 0 | 0 | 0 | 0 | 0 | 0 | 0 | 0 | 0 | 0
ATA-TG1A+0.5TV1C_GN_C | 0 | 0 | 0 | 0 | 0 | 0 | 0 | 0 | 0 | 0 | 0 | 0 | 0 | 0 | 0 | 0 | 0 | 0 | 0 | 0 | 0 | 0 | 0 | 0
ATA-TG1A+0.5TV1C_GN_D | 0 | 0 | 0 | 0 | 0 | 0 | 0 | 0 | 0 | 0 | 0 | 0 | 0 | 0 | 0 | 0 | 0 | 0 | 0 | 0 | 0 | 0 | 0 | 0
ATA-TG1A+TG1B+TV1C_GN_A | 0 | 0 | 0 | 0 | 0 | 0 | 0 | 0 | 0 | 0 | 0 | 0 | 0 | 0 | 0 | 0 | 0 | 0 | 0 | 0 | 0 | 0 | 0 | 0
ATA-TG1A+TG1B+TV1C_GN_B | 0 | 0 | 0 | 0 | 0 | 0 | 0 | 0 | 0 | 0 | 0 | 0 | 0 | 0 | 0 | 0 | 0 | 0 | 0 | 0 | 0 | 0 | 0 | 0
ATA-TG1A+TG1B+TV1C_GN_C | 0 | 0 | 0 | 0 | 0 | 0 | 0 | 0 | 0 | 0 | 0 | 0 | 0 | 0 | 0 | 0 | 0 | 0 | 0 | 0 | 0 | 0 | 0 | 0
ATA-TG1A+TG1B+TV1C_GN_D | 0 | 0 | 0 | 0 | 0 | 0 | 0 | 0 | 0 | 0 | 0 | 0 | 0 | 0 | 0 | 0 | 0 | 0 | 0 | 0 | 0 | 0 | 0 | 0
ATA-TG1A_GN_A | 0 | 0 | 0 | 0 | 0 | 0 | 0 | 0 | 0 | 0 | 0 | 0 | 0 | 0 | 0 | 0 | 0 | 0 | 0 | 0 | 0 | 0 | 0 | 0
ATA-TG1A_GN_B | 0 | 0 | 0 | 0 | 0 | 0 | 0 | 0 | 0 | 0 | 0 | 0 | 0 | 0 | 0 | 0 | 0 | 0 | 0 | 0 | 0 | 0 | 0 | 0
ATA-TG1A_GN_C | 0 | 0 | 0 | 0 | 0 | 0 | 0 | 0 | 0 | 0 | 0 | 0 | 0 | 0 | 0 | 0 | 0 | 0 | 0 | 0 | 0 | 0 | 0 | 0
ATA-TG1A_GN_D | 0 | 0 | 0 | 0 | 0 | 0 | 0 | 0 | 0 | 0 | 0 | 0 | 0 | 0 | 0 | 0 | 0 | 0 | 0 | 0 | 0 | 0 | 0 | 0
ATA-TG1B+0.5TV1C_GN_A | 0 | 0 | 0 | 0 | 0 | 0 | 0 | 0 | 0 | 0 | 0 | 0 | 0 | 0 | 0 | 0 | 0 | 0 | 0 | 0 | 0 | 0 | 0 | 0
ATA-TG1B+0.5TV1C_GN_B | 0 | 0 | 0 | 0 | 0 | 0 | 0 | 0 | 0 | 0 | 0 | 0 | 0 | 0 | 0 | 0 | 0 | 0 | 0 | 0 | 0 | 0 | 0 | 0
ATA-TG1B+0.5TV1C_GN_C | 0 | 0 | 0 | 0 | 0 | 0 | 0 | 0 | 0 | 0 | 0 | 0 | 0 | 0 | 0 | 0 | 0 | 0 | 0 | 0 | 0 | 0 | 0 | 0
ATA-TG1B+0.5TV1C_GN_D | 0 | 0 | 0 | 0 | 0 | 0 | 0 | 0 | 0 | 0 | 0 | 0 | 0 | 0 | 0 | 0 | 0 | 0 | 0 | 0 | 0 | 0 | 0 | 0
ATA-TG2A+0.5TV2C_GN_A | 0 | 0 | 0 | 0 | 0 | 0 | 0 | 0 | 0 | 0 | 0 | 0 | 0 | 0 | 0 | 0 | 0 | 0 | 0 | 0 | 0 | 0 | 0 | 0
ATA-TG2A+0.5TV2C_GN_B | 0 | 0 | 0 | 0 | 0 | 0 | 0 | 0 | 0 | 0 | 0 | 0 | 0 | 0 | 0 | 0 | 0 | 0 | 0 | 0 | 0 | 0 | 0 | 0
ATA-TG2A+0.5TV2C_GN_C | 0 | 0 | 0 | 0 | 0 | 0 | 0 | 0 | 0 | 0 | 0 | 0 | 0 | 0 | 0 | 0 | 0 | 0 | 0 | 0 | 0 | 0 | 0 | 0
ATA-TG2A+0.5TV2C_GN_D | 0 | 0 | 0 | 0 | 0 | 0 | 0 | 0 | 0 | 0 | 0 | 0 | 0 | 0 | 0 | 0 | 0 | 0 | 0 | 0 | 0 | 0 | 0 | 0
ATA-TG2A+TG2B+TV2C_GN_A | 0 | 0 | 0 | 0 | 0 | 0 | 0 | 0 | 0 | 0 | 0 | 0 | 0 | 0 | 0 | 0 | 0 | 0 | 0 | 0 | 0 | 0 | 0 | 0
ATA-TG2A+TG2B+TV2C_GN_B | 0 | 0 | 0 | 0 | 0 | 0 | 0 | 0 | 0 | 0 | 0 | 0 | 0 | 0 | 0 | 0 | 0 | 0 | 0 | 0 | 0 | 0 | 0 | 0
ATA-TG2A+TG2B+TV2C_GN_C | 0 | 0 | 0 | 0 | 0 | 0 | 0 | 0 | 0 | 0 | 0 | 0 | 0 | 0 | 0 | 0 | 0 | 0 | 0 | 0 | 0 | 0 | 0 | 0
ATA-TG2A+TG2B+TV2C_GN_D | 0 | 0 | 0 | 0 | 0 | 0 | 0 | 0 | 0 | 0 | 0 | 0 | 0 | 0 | 0 | 0 | 0 | 0 | 0 | 0 | 0 | 0 | 0 | 0
ATA-TG2A_GN_A | 0 | 0 | 0 | 0 | 0 | 0 | 0 | 0 | 0 | 0 | 0 | 0 | 0 | 0 | 0 | 0 | 0 | 0 | 0 | 0 | 0 | 0 | 0 | 0
ATA-TG2A_GN_B | 0 | 0 | 0 | 0 | 0 | 0 | 0 | 0 | 0 | 0 | 0 | 0 | 0 | 0 | 0 | 0 | 0 | 0 | 0 | 0 | 0 | 0 | 0 | 0
ATA-TG2A_GN_C | 0 | 0 | 0 | 0 | 0 | 0 | 0 | 0 | 0 | 0 | 0 | 0 | 0 | 0 | 0 | 0 | 0 | 0 | 0 | 0 | 0 | 0 | 0 | 0
ATA-TG2A_GN_D | 0 | 0 | 0 | 0 | 0 | 0 | 0 | 0 | 0 | 0 | 0 | 0 | 0 | 0 | 0 | 0 | 0 | 0 | 0 | 0 | 0 | 0 | 0 | 0
ATA-TG2B+0.5TV2C_GN_A | 0 | 0 | 0 | 0 | 0 | 0 | 0 | 0 | 0 | 0 | 0 | 0 | 0 | 0 | 0 | 0 | 0 | 0 | 0 | 0 | 0 | 0 | 0 | 0
ATA-TG2B+0.5TV2C_GN_B | 0 | 0 | 0 | 0 | 0 | 0 | 0 | 0 | 0 | 0 | 0 | 0 | 0 | 0 | 0 | 0 | 0 | 0 | 0 | 0 | 0 | 0 | 0 | 0
ATA-TG2B+0.5TV2C_GN_C | 0 | 0 | 0 | 0 | 0 | 0 | 0 | 0 | 0 | 0 | 0 | 0 | 0 | 0 | 0 | 0 | 0 | 0 | 0 | 0 | 0 | 0 | 0 | 0
ATA-TG2B+0.5TV2C_GN_D | 0 | 0 | 0 | 0 | 0 | 0 | 0 | 0 | 0 | 0 | 0 | 0 | 0 | 0 | 0 | 0 | 0 | 0 | 0 | 0 | 0 | 0 | 0 | 0
CANDELARIA_1_GN_A | 0 | 0 | 0 | 0 | 0 | 0 | 0 | 0 | 0 | 0 | 0 | 0 | 0 | 0 | 0 | 0 | 0 | 0 | 0 | 0 | 0 | 0 | 0 | 0
CANDELARIA_1_GN_B | 0 | 0 | 0 | 0 | 0 | 0 | 0 | 0 | 0 | 0 | 0 | 0 | 0 | 0 | 0 | 0 | 0 | 0 | 0 | 0 | 0 | 0 | 0 | 0
CANDELARIA_1_GN_C | 0 | 0 | 0 | 0 | 0 | 0 | 0 | 0 | 0 | 0 | 0 | 0 | 0 | 0 | 0 | 0 | 0 | 0 | 0 | 0 | 0 | 0 | 0 | 0
CANDELARIA_1_GN_D | 0 | 0 | 0 | 0 | 0 | 0 | 0 | 0 | 0 | 0 | 0 | 0 | 0 | 0 | 0 | 0 | 0 | 0 | 0 | 0 | 0 | 0 | 0 | 0
CANDELARIA_2_GN_A | 0 | 0 | 0 | 0 | 0 | 0 | 0 | 0 | 0 | 0 | 0 | 0 | 0 | 0 | 0 | 0 | 0 | 0 | 0 | 0 | 0 | 0 | 0 | 0
CANDELARIA_2_GN_B | 0 | 0 | 0 | 0 | 0 | 0 | 0 | 0 | 0 | 0 | 0 | 0 | 0 | 0 | 0 | 0 | 0 | 0 | 0 | 0 | 0 | 0 | 0 | 0
CANDELARIA_2_GN_C | 0 | 0 | 0 | 0 | 0 | 0 | 0 | 0 | 0 | 0 | 0 | 0 | 0 | 0 | 0 | 0 | 0 | 0 | 0 | 0 | 0 | 0 | 0 | 0
CANDELARIA_2_GN_D | 0 | 0 | 0 | 0 | 0 | 0 | 0 | 0 | 0 | 0 | 0 | 0 | 0 | 0 | 0 | 0 | 0 | 0 | 0 | 0 | 0 | 0 | 0 | 0
KELAR-TG1+0.5TV_GN_A | 0 | 0 | 0 | 0 | 0 | 0 | 0 | 0 | 0 | 0 | 0 | 0 | 0 | 0 | 0 | 0 | 0 | 0 | 0 | 0 | 0 | 0 | 0 | 0
KELAR-TG1+0.5TV_GN_B | 0 | 0 | 0 | 0 | 0 | 0 | 0 | 0 | 0 | 0 | 0 | 0 | 0 | 0 | 0 | 0 | 0 | 0 | 0 | 0 | 0 | 0 | 0 | 0
KELAR-TG1+0.5TV_GN_C | 0 | 0 | 0 | 0 | 0 | 0 | 0 | 0 | 0 | 0 | 0 | 0 | 0 | 0 | 0 | 0 | 0 | 0 | 0 | 0 | 0 | 0 | 0 | 0
KELAR-TG1+0.5TV_GN_D | 0 | 0 | 0 | 0 | 0 | 0 | 0 | 0 | 0 | 0 | 0 | 0 | 0 | 0 | 0 | 0 | 0 | 0 | 0 | 0 | 0 | 0 | 0 | 0
KELAR-TG1+TG2+TV_GN_A | 0 | 0 | 0 | 0 | 0 | 0 | 0 | 0 | 0 | 0 | 0 | 0 | 0 | 0 | 0 | 0 | 0 | 0 | 0 | 0 | 0 | 0 | 0 | 0
KELAR-TG1+TG2+TV_GN_B | 0 | 0 | 0 | 0 | 0 | 0 | 0 | 0 | 0 | 0 | 0 | 0 | 0 | 0 | 0 | 0 | 0 | 0 | 0 | 0 | 0 | 0 | 0 | 0
KELAR-TG1+TG2+TV_GN_C | 0 | 0 | 0 | 0 | 0 | 0 | 0 | 0 | 0 | 0 | 0 | 0 | 0 | 0 | 0 | 0 | 0 | 0 | 0 | 0 | 0 | 0 | 0 | 0
KELAR-TG1+TG2+TV_GN_D | 0 | 0 | 0 | 0 | 0 | 0 | 0 | 0 | 0 | 0 | 0 | 0 | 0 | 0 | 0 | 0 | 0 | 0 | 0 | 0 | 0 | 0 | 0 | 0
KELAR-TG1_GN_A | 0 | 0 | 0 | 0 | 0 | 0 | 0 | 0 | 0 | 0 | 0 | 0 | 0 | 0 | 0 | 0 | 0 | 0 | 0 | 0 | 0 | 0 | 0 | 0
KELAR-TG1_GN_B | 0 | 0 | 0 | 0 | 0 | 0 | 0 | 0 | 0 | 0 | 0 | 0 | 0 | 0 | 0 | 0 | 0 | 0 | 0 | 0 | 0 | 0 | 0 | 0
KELAR-TG1_GN_C | 0 | 0 | 0 | 0 | 0 | 0 | 0 | 0 | 0 | 0 | 0 | 0 | 0 | 0 | 0 | 0 | 0 | 0 | 0 | 0 | 0 | 0 | 0 | 0
KELAR-TG1_GN_D | 0 | 0 | 0 | 0 | 0 | 0 | 0 | 0 | 0 | 0 | 0 | 0 | 0 | 0 | 0 | 0 | 0 | 0 | 0 | 0 | 0 | 0 | 0 | 0
KELAR-TG2+0.5TV_GN_A | 0 | 0 | 0 | 0 | 0 | 0 | 0 | 0 | 0 | 0 | 0 | 0 | 0 | 0 | 0 | 0 | 0 | 0 | 0 | 0 | 0 | 0 | 0 | 0
KELAR-TG2+0.5TV_GN_B | 0 | 0 | 0 | 0 | 0 | 0 | 0 | 0 | 0 | 0 | 0 | 0 | 0 | 0 | 0 | 0 | 0 | 0 | 0 | 0 | 0 | 0 | 0 | 0
KELAR-TG2+0.5TV_GN_C | 0 | 0 | 0 | 0 | 0 | 0 | 0 | 0 | 0 | 0 | 0 | 0 | 0 | 0 | 0 | 0 | 0 | 0 | 0 | 0 | 0 | 0 | 0 | 0
KELAR-TG2+0.5TV_GN_D | 0 | 0 | 0 | 0 | 0 | 0 | 0 | 0 | 0 | 0 | 0 | 0 | 0 | 0 | 0 | 0 | 0 | 0 | 0 | 0 | 0 | 0 | 0 | 0
KELAR-TG2_GN_A | 0 | 0 | 0 | 0 | 0 | 0 | 0 | 0 | 0 | 0 | 0 | 0 | 0 | 0 | 0 | 0 | 0 | 0 | 0 | 0 | 0 | 0 | 0 | 0
KELAR-TG2_GN_B | 0 | 0 | 0 | 0 | 0 | 0 | 0 | 0 | 0 | 0 | 0 | 0 | 0 | 0 | 0 | 0 | 0 | 0 | 0 | 0 | 0 | 0 | 0 | 0
KELAR-TG2_GN_C | 0 | 0 | 0 | 0 | 0 | 0 | 0 | 0 | 0 | 0 | 0 | 0 | 0 | 0 | 0 | 0 | 0 | 0 | 0 | 0 | 0 | 0 | 0 | 0
KELAR-TG2_GN_D | 0 | 0 | 0 | 0 | 0 | 0 | 0 | 0 | 0 | 0 | 0 | 0 | 0 | 0 | 0 | 0 | 0 | 0 | 0 | 0 | 0 | 0 | 0 | 0
MEJILLONES_3-TG+TV_GN_A | 0 | 0 | 0 | 0 | 0 | 0 | 0 | 0 | 0 | 0 | 0 | 0 | 0 | 0 | 0 | 0 | 0 | 0 | 0 | 0 | 0 | 0 | 0 | 0
MEJILLONES_3-TG+TV_GN_B | 0 | 0 | 0 | 0 | 0 | 0 | 0 | 0 | 0 | 0 | 0 | 0 | 0 | 0 | 0 | 0 | 0 | 0 | 0 | 0 | 0 | 0 | 0 | 0
MEJILLONES_3-TG+TV_GN_C | 0 | 0 | 0 | 0 | 0 | 0 | 0 | 0 | 0 | 0 | 0 | 0 | 0 | 0 | 0 | 0 | 0 | 0 | 0 | 0 | 0 | 0 | 0 | 0
MEJILLONES_3-TG+TV_GN_D | 0 | 0 | 0 | 0 | 0 | 0 | 0 | 0 | 0 | 0 | 0 | 0 | 0 | 0 | 0 | 0 | 0 | 0 | 0 | 0 | 0 | 0 | 0 | 0
MEJILLONES_3-TG_GN_A | 0 | 0 | 0 | 0 | 0 | 0 | 0 | 0 | 0 | 0 | 0 | 0 | 0 | 0 | 0 | 0 | 0 | 0 | 0 | 0 | 0 | 0 | 0 | 0
MEJILLONES_3-TG_GN_B | 0 | 0 | 0 | 0 | 0 | 0 | 0 | 0 | 0 | 0 | 0 | 0 | 0 | 0 | 0 | 0 | 0 | 0 | 0 | 0 | 0 | 0 | 0 | 0
MEJILLONES_3-TG_GN_C | 0 | 0 | 0 | 0 | 0 | 0 | 0 | 0 | 0 | 0 | 0 | 0 | 0 | 0 | 0 | 0 | 0 | 0 | 0 | 0 | 0 | 0 | 0 | 0
MEJILLONES_3-TG_GN_D | 0 | 0 | 0 | 0 | 0 | 0 | 0 | 0 | 0 | 0 | 0 | 0 | 0 | 0 | 0 | 0 | 0 | 0 | 0 | 0 | 0 | 0 | 0 | 0
NEHUENCO_1-TG+TV_GN_A | 0 | 0 | 0 | 0 | 0 | 0 | 0 | 0 | 0 | 0 | 0 | 0 | 0 | 0 | 0 | 0 | 0 | 0 | 0 | 0 | 0 | 0 | 0 | 0
NEHUENCO_1-TG+TV_GN_B | 0 | 0 | 0 | 0 | 0 | 0 | 0 | 0 | 0 | 0 | 0 | 0 | 0 | 0 | 0 | 0 | 0 | 0 | 0 | 0 | 0 | 0 | 0 | 0
NEHUENCO_1-TG+TV_GN_C | 0 | 0 | 0 | 0 | 0 | 0 | 0 | 0 | 0 | 0 | 0 | 0 | 0 | 0 | 0 | 0 | 0 | 0 | 0 | 0 | 0 | 0 | 0 | 0
NEHUENCO_1-TG+TV_GN_D | 0 | 0 | 0 | 0 | 0 | 0 | 0 | 0 | 0 | 0 | 0 | 0 | 0 | 0 | 0 | 0 | 0 | 0 | 0 | 0 | 0 | 0 | 0 | 0
NEHUENCO_1-TG_GN_B | 0 | 0 | 0 | 0 | 0 | 0 | 0 | 0 | 0 | 0 | 0 | 0 | 0 | 0 | 0 | 0 | 0 | 0 | 0 | 0 | 0 | 0 | 0 | 0
NEHUENCO_1-TG_GN_C | 0 | 0 | 0 | 0 | 0 | 0 | 0 | 0 | 0 | 0 | 0 | 0 | 0 | 0 | 0 | 0 | 0 | 0 | 0 | 0 | 0 | 0 | 0 | 0
NEHUENCO_1-TG_GN_D | 0 | 0 | 0 | 0 | 0 | 0 | 0 | 0 | 0 | 0 | 0 | 0 | 0 | 0 | 0 | 0 | 0 | 0 | 0 | 0 | 0 | 0 | 0 | 0
NEHUENCO_2-TG+TV_GN_A | 0 | 0 | 0 | 0 | 0 | 0 | 0 | 0 | 0 | 0 | 0 | 0 | 0 | 0 | 0 | 0 | 0 | 0 | 0 | 0 | 0 | 0 | 0 | 0
NEHUENCO_2-TG+TV_GN_B | 0 | 0 | 0 | 0 | 0 | 0 | 0 | 0 | 0 | 0 | 0 | 0 | 0 | 0 | 0 | 0 | 0 | 0 | 0 | 0 | 0 | 0 | 0 | 0
NEHUENCO_2-TG+TV_GN_C | 0 | 0 | 0 | 0 | 0 | 0 | 0 | 0 | 0 | 0 | 0 | 0 | 0 | 0 | 0 | 0 | 0 | 0 | 0 | 0 | 0 | 0 | 0 | 0
NEHUENCO_2-TG+TV_GN_D | 0 | 0 | 0 | 0 | 0 | 0 | 0 | 0 | 0 | 0 | 0 | 0 | 0 | 0 | 0 | 0 | 0 | 0 | 0 | 0 | 0 | 0 | 0 | 0
NEHUENCO_9B_GN_A | 0 | 0 | 0 | 0 | 0 | 0 | 0 | 0 | 0 | 0 | 0 | 0 | 0 | 0 | 0 | 0 | 0 | 0 | 0 | 0 | 0 | 0 | 0 | 0
NEHUENCO_9B_GN_B | 0 | 0 | 0 | 0 | 0 | 0 | 0 | 0 | 0 | 0 | 0 | 0 | 0 | 0 | 0 | 0 | 0 | 0 | 0 | 0 | 0 | 0 | 0 | 0
NEHUENCO_9B_GN_C | 0 | 0 | 0 | 0 | 0 | 0 | 0 | 0 | 0 | 0 | 0 | 0 | 0 | 0 | 0 | 0 | 0 | 0 | 0 | 0 | 0 | 0 | 0 | 0
NEHUENCO_9B_GN_D | 0 | 0 | 0 | 0 | 0 | 0 | 0 | 0 | 0 | 0 | 0 | 0 | 0 | 0 | 0 | 0 | 0 | 0 | 0 | 0 | 0 | 0 | 0 | 0
NUEVA_RENCA-TG+TV_GN_A | 0 | 0 | 0 | 0 | 0 | 0 | 0 | 0 | 0 | 0 | 0 | 0 | 0 | 0 | 0 | 0 | 0 | 0 | 0 | 0 | 0 | 0 | 0 | 0
NUEVA_RENCA-TG+TV_GN_B | 0 | 0 | 0 | 0 | 0 | 0 | 0 | 0 | 0 | 0 | 0 | 0 | 0 | 0 | 0 | 0 | 0 | 0 | 0 | 0 | 0 | 0 | 0 | 0
NUEVA_RENCA-TG+TV_GN_C | 0 | 0 | 0 | 0 | 0 | 0 | 0 | 0 | 0 | 0 | 0 | 0 | 0 | 0 | 0 | 0 | 0 | 0 | 0 | 0 | 0 | 0 | 0 | 0
NUEVA_RENCA-TG+TV_GN_D | 0 | 0 | 0 | 0 | 0 | 0 | 0 | 0 | 0 | 0 | 0 | 0 | 0 | 0 | 0 | 0 | 0 | 0 | 0 | 0 | 0 | 0 | 0 | 0
QUINTERO_1A_GN_A | 0 | 0 | 0 | 0 | 0 | 0 | 0 | 0 | 0 | 0 | 0 | 0 | 0 | 0 | 0 | 0 | 0 | 0 | 0 | 0 | 0 | 0 | 0 | 0
QUINTERO_1A_GN_B | 0 | 0 | 0 | 0 | 0 | 0 | 0 | 0 | 0 | 0 | 0 | 0 | 0 | 0 | 0 | 0 | 0 | 0 | 0 | 0 | 0 | 0 | 0 | 0
QUINTERO_1A_GN_C | 0 | 0 | 0 | 0 | 0 | 0 | 0 | 0 | 0 | 0 | 0 | 0 | 0 | 0 | 0 | 0 | 0 | 0 | 0 | 0 | 0 | 0 | 0 | 0
QUINTERO_1A_GN_D | 0 | 0 | 0 | 0 | 0 | 0 | 0 | 0 | 0 | 0 | 0 | 0 | 0 | 0 | 0 | 0 | 0 | 0 | 0 | 0 | 0 | 0 | 0 | 0
QUINTERO_1B_GN_A | 0 | 0 | 0 | 0 | 0 | 0 | 0 | 0 | 0 | 0 | 0 | 0 | 0 | 0 | 0 | 0 | 0 | 0 | 0 | 0 | 0 | 0 | 0 | 0
QUINTERO_1B_GN_B | 0 | 0 | 0 | 0 | 0 | 0 | 0 | 0 | 0 | 0 | 0 | 0 | 0 | 0 | 0 | 0 | 0 | 0 | 0 | 0 | 0 | 0 | 0 | 0
QUINTERO_1B_GN_C | 0 | 0 | 0 | 0 | 0 | 0 | 0 | 0 | 0 | 0 | 0 | 0 | 0 | 0 | 0 | 0 | 0 | 0 | 0 | 0 | 0 | 0 | 0 | 0
QUINTERO_1B_GN_D | 0 | 0 | 0 | 0 | 0 | 0 | 0 | 0 | 0 | 0 | 0 | 0 | 0 | 0 | 0 | 0 | 0 | 0 | 0 | 0 | 0 | 0 | 0 | 0
SAN_ISIDRO-TG+TV-FSTVD_GN_A | 0 | 0 | 0 | 0 | 0 | 0 | 0 | 0 | 0 | 0 | 0 | 0 | 0 | 0 | 0 | 0 | 0 | 0 | 0 | 0 | 0 | 0 | 0 | 0
SAN_ISIDRO-TG+TV-FSTVD_GN_B | 0 | 0 | 0 | 0 | 0 | 0 | 0 | 0 | 0 | 0 | 0 | 0 | 0 | 0 | 0 | 0 | 0 | 0 | 0 | 0 | 0 | 0 | 0 | 0
SAN_ISIDRO-TG+TV-FSTVD_GN_C | 0 | 0 | 0 | 0 | 0 | 0 | 0 | 0 | 0 | 0 | 0 | 0 | 0 | 0 | 0 | 0 | 0 | 0 | 0 | 0 | 0 | 0 | 0 | 0
SAN_ISIDRO-TG+TV-FSTVD_GN_D | 0 | 0 | 0 | 0 | 0 | 0 | 0 | 0 | 0 | 0 | 0 | 0 | 0 | 0 | 0 | 0 | 0 | 0 | 0 | 0 | 0 | 0 | 0 | 0
SAN_ISIDRO-TG+TV_GN_A | 0 | 0 | 0 | 0 | 0 | 0 | 0 | 0 | 0 | 0 | 0 | 0 | 0 | 0 | 0 | 0 | 0 | 0 | 0 | 0 | 0 | 0 | 0 | 0
SAN_ISIDRO-TG+TV_GN_B | 0 | 0 | 0 | 0 | 0 | 0 | 0 | 0 | 0 | 0 | 0 | 0 | 0 | 0 | 0 | 0 | 0 | 0 | 0 | 0 | 0 | 0 | 0 | 0
SAN_ISIDRO-TG+TV_GN_C | 0 | 0 | 0 | 0 | 0 | 0 | 0 | 0 | 0 | 0 | 0 | 0 | 0 | 0 | 0 | 0 | 0 | 0 | 0 | 0 | 0 | 0 | 0 | 0
SAN_ISIDRO-TG+TV_GN_D | 0 | 0 | 0 | 0 | 0 | 0 | 0 | 0 | 0 | 0 | 0 | 0 | 0 | 0 | 0 | 0 | 0 | 0 | 0 | 0 | 0 | 0 | 0 | 0
SAN_ISIDRO-TG_GN_A | 0 | 0 | 0 | 0 | 0 | 0 | 0 | 0 | 0 | 0 | 0 | 0 | 0 | 0 | 0 | 0 | 0 | 0 | 0 | 0 | 0 | 0 | 0 | 0
SAN_ISIDRO-TG_GN_B | 0 | 0 | 0 | 0 | 0 | 0 | 0 | 0 | 0 | 0 | 0 | 0 | 0 | 0 | 0 | 0 | 0 | 0 | 0 | 0 | 0 | 0 | 0 | 0
SAN_ISIDRO-TG_GN_C | 0 | 0 | 0 | 0 | 0 | 0 | 0 | 0 | 0 | 0 | 0 | 0 | 0 | 0 | 0 | 0 | 0 | 0 | 0 | 0 | 0 | 0 | 0 | 0
SAN_ISIDRO-TG_GN_D | 0 | 0 | 0 | 0 | 0 | 0 | 0 | 0 | 0 | 0 | 0 | 0 | 0 | 0 | 0 | 0 | 0 | 0 | 0 | 0 | 0 | 0 | 0 | 0
SAN_ISIDRO_2-TG+TV-FSTVU_GN_A | 0 | 0 | 0 | 0 | 0 | 0 | 0 | 0 | 0 | 0 | 0 | 0 | 0 | 0 | 0 | 0 | 0 | 0 | 0 | 0 | 0 | 0 | 0 | 0
SAN_ISIDRO_2-TG+TV-FSTVU_GN_B | 0 | 0 | 0 | 0 | 0 | 0 | 0 | 0 | 0 | 0 | 0 | 0 | 0 | 0 | 0 | 0 | 0 | 0 | 0 | 0 | 0 | 0 | 0 | 0
SAN_ISIDRO_2-TG+TV-FSTVU_GN_C | 0 | 0 | 0 | 0 | 0 | 0 | 0 | 0 | 0 | 0 | 0 | 0 | 0 | 0 | 0 | 0 | 0 | 0 | 0 | 0 | 0 | 0 | 0 | 0
SAN_ISIDRO_2-TG+TV-FSTVU_GN_D | 0 | 0 | 0 | 0 | 0 | 0 | 0 | 0 | 0 | 0 | 0 | 0 | 0 | 0 | 0 | 0 | 0 | 0 | 0 | 0 | 0 | 0 | 0 | 0
SAN_ISIDRO_2-TG+TV_GN_A | 0 | 0 | 0 | 0 | 0 | 0 | 0 | 0 | 0 | 0 | 0 | 0 | 0 | 0 | 0 | 0 | 0 | 0 | 0 | 0 | 0 | 0 | 0 | 0
SAN_ISIDRO_2-TG+TV_GN_B | 0 | 0 | 0 | 0 | 0 | 0 | 0 | 0 | 0 | 0 | 0 | 0 | 0 | 0 | 0 | 0 | 0 | 0 | 0 | 0 | 0 | 0 | 0 | 0
SAN_ISIDRO_2-TG+TV_GN_C | 0 | 0 | 0 | 0 | 0 | 0 | 0 | 0 | 0 | 0 | 0 | 0 | 0 | 0 | 0 | 0 | 0 | 0 | 0 | 0 | 0 | 0 | 0 | 0
SAN_ISIDRO_2-TG+TV_GN_D | 0 | 0 | 0 | 0 | 0 | 0 | 0 | 0 | 0 | 0 | 0 | 0 | 0 | 0 | 0 | 0 | 0 | 0 | 0 | 0 | 0 | 0 | 0 | 0
SAN_ISIDRO_2-TG_GN_A | 0 | 0 | 0 | 0 | 0 | 0 | 0 | 0 | 0 | 0 | 0 | 0 | 0 | 0 | 0 | 0 | 0 | 0 | 0 | 0 | 0 | 0 | 0 | 0
SAN_ISIDRO_2-TG_GN_B | 0 | 0 | 0 | 0 | 0 | 0 | 0 | 0 | 0 | 0 | 0 | 0 | 0 | 0 | 0 | 0 | 0 | 0 | 0 | 0 | 0 | 0 | 0 | 0
SAN_ISIDRO_2-TG_GN_C | 0 | 0 | 0 | 0 | 0 | 0 | 0 | 0 | 0 | 0 | 0 | 0 | 0 | 0 | 0 | 0 | 0 | 0 | 0 | 0 | 0 | 0 | 0 | 0
SAN_ISIDRO_2-TG_GN_D | 0 | 0 | 0 | 0 | 0 | 0 | 0 | 0 | 0 | 0 | 0 | 0 | 0 | 0 | 0 | 0 | 0 | 0 | 0 | 0 | 0 | 0 | 0 | 0
TALTAL_1_GN_A | 0 | 0 | 0 | 0 | 0 | 0 | 0 | 0 | 0 | 0 | 0 | 0 | 0 | 0 | 0 | 0 | 0 | 0 | 0 | 0 | 0 | 0 | 0 | 0
TALTAL_1_GN_B | 0 | 0 | 0 | 0 | 0 | 0 | 0 | 0 | 0 | 0 | 0 | 0 | 0 | 0 | 0 | 0 | 0 | 0 | 0 | 0 | 0 | 0 | 0 | 0
TALTAL_1_GN_C | 0 | 0 | 0 | 0 | 0 | 0 | 0 | 0 | 0 | 0 | 0 | 0 | 0 | 0 | 0 | 0 | 0 | 0 | 0 | 0 | 0 | 0 | 0 | 0
TALTAL_1_GN_D | 0 | 0 | 0 | 0 | 0 | 0 | 0 | 0 | 0 | 0 | 0 | 0 | 0 | 0 | 0 | 0 | 0 | 0 | 0 | 0 | 0 | 0 | 0 | 0
TALTAL_2_GN_A | 0 | 0 | 0 | 0 | 0 | 0 | 0 | 0 | 0 | 0 | 0 | 0 | 0 | 0 | 0 | 0 | 0 | 0 | 0 | 0 | 0 | 0 | 0 | 0
TALTAL_2_GN_B | 0 | 0 | 0 | 0 | 0 | 0 | 0 | 0 | 0 | 0 | 0 | 0 | 0 | 0 | 0 | 0 | 0 | 0 | 0 | 0 | 0 | 0 | 0 | 0
TALTAL_2_GN_C | 0 | 0 | 0 | 0 | 0 | 0 | 0 | 0 | 0 | 0 | 0 | 0 | 0 | 0 | 0 | 0 | 0 | 0 | 0 | 0 | 0 | 0 | 0 | 0
TALTAL_2_GN_D | 0 | 0 | 0 | 0 | 0 | 0 | 0 | 0 | 0 | 0 | 0 | 0 | 0 | 0 | 0 | 0 | 0 | 0 | 0 | 0 | 0 | 0 | 0 | 0
TOCOPILLA-TG3_GN_A | 0 | 0 | 0 | 0 | 0 | 0 | 0 | 0 | 0 | 0 | 0 | 0 | 0 | 0 | 0 | 0 | 0 | 0 | 0 | 0 | 0 | 0 | 0 | 0
TOCOPILLA-TG3_GN_B | 0 | 0 | 0 | 0 | 0 | 0 | 0 | 0 | 0 | 0 | 0 | 0 | 0 | 0 | 0 | 0 | 0 | 0 | 0 | 0 | 0 | 0 | 0 | 0
TOCOPILLA-TG3_GN_C | 0 | 0 | 0 | 0 | 0 | 0 | 0 | 0 | 0 | 0 | 0 | 0 | 0 | 0 | 0 | 0 | 0 | 0 | 0 | 0 | 0 | 0 | 0 | 0
TOCOPILLA-TG3_GN_D | 0 | 0 | 0 | 0 | 0 | 0 | 0 | 0 | 0 | 0 | 0 | 0 | 0 | 0 | 0 | 0 | 0 | 0 | 0 | 0 | 0 | 0 | 0 | 0
TOCOPILLA_U16-TG+TV_GN_A | 0 | 0 | 0 | 0 | 0 | 0 | 0 | 0 | 0 | 0 | 0 | 0 | 0 | 0 | 0 | 0 | 0 | 0 | 0 | 0 | 0 | 0 | 0 | 0
TOCOPILLA_U16-TG+TV_GN_B | 0 | 0 | 0 | 0 | 0 | 0 | 0 | 0 | 0 | 0 | 0 | 0 | 0 | 0 | 0 | 0 | 0 | 0 | 0 | 0 | 0 | 0 | 0 | 0
TOCOPILLA_U16-TG+TV_GN_C | 0 | 0 | 0 | 0 | 0 | 0 | 0 | 0 | 0 | 0 | 0 | 0 | 0 | 0 | 0 | 0 | 0 | 0 | 0 | 0 | 0 | 0 | 0 | 0
TOCOPILLA_U16-TG+TV_GN_D | 0 | 0 | 0 | 0 | 0 | 0 | 0 | 0 | 0 | 0 | 0 | 0 | 0 | 0 | 0 | 0 | 0 | 0 | 0 | 0 | 0 | 0 | 0 | 0
TOCOPILLA_U16-TG_GN_A | 0 | 0 | 0 | 0 | 0 | 0 | 0 | 0 | 0 | 0 | 0 | 0 | 0 | 0 | 0 | 0 | 0 | 0 | 0 | 0 | 0 | 0 | 0 | 0
TOCOPILLA_U16-TG_GN_B | 0 | 0 | 0 | 0 | 0 | 0 | 0 | 0 | 0 | 0 | 0 | 0 | 0 | 0 | 0 | 0 | 0 | 0 | 0 | 0 | 0 | 0 | 0 | 0
TOCOPILLA_U16-TG_GN_C | 0 | 0 | 0 | 0 | 0 | 0 | 0 | 0 | 0 | 0 | 0 | 0 | 0 | 0 | 0 | 0 | 0 | 0 | 0 | 0 | 0 | 0 | 0 | 0
TOCOPILLA_U16-TG_GN_D | 0 | 0 | 0 | 0 | 0 | 0 | 0 | 0 | 0 | 0 | 0 | 0 | 0 | 0 | 0 | 0 | 0 | 0 | 0 | 0 | 0 | 0 | 0 | 0
ALENA_EO | 0 | 0 | 0 | 0 | 0 | 0 | 0 | 0 | 0 | 0 | 0 | 0 | 0 | 0 | 0 | 0 | 0 | 0 | 0 | 0 | 0 | 0 | 0 | 0
ATACAMA_EO | 0 | 0 | 0 | 0 | 0 | 0 | 0 | 0 | 0 | 0 | 0 | 0 | 0 | 0 | 0 | 0 | 0 | 0 | 0 | 0 | 0 | 0 | 0 | 0
AURORA_EO | 0 | 0 | 0 | 0 | 0 | 0 | 0 | 0 | 0 | 0 | 0 | 0 | 0 | 0 | 0 | 0 | 0 | 0 | 0 | 0 | 0 | 0 | 0 | 0
CABO_LEONES_1_EO | 0 | 0 | 0 | 0 | 0 | 0 | 0 | 0 | 0 | 0 | 0 | 0 | 0 | 0 | 0 | 0 | 0 | 0 | 0 | 0 | 0 | 0 | 0 | 0
CABO_LEONES_2_EO | 0 | 0 | 0 | 0 | 0 | 0 | 0 | 0 | 0 | 0 | 0 | 0 | 0 | 0 | 0 | 0 | 0 | 0 | 0 | 0 | 0 | 0 | 0 | 0
CABO_LEONES_3_EO | 0 | 0 | 0 | 0 | 0 | 0 | 0 | 0 | 0 | 0 | 0 | 0 | 0 | 0 | 0 | 0 | 0 | 0 | 0 | 0 | 0 | 0 | 0 | 0
CALAMA_EO | 0 | 0 | 0 | 0 | 0 | 0 | 0 | 0 | 0 | 0.79474 | 0.11293 | 0 | 0 | 0 | 0 | 0 | 0 | 0 | 0 | 0 | 0 | 0 | 0 | 0
CAMPO_LINDO_EO | 0 | 0 | 0 | 0 | 0 | 0 | 0 | 0 | 0 | 0 | 0 | 0 | 0 | 0 | 0 | 0 | 0 | 0 | 0 | 0 | 0 | 0 | 0 | 0
CANCURA_EO | 0 | 0 | 0 | 0 | 0 | 0 | 0 | 0 | 0 | 0 | 0 | 0 | 0 | 0 | 0 | 0 | 0 | 0 | 0 | 0 | 0 | 0 | 0 | 0
CANELA_2_EO | 0 | 0 | 0 | 0 | 0 | 0 | 0 | 0 | 0 | 0 | 0 | 0 | 0 | 0 | 0 | 0 | 0 | 0 | 0 | 0 | 0 | 0 | 0 | 0
CANELA_EO | 0 | 0 | 0 | 0 | 0 | 0 | 0 | 0 | 0 | 0 | 0 | 0 | 0 | 0 | 0 | 0 | 0 | 0 | 0 | 0 | 0 | 0 | 0 | 0
CERRO_TIGRE_EO | 0 | 0 | 0 | 0 | 0 | 0 | 0 | 0 | 0 | 0 | 0 | 0 | 0 | 0 | 0 | 0 | 0 | 0 | 0 | 0 | 0 | 0 | 0 | 0
CUEL_EO | 0 | 0 | 0 | 0 | 0 | 0 | 0 | 0 | 0 | 0 | 0 | 0 | 0 | 0 | 0 | 0 | 0 | 0 | 0 | 0 | 0 | 0 | 0 | 0
EL_ARRAYAN_EO | 0 | 0 | 0 | 0 | 0 | 0 | 0 | 0 | 0 | 0 | 0 | 0 | 0 | 0 | 0 | 0 | 0 | 0 | 0 | 0 | 0 | 0 | 0 | 0
LA_CABANA_EO | 0 | 0 | 0 | 0 | 0 | 0 | 0 | 0 | 0 | 0 | 0 | 0 | 0 | 0 | 0 | 0 | 0 | 0 | 0 | 0 | 0 | 0 | 0 | 0
LA_FLOR_EO | 0 | 0 | 0 | 0 | 0 | 0 | 0 | 0 | 0 | 0 | 0 | 0 | 0 | 0 | 0 | 0 | 0 | 0 | 0 | 0 | 0 | 0 | 0 | 0
LLANOS_DEL_VIENTO_EO | 0 | 0 | 0 | 0 | 0 | 0 | 0 | 0 | 0 | 0 | 0 | 0 | 0 | 0 | 0 | 0 | 0 | 0 | 0 | 0 | 0 | 0 | 0 | 0
LOMAS_DE_DUQUECO_EO | 0 | 0 | 0 | 0 | 0 | 0 | 0 | 0 | 0 | 0 | 0 | 0 | 0 | 0 | 0 | 0 | 0 | 0 | 0 | 0 | 0 | 0 | 0 | 0
LOS_BUENOS_AIRES_EO | 0 | 0 | 0 | 0 | 0 | 0 | 0 | 0 | 0 | 0 | 0 | 0 | 0 | 0 | 0 | 0 | 0 | 0 | 0 | 0 | 0 | 0 | 0 | 0
LOS_CURUROS_EO | 0 | 0 | 0 | 0 | 0 | 0 | 0 | 0 | 0 | 0 | 0 | 0 | 0 | 0 | 0 | 0 | 0 | 0 | 0 | 0 | 0 | 0 | 0 | 0
LOS_OLMOS_EO | 0 | 0 | 0 | 0 | 0 | 0 | 0 | 0 | 0 | 0 | 0 | 0 | 0 | 0 | 0 | 0 | 0 | 0 | 0 | 0 | 0 | 0 | 0 | 0
MALLECO_NORTE_EO | 0 | 0 | 0 | 0 | 0 | 0 | 0 | 0 | 0 | 0 | 0 | 0 | 0 | 0 | 0 | 0 | 0 | 0 | 0 | 0 | 0 | 0 | 0 | 0
MALLECO_SUR_EO | 0 | 0 | 0 | 0 | 0 | 0 | 0 | 0 | 0 | 0 | 0 | 0 | 0 | 0 | 0 | 0 | 0 | 0 | 0 | 0 | 0 | 0 | 0 | 0
MESAMAVIDA_EO | 0 | 0 | 0 | 0 | 0 | 0 | 0 | 0 | 0 | 0 | 0 | 0 | 0 | 0 | 0 | 0 | 0 | 0 | 0 | 0 | 0 | 0 | 0 | 0
MONTE_REDONDO_EO | 0 | 0 | 0 | 0 | 0 | 0 | 0 | 0 | 0 | 0 | 0 | 0 | 0 | 0 | 0 | 0 | 0 | 0 | 0 | 0 | 0 | 0 | 0 | 0
NEGRETE_EO | 0 | 0 | 0 | 0 | 0 | 0 | 0 | 0 | 0 | 0 | 0 | 0 | 0 | 0 | 0 | 0 | 0 | 0 | 0 | 0 | 0 | 0 | 0 | 0
PUELCHE_SUR_EO | 0 | 0 | 0 | 0 | 0 | 0 | 0 | 0 | 0 | 0 | 0 | 0 | 0 | 0 | 0 | 0 | 0 | 0 | 0 | 0 | 0 | 0 | 0 | 0
PUNTA_COLORADA_EO | 0 | 0 | 0 | 0 | 0 | 0 | 0 | 0 | 0 | 0 | 0 | 0 | 0 | 0 | 0 | 0 | 0 | 0 | 0 | 0 | 0 | 0 | 0 | 0
PUNTA_SIERRA_EO | 0 | 0 | 0 | 0 | 0 | 0 | 0 | 0 | 0 | 0 | 0 | 0 | 0 | 0 | 0 | 0 | 0 | 0 | 0 | 0 | 0 | 0 | 0 | 0
RENAICO_2_EO | 0 | 0 | 0 | 0 | 0 | 0 | 0 | 0 | 0 | 0 | 0 | 0 | 0 | 0 | 0 | 0 | 0 | 0 | 0 | 0 | 0 | 0 | 0 | 0
RENAICO_EO | 0 | 0 | 0 | 0 | 0 | 0 | 0 | 0 | 0 | 0 | 0 | 0 | 0 | 0 | 0 | 0 | 0 | 0 | 0 | 0 | 0 | 0 | 0 | 0
SAN_GABRIEL_EO | 0 | 0 | 0 | 0 | 0 | 0 | 0 | 0 | 0 | 0 | 0 | 0 | 0 | 0 | 0 | 0 | 0 | 0 | 0 | 0 | 0 | 0 | 0 | 0
SAN_JUAN_EO | 0 | 0 | 0 | 0 | 0 | 0 | 0 | 0 | 0 | 0 | 0 | 0 | 0 | 0 | 0 | 0 | 0 | 0 | 0 | 0 | 0 | 0 | 0 | 0
SAN_PEDRO_2_EO | 0 | 0 | 0 | 0 | 0 | 0 | 0 | 0 | 0 | 0 | 0 | 0 | 0 | 0 | 0 | 0 | 0 | 0 | 0 | 0 | 0 | 0 | 0 | 0
SAN_PEDRO_EO | 0 | 0 | 0 | 0 | 0 | 0 | 0 | 0 | 0 | 0 | 0 | 0 | 0 | 0 | 0 | 0 | 0 | 0 | 0 | 0 | 0 | 0 | 0 | 0
SARCO_EO | 0 | 0 | 0 | 0 | 0 | 0 | 0 | 0 | 0 | 0 | 0 | 0 | 0 | 0 | 0 | 0 | 0 | 0 | 0 | 0 | 0 | 0 | 0 | 0
SIERRA_GORDA_EO | 0 | 0 | 0 | 0 | 0 | 0 | 0 | 0 | 0 | 0 | 0 | 0 | 0 | 0 | 0 | 0 | 0 | 0 | 0 | 0 | 0 | 0 | 0 | 0
TALINAY_ORIENTE_EO | 0 | 0 | 0 | 0 | 0 | 0 | 0 | 0 | 0 | 0 | 0 | 0 | 0 | 0 | 0 | 0 | 0 | 0 | 0 | 0 | 0 | 0 | 0 | 0
TALINAY_PONIENTE_EO | 0 | 0 | 0 | 0 | 0 | 0 | 0 | 0 | 0 | 0 | 0 | 0 | 0 | 0 | 0 | 0 | 0 | 0 | 0 | 0 | 0 | 0 | 0 | 0
TALTAL_EO | 0 | 0 | 0 | 0 | 0 | 0 | 0 | 0 | 0 | 0 | 0 | 0 | 0 | 0 | 0 | 0 | 0 | 0 | 0 | 0 | 0 | 0 | 0 | 0
TCHAMMA_EO | 0 | 0 | 0 | 0 | 0 | 0 | 0 | 0 | 0 | 0 | 0 | 0 | 0 | 0 | 0 | 0 | 0 | 0 | 0 | 0 | 0 | 0 | 0 | 0
TOLPAN_SUR_EO | 0 | 0 | 0 | 0 | 0 | 0 | 0 | 0 | 0 | 0 | 0 | 0 | 0 | 0 | 0 | 0 | 0 | 0 | 0 | 0 | 0 | 0 | 0 | 0
UCUQUER_2_EO | 0 | 0 | 0 | 0 | 0 | 0 | 0 | 0 | 0 | 0 | 0 | 0 | 0 | 0 | 0 | 0 | 0 | 0 | 0 | 0 | 0 | 0 | 0 | 0
VALLE_DE_LOS_VIENTOS_EO | 0 | 0 | 0 | 0 | 0 | 0 | 0 | 0 | 0 | 0 | 0 | 0 | 0 | 0 | 0 | 0 | 0 | 0 | 0 | 0 | 0 | 0 | 0 | 0
ALMEYDA_FV | 0 | 0 | 0 | 0 | 0 | 0 | 0 | 0 | 0 | 0 | 0 | 0 | 0 | 0 | 0 | 0 | 0 | 0 | 0 | 0 | 0 | 0 | 0 | 0
ANDES_2A_FV | 0 | 0 | 0 | 0 | 0 | 0 | 0 | 0 | 0 | 0 | 0 | 0 | 0 | 0 | 0 | 0 | 0 | 0 | 0 | 0 | 0 | 0 | 0 | 0
ANDES_2B_FV | 0 | 0 | 0 | 0 | 0 | 0 | 0 | 0 | 0 | 0 | 0 | 0 | 0 | 0 | 0 | 0 | 0 | 0 | 0 | 0 | 0 | 0 | 0 | 0
ANDES_FV | 0 | 0 | 0 | 0 | 0 | 0 | 0 | 0 | 0 | 0 | 0 | 0 | 0 | 0 | 0 | 0 | 0 | 0 | 0 | 0 | 0 | 0 | 0 | 0
ATACAMA_SOLAR_2_FV | 0 | 0 | 0 | 0 | 0 | 0 | 0 | 0 | 0 | 0 | 0 | 0 | 0 | 0 | 0 | 0 | 0 | 0 | 0 | 0 | 0 | 0 | 0 | 0
AZABACHE_FV | 0 | 0 | 0 | 0 | 0 | 0 | 0 | 0 | 0 | 0 | 0 | 0 | 0 | 0 | 0 | 0 | 0 | 0 | 0 | 0 | 0 | 0 | 0 | 0
BOLERO_1_FV | 0 | 0 | 0 | 0 | 0 | 0 | 0 | 0 | 0 | 0 | 0 | 0 | 0 | 0 | 0 | 0 | 0 | 0 | 0 | 0 | 0 | 0 | 0 | 0
CAMPOS_DEL_SOL_FV | 0 | 0 | 0 | 0 | 0 | 0 | 0 | 0 | 0 | 0 | 0 | 0 | 0 | 0 | 0 | 0 | 0 | 0 | 0 | 0 | 0 | 0 | 0 | 0
CAPRICORNIO_FV | 0 | 0 | 0 | 0 | 0 | 0 | 0 | 0 | 0 | 0 | 0 | 0 | 0 | 0 | 0 | 0 | 0 | 0 | 0 | 0 | 0 | 0 | 0 | 0
CARRERA_PINTO_FV | 0 | 0 | 0 | 0 | 0 | 0 | 0 | 0 | 0 | 0 | 0 | 0 | 0 | 0 | 0 | 0 | 0 | 0 | 0 | 0 | 0 | 0 | 0 | 0
CHANARES_FV | 0 | 0 | 0 | 0 | 0 | 0 | 0 | 0 | 0 | 0 | 0 | 0 | 0 | 0 | 0 | 0 | 0 | 0 | 0 | 0 | 0 | 0 | 0 | 0
CONEJO_FV | 0 | 0 | 0 | 0 | 0 | 0 | 0 | 0 | 0 | 0 | 0 | 0 | 0 | 0 | 0 | 0 | 0 | 0 | 0 | 0 | 0 | 0 | 0 | 0
COYA_FV | 0 | 0 | 0 | 0 | 0 | 0 | 0 | 0 | 0 | 0 | 0 | 0 | 0 | 0 | 0 | 0 | 0 | 0 | 0 | 0 | 0 | 0 | 0 | 0
DIEGO_ALMAGRO_SUR_FV | 0 | 0 | 0 | 0 | 0 | 0 | 0 | 0 | 0 | 0 | 0 | 0 | 66.65 | 0 | 66.65 | 0 | 66.65 | 0 | 0 | 0 | 0 | 0 | 0 | 0
DIEGO_DE_ALMAGRO_FV | 0 | 0 | 0 | 0 | 0 | 0 | 0 | 0 | 0 | 0 | 0 | 0 | 0 | 0 | 0 | 0 | 0 | 0 | 0 | 0 | 0 | 0 | 0 | 0
DOMEYKO_FV | 0 | 0 | 0 | 0 | 0 | 0 | 0 | 0 | 0 | 0 | 0 | 0 | 0 | 0 | 0 | 0 | 0 | 0 | 0 | 0 | 0 | 0 | 0 | 0
DONA_CARMEN_FV | 0 | 0 | 0 | 0 | 0 | 0 | 0 | 0 | 0 | 0 | 0 | 0 | 0 | 0 | 0 | 0 | 0 | 0 | 0 | 0 | 0 | 0 | 0 | 0
DON_HUMBERTO_FV | 0 | 0 | 0 | 0 | 0 | 0 | 0 | 0 | 20.878 | 33.434 | 42.413 | 0 | 0 | 0 | 42.486 | 0 | 24.382 | 12.994 | 0 | 0 | 0 | 0 | 0 | 0
ELENA_FV | 0 | 0 | 0 | 0 | 0 | 0 | 0 | 0 | 0 | 0 | 0 | 0 | 0 | 0 | 0 | 0 | 0 | 0 | 0 | 0 | 0 | 0 | 0 | 0
EL_PELICANO_FV | 0 | 0 | 0 | 0 | 0 | 0 | 0 | 0 | 0 | 0 | 0 | 0 | 0 | 0 | 0 | 0 | 0 | 0 | 0 | 0 | 0 | 0 | 0 | 0
EL_ROMERO_FV | 0 | 0 | 0 | 0 | 0 | 0 | 0 | 0 | 0 | 0 | 0 | 0 | 0 | 0 | 0 | 0 | 0 | 0 | 0 | 0 | 0 | 0 | 0 | 0
FINIS_TERRAE_FV | 0 | 0 | 0 | 0 | 0 | 0 | 0 | 0 | 0 | 0 | 0 | 0 | 0 | 0 | 0 | 0 | 0 | 0 | 0 | 0 | 0 | 0 | 0 | 0
GRANJA_FV | 0 | 0 | 0 | 0 | 0 | 0 | 0 | 0 | 0 | 0 | 0 | 0 | 0 | 0 | 0 | 0 | 0 | 0 | 0 | 0 | 0 | 0 | 0 | 0
GUANCHOI_FV | 0 | 0 | 0 | 0 | 0 | 0 | 0 | 0 | 0 | 0 | 0 | 0 | 0 | 0 | 0 | 0 | 0 | 0 | 0 | 0 | 0 | 0 | 0 | 0
HUATACONDO_FV | 0 | 0 | 0 | 0 | 0 | 0 | 0 | 0 | 0 | 0 | 0 | 0 | 0 | 0 | 0 | 0 | 0 | 0 | 0 | 0 | 0 | 0 | 0 | 0
JAMA_1_FV | 0 | 0 | 0 | 0 | 0 | 0 | 0 | 0 | 0 | 0 | 0 | 0 | 0 | 0 | 0 | 0 | 0 | 0 | 0 | 0 | 0 | 0 | 0 | 0
JAMA_2_FV | 0 | 0 | 0 | 0 | 0 | 0 | 0 | 0 | 0 | 0 | 0 | 0 | 0 | 0 | 0 | 0 | 0 | 0 | 0 | 0 | 0 | 0 | 0 | 0
JAVIERA_FV | 0 | 0 | 0 | 0 | 0 | 0 | 0 | 0 | 0 | 0 | 0 | 0 | 0 | 0 | 0 | 0 | 0 | 0 | 0 | 0 | 0 | 0 | 0 | 0
LALACKAMA_2_FV | 0 | 0 | 0 | 0 | 0 | 0 | 0 | 0 | 0 | 0 | 0 | 0 | 0 | 0 | 0 | 0 | 0 | 0 | 0 | 0 | 0 | 0 | 0 | 0
LALACKAMA_FV | 0 | 0 | 0 | 0 | 0 | 0 | 0 | 0 | 0 | 0 | 0 | 0 | 0 | 0 | 0 | 0 | 0 | 0 | 0 | 0 | 0 | 0 | 0 | 0
LAS_SALINAS_FV | 0 | 0 | 0 | 0 | 0 | 0 | 0 | 0 | 0 | 0 | 0 | 0 | 0 | 0 | 0 | 0 | 0 | 0 | 0 | 0 | 0 | 0 | 0 | 0
LA_CRUZ_SOLAR_FV | 0 | 0 | 0 | 0 | 0 | 0 | 0 | 0 | 0 | 0 | 0 | 0 | 0 | 0 | 0 | 0 | 0 | 0 | 0 | 0 | 0 | 0 | 0 | 0
LA_HUAYCA_2_FV | 0 | 0 | 0 | 0 | 0 | 0 | 0 | 0 | 0 | 0 | 0 | 0 | 0 | 0 | 0 | 0 | 0 | 0 | 0 | 0 | 0 | 0 | 0 | 0
LA_HUELLA_FV | 0 | 0 | 0 | 0 | 0 | 0 | 0 | 0 | 0 | 0 | 0 | 0 | 0 | 0 | 0 | 0 | 0 | 0 | 0 | 0 | 0 | 0 | 0 | 0
LLANO_DE_LLAMPOS_FV | 0 | 0 | 0 | 0 | 0 | 0 | 0 | 0 | 0 | 0 | 0 | 0 | 0 | 0 | 0 | 0 | 0 | 0 | 0 | 0 | 0 | 0 | 0 | 0
LOS_LOROS_FV | 0 | 0 | 0 | 0 | 0 | 0 | 0 | 0 | 0 | 0 | 0 | 0 | 0 | 0 | 0 | 0 | 0 | 0 | 0 | 0 | 0 | 0 | 0 | 0
LUZ_DEL_NORTE_FV | 0 | 0 | 0 | 0 | 0 | 0 | 0 | 0 | 0 | 0 | 0 | 0 | 0 | 3.1794 | 0 | 0 | 0 | 50.3 | 0 | 0 | 0 | 0 | 0 | 0
MALGARIDA_FV | 0 | 0 | 0 | 0 | 0 | 0 | 0 | 0 | 0 | 0 | 60.68 | 60.68 | 0 | 0 | 0 | 60.68 | 0 | 0 | 0 | 0 | 0 | 0 | 0 | 0
MANZANO_FV | 0 | 0 | 0 | 0 | 0 | 0 | 0 | 0 | 0 | 0 | 0 | 0 | 0 | 0 | 0 | 0 | 0 | 0 | 0 | 0 | 0 | 0 | 0 | 0
MARIA_ELENA_FV | 0 | 0 | 0 | 0 | 0 | 0 | 0 | 0 | 0 | 0 | 0 | 0 | 0 | 0 | 0 | 0 | 0 | 0 | 0 | 0 | 0 | 0 | 0 | 0
MESETA_DE_LOS_ANDES_FV | 0 | 0 | 0 | 0 | 0 | 0 | 0 | 0 | 0 | 0 | 0 | 0 | 0 | 0 | 0 | 0 | 0 | 0 | 0 | 0 | 0 | 0 | 0 | 0
NUEVO_QUILLAGUA_FV | 0 | 0 | 0 | 0 | 0 | 0 | 0 | 0 | 0 | 0 | 0 | 0 | 0 | 0 | 0 | 0 | 0 | 0 | 0 | 0 | 0 | 0 | 0 | 0
PAMPA_SOLAR_NORTE_FV | 0 | 0 | 0 | 0 | 0 | 0 | 0 | 0 | 0 | 0 | 0 | 0 | 0 | 0 | 0 | 0 | 0 | 0 | 0 | 0 | 0 | 0 | 0 | 0
PAMPA_TIGRE_FV | 0 | 0 | 0 | 0 | 0 | 0 | 0 | 0 | 0 | 0 | 0 | 0 | 0 | 0 | 0 | 0 | 0 | 0 | 0 | 0 | 0 | 0 | 0 | 0
QUILAPILUN_FV | 0 | 0 | 0 | 0 | 0 | 0 | 0 | 0 | 0 | 0 | 0 | 0 | 0 | 0 | 0 | 0 | 0 | 0 | 0 | 0 | 0 | 0 | 0 | 0
RIO_ESCONDIDO_FV | 0 | 0 | 0 | 0 | 0 | 0 | 0 | 0 | 0 | 0 | 0 | 0 | 0 | 0 | 0 | 0 | 0 | 0 | 0 | 0 | 0 | 0 | 0 | 0
SALVADOR_FV | 0 | 0 | 0 | 0 | 0 | 0 | 0 | 0 | 0 | 0 | 0 | 0 | 0 | 0 | 0 | 0 | 0 | 0 | 0 | 0 | 0 | 0 | 0 | 0
SANTA_ISABEL_FV | 0 | 0 | 0 | 0 | 0 | 0 | 0 | 0 | 0 | 0 | 0 | 0 | 0 | 0 | 0 | 0 | 0 | 0 | 0 | 0 | 0 | 0 | 0 | 0
SANTIAGO_SOLAR_FV | 0 | 0 | 0 | 0 | 0 | 0 | 0 | 0 | 0 | 0 | 0 | 0 | 0 | 0 | 0 | 0 | 0 | 0 | 0 | 0 | 0 | 0 | 0 | 0
SAN_ANDRES_FV | 0 | 0 | 0 | 0 | 0 | 0 | 0 | 0 | 0 | 0 | 0 | 0 | 0 | 0 | 0 | 0 | 0 | 0 | 0 | 0 | 0 | 0 | 0 | 0
SAN_PEDRO_FV | 0 | 0 | 0 | 0 | 0 | 0 | 0 | 0 | 0 | 0 | 0 | 0 | 0 | 0 | 0 | 0 | 0 | 0 | 0 | 0 | 0 | 0 | 0 | 0
SOL_DE_DESIERTO_FV | 0 | 0 | 0 | 0 | 0 | 0 | 0 | 0 | 0 | 0 | 37.4102 | 0 | 13.6099 | 0 | 0 | 0 | 0 | 0 | 0 | 0 | 0 | 0 | 0 | 0
SOL_DE_LILA_FV | 0 | 0 | 0 | 0 | 0 | 0 | 0 | 0 | 0 | 0 | 0 | 0 | 0 | 0 | 0 | 0 | 0 | 0 | 0 | 0 | 0 | 0 | 0 | 0
SOL_DE_LOS_ANDES_FV | 0 | 0 | 0 | 0 | 0 | 0 | 0 | 0 | 0 | 0 | 0 | 0 | 0 | 0 | 0 | 0 | 0 | 0 | 0 | 0 | 0 | 0 | 0 | 0
TAMAYA_FV | 0 | 0 | 0 | 0 | 0 | 0 | 0 | 0 | 0 | 0 | 0 | 0 | 0 | 0 | 0 | 0 | 0 | 0 | 0 | 0 | 0 | 0 | 0 | 0
URIBE_SOLAR_FV | 0 | 0 | 0 | 0 | 0 | 0 | 0 | 0 | 0 | 0 | 0 | 0 | 0 | 0 | 0 | 0 | 0 | 0 | 0 | 0 | 0 | 0 | 0 | 0
USYA_FV | 0 | 0 | 0 | 0 | 0 | 0 | 0 | 0 | 0 | 0 | 0 | 0 | 0 | 0 | 0 | 0 | 0 | 0 | 0 | 0 | 0 | 0 | 0 | 0
VALLE_DEL_SOL_FV | 0 | 0 | 0 | 0 | 0 | 0 | 0 | 0 | 0 | 0 | 0 | 0 | 0 | 0 | 0 | 0 | 0 | 0 | 0 | 0 | 0 | 0 | 0 | 0
VALLE_ESCONDIDO_FV | 0 | 0 | 0 | 0 | 0 | 0 | 0 | 0 | 0 | 0 | 0 | 0 | 0 | 0 | 0 | 0 | 0 | 0 | 0 | 0 | 0 | 0 | 0 | 0
WILLKA_FV | 0 | 0 | 0 | 0 | 0 | 0 | 0 | 0 | 0 | 0 | 0 | 0 | 0 | 0 | 0 | 0 | 0 | 0 | 0 | 0 | 0 | 0 | 0 | 0

## 7. E4 Carga BESS
2027-11-23
CenNom | 1 | 2 | 3 | 4 | 5 | 6 | 7 | 8 | 9 | 10 | 11 | 12 | 13 | 14 | 15 | 16 | 17 | 18 | 19 | 20 | 21 | 22 | 23 | 24
BAT_ALFALFAL_2_LOAD | 0 | 0 | 0 | 0 | 0 | 0 | 0 | 0 | 25.2818 | 31.2478 | 0 | 0 | 0 | 44.9634 | 49.3 | 7.9603 | 0 | 2.9041 | 0 | 0 | 0 | 0 | 0 | 0
BAT_ALFALFAL_LOAD | 0 | 0 | 0 | 0 | 0 | 0.18646 | 0.18646 | 0.18646 | 5.0932 | 10 | 0.1 | 0 | 0.1 | 9.1906 | 10 | 10 | 0.016147 | 0 | 0.1 | 0 | 0.18646 | 0 | 0 | 0
BAT_ANDES_2B_FV_LOAD | 0 | 0 | 0 | 0 | 0 | 0 | 0 | 0 | 15.3265 | 100.0969 | 46.7829 | 49.0861 | 50.3365 | 102.0369 | 45.5905 | 40.9014 | 128.2888 | 109.8559 | 15.9975 | 0 | 0 | 0 | 0 | 0
BAT_ANDES_2A_FV | 0 | 0 | 0 | 0 | 0 | 0 | 0 | 0 | 80 | 0 | 80 | 75.4652 | 0 | 20.8547 | 20.8547 | 20.8547 | 20.8547 | 20.8547 | 20.8547 | 1.8882 | 0 | 0 | 0 | 0
BAT_ANDES_3_FV | 0 | 0 | 0 | 0 | 0 | 0 | 0 | 0 | 90.4945 | 9.6891 | 0 | 0 | 0 | 171.3 | 0 | 171.3 | 0 | 0 | 113.8011 | 0 | 0 | 0 | 0 | 0
BAT_ANDES_4_FV | 0 | 0 | 0 | 0 | 0 | 0 | 0 | 0 | 130 | 0 | 127.8578 | 130 | 81.813 | 0 | 0 | 0 | 0 | 59.5885 | 130 | 6.1641 | 0 | 0 | 0 | 0
BAT_ARENA | 0 | 0 | 0 | 115.8983 | 11.7965 | 0 | 0 | 0 | 0 | 0 | 0 | 0 | 0 | 3.417 | 0 | 0 | 0 | 0 | 113.0517 | 6.1035 | 0 | 216.018 | 0 | 0
BAT_ARENALES | 0 | 0 | 0 | 0 | 0 | 0 | 0 | 0 | 0 | 0 | 300 | 0 | 0 | 12.8205 | 0 | 300 | 0 | 300 | 0 | 0 | 0 | 0 | 0 | 0
BAT_ARICA | 0 | 0 | 0 | 0 | 0 | 0 | 0 | 0 | 1.0474 | 0 | 0.069442 | 0 | 0 | 0 | 0 | 1.3639 | 0 | 0 | 0 | 0 | 0 | 0 | 0 | 0
BAT_ARICA_2 | 0 | 0 | 0 | 0 | 0 | 0 | 0 | 0 | 10.96 | 10.96 | 0 | 0 | 30 | 5.456 | 24.0513 | 18.1026 | 30 | 30 | 15.7112 | 1.4225 | 0 | 0 | 0 | 0
BAT_BOLERO_1_FV | 0 | 0 | 0 | 0 | 0 | 0 | 0 | 0 | 0 | 46.3463 | 0 | 0 | 0 | 95.1724 | 0 | 44.3447 | 95.1724 | 84.1318 | 84.1318 | 0 | 0 | 0 | 0 | 0
BAT_CAPRICORNIO_FV | 0 | 0 | 0 | 0 | 0 | 0 | 0 | 0 | 8.2381 | 0 | 8.2381 | 8.2381 | 0 | 48 | 48 | 48 | 27.9534 | 48 | 48 | 0 | 0 | 0 | 0 | 0
BAT_CHACA | 0 | 0 | 0 | 0 | 0 | 0 | 0 | 0 | 0 | 0 | 0 | 0 | 0 | 0 | 0 | 0 | 0 | 0 | 0 | 0 | 0 | 0 | 0 | 0
BAT_CHARRABATA_2_FV | 0 | 0 | 0 | 0 | 0 | 0 | 0 | 0 | 5.4978 | 5.4978 | 5.4978 | 5.4978 | 5.4978 | 5.4978 | 5.4978 | 0 | 0 | 5.4978 | 2.0065 | 0 | 0 | 0 | 0 | 0
BAT_CHICHA_FV | 0 | 0 | 0 | 0 | 0 | 0 | 0 | 0 | 0 | 1.9846 | 1.9846 | 1.9846 | 0 | 9 | 9 | 0 | 9 | 5.5087 | 5.5087 | 2.0174 | 0 | 0 | 0 | 0
BAT_COPIAPO_FV | 0 | 0 | 0 | 0 | 0 | 0 | 0 | 0 | 0 | 0 | 0 | 0 | 0 | 189.0553 | 189.0553 | 0 | 189.0553 | 189.0553 | 189.0553 | 0 | 0 | 0 | 0 | 0
BAT_COYA_FV | 0 | 0 | 0 | 0 | 0 | 0 | 0 | 0 | 0 | 0 | 109.6938 | 109.6938 | 109.6938 | 109.6938 | 109.6938 | 49.3097 | 49.3097 | 0 | 49.3097 | 0 | 0 | 0 | 0 | 0
BAT_CRISTALES_FV | 0 | 0 | 0 | 0 | 0 | 0 | 0 | 0 | 0 | 0 | 228.2324 | 0 | 0 | 340 | 0 | 245.2706 | 225.8702 | 126.1987 | 0 | 0 | 0 | 0 | 0 | 0
BAT_DEL_DESIERTO | 0 | 0 | 0 | 0 | 0 | 0 | 0 | 0 | 0 | 0 | 0 | 105.698 | 105.698 | 200 | 0 | 0 | 0 | 200 | 191.1996 | 0 | 0 | 0 | 0 | 0
BAT_DESIERTO_DE_ATACAMA_FV | 0 | 0 | 0 | 0 | 0 | 0 | 0 | 0 | 0 | 44.6268 | 0 | 44.6268 | 0 | 44.6268 | 0 | 0 | 44.6268 | 0 | 44.6268 | 0 | 0 | 0 | 0 | 0
BAT_DIEGO_ALMAGRO_SUR_FV | 0 | 0 | 0 | 0 | 0 | 0 | 0 | 0 | 8 | 8 | 8 | 2.114 | 0 | 2.114 | 2.114 | 0 | 2.114 | 0 | 0 | 0 | 0 | 0 | 0 | 0
BAT_DIEGO_DE_ALMAGRO_SUR_2_FV | 0 | 0 | 0 | 0 | 0 | 0 | 0 | 0 | 0 | 228 | 228 | 0 | 0 | 228 | 0 | 0 | 0 | 228 | 12.9914 | 0 | 0 | 0 | 0 | 0
BAT_DONA_ANTONIA_FV | 0 | 0 | 0 | 0 | 0 | 0 | 0 | 0 | 0 | 0 | 0 | 0 | 39.6521 | 39.6521 | 39.6521 | 0 | 39.6521 | 39.6521 | 0 | 46.6449 | 0 | 0 | 0 | 0
BAT_DON_HUMBERTO_FV | 0 | 0 | 0 | 0 | 0 | 0 | 0 | 0 | 27.3547 | 27.3547 | 67 | 0 | 0 | 0 | 0 | 0 | 5.1185 | 5.1185 | 5.1185 | 5.1185 | 0 | 0 | 0 | 0
BAT_DOS_PINOS_FV | 0 | 0 | 0 | 0 | 0 | 0 | 0 | 0 | 0 | 1.7387 | 1.7387 | 0 | 1.7387 | 1.7387 | 0 | 1.7387 | 1.7387 | 0 | 1.7387 | 0 | 0 | 0 | 0 | 0
BAT_ELENA_FV | 0 | 0 | 0 | 0 | 0 | 0 | 0 | 0 | 174.7245 | 379.9749 | 288.0179 | 316.2452 | 260.6178 | 174.41 | 461.933 | 446.4204 | 105.3521 | 0 | 0 | 0 | 0 | 0 | 0 | 0
BAT_EL_OLIVAR_FV | 0 | 0 | 0 | 0 | 0 | 0 | 0 | 0 | 0 | 9 | 9 | 9 | 0 | 9 | 4.1909 | 0 | 9 | 0 | 0 | 0 | 0 | 0 | 0 | 0
BAT_EL_PELICANO_FV | 0 | 0 | 0 | 0 | 0 | 0 | 0 | 0 | 0 | 0 | 0 | 50 | 0 | 50 | 34.283 | 34.283 | 0 | 34.283 | 0 | 0 | 0 | 0 | 0 | 0
BAT_ESTELA_SOLAR_FV | 0 | 0 | 0 | 0 | 0 | 0 | 0 | 0 | 0 | 0 | 100.1595 | 100.1595 | 187 | 187 | 0 | 187 | 187 | 0 | 0 | 0 | 0 | 0 | 0 | 0
BAT_ESTEPA_2 | 0 | 0 | 0 | 0 | 0 | 0 | 0 | 0 | 0 | 140.9768 | 0 | 140.9768 | 140.9768 | 140.9768 | 140.9768 | 140.9768 | 87.2447 | 0 | 156.967 | 0 | 0 | 0 | 0 | 0
BAT_ESTEPA_FV | 0 | 0 | 0 | 0 | 0 | 0 | 0 | 0 | 0 | 0 | 0 | 0 | 0 | 53.4272 | 0 | 166.6425 | 166.6425 | 188 | 188 | 0 | 0 | 0 | 0 | 0
BAT_FRAGATA_FV | 0 | 0 | 0 | 0 | 0 | 0 | 0 | 0 | 1.2711 | 0 | 0 | 1.2711 | 1.2711 | 0 | 0.97662 | 0 | 0 | 0 | 1.2711 | 1.2711 | 0 | 0 | 0 | 0
BAT_GABRIELA_COBRE_FV | 0 | 0 | 0 | 0 | 0 | 0 | 0 | 0 | 10.4316 | 115.2158 | 0 | 146.3071 | 76.8268 | 0 | 129.1431 | 38.2862 | 43.9862 | 38.2862 | 10.4316 | 10.4316 | 0 | 0 | 0 | 0
BAT_GRAN_TENO | 0 | 0 | 0 | 0 | 0 | 0 | 0 | 0 | 6.5909 | 0 | 0 | 139 | 139 | 115.3997 | 127.1999 | 0 | 37.5714 | 127.1999 | 127.1999 | 0 | 0 | 0 | 0 | 0
BAT_HIJUELA_FV | 0 | 0 | 0 | 0 | 0 | 0 | 0 | 0 | 4.5398 | 4.5398 | 4.5398 | 4.5398 | 4.5398 | 4.5398 | 4.5398 | 0 | 9 | 4.7134 | 4.7134 | 0.42675 | 0 | 0 | 0 | 0
BAT_HUATACONDO_FV | 0 | 0 | 0 | 0 | 0 | 0 | 0 | 0 | 0 | 2.4098 | 0 | 0 | 0 | 73.7937 | 0 | 80.8836 | 80.8836 | 80.8836 | 0 | 0 | 0 | 0 | 0 | 0
BAT_KALLPA_EO | 0 | 0 | 0 | 0 | 0 | 0 | 0 | 0 | 33.8689 | 4.8482 | 33.8689 | 33.8689 | 33.8689 | 33.8689 | 33.8689 | 0 | 15.1266 | 33.8689 | 33.8689 | 0 | 0 | 0 | 0 | 0
BAT_LAS_VIOLETAS_FV | 0 | 0 | 0 | 0 | 0 | 0 | 0 | 0 | 1.4733 | 1.4733 | 1.4733 | 1.4733 | 1.4733 | 1.4733 | 1.4733 | 0 | 4 | 4 | 4 | 0 | 0 | 0 | 0 | 0
BAT_LATORRE_SUNLIGHT_FV | 0 | 0 | 0 | 0 | 0 | 0 | 0 | 0 | 0 | 1.1326 | 3.0055 | 3.0055 | 3.0055 | 4.9 | 0 | 4.9 | 0 | 4.9 | 0 | 0 | 0 | 0 | 0 | 0
BAT_LA_CABANA_EO | 0 | 0 | 16.7589 | 0 | 0 | 0 | 0 | 0 | 63.9613 | 0 | 0 | 62.9227 | 0 | 0 | 0 | 0 | 0 | 0 | 0 | 0 | 0 | 0 | 0 | 0
BAT_LIBELULA_FV | 0 | 0 | 0 | 0 | 0 | 0 | 0 | 0 | 9.4453 | 199.2 | 199.2 | 199.2 | 0 | 172.9805 | 0 | 0 | 199.2 | 0 | 0 | 0 | 0 | 0 | 0 | 0
BAT_LILE | 0 | 0 | 0 | 0 | 0 | 0 | 0 | 0 | 0 | 0 | 0 | 140 | 0 | 140 | 140 | 140 | 0 | 140 | 109.3675 | 0 | 0 | 0 | 0 | 0
BAT_LIVORNO_FV | 0 | 0 | 0 | 0 | 0 | 0 | 0 | 0 | 4.324 | 0 | 3.648 | 4.324 | 3.648 | 4.324 | 4.324 | 0 | 3.648 | 1.7737 | 0 | 1.7737 | 0 | 0 | 0 | 0
BAT_LOS_LOROS_FV | 0 | 0 | 0 | 0 | 0 | 0 | 0 | 0 | 0 | 0 | 33.6129 | 33.6129 | 0 | 33.6129 | 33.6129 | 33.6129 | 33.6129 | 0 | 33.6129 | 2.1812 | 0 | 0 | 0 | 0
BAT_LOS_MAITENES_FV | 0 | 0 | 0 | 0 | 0 | 0 | 0 | 0 | 0 | 0 | 1.1567 | 1.1567 | 0 | 5 | 5 | 0 | 0 | 5 | 5 | 0 | 0 | 0 | 0 | 0
BAT_LOS_QUILOS_FV | 0 | 0 | 0 | 0 | 0 | 0 | 0 | 0 | 5.5783 | 5.5783 | 0 | 5.5783 | 5.5783 | 0 | 5.5783 | 0 | 5.5783 | 0 | 0 | 0 | 0 | 0 | 0 | 0
BAT_LUNA_DE_VERANO_FV | 0 | 0 | 0 | 0 | 0 | 0 | 0 | 0 | 0 | 0 | 0 | 0 | 0 | 0 | 0 | 0 | 0 | 0 | 0 | 0 | 0 | 0 | 0 | 0
BAT_LUZ_DEL_NORTE_FV | 0 | 0 | 0 | 0 | 0 | 0 | 0 | 0 | 107.2818 | 0 | 107.2818 | 107.2818 | 107.2818 | 0 | 0 | 0 | 0 | 0 | 33.7182 | 0 | 0 | 0 | 0 | 0
BAT_MANZANO_FV | 0 | 0 | 0 | 0 | 0 | 0 | 0 | 0 | 0 | 0 | 0 | 0 | 60 | 60 | 0 | 0 | 0 | 1.7094 | 0 | 0 | 0 | 0 | 0 | 0
BAT_MARIA_ELENA_FV | 0 | 0 | 0 | 0 | 0 | 0 | 0 | 0 | 0 | 60.5 | 0 | 15.4523 | 0 | 23.8013 | 0 | 0 | 0 | 23.8013 | 0 | 0 | 0 | 0 | 0 | 0
BAT_MODENA_FV | 0 | 0 | 0 | 0 | 0 | 0 | 0 | 0 | 0 | 0 | 0 | 0 | 0 | 4.6557 | 0 | 6.8278 | 9 | 9 | 7.2455 | 0 | 0 | 0 | 0 | 0
BAT_MONZA_FV | 0 | 0 | 0 | 0 | 0 | 0 | 0 | 0 | 0 | 6.5 | 0 | 0 | 3.4966 | 6.5 | 0 | 0 | 4.4828 | 0 | 5.4914 | 0 | 0 | 0 | 0 | 0
BAT_NUEVA_PAILLACO_FV | 0 | 0 | 0 | 0 | 0 | 0 | 0 | 0 | 0 | 0 | 0 | 0 | 0 | 0 | 0 | 0 | 0 | 0 | 0 | 0 | 0 | 0 | 0 | 0
BAT_NUEVO_QUILLAGUA_2_FV | 0 | 0 | 0 | 0 | 0 | 0 | 0 | 0 | 4.9787 | 4.9787 | 4.9787 | 4.9787 | 81.2723 | 81.2723 | 81.2723 | 105 | 105 | 105 | 105 | 4.9787 | 0 | 0 | 0 | 0
BAT_NUEVO_QUILLAGUA_FV | 0 | 0 | 0 | 0 | 0 | 0 | 0 | 0 | 0 | 95 | 95 | 95 | 0 | 95 | 50.8832 | 50.8832 | 0 | 3.6688 | 0 | 0 | 0 | 0 | 0 | 0
BAT_PAMPAS_FV | 0 | 0 | 0 | 0 | 0 | 0 | 0 | 0 | 90.8698 | 340 | 121.6 | 202.8345 | 202.8345 | 0 | 202.8345 | 0 | 0 | 0 | 0 | 0 | 0 | 0 | 0 | 0
BAT_PICHIRROPULLI_FV | 3.8034 | 3.8034 | 3.8034 | 3.8034 | 3.8034 | 3.8034 | 3.8034 | 3.8034 | 0 | 0 | 0 | 0 | 0 | 0 | 0 | 0 | 0 | 0 | 2.5592 | 0 | 0 | 0 | 0 | 0
BAT_PUNTA_DE_TALCA_EO | 0 | 0 | 0 | 0 | 0 | 0 | 0 | 0 | 0 | 0 | 60 | 60 | 3.4188 | 60 | 60 | 0 | 0 | 0 | 0 | 0 | 0 | 0 | 0 | 0
BAT_PUNTA_SIERRA_EO | 0 | 0 | 0 | 0 | 0 | 0 | 0 | 0 | 0 | 0 | 0 | 1.1946 | 0 | 0 | 0 | 0 | 0 | 0 | 0 | 3 | 0 | 0 | 0 | 0
BAT_RIVAZZURRA_FV | 0 | 0 | 0 | 0 | 0 | 0 | 0 | 0 | 4.6148 | 4.6148 | 0 | 4.6148 | 0 | 0 | 0 | 4.6148 | 0 | 0 | 0 | 0 | 0 | 0 | 0 | 0
BAT_SALVADOR_FV | 0 | 0 | 0 | 0 | 0 | 0 | 0 | 0 | 2.3708 | 30.7123 | 30.7123 | 30.7123 | 30.7123 | 30.7123 | 0 | 0 | 0 | 0 | 50 | 50 | 0 | 0 | 0 | 0
BAT_SANTA_MARTA | 0 | 0 | 0 | 0 | 0 | 0 | 0 | 0 | 0 | 0 | 0 | 0 | 0 | 0 | 0 | 0 | 0 | 0 | 0 | 0 | 0 | 0 | 0 | 0
BAT_SAN_ANDRES_2_FV | 0 | 0 | 0 | 0 | 0 | 0 | 0 | 0 | 18.7981 | 18.7981 | 18.7981 | 18.7981 | 18.7981 | 18.7981 | 35.7073 | 0 | 35.7073 | 0 | 29.4146 | 0 | 0 | 0 | 0 | 0
BAT_SAN_ANDRES_FV | 0 | 0 | 0 | 0 | 0 | 0 | 0 | 0 | 20.8944 | 20.8944 | 20.8944 | 26.8729 | 0 | 18.7459 | 35 | 0 | 0 | 0 | 35 | 1.6596 | 0 | 0 | 0 | 0
BAT_SAN_JUAN_FV | 0 | 0 | 0 | 0 | 0 | 0 | 0 | 0 | 5.5185 | 5.5185 | 5.5185 | 5.5185 | 0 | 4.7134 | 4.7134 | 0 | 4.7134 | 4.7134 | 4.7134 | 0.42675 | 0 | 0 | 0 | 0
BAT_SAN_MARCOS_FV | 0 | 0 | 0 | 0 | 0 | 0 | 0 | 0 | 0.44425 | 0.44425 | 0 | 0.44425 | 0 | 0.44425 | 0 | 0 | 0 | 0 | 0.55575 | 0.044227 | 0 | 0 | 0 | 0
BAT_SOL_DE_VALLE_HERMOSO_FV | 0 | 0 | 0 | 0 | 0 | 0 | 0 | 0 | 0 | 5.879 | 2.7579 | 5.879 | 9 | 9 | 0 | 0 | 0 | 9 | 0 | 9 | 0 | 0 | 0 | 0
BAT_TAIRA_FV | 0 | 0 | 0 | 0 | 0 | 0 | 0 | 0 | 0 | 124 | 73.2185 | 58.3963 | 0 | 124 | 0 | 124 | 0 | 124 | 0 | 0 | 0 | 0 | 0 | 0
BAT_TAMARICO_FV | 0 | 0 | 0 | 0 | 0 | 0 | 0 | 0 | 0 | 31.9677 | 31.9677 | 31.9677 | 90 | 0 | 0 | 90 | 90 | 90 | 0 | 4.2675 | 0 | 0 | 0 | 0
BAT_TAMAYA_FV | 0 | 0 | 0 | 0 | 0 | 0 | 0 | 0 | 18.2921 | 18.2921 | 0 | 42.4915 | 42.4915 | 68.2 | 68.2 | 68.2 | 68.2 | 68.2 | 0 | 1.7592 | 0 | 0 | 0 | 0
BAT_TARAPACA_FV | 0 | 0 | 0 | 0 | 0 | 0 | 0 | 0 | 336 | 336 | 336 | 336 | 6.3818 | 6.3818 | 6.3818 | 0 | 0 | 0 | 0 | 0 | 0 | 0 | 0 | 0
BAT_TOCOPILLA | 0 | 0 | 0 | 0 | 0 | 0 | 0 | 0 | 0 | 0 | 0 | 31.6754 | 73.8377 | 73.8377 | 40.3236 | 73.8377 | 73.8377 | 73.8377 | 73.8377 | 73.8377 | 0 | 0 | 0 | 0
BAT_URIBE_SOLAR_FV | 0 | 0 | 0 | 0 | 0 | 0 | 0 | 0 | 0.11854 | 1.2026 | 0 | 0 | 1.5339 | 1.5339 | 0 | 0 | 0 | 0 | 0 | 0 | 0 | 0 | 0 | 0
BAT_VICTOR_JARA_FV | 0 | 0 | 0 | 0 | 0 | 0 | 0 | 0 | 0 | 186.3486 | 186.3486 | 172.6973 | 97.5123 | 186.3486 | 0 | 0 | 186.3486 | 0 | 0 | 0 | 0 | 0 | 0 | 0
BAT_WILLKA_FV | 0 | 0 | 0 | 0 | 0 | 0 | 0 | 0 | 2.7444 | 33.433 | 0 | 0 | 33.433 | 61 | 61 | 61 | 0 | 0 | 61 | 0 | 0 | 0 | 0 | 0

## 8. Barra Conexión PCP
Unidad Generadora | Barra
ABANICO | Charrua154
ANGOSTURA_U1 | LosNotros220
ANGOSTURA_U2 | LosNotros220
ANGOSTURA_U3 | LosNotros220
ANTUCO_U1 | Antuco220
ANTUCO_U2 | Antuco220
CANUTILLAR_U1 | Canutillar220
CANUTILLAR_U2 | Canutillar220
CHIBURGO | Colbun220
CIPRESES_U1 | Cipreses154
CIPRESES_U2 | Cipreses154
CIPRESES_U3 | Cipreses154
COLBUN_U1 | Colbun220
COLBUN_U2 | Colbun220
CURILLINQUE | Cipreses154
EL_TORO_U1 | Antuco220
EL_TORO_U2 | Antuco220
EL_TORO_U3 | Antuco220
EL_TORO_U4 | Antuco220
ISLA | Cipreses154
LA_MINA | Pehuenche220
LAJA_I | Charrua220
LOMA_ALTA | Pehuenche220
LOS_CONDORES | Ancoa220
LOS_HIERROS | Pehuenche220
LOS_HIERROS_2 | Pehuenche220
MACHICURA_U1 | Colbun220
MACHICURA_U2 | Colbun220
OJOS_DE_AGUA | Cipreses154
PALMUCHO | Ralco220
PANGUE_U1 | Pangue220
PANGUE_U2 | Pangue220
PEHUENCHE_U1 | Pehuenche220
PEHUENCHE_U2 | Pehuenche220
PILMAIQUEN | Rahue220
QUILLECO | Charrua220
RALCO_U1 | Ralco220
RALCO_U2 | Ralco220
RAPEL_U1 | Rapel220
RAPEL_U2 | Rapel220
RAPEL_U3 | Rapel220
RAPEL_U4 | Rapel220
RAPEL_U5 | Rapel220
RUCATAYO | Pichirrahue220
RUCUE | Charrua220
SAN_CLEMENTE | Colbun220
SAN_IGNACIO | Itahue154
AILLIN | Charrua220
ALFALFAL | Alfalfal220
ALFALFAL_2 | Almendros220
ALLIPEN | Temuco220
ALTO_RENAICO | Charrua154
ANCOA | Linares154
AUX_DEL_MAIPO | Buin110
BIFURCADA | Mulchen220
BLANCO | Polpaico220
BOQUIAMARGO | Charrua220
BUREO | Mulchen220
CALIBORO | Charrua154
CALLAO | Rahue220
CAPULLO | Rahue220
CARENA | AJahuel220
CARILAFQUEN | RioTolten220
CHACABUQUITO | Polpaico220
CHACAYES | Sauzal110_BP1
CHANLEUFU | Rahue220
CHAPIQUINA | Arica066
CIPRESILLOS | Sauzal110_BP2
COLLIL | Chonchi110
COMPANIA_2 | PCortes154
CONTRA | Rahue220
CONVENTO_VIEJO | Itahue154
CORRENTOSO | Rahue220
COSAPILLA | PAlmonte110
COYA | Sauzal110_BP2
CUMBRES | Rahue220
CUMPEO | Itahue154
CURILEUFU | Rahue220
DIGUA | Ancoa220
DON_WALTERIO | Rahue220
DONA_HILDA | Pichirropulli220
DONGO | Chonchi110
DONGUIL | Temuco066
DOS_VALLES | PNegro220
DOS_VALLES_AMPL2 | PNegro220
DOSAL | Teno154
EL_AGRIO | Lautaro066
EL_ARRAYAN | Rahue220
EL_ATAJO | LosNotros220
EL_BRINCO | Mulchen220
EL_CANELO | Temuco220
EL_COLORADO | PMontt220
EL_DIUTO | Charrua154
EL_GALPON | Itahue154
EL_LLANO | Florida110
EL_MANZANO | Temuco220
EL_MIRADOR | Charrua220
EL_PASO | PNegro220
EL_PINAR | Cholguan220
EL_RINCON | Florida110
EL_TARTARO | Polpaico220
ENSENADA | PMontt220
EYZAGUIRRE | Florida110
FLORIDA_1 | Florida110
FLORIDA_2 | Florida110
FLORIDA_3 | Florida110
GUAYACAN | Florida110
HIDRO_BONITO_MC1 | Rahue220
HIDRO_BONITO_MC2 | Rahue220
HIDRO_BONITO_MC3 | Rahue220
HIDROMOCHO | Rahue220
HORNITOS_CH | Polpaico220
ITATA | Chillan154
JUNCAL | Polpaico220
LA_ARENA | PMontt220
LA_CONFLUENCIA | PNegro220
LA_HIGUERA | PNegro220
LA_MONTANA_1 | Teno154
LA_MONTANA_2 | Teno154
LA_PALOMA | ElPenon110
LA_VINA | Mulchen220
LAS_FLORES | Rahue220
LAS_LAJAS | Florida110
LAS_NIEVES | Cautin220
LAS_VERTIENTES | Florida110
LICAN | Rahue220
LIRCAY | Maule154
LLAUQUEREO | Charrua220
LOS_BAJOS | Buin110
LOS_CORRALES_1 | Rahue220
LOS_CORRALES_2 | Rahue220
LOS_MOLLES | ElPenon110
LOS_MORROS | AJahuel110
LOS_PADRES | Charrua220
LOS_PORTONES | Rahue220
LOS_QUILOS | Polpaico220
MAISAN | Temuco220
MAITENES | Florida110
MALALCAHUELLO | RioTolten220
MALLARAUCO | AMelipilla220
MAMPIL | Charrua220
MARIA_ELENA | Rahue220
MARIPOSAS | Maule154
MELO | Charrua154
MOLINERA_VILLARRICA | Temuco066
MSA_1 | Valdivia220
MUCHI | Rahue220
MULCHEN | Mulchen220
MUNILQUE_1 | Charrua154
MUNILQUE_2 | Charrua154
NALCAS | Rahue220
NUBLE | Ancoa220
PALACIOS | PNegro220
PALMAR | Rahue220
PANGUIPULLI | Valdivia220
PEHUI | Rahue220
PEUCHEN | Charrua220
PICHILONCO | Rahue220
PIUTEL | Valdivia220
PROVIDENCIA | Maule154
PUCLARO | PAzucar110
PULELFU | Rahue220
PULLINQUE | Valdivia220
PUNTA_DEL_VIENTO | Tinguiririca154
PUNTILLA | Florida110
PURISIMA | Itahue154
QUELTEHUES | Florida110
QUILLAILEO | Mulchen220
RECA | Valdivia220
RENAICO | Charrua154
RIO_COLORADO | Pehuenche220
RIO_HUASCO | Maitencillo110
RIO_PICOIQUEN | Charrua154
RIO_TRUENO | Temuco220
ROBLERIA | Linares154
SAN_ANDRES | PNegro220
SANTA_ELENA | Valdivia220
SANTA_ISABEL | Temuco066
SAUCEANDES | Polpaico220
SAUZAL | Sauzal110_BP2
SAUZALITO | Sauzal110_BP2
TRAILELFU | Temuco066
TRANQUIL | Rahue220
TRUFUL-TRUFUL | Temuco220
VOLCAN | Florida110
ALTO_HOSPICIO | Condores220
CAVANCHA | Condores220
CORRALES | Tinguiririca154
DON_EUGENIO | Charrua154
DON_TITO | Charrua154
DOS_VALLES_AMPL | PNegro220
EL_PORTAL | Charrua154
EL_TORO_N2 | Condores220
JUNCALITO | Polpaico220
LA_CONFIANZA | Charrua220
LOS_LAGOS | Pichirrahue220
MORAGA | Charrua154
PIEDRAS_NEGRAS | Tinguiririca154
SAN_JOSE | Charrua154
SAN_LUIS | Charrua154
SANTA_ROSA | Condores220
TRANCA_DEL_TORO | Valdivia220
TRES_AGUAS | Duqueco220
TRUPAN | Charrua154
LOMA_LOS_COLORADOS_2 | PPeuco110
SANTA_MARTA | SantaMarta220
ARAUCO | Horcones066
CELCO_BL1 | Constitucion066
CHOLGUAN_BL1 | Cholguan066
CMPC_BUCALEMU_1 | Charrua066
CMPC_BUCALEMU_2 | Charrua066
CMPC_LAJA_BL1 | Charrua220
CMPC_LAJA_BL2 | Charrua220
CMPC_LAJA_BL3 | Charrua220
CMPC_LAJA_BL4 | Charrua220
CMPC_PACIFICO_BL1 | Charrua220
CMPC_PACIFICO_BL2 | Charrua220
CMPC_SANTA_FE | Charrua220
ENERGIA_PACIFICO | SFcoMost066
ESCUADRON | Fopaco154
LAUTARO_1_BL1 | Lautaro066
LAUTARO_1_BL2 | Lautaro066
LAUTARO_2_BL1 | Lautaro066
LAUTARO_2_BL2 | Lautaro066
LICANTEN_BL1 | Itahue154
LICANTEN_BL2 | Itahue154
MAPA | Lagunillas220
MASISA | Charrua066
NUEVA_ALDEA_BL1 | SantaElvira066
NUEVA_ALDEA_BL2 | SantaElvira066
NUEVA_ALDEA_BL3 | SantaElvira066
SANTA_FE_BL1 | Charrua220
SANTA_FE_BL2 | Charrua220
SANTA_FE_BL3 | Charrua220
SANTA_FE_BL4 | Charrua220
VALDIVIA_BL1_EUCA | Ciruelos220
VALDIVIA_BL1_PINO | Ciruelos220
VALDIVIA_BL2_EUCA | Ciruelos220
VALDIVIA_BL2_PINO | Ciruelos220
VALDIVIA_BL3_EUCA | Ciruelos220
VALDIVIA_BL3_PINO | Ciruelos220
VINALES_BL1 | Constitucion066
VINALES_BL2 | Constitucion066
ANDINA | Chacaya220
ANGAMOS_1 | Angamos220
ANGAMOS_2 | Angamos220
CAMPICHE | Ventanas220
COCHRANE_1 | Cochrane220
COCHRANE_2 | Cochrane220
GUACOLDA_1 | Guacolda220
GUACOLDA_2 | Guacolda220
GUACOLDA_3 | Guacolda220
GUACOLDA_4 | Guacolda220
GUACOLDA_5 | Guacolda220
HORNITOS | Chacaya220
IE_MEJILLONES | LosChangos220
MEJILLONES_1 | Chacaya220
MEJILLONES_2 | Chacaya220
NUEVA_VENTANAS | Ventanas220
SANTA_MARIA | SantaMaria220
AGUAS_BLANCAS | Palestina220
ANDES_U1-U2_DIE | DAlmagro110
ANDES_U3_DIE | DAlmagro110
ANDES_U4_DIE | DAlmagro110
ANTILHUE_U1 | Valdivia220
ANTILHUE_U2 | Valdivia220
ARICA_GM | DArica066
ARICA_M1 | DArica066
ARICA_M2 | DArica066
ATA-TG1A_DIE | Atacama220_BP1
ATA-TG1A+0.5TV1C_DIE | Atacama220_BP1
ATA-TG1A+TG1B+TV1C_DIE | Atacama220_BP1
ATA-TG1B_DIE | Atacama220_BP1
ATA-TG1B+0.5TV1C_DIE | Atacama220_BP1
ATA-TG2A_DIE | Atacama220_BP1
ATA-TG2A+0.5TV2C_DIE | Atacama220_BP1
ATA-TG2A+TG2B+TV2C_DIE | Atacama220_BP1
ATA-TG2B_DIE | Atacama220_BP1
ATA-TG2B+0.5TV2C_DIE | Atacama220_BP1
CALA_MORRITOS | PuntaSierra220
CALLECALLE | Valdivia220
CANDELARIA_1_DIE | Candelaria220
CANDELARIA_2_DIE | Candelaria220
CARDONES | Cardones220
CEMENTOS_BIOBIO_DIE | Teno154
CENIZAS_U2 | Cardones110
CENIZAS_U4 | Cardones110
CENIZAS_U5 | Cardones110
CHAGUAL | LVilos220
CHILOE | Chonchi110
CHOLGUAN_BL2 | Cholguan066
CHUYACA | Rahue220
COLMITO_DIE | Torquemada110
COMBARBALA | ElPenon110
CONCON | Torquemada110
CONSTITUCION-EGEN | Constitucion066
CORONEL_DIE | Coronel066
DEGAN_2 | Degan110
DEGAN_NAVE12 | Degan110
DEGAN_NAVE5 | Degan110
DIEGO_DE_ALMAGRO | DAlmagro110
DONA_LUZMA | Rapel220
EL_PENON | ElPenon110
EL_SALVADOR | DAlmagro110
EL_TOTORAL | ASanta110
EMELDA_U1 | DAlmagro110
EMELDA_U2 | DAlmagro110
ESPERANZA_DS1 | Sauzal154
ESPERANZA_DS2 | Sauzal154
ESPERANZA_TG1 | Sauzal154
ESPINOS_BL1 | LVilos220
ESPINOS_BL2 | LVilos220
HORCONES_DIE | Horcones066
HUASCO-TG_U1_DIE | Huasco110
HUASCO-TG_U2_DIE | Huasco110
HUASCO-TG_U3_DIE | Huasco110
IE_MEJILLONES_DIE | LosChangos220
KELAR-TG1_DIE | Kapatur220_BP1
KELAR-TG1+0.5TV_DIE | Kapatur220_BP1
KELAR-TG1+TG2+TV_DIE | Kapatur220_BP1
KELAR-TG2_DIE | Kapatur220_BP1
KELAR-TG2+0.5TV_DIE | Kapatur220_BP1
LA_PORTADA | Esmeralda110
LAS_VEGAS | LVegas110
LINARES | Linares154
LLANOS_BLANCOS | PAzucar220
LOS_GUINDOS | Charrua220
LOS_GUINDOS_2 | Charrua220
LOS_PINOS | Charrua220
LOS_VIENTOS | LVegas110
LOS_VIENTOS-CNAVIA | LVegas110_exp
MAITENCILLO | Maitencillo110
MANTOS_BLANCOS | Mantos220
MAULE | Constitucion066
MEJILLONES_3-TG_DIE | LosChangos220
MEJILLONES_3-TG+TV_DIE | LosChangos220
NEHUENCO_1-TG+TV_DIE | SanLuis220
NEHUENCO_2-TG+TV_DIE | SanLuis220
NEHUENCO_9B_DIE | SanLuis220
NEWEN_DIE | SVicente154
NUEVA_ALDEA_2 | SantaElvira066
NUEVA_RENCA-TG+TV_DIE | Renca110
OLIVOS_BL1 | LVilos220
OLIVOS_BL2 | LVilos220
PAJONALES | DonHector220
PLACILLA | ASanta110
PUNTA_COLORADA_DIE | PColorada220
QUINTERO_1A_DIE | Quintero220
QUINTERO_1B_DIE | Quintero220
SAN_GREGORIO | Parral154
SAN_ISIDRO_2-TG_DIE | SanLuis220
SAN_ISIDRO_2-TG+TV_DIE | SanLuis220
SAN_ISIDRO_2-TG+TV-FSTVU_DIE | SanLuis220
SAN_ISIDRO-TG_DIE | SanLuis220
SAN_ISIDRO-TG+TV_DIE | SanLuis220
SAN_ISIDRO-TG+TV-FSTVD_DIE | SanLuis220
SAN_JAVIER_1 | Constitucion066
SAN_JAVIER_2 | Constitucion066
SAN_LORENZO_U1 | DAlmagro220
SAN_LORENZO_U2 | DAlmagro220
SAN_LORENZO_U3 | DAlmagro220
SANTA_LIDIA | Charrua220
TALTAL_1_DIE | Paposo220
TALTAL_2_DIE | Paposo220
TARAPACA-TG_DIE | Tarapaca220
TENO | Teno154
TERMOPACIFICO | Cardones220
TOCOPILLA_U16-TG+TV_DIE | Tocopilla220_BP1
TOCOPILLA-TG1 | Tocopilla110
TOCOPILLA-TG2 | Tocopilla110
TOCOPILLA-TG3_DIE | Tocopilla220_BP1
TRAPEN | Molinos110
TRINCAO | Chonchi110
UJINA_U1_DIE | Collahuasi220
UJINA_U2_DIE | Collahuasi220
UJINA_U3_DIE | Collahuasi220
UJINA_U4_DIE | Collahuasi220
VALDIVIA_BL4_EUCA | Ciruelos220
VALDIVIA_BL4_PINO | Ciruelos220
YUNGAY_U1_DIE | Charrua154
YUNGAY_U2_DIE | Charrua154
YUNGAY_U3_DIE | Charrua154
YUNGAY_U4_DIE | Charrua154
CELCO_BL2 | Constitucion066
CEMENTOS_BIOBIO_FO6 | Teno154
CMPC_LAJA_BL5 | Charrua220
CMPC_PACIFICO_BL3 | Charrua220
HUASCO-TG_U1_IFO | Huasco110
HUASCO-TG_U2_IFO | Huasco110
HUASCO-TG_U3_IFO | Huasco110
PUNTA_COLORADA_IFO | PColorada220
UJINA_U1_HFO | Collahuasi220
UJINA_U2_HFO | Collahuasi220
UJINA_U3_HFO | Collahuasi220
UJINA_U4_HFO | Collahuasi220
UJINA_U5_HFO | Collahuasi220
UJINA_U6_HFO | Collahuasi220
ATA-TG1A_GN_A | Atacama220_BP1
ATA-TG1A_GN_B | Atacama220_BP1
ATA-TG1A_GN_C | Atacama220_BP1
ATA-TG1A_GN_D | Atacama220_BP1
ATA-TG1A+0.5TV1C_GN_A | Atacama220_BP1
ATA-TG1A+0.5TV1C_GN_B | Atacama220_BP1
ATA-TG1A+0.5TV1C_GN_C | Atacama220_BP1
ATA-TG1A+0.5TV1C_GN_D | Atacama220_BP1
ATA-TG1A+TG1B+TV1C_GN_A | Atacama220_BP1
ATA-TG1A+TG1B+TV1C_GN_B | Atacama220_BP1
ATA-TG1A+TG1B+TV1C_GN_C | Atacama220_BP1
ATA-TG1A+TG1B+TV1C_GN_D | Atacama220_BP1
ATA-TG1B_GN_A | Atacama220_BP1
ATA-TG1B_GN_B | Atacama220_BP1
ATA-TG1B_GN_C | Atacama220_BP1
ATA-TG1B_GN_D | Atacama220_BP1
ATA-TG1B+0.5TV1C_GN_A | Atacama220_BP1
ATA-TG1B+0.5TV1C_GN_B | Atacama220_BP1
ATA-TG1B+0.5TV1C_GN_C | Atacama220_BP1
ATA-TG1B+0.5TV1C_GN_D | Atacama220_BP1
ATA-TG2A_GN_A | Atacama220_BP1
ATA-TG2A_GN_B | Atacama220_BP1
ATA-TG2A_GN_C | Atacama220_BP1
ATA-TG2A_GN_D | Atacama220_BP1
ATA-TG2A+0.5TV2C_GN_A | Atacama220_BP1
ATA-TG2A+0.5TV2C_GN_B | Atacama220_BP1
ATA-TG2A+0.5TV2C_GN_C | Atacama220_BP1
ATA-TG2A+0.5TV2C_GN_D | Atacama220_BP1
ATA-TG2A+TG2B+TV2C_GN_A | Atacama220_BP1
ATA-TG2A+TG2B+TV2C_GN_B | Atacama220_BP1
ATA-TG2A+TG2B+TV2C_GN_C | Atacama220_BP1
ATA-TG2A+TG2B+TV2C_GN_D | Atacama220_BP1
ATA-TG2B_GN_A | Atacama220_BP1
ATA-TG2B_GN_B | Atacama220_BP1
ATA-TG2B_GN_C | Atacama220_BP1
ATA-TG2B_GN_D | Atacama220_BP1
ATA-TG2B+0.5TV2C_GN_A | Atacama220_BP1
ATA-TG2B+0.5TV2C_GN_B | Atacama220_BP1
ATA-TG2B+0.5TV2C_GN_C | Atacama220_BP1
ATA-TG2B+0.5TV2C_GN_D | Atacama220_BP1
CANDELARIA_1_GN_A | Candelaria220
CANDELARIA_1_GN_B | Candelaria220
CANDELARIA_1_GN_C | Candelaria220
CANDELARIA_1_GN_D | Candelaria220
CANDELARIA_2_GN_A | Candelaria220
CANDELARIA_2_GN_B | Candelaria220
CANDELARIA_2_GN_C | Candelaria220
CANDELARIA_2_GN_D | Candelaria220
CMPC_CORDILLERA_GN_A | PAltoCmpc110
COLMITO_GN_A | Torquemada110
CORONEL_GN_A | Coronel066
IE_MEJILLONES_GN_A | LosChangos220
IE_MEJILLONES_GN_B | LosChangos220
IE_MEJILLONES_GN_C | LosChangos220
IE_MEJILLONES_GN_D | LosChangos220
KELAR-TG1_GN_A | Kapatur220_BP1
KELAR-TG1_GN_B | Kapatur220_BP1
KELAR-TG1_GN_C | Kapatur220_BP1
KELAR-TG1_GN_D | Kapatur220_BP1
KELAR-TG1+0.5TV_GN_A | Kapatur220_BP1
KELAR-TG1+0.5TV_GN_B | Kapatur220_BP1
KELAR-TG1+0.5TV_GN_C | Kapatur220_BP1
KELAR-TG1+0.5TV_GN_D | Kapatur220_BP1
KELAR-TG1+TG2+TV_GN_A | Kapatur220_BP1
KELAR-TG1+TG2+TV_GN_B | Kapatur220_BP1
KELAR-TG1+TG2+TV_GN_C | Kapatur220_BP1
KELAR-TG1+TG2+TV_GN_D | Kapatur220_BP1
KELAR-TG2_GN_A | Kapatur220_BP1
KELAR-TG2_GN_B | Kapatur220_BP1
KELAR-TG2_GN_C | Kapatur220_BP1
KELAR-TG2_GN_D | Kapatur220_BP1
KELAR-TG2+0.5TV_GN_A | Kapatur220_BP1
KELAR-TG2+0.5TV_GN_B | Kapatur220_BP1
KELAR-TG2+0.5TV_GN_C | Kapatur220_BP1
KELAR-TG2+0.5TV_GN_D | Kapatur220_BP1
LOS_VIENTOS_GN_A | LVegas110
LOS_VIENTOS_GN_B | LVegas110
LOS_VIENTOS_GN_C | LVegas110
LOS_VIENTOS_GN_D | LVegas110
LOS_VIENTOS-CNAVIA_GN_A | LVegas110_exp
LOS_VIENTOS-CNAVIA_GN_B | LVegas110_exp
LOS_VIENTOS-CNAVIA_GN_C | LVegas110_exp
LOS_VIENTOS-CNAVIA_GN_D | LVegas110_exp
MEJILLONES_3-TG_GN_A | LosChangos220
MEJILLONES_3-TG_GN_B | LosChangos220
MEJILLONES_3-TG_GN_C | LosChangos220
MEJILLONES_3-TG_GN_D | LosChangos220
MEJILLONES_3-TG+TV_GN_A | LosChangos220
MEJILLONES_3-TG+TV_GN_B | LosChangos220
MEJILLONES_3-TG+TV_GN_C | LosChangos220
MEJILLONES_3-TG+TV_GN_D | LosChangos220
NEHUENCO_1-FA_GN_A | SanLuis220
NEHUENCO_1-FA_GN_B | SanLuis220
NEHUENCO_1-FA_GN_C | SanLuis220
NEHUENCO_1-FA_GN_D | SanLuis220
NEHUENCO_1-TG_GN_B | SanLuis220
NEHUENCO_1-TG_GN_C | SanLuis220
NEHUENCO_1-TG_GN_D | SanLuis220
NEHUENCO_1-TG+TV_GN_A | SanLuis220
NEHUENCO_1-TG+TV_GN_B | SanLuis220
NEHUENCO_1-TG+TV_GN_C | SanLuis220
NEHUENCO_1-TG+TV_GN_D | SanLuis220
NEHUENCO_2-TG_GN_A | SanLuis220
NEHUENCO_2-TG_GN_B | SanLuis220
NEHUENCO_2-TG_GN_C | SanLuis220
NEHUENCO_2-TG_GN_D | SanLuis220
NEHUENCO_2-TG+TV_GN_A | SanLuis220
NEHUENCO_2-TG+TV_GN_B | SanLuis220
NEHUENCO_2-TG+TV_GN_C | SanLuis220
NEHUENCO_2-TG+TV_GN_D | SanLuis220
NEHUENCO_9B_GN_A | SanLuis220
NEHUENCO_9B_GN_B | SanLuis220
NEHUENCO_9B_GN_C | SanLuis220
NEHUENCO_9B_GN_D | SanLuis220
NEWEN_GN_A | SVicente154
NEWEN_GN_B | SVicente154
NUEVA_RENCA-FA_GN_A | Renca110
NUEVA_RENCA-FA_GN_B | Renca110
NUEVA_RENCA-FA_GN_C | Renca110
NUEVA_RENCA-FA_GN_D | Renca110
NUEVA_RENCA-TG+TV_GN_A | Renca110
NUEVA_RENCA-TG+TV_GN_B | Renca110
NUEVA_RENCA-TG+TV_GN_C | Renca110
NUEVA_RENCA-TG+TV_GN_D | Renca110
QUINTERO_1A_GN_A | Quintero220
QUINTERO_1A_GN_B | Quintero220
QUINTERO_1A_GN_C | Quintero220
QUINTERO_1A_GN_D | Quintero220
QUINTERO_1B_GN_A | Quintero220
QUINTERO_1B_GN_B | Quintero220
QUINTERO_1B_GN_C | Quintero220
QUINTERO_1B_GN_D | Quintero220
SAN_ISIDRO_2-TG_GN_A | SanLuis220
SAN_ISIDRO_2-TG_GN_B | SanLuis220
SAN_ISIDRO_2-TG_GN_C | SanLuis220
SAN_ISIDRO_2-TG_GN_D | SanLuis220
SAN_ISIDRO_2-TG+TV_GN_A | SanLuis220
SAN_ISIDRO_2-TG+TV_GN_B | SanLuis220
SAN_ISIDRO_2-TG+TV_GN_C | SanLuis220
SAN_ISIDRO_2-TG+TV_GN_D | SanLuis220
SAN_ISIDRO_2-TG+TV-FSTVU_GN_A | SanLuis220
SAN_ISIDRO_2-TG+TV-FSTVU_GN_B | SanLuis220
SAN_ISIDRO_2-TG+TV-FSTVU_GN_C | SanLuis220
SAN_ISIDRO_2-TG+TV-FSTVU_GN_D | SanLuis220
SAN_ISIDRO-FA_GN_A | SanLuis220
SAN_ISIDRO-FA_GN_B | SanLuis220
SAN_ISIDRO-FA_GN_C | SanLuis220
SAN_ISIDRO-FA_GN_D | SanLuis220
SAN_ISIDRO-TG_GN_A | SanLuis220
SAN_ISIDRO-TG_GN_B | SanLuis220
SAN_ISIDRO-TG_GN_C | SanLuis220
SAN_ISIDRO-TG_GN_D | SanLuis220
SAN_ISIDRO-TG+TV_GN_A | SanLuis220
SAN_ISIDRO-TG+TV_GN_B | SanLuis220
SAN_ISIDRO-TG+TV_GN_C | SanLuis220
SAN_ISIDRO-TG+TV_GN_D | SanLuis220
SAN_ISIDRO-TG+TV-FSTVD_GN_A | SanLuis220
SAN_ISIDRO-TG+TV-FSTVD_GN_B | SanLuis220
SAN_ISIDRO-TG+TV-FSTVD_GN_C | SanLuis220
SAN_ISIDRO-TG+TV-FSTVD_GN_D | SanLuis220
TALTAL_1_GN_A | Paposo220
TALTAL_1_GN_B | Paposo220
TALTAL_1_GN_C | Paposo220
TALTAL_1_GN_D | Paposo220
TALTAL_2_GN_A | Paposo220
TALTAL_2_GN_B | Paposo220
TALTAL_2_GN_C | Paposo220
TALTAL_2_GN_D | Paposo220
TOCOPILLA_U16-TG_GN_A | Tocopilla220_BP1
TOCOPILLA_U16-TG_GN_B | Tocopilla220_BP1
TOCOPILLA_U16-TG_GN_C | Tocopilla220_BP1
TOCOPILLA_U16-TG_GN_D | Tocopilla220_BP1
TOCOPILLA_U16-TG+TV_GN_A | Tocopilla220_BP1
TOCOPILLA_U16-TG+TV_GN_B | Tocopilla220_BP1
TOCOPILLA_U16-TG+TV_GN_C | Tocopilla220_BP1
TOCOPILLA_U16-TG+TV_GN_D | Tocopilla220_BP1
TOCOPILLA-TG3_GN_A | Tocopilla220_BP1
TOCOPILLA-TG3_GN_B | Tocopilla220_BP1
TOCOPILLA-TG3_GN_C | Tocopilla220_BP1
TOCOPILLA-TG3_GN_D | Tocopilla220_BP1
YUNGAY_U1_GN_A | Charrua154
YUNGAY_U2_GN_A | Charrua154
YUNGAY_U3_GN_A | Charrua154
NUEVA_RENCA-FA_GLP | Renca110
TENO_GAS_GLP | Teno154
TENO_GAS_GLP_AMP | Teno154
ATA-TG1A_GNL_A | Atacama220_BP1
ATA-TG1A_GNL_B | Atacama220_BP1
ATA-TG1A_GNL_C | Atacama220_BP1
ATA-TG1A_GNL_D | Atacama220_BP1
ATA-TG1A_GNL_E | Atacama220_BP1
ATA-TG1A_GNL_INF | Atacama220_BP1
ATA-TG1A+0.5TV1C_GNL_A | Atacama220_BP1
ATA-TG1A+0.5TV1C_GNL_B | Atacama220_BP1
ATA-TG1A+0.5TV1C_GNL_C | Atacama220_BP1
ATA-TG1A+0.5TV1C_GNL_D | Atacama220_BP1
ATA-TG1A+0.5TV1C_GNL_E | Atacama220_BP1
ATA-TG1A+0.5TV1C_GNL_INF | Atacama220_BP1
ATA-TG1A+TG1B+TV1C_GNL_A | Atacama220_BP1
ATA-TG1A+TG1B+TV1C_GNL_B | Atacama220_BP1
ATA-TG1A+TG1B+TV1C_GNL_C | Atacama220_BP1
ATA-TG1A+TG1B+TV1C_GNL_D | Atacama220_BP1
ATA-TG1A+TG1B+TV1C_GNL_E | Atacama220_BP1
ATA-TG1A+TG1B+TV1C_GNL_INF | Atacama220_BP1
ATA-TG1B_GNL_A | Atacama220_BP1
ATA-TG1B_GNL_B | Atacama220_BP1
ATA-TG1B_GNL_C | Atacama220_BP1
ATA-TG1B_GNL_D | Atacama220_BP1
ATA-TG1B_GNL_E | Atacama220_BP1
ATA-TG1B_GNL_INF | Atacama220_BP1
ATA-TG1B+0.5TV1C_GNL_A | Atacama220_BP1
ATA-TG1B+0.5TV1C_GNL_B | Atacama220_BP1
ATA-TG1B+0.5TV1C_GNL_C | Atacama220_BP1
ATA-TG1B+0.5TV1C_GNL_D | Atacama220_BP1
ATA-TG1B+0.5TV1C_GNL_E | Atacama220_BP1
ATA-TG1B+0.5TV1C_GNL_INF | Atacama220_BP1
ATA-TG2A_GNL_A | Atacama220_BP1
ATA-TG2A_GNL_B | Atacama220_BP1
ATA-TG2A_GNL_C | Atacama220_BP1
ATA-TG2A_GNL_D | Atacama220_BP1
ATA-TG2A_GNL_E | Atacama220_BP1
ATA-TG2A_GNL_INF | Atacama220_BP1
ATA-TG2A+0.5TV2C_GNL_A | Atacama220_BP1
ATA-TG2A+0.5TV2C_GNL_B | Atacama220_BP1
ATA-TG2A+0.5TV2C_GNL_C | Atacama220_BP1
ATA-TG2A+0.5TV2C_GNL_D | Atacama220_BP1
ATA-TG2A+0.5TV2C_GNL_E | Atacama220_BP1
ATA-TG2A+0.5TV2C_GNL_INF | Atacama220_BP1
ATA-TG2A+TG2B+TV2C_GNL_A | Atacama220_BP1
ATA-TG2A+TG2B+TV2C_GNL_B | Atacama220_BP1
ATA-TG2A+TG2B+TV2C_GNL_C | Atacama220_BP1
ATA-TG2A+TG2B+TV2C_GNL_D | Atacama220_BP1
ATA-TG2A+TG2B+TV2C_GNL_E | Atacama220_BP1
ATA-TG2A+TG2B+TV2C_GNL_INF | Atacama220_BP1
ATA-TG2B_GNL_A | Atacama220_BP1
ATA-TG2B_GNL_B | Atacama220_BP1
ATA-TG2B_GNL_C | Atacama220_BP1
ATA-TG2B_GNL_D | Atacama220_BP1
ATA-TG2B_GNL_E | Atacama220_BP1
ATA-TG2B_GNL_INF | Atacama220_BP1
ATA-TG2B+0.5TV2C_GNL_A | Atacama220_BP1
ATA-TG2B+0.5TV2C_GNL_B | Atacama220_BP1
ATA-TG2B+0.5TV2C_GNL_C | Atacama220_BP1
ATA-TG2B+0.5TV2C_GNL_D | Atacama220_BP1
ATA-TG2B+0.5TV2C_GNL_E | Atacama220_BP1
ATA-TG2B+0.5TV2C_GNL_INF | Atacama220_BP1
CANDELARIA_1_GNL_A | Candelaria220
CANDELARIA_1_GNL_B | Candelaria220
CANDELARIA_1_GNL_C | Candelaria220
CANDELARIA_1_GNL_D | Candelaria220
CANDELARIA_1_GNL_E | Candelaria220
CANDELARIA_1_GNL_F | Candelaria220
CANDELARIA_1_GNL_G | Candelaria220
CANDELARIA_1_GNL_INF | Candelaria220
CANDELARIA_2_GNL_A | Candelaria220
CANDELARIA_2_GNL_B | Candelaria220
CANDELARIA_2_GNL_C | Candelaria220
CANDELARIA_2_GNL_D | Candelaria220
CANDELARIA_2_GNL_E | Candelaria220
CANDELARIA_2_GNL_F | Candelaria220
CANDELARIA_2_GNL_G | Candelaria220
CANDELARIA_2_GNL_INF | Candelaria220
CMPC_CORDILLERA_GNL_A | PAltoCmpc110
CMPC_CORDILLERA_GNL_B | PAltoCmpc110
COLMITO_GNL_A | Torquemada110
COLMITO_GNL_INF | Torquemada110
CORONEL_GNL_A | Coronel066
CORONEL_GNL_B | Coronel066
ENAP_ACONCAGUA | Torquemada110
IE_MEJILLONES_GNL_A | LosChangos220
IE_MEJILLONES_GNL_B | LosChangos220
IE_MEJILLONES_GNL_C | LosChangos220
IE_MEJILLONES_GNL_D | LosChangos220
IE_MEJILLONES_GNL_E | LosChangos220
IE_MEJILLONES_GNL_INF | LosChangos220
KELAR-TG1_GNL_A | Kapatur220_BP1
KELAR-TG1_GNL_B | Kapatur220_BP1
KELAR-TG1_GNL_C | Kapatur220_BP1
KELAR-TG1_GNL_D | Kapatur220_BP1
KELAR-TG1_GNL_E | Kapatur220_BP1
KELAR-TG1_GNL_INF | Kapatur220_BP1
KELAR-TG1+0.5TV_GNL_A | Kapatur220_BP1
KELAR-TG1+0.5TV_GNL_B | Kapatur220_BP1
KELAR-TG1+0.5TV_GNL_C | Kapatur220_BP1
KELAR-TG1+0.5TV_GNL_D | Kapatur220_BP1
KELAR-TG1+0.5TV_GNL_E | Kapatur220_BP1
KELAR-TG1+0.5TV_GNL_INF | Kapatur220_BP1
KELAR-TG1+TG2+TV_GNL_A | Kapatur220_BP1
KELAR-TG1+TG2+TV_GNL_B | Kapatur220_BP1
KELAR-TG1+TG2+TV_GNL_C | Kapatur220_BP1
KELAR-TG1+TG2+TV_GNL_D | Kapatur220_BP1
KELAR-TG1+TG2+TV_GNL_E | Kapatur220_BP1
KELAR-TG1+TG2+TV_GNL_INF | Kapatur220_BP1
KELAR-TG2_GNL_A | Kapatur220_BP1
KELAR-TG2_GNL_B | Kapatur220_BP1
KELAR-TG2_GNL_C | Kapatur220_BP1
KELAR-TG2_GNL_D | Kapatur220_BP1
KELAR-TG2_GNL_E | Kapatur220_BP1
KELAR-TG2_GNL_INF | Kapatur220_BP1
KELAR-TG2+0.5TV_GNL_A | Kapatur220_BP1
KELAR-TG2+0.5TV_GNL_B | Kapatur220_BP1
KELAR-TG2+0.5TV_GNL_C | Kapatur220_BP1
KELAR-TG2+0.5TV_GNL_D | Kapatur220_BP1
KELAR-TG2+0.5TV_GNL_E | Kapatur220_BP1
KELAR-TG2+0.5TV_GNL_INF | Kapatur220_BP1
LOS_VIENTOS_GNL_A | LVegas110
LOS_VIENTOS_GNL_B | LVegas110
LOS_VIENTOS_GNL_C | LVegas110
LOS_VIENTOS_GNL_D | LVegas110
LOS_VIENTOS_GNL_E | LVegas110
LOS_VIENTOS_GNL_INF | LVegas110
LOS_VIENTOS_GNL_P | LVegas110
LOS_VIENTOS-CNAVIA_GNL_A | LVegas110_exp
LOS_VIENTOS-CNAVIA_GNL_B | LVegas110_exp
LOS_VIENTOS-CNAVIA_GNL_C | LVegas110_exp
LOS_VIENTOS-CNAVIA_GNL_D | LVegas110_exp
LOS_VIENTOS-CNAVIA_GNL_E | LVegas110_exp
LOS_VIENTOS-CNAVIA_GNL_INF | LVegas110_exp
LOS_VIENTOS-CNAVIA_GNL_P | LVegas110_exp
MEJILLONES_3-TG_GNL_A | LosChangos220
MEJILLONES_3-TG_GNL_B | LosChangos220
MEJILLONES_3-TG_GNL_C | LosChangos220
MEJILLONES_3-TG_GNL_D | LosChangos220
MEJILLONES_3-TG_GNL_E | LosChangos220
MEJILLONES_3-TG_GNL_INF | LosChangos220
MEJILLONES_3-TG+TV_GNL_A | LosChangos220
MEJILLONES_3-TG+TV_GNL_B | LosChangos220
MEJILLONES_3-TG+TV_GNL_C | LosChangos220
MEJILLONES_3-TG+TV_GNL_D | LosChangos220
MEJILLONES_3-TG+TV_GNL_E | LosChangos220
MEJILLONES_3-TG+TV_GNL_INF | LosChangos220
NEHUENCO_1-FA_GNL_A | SanLuis220
NEHUENCO_1-FA_GNL_B | SanLuis220
NEHUENCO_1-FA_GNL_C | SanLuis220
NEHUENCO_1-FA_GNL_D | SanLuis220
NEHUENCO_1-FA_GNL_E | SanLuis220
NEHUENCO_1-FA_GNL_F | SanLuis220
NEHUENCO_1-FA_GNL_G | SanLuis220
NEHUENCO_1-TG_GN_A | SanLuis220
NEHUENCO_1-TG_GNL_A | SanLuis220
NEHUENCO_1-TG_GNL_B | SanLuis220
NEHUENCO_1-TG_GNL_C | SanLuis220
NEHUENCO_1-TG_GNL_D | SanLuis220
NEHUENCO_1-TG_GNL_E | SanLuis220
NEHUENCO_1-TG_GNL_F | SanLuis220
NEHUENCO_1-TG_GNL_G | SanLuis220
NEHUENCO_1-TG_GNL_INF | SanLuis220
NEHUENCO_1-TG+TV_GNL_A | SanLuis220
NEHUENCO_1-TG+TV_GNL_B | SanLuis220
NEHUENCO_1-TG+TV_GNL_C | SanLuis220
NEHUENCO_1-TG+TV_GNL_D | SanLuis220
NEHUENCO_1-TG+TV_GNL_E | SanLuis220
NEHUENCO_1-TG+TV_GNL_F | SanLuis220
NEHUENCO_1-TG+TV_GNL_G | SanLuis220
NEHUENCO_1-TG+TV_GNL_INF | SanLuis220
NEHUENCO_2-TG_GNL_A | SanLuis220
NEHUENCO_2-TG_GNL_B | SanLuis220
NEHUENCO_2-TG_GNL_C | SanLuis220
NEHUENCO_2-TG_GNL_D | SanLuis220
NEHUENCO_2-TG_GNL_E | SanLuis220
NEHUENCO_2-TG_GNL_F | SanLuis220
NEHUENCO_2-TG_GNL_G | SanLuis220
NEHUENCO_2-TG_GNL_INF | SanLuis220
NEHUENCO_2-TG+TV_GNL_A | SanLuis220
NEHUENCO_2-TG+TV_GNL_B | SanLuis220
NEHUENCO_2-TG+TV_GNL_C | SanLuis220
NEHUENCO_2-TG+TV_GNL_D | SanLuis220
NEHUENCO_2-TG+TV_GNL_E | SanLuis220
NEHUENCO_2-TG+TV_GNL_F | SanLuis220
NEHUENCO_2-TG+TV_GNL_G | SanLuis220
NEHUENCO_2-TG+TV_GNL_INF | SanLuis220
NEHUENCO_9B_GNL_A | SanLuis220
NEHUENCO_9B_GNL_B | SanLuis220
NEHUENCO_9B_GNL_C | SanLuis220
NEHUENCO_9B_GNL_D | SanLuis220
NEHUENCO_9B_GNL_E | SanLuis220
NEHUENCO_9B_GNL_F | SanLuis220
NEHUENCO_9B_GNL_G | SanLuis220
NEHUENCO_9B_GNL_INF | SanLuis220
NEWEN_GNL_A | SVicente154
NEWEN_GNL_B | SVicente154
NUEVA_RENCA-FA_GNL_A | Renca110
NUEVA_RENCA-FA_GNL_B | Renca110
NUEVA_RENCA-FA_GNL_C | Renca110
NUEVA_RENCA-FA_GNL_D | Renca110
NUEVA_RENCA-FA_GNL_E | Renca110
NUEVA_RENCA-FA_GNL_F | Renca110
NUEVA_RENCA-FA_GNL_INF | Renca110
NUEVA_RENCA-FA_GNL_P | Renca110
NUEVA_RENCA-TG+TV_GNL_A | Renca110
NUEVA_RENCA-TG+TV_GNL_B | Renca110
NUEVA_RENCA-TG+TV_GNL_C | Renca110
NUEVA_RENCA-TG+TV_GNL_D | Renca110
NUEVA_RENCA-TG+TV_GNL_E | Renca110
NUEVA_RENCA-TG+TV_GNL_F | Renca110
NUEVA_RENCA-TG+TV_GNL_INF | Renca110
NUEVA_RENCA-TG+TV_GNL_P | Renca110
QUINTERO_1A_GNL_A | Quintero220
QUINTERO_1A_GNL_B | Quintero220
QUINTERO_1A_GNL_C | Quintero220
QUINTERO_1A_GNL_D | Quintero220
QUINTERO_1A_GNL_E | Quintero220
QUINTERO_1A_GNL_F | Quintero220
QUINTERO_1A_GNL_INF | Quintero220
QUINTERO_1B_GNL_A | Quintero220
QUINTERO_1B_GNL_B | Quintero220
QUINTERO_1B_GNL_C | Quintero220
QUINTERO_1B_GNL_D | Quintero220
QUINTERO_1B_GNL_E | Quintero220
QUINTERO_1B_GNL_F | Quintero220
QUINTERO_1B_GNL_INF | Quintero220
SAN_ISIDRO_2-TG_GNL_A | SanLuis220
SAN_ISIDRO_2-TG_GNL_B | SanLuis220
SAN_ISIDRO_2-TG_GNL_C | SanLuis220
SAN_ISIDRO_2-TG_GNL_D | SanLuis220
SAN_ISIDRO_2-TG_GNL_E | SanLuis220
SAN_ISIDRO_2-TG_GNL_F | SanLuis220
SAN_ISIDRO_2-TG_GNL_INF | SanLuis220
SAN_ISIDRO_2-TG+TV_GNL_A | SanLuis220
SAN_ISIDRO_2-TG+TV_GNL_B | SanLuis220
SAN_ISIDRO_2-TG+TV_GNL_C | SanLuis220
SAN_ISIDRO_2-TG+TV_GNL_D | SanLuis220
SAN_ISIDRO_2-TG+TV_GNL_E | SanLuis220
SAN_ISIDRO_2-TG+TV_GNL_F | SanLuis220
SAN_ISIDRO_2-TG+TV_GNL_INF | SanLuis220
SAN_ISIDRO_2-TG+TV-FSTVU_GNL_A | SanLuis220
SAN_ISIDRO_2-TG+TV-FSTVU_GNL_B | SanLuis220
SAN_ISIDRO_2-TG+TV-FSTVU_GNL_C | SanLuis220
SAN_ISIDRO_2-TG+TV-FSTVU_GNL_D | SanLuis220
SAN_ISIDRO_2-TG+TV-FSTVU_GNL_E | SanLuis220
SAN_ISIDRO_2-TG+TV-FSTVU_GNL_F | SanLuis220
SAN_ISIDRO_2-TG+TV-FSTVU_GNL_INF | SanLuis220
SAN_ISIDRO-FA_GNL_A | SanLuis220
SAN_ISIDRO-FA_GNL_B | SanLuis220
SAN_ISIDRO-FA_GNL_C | SanLuis220
SAN_ISIDRO-FA_GNL_D | SanLuis220
SAN_ISIDRO-FA_GNL_E | SanLuis220
SAN_ISIDRO-FA_GNL_F | SanLuis220
SAN_ISIDRO-FA_GNL_INF | SanLuis220
SAN_ISIDRO-TG_GNL_A | SanLuis220
SAN_ISIDRO-TG_GNL_B | SanLuis220
SAN_ISIDRO-TG_GNL_C | SanLuis220
SAN_ISIDRO-TG_GNL_D | SanLuis220
SAN_ISIDRO-TG_GNL_E | SanLuis220
SAN_ISIDRO-TG_GNL_F | SanLuis220
SAN_ISIDRO-TG_GNL_INF | SanLuis220
SAN_ISIDRO-TG+TV_GNL_A | SanLuis220
SAN_ISIDRO-TG+TV_GNL_B | SanLuis220
SAN_ISIDRO-TG+TV_GNL_C | SanLuis220
SAN_ISIDRO-TG+TV_GNL_D | SanLuis220
SAN_ISIDRO-TG+TV_GNL_E | SanLuis220
SAN_ISIDRO-TG+TV_GNL_F | SanLuis220
SAN_ISIDRO-TG+TV_GNL_INF | SanLuis220
SAN_ISIDRO-TG+TV-FSTVD_GNL_A | SanLuis220
SAN_ISIDRO-TG+TV-FSTVD_GNL_B | SanLuis220
SAN_ISIDRO-TG+TV-FSTVD_GNL_C | SanLuis220
SAN_ISIDRO-TG+TV-FSTVD_GNL_D | SanLuis220
SAN_ISIDRO-TG+TV-FSTVD_GNL_E | SanLuis220
SAN_ISIDRO-TG+TV-FSTVD_GNL_F | SanLuis220
SAN_ISIDRO-TG+TV-FSTVD_GNL_INF | SanLuis220
TALTAL_1_GNL_A | Paposo220
TALTAL_1_GNL_B | Paposo220
TALTAL_1_GNL_C | Paposo220
TALTAL_1_GNL_D | Paposo220
TALTAL_1_GNL_E | Paposo220
TALTAL_1_GNL_INF | Paposo220
TALTAL_2_GNL_A | Paposo220
TALTAL_2_GNL_B | Paposo220
TALTAL_2_GNL_C | Paposo220
TALTAL_2_GNL_D | Paposo220
TALTAL_2_GNL_E | Paposo220
TALTAL_2_GNL_INF | Paposo220
TOCOPILLA_U16-TG_GNL_A | Tocopilla220_BP1
TOCOPILLA_U16-TG_GNL_B | Tocopilla220_BP1
TOCOPILLA_U16-TG_GNL_C | Tocopilla220_BP1
TOCOPILLA_U16-TG_GNL_D | Tocopilla220_BP1
TOCOPILLA_U16-TG_GNL_E | Tocopilla220_BP1
TOCOPILLA_U16-TG_GNL_INF | Tocopilla220_BP1
TOCOPILLA_U16-TG+TV_GNL_A | Tocopilla220_BP1
TOCOPILLA_U16-TG+TV_GNL_B | Tocopilla220_BP1
TOCOPILLA_U16-TG+TV_GNL_C | Tocopilla220_BP1
TOCOPILLA_U16-TG+TV_GNL_D | Tocopilla220_BP1
TOCOPILLA_U16-TG+TV_GNL_E | Tocopilla220_BP1
TOCOPILLA_U16-TG+TV_GNL_INF | Tocopilla220_BP1
TOCOPILLA-TG3_GNL_A | Tocopilla220_BP1
TOCOPILLA-TG3_GNL_B | Tocopilla220_BP1
TOCOPILLA-TG3_GNL_C | Tocopilla220_BP1
TOCOPILLA-TG3_GNL_D | Tocopilla220_BP1
TOCOPILLA-TG3_GNL_E | Tocopilla220_BP1
TOCOPILLA-TG3_GNL_INF | Tocopilla220_BP1
YUNGAY_U1_GNL_A | Charrua154
YUNGAY_U2_GNL_A | Charrua154
YUNGAY_U3_GNL_A | Charrua154
ERSA_BIOBIO | Hualpen154
NEWEN_PRO | SVicente154
PAS_MEJILLONES | Mejillones110
ALENA_EO | Charrua154
ANTOFAGASTA_EO | Jadresic500
ATACAMA_EO | Maitencillo220
AURORA_EO | Tineo220
CABO_LEONES_1_EO | Maitencillo220
CABO_LEONES_2_EO | Maitencillo220
CABO_LEONES_3_EO | Maitencillo220
CALAMA_EO | Calama220
CAMAN_EO | Ciruelos220
CAMPO_LINDO_EO | Mulchen220
CANCURA_EO | Temuco066
CANELA_2_EO | LPalmas220
CANELA_EO | LPalmas220
CARDONAL_EO | Rapel220
CERRO_TIGRE_EO | Farellon220
CH1_BUTALCURA_EO | Chiloe110
CH2_BUTALCURA_EO | Chiloe110
CHEQUENES_EO | Chena110
CKHURI_EO | Conchi220
CUEL_EO | Charrua154
EL_ALEMAN_EO | FrutillarNorte220
EL_ARRAYAN_EO | DonGoyo220
EL_ARREBOL_EO | Horcones066
EL_CRUCE_EO | Rahue220
EL_MAITEN_EO | Charrua066
EL_NOGAL_EO | Mulchen220
GAW_EO | FrutillarNorte220
HORIZONTE_NORTE_EO | Jadresic220_BP2
HORIZONTE_SUR_EO | Jadresic220_BP2
HUAJACHE_EO | Horcones066
KALLPA_EO | Jadresic220_BP1
LA_CABANA_EO | Mulchen220
LA_ESPERANZA_EO | Charrua154
LA_ESTRELLA_EO | Rapel220
LA_FLOR_EO | Charrua154
LAS_PENAS_EO | Horcones066
LEBU_3_EO | Horcones066
LEBU_EO | Horcones066
LEBU_NORTE_EO | Horcones066
LLANOS_DEL_VIENTO_EO | Ohiggins220_BP1
LOMAS_DE_DUQUECO_EO | Temuco220
LOS_BUENOS_AIRES_EO | Charrua154
LOS_CERRILLOS_EO | Rapel220
LOS_CURUROS_EO | LaCebada220
LOS_OLMOS_EO | Mulchen220
MALLECO_NORTE_EO | Mulchen220
MALLECO_SUR_EO | Mulchen220
MANANTIALES_EO | Rapel220
MESAMAVIDA_EO | Charrua154
MONTE_REDONDO_EO | MRedondo220
NEGRETE_EO | Charrua154
OCHS_EO | Rahue220
OLMOS_AMP_EO | Mulchen220
PAMPA_FIDELIA_E1_EO | Jadresic220_BP2
PAMPA_FIDELIA_E2_EO | Jadresic220_BP2
PAMPAS_EO | Jadresic220_BP1
PUELCHE_SUR_EO | FrutillarNorte220
PUNTA_COLORADA_EO | PColorada220
PUNTA_DE_TALCA_EO | Talinay220
PUNTA_PALMERAS_EO | LPalmas220
PUNTA_SIERRA_EO | PuntaSierra220
PURRANQUE_1_EO | Tineo220
PURRANQUE_2_EO | Tineo220
RAKI_EO | Horcones066
RENAICO_2_EO | Mulchen220
RENAICO_EO | Mulchen220
SAN_GABRIEL_EO | Mulchen220
SAN_JUAN_EO | PColorada220
SAN_MATIAS_AMP_EO | Charrua154
SAN_MATIAS_EO | Charrua154
SAN_PEDRO_2_EO | Chiloe110
SAN_PEDRO_EO | Chiloe110
SARCO_EO | Maitencillo220
SIERRA_GORDA_EO | Encuentro220
TALINAY_ORIENTE_EO | Talinay220
TALINAY_PONIENTE_EO | Talinay220
TALTAL_EO | Jadresic220_BP1
TCHAMMA_EO | Encuentro220
TOLPAN_SUR_EO | Mulchen220
TOTORAL_EO | LPalmas220
UCUQUER_2_EO | Rapel220
UCUQUER_EO | Rapel220
VALLE_DE_LOS_VIENTOS_EO | Calama220
CERRO_DOMINADOR_CS | Encuentro220
ABASTIBLE_CONCON_FV | Torquemada110
AEROPUERTO_FV | Talca066
AGUAS_CLARAS_FV | CNavia110
AHE_BUENAS_YERBAS_FV | Rapel220
ALAMEDA_FV | Rancagua154
ALBATROS_FV | Teno154
ALBOR_FV | Mulchen220
ALCALDESA_FV | Chillan154
ALCAZAR_FV | Charrua066
ALCON_FV | Rapel220
ALCONES_FV | Rapel220
ALDEBARAN_FV | Tinguiririca154
ALGARROBO_V_FV | Teno154
ALHUE_FV | Rapel220
ALIANZA_FV | Cardones110
ALICAHUE_FV | LVilos220
ALMEYDA_FV | Cumbre220
ALPHA_FV | AMelipilla220
ALSOL_FV | Florida110
ALTO_BELLAVISTA_SUN_FV | Rancagua154
ALTO_DEL_SOL_FV | Chillan154
ALTO_SOLAR_FV | Rapel220
ALTOS_DEL_PAICO_FV | AMelipilla220
ALTOS_TILTIL_FV | PPeuco110
ALTURAS_DE_OVALLE_FV | ElPenon110
AMANCAY_FV | Teno154
AMANECER_FV | Crucero220
AMPARO_DEL_SOL_FV | ElPenon110
AMPELO_FV | AJahuel110
ANAKENA_FV | ElPenon110
ANCAHUAL_FV | Mulchen220
ANDES_2A_FV | Andes220
ANDES_2B_FV | Andes220
ANDES_3_FV | Andes220
ANDES_4_FV | Andes220
ANDES_FV | Andes220
ANDROMEDA_FV | PAlmonte110
ANGOL_1_FV | Charrua154
ANTAY_FV | Cardones220
ANTONIA_FV | Malloa154
ANUNUCA_DEL_VERANO_FV | Polpaico220
ARENISCA_FV | PAlmonte110
ARGOMEDO_FV | Tilcoco154
ARICA_FV | Arica066
ARIS_FV | Chillan154
ARIZTIA_FV | LVilos220
ARMAZONES_FV | Paposo220
AROMO_VERANO_FV | Rancagua154
ARREBOL_FV | Lagunas220
ARTEMISA_FV | SFcoMost066
ASTILLAS_FV | Maitencillo110
ATACALCO_1_FV | Chillan154
ATACAMA_SOLAR_2_FV | Lagunas220
AVEL_FV | Charrua154
AVELLANO_FV | Duqueco220
AVILES_FV | Rapel220
AXEL_FV | PAzucar110
AYLA_FV | SFcoMost066
AZABACHE_FV | Calama220
BALLOTA_FV | Linares154
BARCELONA_FV | Teno154
BELEN_FV | SCristobal110
BELENOS_TILTIL_FV | Florida110
BELLAVISTA_1_FV | Lagunas220
BELLAVISTA_FV | ElPenon110
BELLOTO_B_FV | Teno154
BERGAMO_FV | Teno154
BERRUECO_FV | Chillan154
BICENTENARIO_FV | Parral154
BLU_FV | Chillan154
BOIX_FV | Parral154
BOLERO_1_FV | Laberinto220
BUENAVENTURA_FV | Lagunas220
BULNES_FV | Chillan154
BULNES_LOS_BARONES_FV | Chillan154
CABILDO_FV | LVilos220
CABILSOL_FV | LVilos220
CABIMAS_FV | Talca066
CABRERO_FV | Charrua066
CACHANAS_FV | Tinguiririca154
CACHIYUYO_2_FV | DonHector220
CACHIYUYO_FV | Cardones110
CAIMANES_FV | LVilos220
CAIMI_FV | LVegas110
CALAMA_1_FV | Calama220
CALDERA_FV | Cardones220
CALDERAZA_FV | Cardones110
CALEU_FV | LVegas110
CALLE_LARGA_FV | Polpaico220
CAMILA_FV | Chena110
CAMPOS_DEL_SOL_FV | CPinto220
CANCURA_2_FV | Cautin220
CANDELARIA_FV | Rancagua154
CANELILLO_FV | ElPenon110
CANESA_1_FV | LVilos220
CANQUEN_FV | Chillan154
CANTERA_FV | Rapel220
CANTILLANA_FV | Paine154
CAPRICORNIO_FV | Capricornio110
CARA_DE_GALLO_FV | Rancagua154
CARACAS_2_FV | LVilos220
CARACOLES_FV | Linares154
CARANCA_FV | Cardones110
CARRERA_PINTO_FV | CPinto220
CASA_DE_LATA_FV | Chillan154
CASABERMEJA_FV | CNavia110
CASTANO_FV | Rancagua154
CASTILLA_FV | Cardones110
CASUTO_FV | Polpaico220
CATAN_SOLAR_FV | Polpaico220
CATEMU_FV | ASanta220
CATO_FV | Chillan154
CAUCE_FV | Calama220
CAUQUENES_FV | Parral154
CE_CANTERAS_FV | Charrua066
CE_MACHALI_FV | Rancagua154
CEFALU_FV | AMelipilla220
CEME1_FV | Miraje220
CENTAURO_FV | Chillan154
CERES_FV | AMelipilla220
CERESUELA_FV | PAlmonte110
CERRILLOS_FV | ElPenon110
CERRO_COLORADO_FV | Duqueco220
CERRO_DOMINADOR_FV | Encuentro220
CETUS_FV | Malloa154
CHACABUCO_FV | Polpaico220
CHACAICO_FV | Charrua066
CHAGUAL_FV | ASanta220
CHALINGA_FV | LVilos220
CHAMONATE_SOLAR_FV | Cardones110
CHAMPA_FV | Paine154
CHANAR_VERANO_FV | Salar220
CHANARES_FV | DAlmagro110
CHANCON_FV | SFcoMost066
CHEQUEN_FV | PPeuco110
CHERCAN_FV | PAzucar110
CHICAUMA_VERANO_FV | PPeuco110
CHICHA_FV | LoAguirre220
CHICUREO_FV | ElSalto110
CHILCA_FV | Mulchen220
CHILENER_FV | Linares154
CHILLAN_CONFLUENCIA_3_FV | Chillan154
CHILLAN_HUAMBALI_HIPER_FV | Chillan154
CHILLAN_VICENTE_MENDEZ_FV | Chillan154
CHILOE_FV | Teno154
CHIMBARONGO_FV | Tinguiririca154
CHIMBARONGO_NIEBLA_FV | Tinguiririca154
CHINCOL_FV | Parral154
CHUCAO_FV | Parral154
CHUCHINI_FV | ElPenon110
CHUNGUNGO_FV | Esmeralda110
CINTAC_FV | Chena110
CIPRES_FV | Linares154
CITRINO_FV | Chena110
CKILIR_FV | Esmeralda110
CKONTOR_FV | Laberinto220
CLEMENTINA_FV | Polpaico220
COCHARCAS_FV | Chillan154
COCINILLAS_FV | ElPenon110
CODORNIZ_FV | Teno154
COIHUE_FV | Parral154
COINCO_FV | Rancagua154
COLCHAGUA_FV | Rapel220
COLIBRI_FV | Chillan154
COLINA_FV | Polpaico220
COLLANCO_FV | Constitucion066
COLTAUCO_ALMENDRO_FV | Malloa154
CONCORDE_FV | DAlmagro110
CONDOR_CHEPICA_FV | Rapel220
CONDOR_LIGUA_FV | LVilos220
CONDOR_MINILLAS_2_FV | Polpaico220
CONDOR_PELVIN_FV | Chena110
CONDOR_PETORCA_FV | Nogales220
CONEJO_FV | Paposo220
CONTY_FV | Rancagua154
CORDILLERILLA_FV | Teno154
CORRALES_DEL_VERANO_FV | AJahuel110
CORSO_FV | Nogales220
CORTIJO_FV | Charrua066
COTORRA_FV | Parral154
COVADONGA_FV | DAlmagro110
COYA_FV | Crucero220
COYUNCHE_FV | Charrua066
CRISTALES_FV | MonteMina220
CRUCERO_FV | Rapel220
CRUZ_SOLAR_1_FV | LVegas110
CUARTO_MENGUANTE_FV | Chillan154
CUARZO_FV | Rapel220
CURACAVI_FV | LoAguirre220
CURACO_FV | Charrua066
CURICURA_FV | Teno154
CUZCUZ_FV | ElPenon110
DADINCO_FV | Chillan154
DARLIN_FV | Paine154
DAS_FV | DAlmagro110
DEL_DESIERTO_FV | Andes220
DESIERTO_DE_ATACAMA_FV | Cardones220
DIEGO_ALMAGRO_SUR_FV | Illapa220
DIEGO_DE_ALMAGRO_2_FV | DAlmagro110
DIEGO_DE_ALMAGRO_FV | DAlmagro110
DINAMO_FV | AMelipilla220
DOLORES_FV | Tarapaca220
DOMEYKO_FV | Domeyko220
DON_ANDRONICO_FV | Buin110
DON_ENRIQUE_FV | ElPenon110
DON_EUGENIO_FV | Malloa154
DON_GERARDO_FV | Mulchen220
DON_HUMBERTO_FV | PPeuco110
DON_JORGE_FV | Rapel220
DON_MARIANO_FV | Tinguiririca154
DON_MARTIN_FV | Mulchen220
DON_MATIAS_FV | Tinguiririca154
DON_OSCAR_FV | PAzucar110
DON_RENATO_FV | LVilos220
DON_RODRIGO_FV | Talca066
DON_SIMON_FV | Rancagua154
DONA_ANTONIA_FV | ElPenon110
DONA_BERTA_FV | Torquemada110
DONA_CARMEN_FV | LVilos220
DONA_IGNA_FV | AMelipilla220
DONA_REGINA_FV | Duqueco220
DONA_RUBENA_FV | LVegas110
DONA_VICTORIA_FV | Lautaro066
DONIHUE_FV | Rancagua154
DOS_PINOS_FV | PAzucar110
DRUX_2_FV | Teno154
DUQUECO_FV | Mulchen220
EA_MAITEN_FV | Talca066
EA_SF_GRANEROS_FV | PCortes154
EA_SF_PICHILEMU_FV | Rapel220
ECLIPSE_FV | AMelipilla220
EL_AGUILA_FV | Arica066
EL_ARAUCANO_FV | Charrua154
EL_BOCO_FV | LVegas110
EL_CAIQUEN_FV | Linares154
EL_CANELO_3_FV | Talca066
EL_CARDENAL_FV | Malloa154
EL_CARMELO_FV | PAlmonte110
EL_CARPINTERO_FV | Constitucion066
EL_CERNICALO_1_FV | Parral154
EL_CERNICALO_2_FV | Parral154
EL_CHERCAN_FV | Teno154
EL_CONDOR_FV | Teno154
EL_CUERVO_FV | Teno154
EL_DIVISADERO_FV | ElPenon110
EL_FLAMENCO_FV | Itahue154
EL_GUINDAL_FV | Rancagua154
EL_HUASO_FV | ASanta220
EL_LITRE_2_FV | Florida110
EL_LORO_CHOROY_FV | Itahue154
EL_MANZANO_HUECHUN_FV | Florida110
EL_MEMBRILLAR_FV | Rancagua154
EL_MIRLO_FV | Tilcoco154
EL_MONTE_AMP_FV | Chena110
EL_MONTE_FV | AMelipilla220
EL_NANDU_FV | Cardones110
EL_OLIVAR_FV | Maitencillo110
EL_PALQUI_FV | ElPenon110
EL_PELICANO_FV | DonHector220
EL_PENON_FV | ElPenon110
EL_PERAL_FV | Paine154
EL_PILPEN_FV | AMelipilla220
EL_PIQUERO_FV | ASanta220
EL_PITIO_FV | Parral154
EL_PIUQUEN_FV | Chillan154
EL_QUELTEHUE_FV | AMelipilla220
EL_QUEMADO_FV | LVilos220
EL_RACO_FV | Charrua154
EL_RAYADOR_FV | PAzucar110
EL_RECONQUISTADOR_FV | Chillan154
EL_RESPLANDOR_FV | Charrua066
EL_ROBLE_FV | Rapel220
EL_ROMERAL_FV | Tinguiririca154
EL_ROMERO_FV | DonHector220
EL_SALITRAL_FV | ElPenon110
EL_SAUCE_FV | Rapel220
EL_SHARON_FV | Rapel220
EL_TIUQUE_FV | Maule154
EL_TREBOL_FV | RioTolten220
EL_TRILE_FV | Linares154
EL_TRIUNFO_FV | Polpaico220
EL_TURPIAL_FV | Cardones110
EL_ZORZAL_FV | Itahue154
ELENA_FV | Kimal220
ELVIRA_FV | Chillan154
EMILIA_FV | ElPenon110
ENAMI_FV | LVegas110
ENCINA_3_FV | Teno154
ENCINO_FV | SFcoMost066
ENCON_SOLAR_FV | Polpaico220
ERINOME_FV | Itahue154
ESCORIAL_VERANO_FV | LVegas110
ESFENA_FV | LVilos220
ESPEJO_FV | Renca110
ESPERANZA_2_FV | Rapel220
ESPERANZA_FV | DAlmagro110
ESPIGA_DE_ORO_FV | Charrua154
ESTANCILLA_FV | Maitencillo110
ESTELA_SOLAR_FV | Lagunas220
ESTERO_FV | SFcoMost066
FALCON_FV | AMelipilla220
FARAMALLA_FV | Rapel220
FARDELA_NEGRA_FV | ASanta220
FAROL_FV | Esmeralda110
FENIX_FV | CNavia110
FILOMENA_FV | Polpaico220
FINIS_TERRAE_FV | Encuentro220
FITO_3_FV | Cardones110
FLORENCIA_FV | LVilos220
FONTANA_VERANO_FV | Tilcoco154
FOSTER_FV | Torquemada110
FOTOVOLT_LIN_FV | Linares154
FOTOVOLTAICA_ESMERALDA_FV | Parral154
FRAGATA_FV | LVilos220
FRANCISCO_FV | SFcoMost066
FRANGEL_FV | Parral154
FULGOR_FV | Charrua154
FUNDO_SAN_ISIDRO_FV | PAzucar110
FUSTER_DEL_VERANO_FV | PPeuco110
GABARDO_VERANO_FV | Paine154
GABRIELA_COBRE_FV | ElCobre220
GABRIELA_FV | PAzucar110
GAMMA_FV | Charrua154
GARZAS_FV | Malloa154
GAVIOTIN_FV | PAzucar110
GENOVA_FV | Linares154
GOLONDRINAS_FV | Colbun220
GONZALINA_TUNICHE_SUNLIGHT_FV | Rancagua154
GR_PEUMO_FV | Malloa154
GR_PITAO_FV | Teno154
GRAN_TENO_FV | Teno154
GRANADA_FV | Linares154
GRANATE_FV | ElPenon110
GRANJA_FV | Lagunas220
GUADALAO_FV | Rapel220
GUADALUPE_FV | Polpaico220
GUANACO_1_FV | AJahuel110
GUANCHOI_FV | Illapa220
GUARANA_FV | Rapel220
GUINDO_SANTO_FV | Charrua066
HEFESTO_FV | PCortes154
HELIOS_FV | LVegas110
HIJUELA_FV | Maitencillo110
HOMERO_FV | SFcoMost066
HORMIGA_FV | Polpaico220
HORNITOS_FV | Cardones110
HUAPE_FV | Chillan154
HUAQUELON_FV | ElPenon110
HUATACONDO_FV | Frontera220
HUINGAN_FV | AJahuel110
HURTADO_FV | Charrua066
ICB_FV | ElSalto110
IDAHUE_DEL_VERANO_FV | Malloa154
ILLAPEL_5_FV | LVilos220
IMPERIAL_FV | Temuco066
INDEPENDENCIA_FV | PPeuco110
INGENIO_FV | LVilos220
INTERLOCUTOR_FV | Malloa154
ISIDRO_FV | Miraflores110
ITAHUE_FV | Itahue154
ITIHUE_FV | Parral154
J_SOLER_M_FV | Teno154
JACARANDA_FV | ElPenon110
JAHUEL_FV | Polpaico220
JAMA_1_FV | Calama220
JAMA_2_FV | Calama220
JARDIN_SOLAR_PETORCA_FV | LVilos220
JAURURO_FV | LVilos220
JAVIERA_CARRERA_FV | Buin110
JAVIERA_FV | DAlmagro110
JILGUERO_FV | Teno154
JOTABECHE_FV | Cardones110
KALI_FV | Linares154
KANKAR_FV | MariaElena220
KAUFMANN_FV | PPeuco110
KONDA_FV | Polpaico220
LA_ACACIA_FV | Malloa154
LA_BLANQUINA_1_FV | Rancagua154
LA_BRUJULA_FV | Rapel220
LA_CHAPEANA_FV | ElPenon110
LA_CHIMBA_BIS_FV | ElPenon110
LA_COLONIA_FV | Paine154
LA_COSECHA_FV | Chillan154
LA_CRUZ_SOLAR_FV | Crucero220
LA_ESTANCIA_FV | Rapel220
LA_FORESTA_FV | Itahue154
LA_FRONTERA_FV | Itahue154
LA_GAMBOINA_FV | Rancagua154
LA_HUAYCA_2_FV | PAlmonte110
LA_HUELLA_FV | DonHector220
LA_HUERTA_FV | Talca066
LA_LAJUELA_FV | Rapel220
LA_LIGUA_FV | LVilos220
LA_MANGA_1_FV | Rapel220
LA_MURALLA_FV | Rancagua154
LA_PALMA_FV | Chillan154
LA_PAZ_FV | SCristobal110
LA_PERLA_DEL_NORTE_FV | Liqcau110
LA_PERLA_FV | Charrua066
LA_PUNTILLA_FV | Buin110
LA_QUINTA_FV | Florida110
LA_QUINTRALA_FV | Paine154
LA_SIERRA_2_FV | Crucero220
LA_SIERRA_FV | Crucero220
LA_SILLA_FV | Maitencillo110
LA_VENDIMIA_FV | Parral154
LA_VICTORIA_FV | Chillan154
LAGUNILLA_FV | ElPenon110
LAJA_ANDINO_FV | Charrua066
LALACKAMA_2_FV | Jadresic220_BP2
LALACKAMA_FV | Jadresic220_BP2
LAS_ARBOLEDAS_FV | Teno154
LAS_BANDURRIAS_FV | Itahue154
LAS_CABRAS_FV | Rancagua154
LAS_CATITAS_FV | Linares154
LAS_CHACRAS_FV | Rapel220
LAS_CHILCAS_FV | Arica066
LAS_CODORNICES_FV | Parral154
LAS_GAVIOTAS_FV | PAzucar110
LAS_GUINDILLAS_FV | Polpaico220
LAS_HORTENCIAS_FV | Talca066
LAS_LECHUZAS_FV | Chillan154
LAS_LOICAS_FV | Concepcion066
LAS_MAJADAS_FV | ElPenon110
LAS_MERCEDES_1_FV | SFcoMost066
LAS_MOLLACAS_FV | ElPenon110
LAS_PALMAS_DEL_VERANO_FV | AMelipilla220
LAS_PALOMAS_FV | Chillan154
LAS_PENITAS_FV | LVegas110
LAS_PERDICES_FV | Talca066
LAS_ROJAS_FV | PAzucar110
LAS_SALINAS_FV | NvaCentinela220
LAS_TABLAS_FV | Guacolda220
LAS_TACAS_II_FV | ElPenon110
LAS_TAGUAS_FV | PAzucar110
LAS_TENCAS_FV | Malloa154
LAS_TERRAZAS_FV | Cardones110
LAS_TORCAZAS_FV | Rapel220
LAS_TORTOLAS_DEL_VERANO_FV | Polpaico220
LAS_TORTOLAS_FV | Chillan154
LAS_TURCAS_FV | AMelipilla220
LAS_VIOLETAS_FV | PPeuco110
LAUREL_FV | AMelipilla220
LEMU_FV | SJavier066
LEN_FV | Teno154
LENGA_FV | Chillan154
LEYDA_FV | AMelipilla220
LGS_FV | Charrua154
LIBELULA_FV | Polpaico220
LIBERTAD_1_FV | Maitencillo220
LIBERTAD_2_FV | Maitencillo220
LIEBRE_DEL_VERANO_FV | AMelipilla220
LIMA_FV | Rancagua154
LIMACHINO_FV | Miraflores110
LINARES_SAN_ANTONIO_FV | Linares154
LINARES_SOLAR_FV | Linares154
LINCE_FV | Esmeralda110
LINGUE_FV | ASanta220
LIPANGUE_FV | CNavia110
LIQUIDAMBAR_FV | Polpaico220
LIRIO_DE_CAMPO_FV | AMelipilla220
LIRIO_SOLAR_FV | ASanta220
LIRIOS_DE_CHUMAQUITO_FV | Rancagua154
LIRIOS_FV | Rancagua154
LITORAL_FV | ASanta220
LIVORNO_FV | LVegas110
LLANCAY_FV | Rapel220
LLANO_DE_LLAMPOS_FV | Cardones220
LLANOS_DE_POTROSO_FV | PAzucar110
LLAY_LLAY_FV | LVegas110
LLOICA_FV | Cardones110
LLUTA_SOLAR_FV | Condores220
LO_BOZA_FV | Renca110
LO_CHACON_FV | Rapel220
LO_MIGUEL_FV | Tilcoco154
LO_MIRANDA_FV | Rancagua154
LOCKMA_FV | Esmeralda110
LOICA_FV | Teno154
LOMA_LOS_COLORADOS_FV | PPeuco110
LOMA_TENDIDA_DEL_VERANO_FV | Florida110
LOMAS_COLORADAS_FV | ElPenon110
LONCURA_FV | Quintero220
LORETO_FV | Malloa154
LOROS_TRICAHUES_FV | Rancagua154
LOS_ANDES_FV | Andes220
LOS_BANOS_FV | Charrua066
LOS_CANONES_SUNLIGHT_FV | LVegas110
LOS_CISNES_FV | AMelipilla220
LOS_GIRASOLES_FV | CNavia110
LOS_GORRIONES_FV | Parral154
LOS_HUERTOS_FV | Florida110
LOS_JOTES_FV | LVilos220
LOS_LAGOS_FV | Rancagua154
LOS_LIBERTADORES_FV | PCortes154
LOS_LOROS_FV | Cardones110
LOS_MAGNOLIOS_FV | ASanta220
LOS_MAITENES_FV | Florida110
LOS_MOLINOS_FV | AMelipilla220
LOS_MORROS_1_FV | Florida110
LOS_NARANJOS_FV | Cholguan066
LOS_NOGALES_FV | ElPenon110
LOS_PALTOS_FV | LVilos220
LOS_PATOS_FV | Itahue154
LOS_PERALES_FV | Quillota220
LOS_PETALOS_FV | Florida110
LOS_PLUMEROS_FV | Teno154
LOS_PUQUIOS_FV | PAlmonte110
LOS_QUILOS_FV | Rancagua154
LOS_ROBLES_FV | Talca066
LOS_SAUCES_1_FV | Charrua154
LOS_SAUCES_2_FV | Charrua154
LOS_TAURETES_FV | Florida110
LOS_TILOS_FV | LVegas110
LOS_TOLDOS_FV | Temuco066
LOS_TORDOS_FV | Talca066
LOTHAR_FV | LVegas110
LUCAS_FV | PAzucar110
LUCE_SOLAR_FV | Chillan154
LUCUMO_FV | Linares154
LUDERS_FV | Rancagua154
LUMBRERAS_FV | AMelipilla220
LUMILLA_FV | Calama220
LUN_FV | Teno154
LUNA_DE_VERANO_FV | DonHector220
LUNA_DEL_NORTE_FV | PAzucar110
LUNA_FV | Malloa154
LUZ_DEL_NORTE_FV | CPinto220
MACAO_FV | Paine154
MACARENA_FV | PAlmonte110
MACHICURA_FV | Colbun220
MAIKONO_FV | Quintero220
MAIMALICAN_FV | LVilos220
MAITENLAHUE_FV | Rapel220
MALAQUITA_SOLAR_FV | Cardones110
MALGARIDA_FV | Cumbre220
MALINKE_FV | AMelipilla220
MALLOA_SUNLIGHT_FV | Malloa154
MALLOCO_FV | AJahuel110
MALVILLA_FV | AMelipilla220
MANAO_FV | LVegas110
MANDINGA_FV | AMelipilla220
MANO_FV | ElPenon110
MANZANO_FV | Polpaico220
MARAMBIO_FV | AMelipilla220
MARANON_FV | Maitencillo110
MARCHIGUE_2_FV | Rapel220
MARCHIGUE_7_FV | Rapel220
MARGARITA_SOLAR_FV | Paine154
MARGARITA_X_FV | Rancagua154
MARIA_DOLORES_FV | Mulchen220
MARIA_ELENA_FV | MariaElena220
MARIA_PINTO_FV | AMelipilla220
MARIN_FV | Polpaico220
MAUCO_2_FV | Polpaico220
MAULE_FV | Itahue154
MECO_CHILLAN_FV | Chillan154
MELI_FV | SFcoMost066
MEMBRILLO_FV | Teno154
MERCURIO_SUR_FV | Linares154
MESETA_DE_LOS_ANDES_FV | Polpaico220
MICHILLA_FV | Crucero220
MILAN_A_FV | Teno154
MILLAHUE_FV | Talca066
MIRACEA_FV | Parral154
MIRADOR_FV | Cardones220
MITCHI_FV | Mantos220
MOMO_FV | ElPenon110
MONTENEGRO_SOLAR_FV | LVegas110
MONTT_SOLAR_FV | LVilos220
MONZA_FV | Ancoa500
MORA_FV | Buin110
MOSTAZAL_FV | SFcoMost066
MOYA_FV | Charrua066
MULCHEN_SANTA_BARBARA_FV | Mulchen220
MUTUPIN_FV | Parral154
NAHUEN_FV | AMelipilla220
NAN_FV | Rancagua154
NANCAGUA_FV | Tinguiririca154
NANCO_FV | Lautaro066
NAZARINO_VERANO_FV | Chena110
NEWENTUN_FV | Rapel220
NIHUE_FV | AMelipilla220
NILHUE_FV | Polpaico220
NIQUEN_FV | Parral154
NORTE_CHICO_1_FV | LVilos220
NORTH_WEST_FV | DonHector220
NUEVA_PAILLACO_FV | ASanta110
NUEVO_QUILLAGUA_2_FV | MariaElena220
NUEVO_QUILLAGUA_FV | MariaElena220
OCOA_FV | LVegas110
OLIVIA_FV | PAzucar110
OLIVIER_FV | PAzucar110
OLIVILLO_FV | ASanta110
ORILLA_DEL_MAULE_FV | Talca066
ORION_FV | Chillan154
ORQUIDEA_FV | ElPenon110
OVALLE_NORTE_FV | Quillota110
OVEJERIA_FV | Polpaico220
PACHIRA_FV | Linares154
PAIHUEN_FV | ElPenon110
PAILLIHUE_FV | Charrua154
PAINE_FV | Salar220
PALERMO_FV | Rapel220
PALTO_SUNLIGHT_FV | LVegas110
PAMA_FV | ElPenon110
PAMPA_CAMARONES_FV | Arica066
PAMPA_SOLAR_NORTE_FV | Paposo220
PAMPA_TIGRE_FV | Farellon220
PAMPAS_FV | Jadresic220_BP1
PANQUEHUE_2_FV | LVegas110
PARAGUAY_FV | Itahue154
PARANAL_FV | Paposo220
PARQUE_ESTELAR_1_FV | Mulchen220
PARQUE_QUILLECO_FV | Charrua066
PARQUE_ROMA_FV | Tinguiririca154
PARQUE_SOLAR_EL_OLIVAR_FV | Charrua154
PARQUE_VALPARAISO_FV | LVegas110
PARRONAL_2_FV | Lautaro066
PASTRAN_FV | ElPenon110
PATAGUA_FV | AMelipilla220
PATAGUILLA_FV | Chena110
PATRICIA_VERANO_FV | Paine154
PEDREROS_FV | LVegas110
PEGASUS_FV | Chillan154
PELDEHUE_FV | PPeuco110
PELLIN_FV | Charrua066
PELUMPEN_FV | LVegas110
PENAFLOR_FV | AJahuel110
PENCAHUE_ESTE_FV | Itahue154
PENCAHUE_FV | Talca066
PEPA_SOLAR_1_FV | Paine154
PEQUEN_CHOLGUAN_FV | Charrua066
PEQUEN_FV | Teno154
PERALILLO_FV | Teno154
PERSEFONE_SOLAR_FV | ElPenon110
PESARO_FV | ASanta220
PEUMO_FV | Charrua066
PICA_FV | PAlmonte110
PICHIDANGUI_FV | ElPenon110
PICHIRROPULLI_FV | PMontt220
PICHON_FV | Parral154
PICUNCHE_FV | SFcoMost066
PICURIO_FV | Teno154
PIDUCO_FV | Talca066
PILAR_LOS_AMARILLOS_FV | DAlmagro110
PILOTO_CARDONES_FV | Cardones220
PILPILEN_FV | Rapel220
PIRINCHO_FV | Paine154
PIRQUE_FV | Florida110
PITOTOY_FV | Malloa154
PITRA_FV | ASanta220
PLACILLA_FV | Tinguiririca154
PLAYERITO_FV | Parral154
PLAYERO_FV | Parral154
PLAYERON_FV | Parral154
PLAZA_SUNLIGHT_FV | ElPenon110
PLOMO_DEL_VERANO_FV | SantaMarta220
PMG_CAUQUENES_FV | Parral154
PMG_ITAHUE_FV | Itahue154
PMG_RAULI_FV | Cholguan220
PMG_TOLEDO_FV | Cardones220
PMGD_HIJUELA_4_FV | Itahue154
POBLACION_FV | Rapel220
POCILLAS_FV | Parral154
POMUYETO_SOLAR_FV | Parral154
POROTA_FV | Torquemada110
PORTEZUELO_FV | Rapel220
POZO_ALMONTE_1_FV | PAlmonte110
POZO_ALMONTE_2_FV | PAlmonte110
POZO_ALMONTE_3_FV | PAlmonte110
PRETTY_FIELD_FV | ElPenon110
PSF_HORIZONTE_FV | Paine154
PSF_LO_SIERRA_FV | AMelipilla220
PSF_SAN_RAMON_FV | PCortes154
PUANGUE_FV | AMelipilla220
PUEBLO_HUNDIDO_FV | SFcoMost066
PUEBLO_SECO_FV | Charrua154
PUELCHE_FV | Mulchen220
PUENTE_FV | Chena110
PUERTO_SECO_FV | Salar220
PULLALLI_FV | LVilos220
PUMAS_FV | Malloa154
PUNTA_BAJA_SOLAR_1_FV | Maitencillo110
PUNTA_DEL_VIENTO_FV | PColorada220
PVP_CHINCHORRO_FV | Arica066
PVP_LA_ROSA_FV | Malloa154
PVP_MAYOS_FV | Malloa154
PVP_UNIHUE_FV | Itahue154
QANQINA_FV | PAlmonte110
QUEBRADA_DE_TALCA_FV | PAzucar110
QUEBRADA_DEL_SOL_FV | LVegas110
QUEBRADA_DEL_SOL_SING_FV | Esmeralda110
QUELTEHUE_FV | Malloa154
QUEMADOS_FV | Rancagua154
QUETENA_FV | Salar220
QUEULE_FV | Rancagua154
QUILAPILUN_FV | Polpaico220
QUILLAY_FV | AMelipilla220
QUILLEN_FV | Lautaro066
QUILMO_BULNES_FV | Chillan154
QUILMO_FV | Chillan154
QUILVO_FV | Teno154
QUINANTU_FV | Talca066
QUINTACABRERO_FV | Charrua066
RAMIREZ_VERANO_FV | ElPenon110
RANGUIL_FV | Itahue154
RANGUIL_NORTE_FV | Itahue154
RATULEMUS_FV | Parral154
RAULI_FV | Itahue154
RAUQUEN_FV | Teno154
RCU_FV | Teno154
RDCL_SAN_FV | Quillota110
RECOLETA_FV | ElPenon110
REN_FV | Charrua154
RENGO_FV | Rancagua154
REXNER_FV | Polpaico220
RIMINI_FV | AMelipilla220
RINCONADA_ALCONES_FV | Rapel220
RINCONADA_FV | Malloa154
RIO_ESCONDIDO_FV | Cardones220
RIO_MAULE_FV | Maule154
RIO_PEUCO_FV | SFcoMost066
RIVAZZURRA_FV | AMelipilla220
RLA_FV | AMelipilla220
RODEO_FV | LVegas110
ROMERIA_FV | Teno154
ROQUE_FV | SantaMarta220
ROSA_DE_SHARON_FV | CNavia110
ROSARIO_FV | SFcoMost066
ROVIAN_FV | Tinguiririca154
RUCAPAINE_FV | Paine154
RUCASOL_FV | PPeuco110
SAGRADA_FAMILIA_FORTUNA_15_FV | Itahue154
SALAMANCA_FV | ElPenon110
SALAMANCA_SOLAR_FV | Talca066
SALERNO_FV | AMelipilla220
SALVADOR_FV | DAlmagro110
SAMO_BAJO_FV | ElPenon110
SAN_ALBERTO_FV | Chillan154
SAN_ANDRES_FV | CPinto220
SAN_ANTONIO_FV | Linares154
SAN_ANTONIO_SUNLIGHT_FV | AMelipilla220
SAN_BERNARDO_FV | Chillan154
SAN_CAMILO_FV | Itahue154
SAN_CARLOS_FV | Parral154
SAN_EDUARDO_FV | Chillan154
SAN_EMILIO_1_FV | Itahue154
SAN_EUGENIO_FV | Duqueco220
SAN_FRANCISCO_FV | PPeuco110
SAN_FRANCISCO_PARRAL_FV | Parral154
SAN_FRANCISCO_PLANTAS_FV | Cardones220
SAN_ISIDRO_FV | Rancagua154
SAN_JAVIER_FV | SJavier066
SAN_JOSE_FV | Chillan154
SAN_JUAN_FV | Chillan154
SAN_MARCOS_FV | Condores220
SAN_PEDRO_FV | AMelipilla220
SAN_PEDRO_GPG_FV | Calama220
SAN_RAFAEL_FV | Talca066
SAN_RAMIRO_FV | Rapel220
SAN_RAMON_FV | Paine154
SAN_SERAPIO_FV | Talca066
SAN_VICENTE_TT_FV | Malloa154
SAN_YOLANDO_FV | Linares154
SAND_SOLAR_FV | AMelipilla220
SANTA_ADRIANA_FV | AMelipilla220
SANTA_AMELIA_FV | Malloa154
SANTA_BARBARA_FV | Charrua154
SANTA_BLANCA_ISLA_MAIPO_FV | Paine154
SANTA_CAROLINA_FV | Tinguiririca154
SANTA_CECILIA_FV | Maitencillo110
SANTA_CLARA_FV | ElPenon110
SANTA_CRUZ_FV | SFcoMost066
SANTA_ELENA_FV | Rancagua154
SANTA_ELIZABETH_FV | SFcoMost066
SANTA_EMILIA_FV | SFcoMost066
SANTA_ESTER_FV | Chillan154
SANTA_EUGENIA_FV | Charrua154
SANTA_FE_FV | SJavier066
SANTA_FRANCISCA_FV | PAzucar110
SANTA_INES_FV | PPeuco110
SANTA_ISABEL_FV | AnaMaria220
SANTA_ISIDORA_FV | Buin110
SANTA_JULIA_FV | LVilos220
SANTA_LAURA_FV | LVilos220
SANTA_LUCIA_FV | ElPenon110
SANTA_LUISA_FV | Chillan154
SANTA_MARGARITA_FV | Rapel220
SANTA_MARTA_MAIPO_FV | Paine154
SANTA_PAMELA_FV | Duqueco220
SANTA_RITA_FV | Chillan154
SANTA_ROSA_FV | Rapel220
SANTA_TERESITA_FV | PPeuco110
SANTIAGO_SOLAR_FV | PPeuco110
SANTUARIO_FV | Polpaico220
SATURNO_NORTE_FV | Linares154
SC_FLOR_DEL_LLANO_FV | Maule154
SDGx01_FV | PAzucar110
SG_INES_MONTANA_FV | CNavia110
SGT_CATAPILCO_FV | LVilos220
SGT_CHOLGUAN_FV | Charrua066
SGT_TUCAPEL_FV | Charrua066
SIERRA_SOLEADA_FV | DAlmagro110
SIETE_COLORES_FV | ElPenon110
SIRIMAVO_FV | ElPenon110
SLK_808_FV | Polpaico220
SLK_CB_NUEVE_FV | Polpaico220
SOCIAL_ENERGY_POWER_FV | Florida110
SOFIA_FV | PAzucar110
SOL_DE_DESIERTO_FV | MariaElena220
SOL_DE_LILA_FV | Andes220
SOL_DE_LOS_ANDES_FV | DAlmagro110
SOL_DE_SEPTIEMBRE_FV | Renca110
SOL_DE_VALLE_HERMOSO_FV | ASanta220
SOL_DE_VALLENAR_FV | Cardones220
SOL_DEL_MAULE_FV | Maule154
SOL_DEL_NORTE_ANDES_FV | Andes220
SOL_DEL_NORTE_FV | PAzucar110
SOL_SANTA_INES_FV | Duqueco220
SOLAR_DEL_BUENO_FV | Pichirropulli220
SOLARPARK_MALLOA_FV | Malloa154
SOLFERINO_SOLAR_FV | PAlmonte110
SOY_SOLAR_FV | PAzucar110
SUNHUNTER_FV | ElPenon110
SUNRAY_FV | Malloa154
TABOLANGO_FV | Torquemada110
TACNA_FV | Arica066
TAIRA_FV | MariaElena220
TALAGANTE_2_FV | AJahuel110
TALCA_FV | Talca066
TALHUEN_FV | ElPenon110
TALLADO_FV | Angamos220
TAMANGO_FV | Parral154
TAMARAMA_FV | Maitencillo110
TAMARICO_FV | Maitencillo220
TAMARUGO_FV | PAlmonte110
TAMAYA_FV | Tamaya110
TAMBO_REAL_FV | PAzucar110
TARANTO_FV | ASanta220
TARUCA_FV | Arica066
TARWI_FV | Teno154
TECHOS_DE_ALTAMIRA_FV | Florida110
TECHOS_WATTS_FV | Chena110
TENO_FV | Teno154
TEPU_FV | Parral154
TES_SOLAR_FV | Chillan154
TIERRA_FV | Cardones110
TIJERAL_FV | LVilos220
TIL_TIL_FV | LVegas110
TOPACIO_FV | Charrua066
TORINO_FV | Teno154
TORTUGA_SOLAR_FV | Chillan154
TRANQUE_DEL_SOL_FV | LVegas110
TRAVESIA_FV | Cardones110
TREBAL_SOLAR_FV | SantaMarta220
TREBO_FV | AMelipilla220
TRICA_DOS_FV | Talca066
TRICAHUE_2_FV | Rancagua154
TRIGAL_FV | Chillan154
TRINIDAD_FV | Rapel220
TUCUQUERE_FV | ASanta220
TURQUIA_FV | Charrua066
TUTUVEN_FV | Parral154
UNIFRUTTI_TENO_1_FV | Teno154
URIBE_SOLAR_FV | Esmeralda110
USYA_FV | Calama220
UTFSM_VALPARAISO_VALDES_FV | Miraflores110
UTFSM_VINA_DEL_MAR_FV | Miraflores110
UTFSM_VITACURA_FV | Almendros110
VALLE_ALEGRE_FV | LVilos220
VALLE_DE_LA_LUNA_2_FV | PPeuco110
VALLE_DEL_SOL_FV | Miraje220
VALLE_ESCONDIDO_FV | Cardones220
VALLE_SOLAR_ESTE_FV | Cardones110
VALLE_SOLAR_OESTE_FV | Cardones110
VELASCO_FV | Chillan154
VENEZIA_FV | Teno154
VENTURADA_FV | Chillan154
VERONA_FV | Teno154
VICENTE_FV | Florida110
VICHUQUEN_SANTA_ELENA_FV | Teno154
VICTOR_JARA_FV | PAlmonte110
VICTORIA_FV | Salar220
VILLA_ALEGRE_FV | SJavier066
VILLA_ALEMANA_FV | Quillota220
VILLA_CRUZ_FV | SJavier066
VILLA_CVE_FV | Rapel220
VILLA_FV | Itahue154
VILLA_LONGAVI_FV | Linares154
VILLA_MOSCOSO_FV | Miraflores110
VILLA_PRAT_FV | Itahue154
VILLA_SECA_FV | Linares154
VINAS_DEL_SOL_FV | LVegas110
VINEDOS_FV | Renca110
VIOLETA_FV | AJahuel110
VIOLETA_LAUTARO_FV | Mulchen220
VITUCO_2B_FV | Rapel220
WARAIRA_FV | Rapel220
WATTS_LONQUEN_FV | Buin110
WILLKA_FV | Condores220
YAHUTELA_FV | ASanta220
YELLOWSTONE_1_FV | Rapel220
YELLOWSTONE_2_FV | Rapel220
YUNGAY_2_TRILALEO_FV | Charrua066
ZATURNO_FV | Esmeralda110
CERRO_PABELLON_U1 | Conchi220
CERRO_PABELLON_U2 | Conchi220
CERRO_PABELLON_U3 | Conchi220
BAT_ALFALFAL | Alfalfal220
BAT_ALFALFAL_2 | Alfalfal220
BAT_ANDES_2A_FV | Andes220
BAT_ANDES_2B_FV | Andes220
BAT_ANDES_3_FV | Andes220
BAT_ANDES_4_FV | Andes220
BAT_ARENA | Jadresic220_BP2
BAT_ARENALES | Cochrane220
BAT_ARICA | Arica066
BAT_ARICA_2 | Arica066
BAT_BOLERO_1_FV | Laberinto220
BAT_CAPRICORNIO_FV | Capricornio110
BAT_CHACA | PAlmonte220
BAT_CHARRABATA_2_FV | LVegas110
BAT_CHICHA_FV | LoAguirre220
BAT_COPIAPO_FV | CPinto220
BAT_COYA_FV | Crucero220
BAT_CRISTALES_FV | Crucero220
BAT_DEL_DESIERTO | MariaElena220
BAT_DESIERTO_DE_ATACAMA_FV | Cardones110
BAT_DIEGO_ALMAGRO_SUR_FV | Illapa220
BAT_DIEGO_DE_ALMAGRO_SUR_2_FV | Illapa220
BAT_DON_HUMBERTO_FV | PPeuco110
BAT_DONA_ANTONIA_FV | ElPenon110
BAT_DOS_PINOS_FV | PAzucar110
BAT_EL_OLIVAR_FV | Maitencillo110
BAT_EL_PELICANO_FV | AMelipilla220
BAT_ELENA_FV | Kimal220
BAT_ESTELA_SOLAR_FV | Lagunas220
BAT_ESTEPA_2 | Crucero220
BAT_ESTEPA_FV | Crucero220
BAT_FRAGATA_FV | DonaCarmen220
BAT_GABRIELA_COBRE_FV | ElCobre220
BAT_GRAN_TENO | Teno154
BAT_HIJUELA_FV | Crucero220
BAT_HUATACONDO_FV | Frontera220
BAT_KALLPA_EO | Jadresic220_BP1
BAT_LA_CABANA_EO | Mulchen220
BAT_LAS_VIOLETAS_FV | SantaMarta220
BAT_LATORRE_SUNLIGHT_FV | Calama220
BAT_LIBELULA_FV | Polpaico220
BAT_LILE | LosChangos220
BAT_LIVORNO_FV | LVegas110
BAT_LOS_LOROS_FV | Cardones110
BAT_LOS_MAITENES_FV | Florida110
BAT_LOS_QUILOS_FV | Rancagua154
BAT_LUNA_DE_VERANO_FV | DonHector220
BAT_LUZ_DEL_NORTE_FV | CPinto220
BAT_MANZANO_FV | Polpaico220
BAT_MARIA_ELENA_FV | MariaElena220
BAT_MODENA_FV | AMelipilla220
BAT_MONZA_FV | AMelipilla220
BAT_NUEVA_PAILLACO_FV | Pichirropulli220
BAT_NUEVO_QUILLAGUA_2_FV | MariaElena220
BAT_NUEVO_QUILLAGUA_FV | MariaElena220
BAT_PAMPAS_FV | Jadresic220_BP1
BAT_PICHIRROPULLI_FV | Pichirropulli220
BAT_PUNTA_DE_TALCA_EO | Talinay220
BAT_PUNTA_SIERRA_EO | PuntaSierra220
BAT_RIVAZZURRA_FV | AMelipilla220
BAT_SALVADOR_FV | DAlmagro110
BAT_SAN_ANDRES_2_FV | CPinto220
BAT_SAN_ANDRES_FV | CPinto220
BAT_SAN_JUAN_FV | Chillan154
BAT_SAN_MARCOS_FV | Condores220
BAT_SANTA_MARTA | SantaMarta220
BAT_SOL_DE_VALLE_HERMOSO_FV | ASanta110
BAT_TAIRA_FV | MariaElena220
BAT_TAMARICO_FV | Maitencillo220
BAT_TAMAYA_FV | Tamaya110
BAT_TARAPACA_FV | CPinto220
BAT_TOCOPILLA | Tocopilla110
BAT_URIBE_SOLAR_FV | Esmeralda110
BAT_VICTOR_JARA_FV | PAlmonte110
BAT_WILLKA_FV | Condores220
BAT_ALFALFAL_2_LOAD | Alfalfal220
BAT_ALFALFAL_LOAD | Alfalfal220
BAT_ANDES_2B_FV_LOAD | Andes220

## 9. Nombres DIgSILENT
Clave DigSilent | Plexos | Nombre BD SEN
Angostura U1 | ANGOSTURA_U1 | HE ANGOSTURA U1
Angostura U2 | ANGOSTURA_U2 | HE ANGOSTURA U2
Angostura U3 | ANGOSTURA_U3 | HE ANGOSTURA U3
Antuco U1 | ANTUCO_U1 | HE ANTUCO U1
Antuco U2 | ANTUCO_U2 | HE ANTUCO U2
Canutillar U1 | CANUTILLAR_U1 | HE CANUTILLAR U1
Canutillar U2 | CANUTILLAR_U2 | HE CANUTILLAR U2
Cipreses U1 | CIPRESES_U1 | HE CIPRESES U1
Cipreses U2 | CIPRESES_U2 | HE CIPRESES U2
Cipreses U3 | CIPRESES_U3 | HE CIPRESES U3
Colbún U1 | COLBUN_U1 | HE COLBUN U1
Colbún U2 | COLBUN_U2 | HE COLBUN U2
Curillinque | CURILLINQUE | HP CURILLINQUE U1
El Toro U1 | EL_TORO_U1 | HE EL TORO U1
El Toro U2 | EL_TORO_U2 | HE EL TORO U2
El Toro U3 | EL_TORO_U3 | HE EL TORO U3
El Toro U4 | EL_TORO_U4 | HE EL TORO U4
Isla U1 | ISLA | HP ISLA U1
Isla U2 |  | HP ISLA U2
La Mina U1 | LA_MINA | HP LA MINA U1
La Mina U2 | LA_MINA | HP LA MINA U2
Laja 1A | LAJA_I | HP LAJA I U1
Laja 1B |  | HP LAJA I U2
Loma Alta | LOMA_ALTA | HP LOMA ALTA U1
HP LOS CONDORES U1 | LOS_CONDORES | HP LOS CONDORES U1
HP LOS CONDORES U2 |  | HP LOS CONDORES U2
Machicura U1 | MACHICURA_U1 | HE MACHICURA U1
Machicura U2 | MACHICURA_U2 | HE MACHICURA U2
Pangue U1 | PANGUE_U1 | HE PANGUE U1
Pangue U2 | PANGUE_U2 | HE PANGUE U2
Pehuenche U1 | PEHUENCHE_U1 | HE PEHUENCHE U1
Pehuenche U2 | PEHUENCHE_U2 | HE PEHUENCHE U2
Quilleco U1 | QUILLECO | HP QUILLECO U1
Quilleco U2 |  | HP QUILLECO U2
Ralco U1 | RALCO_U1 | HE RALCO U1
Ralco U2 | RALCO_U2 | HE RALCO U2
Rapel U1 | RAPEL_U1 | HE RAPEL U1
Rapel U2 | RAPEL_U2 | HE RAPEL U2
Rapel U3 | RAPEL_U3 | HE RAPEL U3
Rapel U4 | RAPEL_U4 | HE RAPEL U4
Rapel U5 | RAPEL_U5 | HE RAPEL U5
Rucue U1 | RUCUE | HP RUCUE U1
Rucue U2 |  | HP RUCUE U2
San Ignacio | SAN_IGNACIO | HP SAN IGNACIO U1
Alfalfal U1 | ALFALFAL | HP ALFALFAL U1
Alfalfal U2 |  | HP ALFALFAL U2
Alfalfal 2 N°1 | ALFALFAL_2 | HP ALFALFAL II U1
Alfalfal 2 N°2 |  | HP ALFALFAL II U2
Embalse Ancoa U1 | ANCOA | HE ANCOA U1
Embalse Ancoa U2 |  | HE ANCOA U2
Blanco (Aconcagua U1) | BLANCO | HP BLANCO U1
Capullo | CAPULLO | HP CAPULLO U1
Carena | CARENA | HP CARENA (U1-U4)
Carilafquén | CARILAFQUEN | HP CARILAFQUEN (U1-U2)
Chacabuquito U1 | CHACABUQUITO | HP CHACABUQUITO U1
Chacabuquito U2 |  | HP CHACABUQUITO U2
Chacabuquito U3 |  | HP CHACABUQUITO U3
Chacabuquito U4 |  | HP CHACABUQUITO U4
Chacayes U1 | CHACAYES | HP CHACAYES U1
Chacayes U2 |  | HP CHACAYES U2
CHAP1 | CHAPIQUINA | HP CHAPIQUIÑA U1
CHAP2 |  | HP CHAPIQUIÑA U2
Chiburgo U1 | CHIBURGO | HP CHIBURGO U1
Chiburgo U2 |  | HP CHIBURGO U2
CHCV_G1 | CONVENTO_VIEJO | HP CONVENTO VIEJO U1
CHCV_G2 |  | HP CONVENTO VIEJO U2
Coya | COYA | HP COYA U5
Cumbres U1 | CUMBRES | HP CUMBRES U1
Cumbres U2 |  | HP CUMBRES U2
CH Digua | DIGUA | HP DIGUA U1
Digua 2 |  | HP DIGUA U2
El Paso U1 | EL_PASO | HP EL PASO U1
El Paso U2 |  | HP EL PASO U2
El Paso U3 |  | HP EL PASO U3
Florida U1 | FLORIDA_1 | HP FLORIDA U3
Florida U2 | FLORIDA_2 | HP FLORIDA II U1
Florida U3 | FLORIDA_3 | HP FLORIDA III U1
Hornitos | HORNITOS_CH | HP HORNITOS U1
Itata U1 | ITATA | HP ITATA U1
Itata U2 |  | HP ITATA U2
Juncal (Aconcagua U2) | JUNCAL | HP JUNCAL U1
JUNCALITO | JUNCALITO | HP JUNCALITO
Confluencia U1 | LA_CONFLUENCIA | HP LA CONFLUENCIA U1
Confluencia U2 |  | HP LA CONFLUENCIA U2
La Higuera U1 | LA_HIGUERA | HP LA HIGUERA U1
La Higuera U2 |  | HP LA HIGUERA U2
Las Lajas N°1 | LAS_LAJAS | HP Las Lajas U1
Las Lajas N°2 |  | HP Las Lajas U2
Licán | LICAN | HP LICAN (U1-U2)
Lircay U1 | LIRCAY | HP LIRCAY U1
Lircay U2 |  | HP LIRCAY U2
Los Hierros U1 | LOS_HIERROS | HP LOS HIERROS U1
Los Hierros U2 |  | HP LOS HIERROS U2
Los Hierros II | LOS_HIERROS_2 | HP LOS HIERROS II U1
Los Quilos U1 | LOS_QUILOS | HP LOS QUILOS U1
Los Quilos U2 |  | HP LOS QUILOS U2
Los Quilos U3 |  | HP LOS QUILOS U3
Maitenes U1-U2-U3 | MAITENES | HP MAITENES (U1-U3)
Malalcahuello | MALALCAHUELLO | HP MALALCAHUELLO (U1-U2)
Mampil U1 | MAMPIL | HP MAMPIL U1
Mampil U2 |  | HP MAMPIL U2
Mariposas | MARIPOSAS | HP MARIPOSAS U1
Peuchen U1 | PEUCHEN | HP PEUCHEN U1
Peuchen U2 |  | HP PEUCHEN U2
Pilmaiquen U1 | PILMAIQUEN | HP PILMAIQUEN U1
Pilmaiquen U2 |  | HP PILMAIQUEN U2
Pilmaiquen U3 |  | HP PILMAIQUEN U3
Pilmaiquen U4 |  | HP PILMAIQUEN U4
Pilmaiquen U5 |  | HP PILMAIQUEN U5
Providencia U1 | PROVIDENCIA | HP PROVIDENCIA U1
Providencia U2 |  | HP PROVIDENCIA U2
Pulelfu U1 | PULELFU | HP PULELFU U1
Pulelfu U2 |  | HP PULELFU U2
Pullinque U1 | PULLINQUE | HP PULLINQUE U1
Pullinque U2 |  | HP PULLINQUE U2
Pullinque U3 |  | HP PULLINQUE U3
EPSA U1 | PUNTILLA | HP PUNTILLA U1
EPSA U2 |  | HP PUNTILLA U2
EPSA U3 |  | HP PUNTILLA U3
Queltehues U1 | QUELTEHUES | HP QUELTEHUES U1
Queltehues U2 |  | HP QUELTEHUES U2
Queltehues U3 |  | HP QUELTEHUES U3
CH Río Colorado U1 | RIO_COLORADO | HP RIO COLORADO U1
CH Río Colorado U2 |  | HP RIO COLORADO U2
Picoiquén | RIO_PICOIQUEN | HP RIO PICOIQUEN (U1-U2)
Rucatayo | RUCATAYO | HP RUCATAYO U1
San Andrés U1 | SAN_ANDRES | HP SAN ANDRES U1
San Andrés U2 |  | HP SAN ANDRES U2
San Clemente | SAN_CLEMENTE | HP SAN CLEMENTE
El Volcán | VOLCAN | HP VOLCAN U1
Abanico U1 | ABANICO | HP ABANICO U1
Abanico U3 |  | HP ABANICO U3
Abanico U5 |  | HP ABANICO U5
Abanico U6 |  | HP ABANICO U6
AILLIN | AILLIN | HP AILLIN
ALLIPEN | ALLIPEN | PMGD HP ALLIPEN
ALTO_HOSPICIO | ALTO_HOSPICIO | PMGD HP ALTO HOSPICIO
CH Alto Renaico - Gen | ALTO_RENAICO | HP ALTO RENAICO U1
AUX_DEL_MAIPO | AUX_DEL_MAIPO | PMGD HP AUXILIAR DEL MAIPO
BIFURCADA | BIFURCADA | PMGD HP LA BIFURCADA
BOQUIAMARGO | BOQUIAMARGO | PMGD HP BOQUIAMARGO
BUREO | BUREO | PMGD HP BUREO
CALIBORO | CALIBORO | PMGD HP CALIBORO
Callao | CALLAO | HP CALLAO U1
CAVA | CAVANCHA | PMGD HP CAVANCHA U1
CHANLEUFU | CHANLEUFU | PMGD HP CHANLEUFU II
CIPRESILLOS | CIPRESILLOS | PMGD HP CIPRESILLOS
COLLIL | COLLIL | PMGD HP COLLIL
COMPANIA_2 | COMPANIA_2 | PMGD HP LA COMPAÑIA II
CONTRA | CONTRA | PMGD HP CONTRA
CORRALES | CORRALES | HP CORRALES U1
CH Correntoso | CORRENTOSO | HP CORRENTOSO U1
COSAPILLA | COSAPILLA | PMGD HP COSAPILLA
CUMPEO | CUMPEO | PMGD HP CUMPEO
CURILEUFU | CURILEUFU | PMGD HP CURILEUFU
DON_WALTERIO | DON_WALTERIO | PMGD HP DON WALTERIO
DONA_HILDA | DONA_HILDA | PMGD HP DOÑA HILDA
DONGO | DONGO | PMGD HP DONGO
DONGUIL | DONGUIL | PMGD HP DONGUIL
UG Dos Valles 6.3 kV 8.1 MVA | DOS_VALLES | HP DOS VALLES U1
DOS_VALLES_AMPL | DOS_VALLES_AMPL | HP DOS VALLES
DOS_VALLES_AMPL2 | DOS_VALLES_AMPL2 | HP DOS VALLES
DOSAL | DOSAL | PMGD HP DOSAL
EL_AGRIO | EL_AGRIO | PMGD HP EL AGRIO
EL_ARRAYAN | EL_ARRAYAN | PMGD HP EL ARRAYAN
EL_ATAJO | EL_ATAJO | PMGD HP CENTRAL EL ATAJO
EL_BRINCO | EL_BRINCO | PMGD HP EL BRINCO
EL_CANELO | EL_CANELO | PMGD HP EL CANELO
EL_COLORADO | EL_COLORADO | PMGD HP EL COLORADO
EL_DIUTO | EL_DIUTO | PMGD HP EL DIUTO
EL_GALPON | EL_GALPON | PMGD HP EL GALPON
EL_LLANO | EL_LLANO | PMGD HP EL LLANO
El Manzano | EL_MANZANO | PMGD HP EL MANZANO (MELIPEUCO) U1
EL_MIRADOR | EL_MIRADOR | PMGD HP EL MIRADOR
EL_PINAR | EL_PINAR | CH El Pinar U1
CH El Pinar U2
EL_RINCON | EL_RINCON | HP EL RINCON
EL_TARTARO | EL_TARTARO | PMGD HP EL TARTARO
EL_TORO_N2 | EL_TORO_N2 | PMGD HP EL TORO Nº2
ENSENADA | ENSENADA | PMGD HP ENSENADA
EYZAGUIRRE | EYZAGUIRRE | PMGD HP EYZAGUIRRE
Guayacán U1-U2 | GUAYACAN | HP GUAYACAN (U1-U2)
HIDRO_BONITO_MC1 | HIDRO_BONITO_MC1 | HP MC1
HIDRO_BONITO_MC2 | HIDRO_BONITO_MC2 | HP MC2
HIDRO_BONITO_MC3 | HIDRO_BONITO_MC3 | HP MC3
HIDROMOCHO | HIDROMOCHO | HP MOCHO U1
LA_ARENA | LA_ARENA | PMGD HP LA ARENA
LA_CONFIANZA | LA_CONFIANZA | PMG HP LA CONFIANZA
LA_MONTANA_1 | LA_MONTANA_1 | PMGD HP LA MONTAÑA
LA_MONTANA_2 | LA_MONTANA_2 | PMGD HP LA MONTAÑA II
LA_PALOMA | LA_PALOMA | PMGD HP LA PALOMA
LA_VINA | LA_VINA | PMGD HP LA VIÑA
LAS_FLORES | LAS_FLORES | PMGD HP LAS FLORES
LAS_NIEVES | LAS_NIEVES | HP LAS NIEVES
LAS_VERTIENTES | LAS_VERTIENTES | PMGD HP LAS VERTIENTES
Llauquereo | LLAUQUEREO | HP LLAUQUEREO U1
LOS_BAJOS | LOS_BAJOS | PMGD HP LOS BAJOS
LOS_CORRALES_1 | LOS_CORRALES_1 | PMGD HP LOS CORRALES
LOS_CORRALES_2 | LOS_CORRALES_2 | PMGD HP LOS CORRALES II
CH Los Lagos | LOS_LAGOS | [PROYECTO] HP LOS LAGOS
HP LOS MOLLES U1 | LOS_MOLLES | HP LOS MOLLES U1
HP LOS MOLLES U2 |  | HP LOS MOLLES U2
LOS_MORROS | LOS_MORROS | PMGD HP LOS MORROS
LOS_PADRES | LOS_PADRES | PMGD HP LOS PADRES
LOS_PORTONES | LOS_PORTONES | PMGD HP LOS PORTONES
MAISAN | MAISAN | PMGD HP MAISAN
Mallarauco | MALLARAUCO | PMGD HP MALLARAUCO U1
MARIA_ELENA | MARIA_ELENA | PMGD HP MARIA ELENA
MELO | MELO | PMGD HP MELO
MOLINERA_VILLARRICA | MOLINERA_VILLARRICA | PMGD HP MOLINERA VILLARRICA
MORAGA | MORAGA | PMGD HP MORAGA
MSA_1 | MSA_1 | PMGD HP MSA-I
MUCHI | MUCHI | PMGD HP MUCHI
MULCHEN | MULCHEN | PMGD HP RIO MULCHEN
MUNILQUE_1 | MUNILQUE_1 | PMGD HP MUNILQUE
MUNILQUE_2 | MUNILQUE_2 | PMGD HP MUNILQUE II
Las Nalcas | NALCAS | HP NALCAS
NUBLE | NUBLE | HP NUBLE
Ojos de Agua | OJOS_DE_AGUA | HP OJOS DE AGUA U1
PALACIOS | PALACIOS | HP PALACIOS
C Palmar 1 | PALMAR | HP PALMAR U1
C Palmar 2 |  | HP PALMAR U2
Palmucho | PALMUCHO | HP PALMUCHO U1
PEHUI | PEHUI | PMGD HP PEHUI
PICHILONCO | PICHILONCO | PMGD HP PICHILONCO
PIEDRAS_NEGRAS | PIEDRAS_NEGRAS | PMGD HP PIEDRAS NEGRAS
PIUTEL | PIUTEL | PMGD HP PIUTEL
PUCLARO | PUCLARO | PMGD HP PUCLARO
PUNTA_DEL_VIENTO | PUNTA_DEL_VIENTO | HP PUNTA DEL VIENTO U1
PURISIMA | PURISIMA | PMGD HP PURISIMA
QUILLAILEO | QUILLAILEO | PMGD HP QUILLAILEO
RECA | RECA | PMGD HP RECA
Renaico | RENAICO | HP RENAICO U1
Río Huasco | RIO_HUASCO | HP RIO HUASCO (U1-U2)
RIO_TRUENO | RIO_TRUENO | PMGD HP RIO TRUENO
ROBLERIA | ROBLERIA | PMGD HP ROBLERIA
SAN_JOSE | SAN_JOSE | PMGD HP SAN JOSE
SAN_LUIS | SAN_LUIS | PMGD HP SAN LUIS
SANTA_ELENA | SANTA_ELENA | PMGD HP SANTA ELENA
SANTA_ISABEL | SANTA_ISABEL | PMGD HP SANTA ISABEL
SANTA_ROSA | SANTA_ROSA | PMGD HP SANTA ROSA
SAUCEANDES | SAUCEANDES | PMGD HP SAUCE ANDES
Sauzal U1 | SAUZAL | HP SAUZAL U1
Sauzal U2 |  | HP SAUZAL U2
Sauzal U3 |  | HP SAUZAL U3
Sauzalito | SAUZALITO | HP SAUZALITO U1
TRAILELFU | TRAILELFU | PMGD HP TRAILELFU
TRANCA_DEL_TORO | TRANCA_DEL_TORO | HP TRANCA DEL TORO
TRANQUIL | TRANQUIL | PMGD HP TRANQUIL
TRES_AGUAS | TRES_AGUAS | CH TRES AGUAS
Truful-Truful | TRUFUL-TRUFUL | PMGD HP TRUFULTRUFUL U1
TRUPAN | TRUPAN | HP TRUPAN
AGUAS_BLANCAS | AGUAS_BLANCAS | TER AGUAS BLANCAS
CTA | ANDINA | TER ANDINA U1
ANG1 | ANGAMOS_1 | TER ANGAMOS U1
ANG2 | ANGAMOS_2 | TER ANGAMOS U2
GMAR | ARICA_GM | TER ARICA GMAR (U1-U4)
M1AR | ARICA_M1 | TER ARICA M1AR (U1-U3)
M2AR | ARICA_M2 | TER ARICA M2AR (U1-U2)
TG1A | ATA-TG1A_GNL_E | ATACAMA-1_TG1A_GNL
TG1A | ATA-TG1A+TG1B+TV1C_GNL_E | ATACAMA-1_TG1A+TG1B+TV1_GNL
TG1A | ATA-TG1A_DIE | ATACAMA-1_TG1A_DIESEL
TG1A | ATA-TG1A_GN_A | ATACAMA-1_TG1A_GNL
TG1A | ATA-TG1A_GNL_A | ATACAMA-1_TG1A_GNL
TG1A | ATA-TG1A_GNL_C | ATACAMA-1_TG1A_GNL
TG1A | ATA-TG1A_GNL_D | ATACAMA-1_TG1A_GNL
TG1A | ATA-TG1A_GNL_B | ATACAMA-1_TG1A_GNL
TG1A | ATA-TG1A_GNL_INF | ATACAMA-1_TG1A_GNL
TG1A | ATA-TG1A+0.5TV1C_DIE | ATACAMA-1_TG1A+0.5TV1_DIESEL
TG1A | ATA-TG1A+0.5TV1C_GN_A | ATACAMA-1_TG1A+0.5TV1_GNL
TG1A | ATA-TG1A+0.5TV1C_GNL_A | ATACAMA-1_TG1A+0.5TV1_GNL
TG1A | ATA-TG1A+0.5TV1C_GNL_B | ATACAMA-1_TG1A+0.5TV1_GNL
TG1A | ATA-TG1A+0.5TV1C_GNL_C | ATACAMA-1_TG1A+0.5TV1_GNL
TG1A | ATA-TG1A+0.5TV1C_GNL_D | ATACAMA-1_TG1A+0.5TV1_GNL
TG1A | ATA-TG1A+0.5TV1C_GNL_INF | ATACAMA-1_TG1A+0.5TV1_GNL
TG1A | ATA-TG1A+TG1B+TV1C_DIE | ATACAMA-1_TG1A+TG1B+TV1_DIESEL
TG1A | ATA-TG1A+TG1B+TV1C_GN_A | ATACAMA-1_TG1A+TG1B+TV1_GNL
TG1A | ATA-TG1A+TG1B+TV1C_GNL_A | ATACAMA-1_TG1A+TG1B+TV1_GNL
TG1A | ATA-TG1A+TG1B+TV1C_GNL_C | ATACAMA-1_TG1A+TG1B+TV1_GNL
TG1A | ATA-TG1A+TG1B+TV1C_GNL_D | ATACAMA-1_TG1A+TG1B+TV1_GNL
TG1A | ATA-TG1A+TG1B+TV1C_GNL_B | ATACAMA-1_TG1A+TG1B+TV1_GNL
TG1A | ATA-TG1A+TG1B+TV1C_GNL_INF | ATACAMA-1_TG1A+TG1B+TV1_GNL
TV1C | ATA-TG1A+TG1B+TV1C_GNL_B | ATACAMA-1_TG1A+TG1B+TV1_GNL
TV1C | ATA-TG1A+TG1B+TV1C_DIE | ATACAMA-1_TG1A+TG1B+TV1_DIESEL
TV1C | ATA-TG1A+TG1B+TV1C_GN_A | ATACAMA-1_TG1A+TG1B+TV1_GNL
TV1C | ATA-TG1A+TG1B+TV1C_GNL_A | ATACAMA-1_TG1A+TG1B+TV1_GNL
TV1C | ATA-TG1A+TG1B+TV1C_GNL_C | ATACAMA-1_TG1A+TG1B+TV1_GNL
TV1C | ATA-TG1A+TG1B+TV1C_GNL_D | ATACAMA-1_TG1A+TG1B+TV1_GNL
TV1C | ATA-TG1A+TG1B+TV1C_GNL_E | ATACAMA-1_TG1A+TG1B+TV1_GNL
TV1C | ATA-TG1A+TG1B+TV1C_GNL_INF | ATACAMA-1_TG1A+TG1B+TV1_GNL
TV1C | ATA-TG1A+0.5TV1C_DIE | ATACAMA-1_TG1A+0.5TV1_DIESEL
TV1C | ATA-TG1A+0.5TV1C_GN_A | ATACAMA-1_TG1A+0.5TV1_GNL
TV1C | ATA-TG1A+0.5TV1C_GNL_A | ATACAMA-1_TG1A+0.5TV1_GNL
TV1C | ATA-TG1A+0.5TV1C_GNL_B | ATACAMA-1_TG1A+0.5TV1_GNL
TV1C | ATA-TG1A+0.5TV1C_GNL_C | ATACAMA-1_TG1A+0.5TV1_GNL
TV1C | ATA-TG1A+0.5TV1C_GNL_D | ATACAMA-1_TG1A+0.5TV1_GNL
TV1C | ATA-TG1A+0.5TV1C_GNL_E | ATACAMA-1_TG1A+0.5TV1_GNL
TV1C | ATA-TG1A+0.5TV1C_GNL_INF | ATACAMA-1_TG1A+0.5TV1_GNL
TV1C | ATA-TG1B+0.5TV1C_DIE | ATACAMA-1_TG1B+0.5TV1_DIESEL
TV1C | ATA-TG1B+0.5TV1C_GN_A | ATACAMA-1_TG1B+0.5TV1_GNL
TV1C | ATA-TG1B+0.5TV1C_GNL_A | ATACAMA-1_TG1B+0.5TV1_GNL
TV1C | ATA-TG1B+0.5TV1C_GNL_B | ATACAMA-1_TG1B+0.5TV1_GNL
TV1C | ATA-TG1B+0.5TV1C_GNL_C | ATACAMA-1_TG1B+0.5TV1_GNL
TV1C | ATA-TG1B+0.5TV1C_GNL_D | ATACAMA-1_TG1B+0.5TV1_GNL
TV1C | ATA-TG1B+0.5TV1C_GNL_E | ATACAMA-1_TG1B+0.5TV1_GNL
TV1C | ATA-TG1B+0.5TV1C_GNL_INF | ATACAMA-1_TG1B+0.5TV1_GNL
TG1B | ATA-TG1B_GNL_E | ATACAMA-1_TG1B_GNL
TG1B | ATA-TG1B+0.5TV1C_GNL_E | ATACAMA-1_TG1B+0.5TV1_GNL
TG1B | ATA-TG1A+TG1B+TV1C_GNL_E | ATACAMA-1_TG1A+TG1B+TV1_GNL
TG1B | ATA-TG1A+TG1B+TV1C_DIE | ATACAMA-1_TG1A+TG1B+TV1_DIESEL
TG1B | ATA-TG1A+TG1B+TV1C_GN_A | ATACAMA-1_TG1A+TG1B+TV1_GNL
TG1B | ATA-TG1A+TG1B+TV1C_GNL_A | ATACAMA-1_TG1A+TG1B+TV1_GNL
TG1B | ATA-TG1A+TG1B+TV1C_GNL_C | ATACAMA-1_TG1A+TG1B+TV1_GNL
TG1B | ATA-TG1A+TG1B+TV1C_GNL_D | ATACAMA-1_TG1A+TG1B+TV1_GNL
TG1B | ATA-TG1A+TG1B+TV1C_GNL_B | ATACAMA-1_TG1A+TG1B+TV1_GNL
TG1B | ATA-TG1A+TG1B+TV1C_GNL_INF | ATACAMA-1_TG1A+TG1B+TV1_GNL
TG1B | ATA-TG1B_DIE | ATACAMA-1_TG1B_DIESEL
TG1B | ATA-TG1B_GN_A | ATACAMA-1_TG1B_GNL
TG1B | ATA-TG1B_GNL_A | ATACAMA-1_TG1B_GNL
TG1B | ATA-TG1B_GNL_C | ATACAMA-1_TG1B_GNL
TG1B | ATA-TG1B_GNL_D | ATACAMA-1_TG1B_GNL
TG1B | ATA-TG1B_GNL_B | ATACAMA-1_TG1B_GNL
TG1B | ATA-TG1B_GNL_INF | ATACAMA-1_TG1B_GNL
TG1B | ATA-TG1B+0.5TV1C_DIE | ATACAMA-1_TG1B+0.5TV1_DIESEL
TG1B | ATA-TG1B+0.5TV1C_GN_A | ATACAMA-1_TG1B+0.5TV1_GNL
TG1B | ATA-TG1B+0.5TV1C_GNL_A | ATACAMA-1_TG1B+0.5TV1_GNL
TG1B | ATA-TG1B+0.5TV1C_GNL_C | ATACAMA-1_TG1B+0.5TV1_GNL
TG1B | ATA-TG1B+0.5TV1C_GNL_D | ATACAMA-1_TG1B+0.5TV1_GNL
TG1B | ATA-TG1B+0.5TV1C_GNL_B | ATACAMA-1_TG1B+0.5TV1_GNL
TG1B | ATA-TG1B+0.5TV1C_GNL_INF | ATACAMA-1_TG1B+0.5TV1_GNL
TG2A | ATA-TG2A_GNL_E | ATACAMA-2_TG2A_GNL
TG2A | ATA-TG2A+TG2B+TV2C_GNL_E | ATACAMA-2_TG2A+TG2B+TV2_GNL
TG2A | ATA-TG2A_DIE | ATACAMA-2_TG2A_DIESEL
TG2A | ATA-TG2A_GN_A | ATACAMA-2_TG2A_GNL
TG2A | ATA-TG2A_GNL_A | ATACAMA-2_TG2A_GNL
TG2A | ATA-TG2A_GNL_C | ATACAMA-2_TG2A_GNL
TG2A | ATA-TG2A_GNL_D | ATACAMA-2_TG2A_GNL
TG2A | ATA-TG2A_GNL_B | ATACAMA-2_TG2A_GNL
TG2A | ATA-TG2A_GNL_INF | ATACAMA-2_TG2A_GNL
TG2A | ATA-TG2A+0.5TV2C_DIE | ATACAMA-2_TG2A+0.5TV2_DIESEL
TG2A | ATA-TG2A+0.5TV2C_GN_A | ATACAMA-2_TG2A+0.5TV2_GNL
TG2A | ATA-TG2A+0.5TV2C_GNL_A | ATACAMA-2_TG2A+0.5TV2_GNL
TG2A | ATA-TG2A+0.5TV2C_GNL_B | ATACAMA-2_TG2A+0.5TV2_GNL
TG2A | ATA-TG2A+0.5TV2C_GNL_C | ATACAMA-2_TG2A+0.5TV2_GNL
TG2A | ATA-TG2A+0.5TV2C_GNL_D | ATACAMA-2_TG2A+0.5TV2_GNL
TG2A | ATA-TG2A+0.5TV2C_GNL_INF | ATACAMA-2_TG2A+0.5TV2_GNL
TG2A | ATA-TG2A+TG2B+TV2C_DIE | ATACAMA-2_TG2A+TG2B+TV2_DIESEL
TG2A | ATA-TG2A+TG2B+TV2C_GN_A | ATACAMA-2_TG2A+TG2B+TV2_GNL
TG2A | ATA-TG2A+TG2B+TV2C_GNL_A | ATACAMA-2_TG2A+TG2B+TV2_GNL
TG2A | ATA-TG2A+TG2B+TV2C_GNL_C | ATACAMA-2_TG2A+TG2B+TV2_GNL
TG2A | ATA-TG2A+TG2B+TV2C_GNL_D | ATACAMA-2_TG2A+TG2B+TV2_GNL
TG2A | ATA-TG2A+TG2B+TV2C_GNL_INF | ATACAMA-2_TG2A+TG2B+TV2_GNL
TV2C | ATA-TG2A+TG2B+TV2C_GNL_B | ATACAMA-2_TG2A+TG2B+TV2_GNL
TV2C | ATA-TG2A+0.5TV2C_DIE | ATACAMA-2_TG2A+0.5TV2_DIESEL
TV2C | ATA-TG2A+0.5TV2C_GN_A | ATACAMA-2_TG2A+0.5TV2_GNL
TV2C | ATA-TG2A+0.5TV2C_GNL_A | ATACAMA-2_TG2A+0.5TV2_GNL
TV2C | ATA-TG2A+0.5TV2C_GNL_B | ATACAMA-2_TG2A+0.5TV2_GNL
TV2C | ATA-TG2A+0.5TV2C_GNL_C | ATACAMA-2_TG2A+0.5TV2_GNL
TV2C | ATA-TG2A+0.5TV2C_GNL_D | ATACAMA-2_TG2A+0.5TV2_GNL
TV2C | ATA-TG2A+0.5TV2C_GNL_E | ATACAMA-2_TG2A+0.5TV2_GNL
TV2C | ATA-TG2A+0.5TV2C_GNL_INF | ATACAMA-2_TG2A+0.5TV2_GNL
TV2C | ATA-TG2A+TG2B+TV2C_DIE | ATACAMA-2_TG2A+TG2B+TV2_DIESEL
TV2C | ATA-TG2A+TG2B+TV2C_GN_A | ATACAMA-2_TG2A+TG2B+TV2_GNL
TV2C | ATA-TG2A+TG2B+TV2C_GNL_A | ATACAMA-2_TG2A+TG2B+TV2_GNL
TV2C | ATA-TG2A+TG2B+TV2C_GNL_C | ATACAMA-2_TG2A+TG2B+TV2_GNL
TV2C | ATA-TG2A+TG2B+TV2C_GNL_D | ATACAMA-2_TG2A+TG2B+TV2_GNL
TV2C | ATA-TG2A+TG2B+TV2C_GNL_E | ATACAMA-2_TG2A+TG2B+TV2_GNL
TV2C | ATA-TG2A+TG2B+TV2C_GNL_INF | ATACAMA-2_TG2A+TG2B+TV2_GNL
TV2C | ATA-TG2B+0.5TV2C_DIE | ATACAMA-2_TG2B+0.5TV2_DIESEL
TV2C | ATA-TG2B+0.5TV2C_GN_A | ATACAMA-2_TG2B+0.5TV2_GNL
TV2C | ATA-TG2B+0.5TV2C_GNL_A | ATACAMA-2_TG2B+0.5TV2_GNL
TV2C | ATA-TG2B+0.5TV2C_GNL_B | ATACAMA-2_TG2B+0.5TV2_GNL
TV2C | ATA-TG2B+0.5TV2C_GNL_C | ATACAMA-2_TG2B+0.5TV2_GNL
TV2C | ATA-TG2B+0.5TV2C_GNL_D | ATACAMA-2_TG2B+0.5TV2_GNL
TV2C | ATA-TG2B+0.5TV2C_GNL_E | ATACAMA-2_TG2B+0.5TV2_GNL
TV2C | ATA-TG2B+0.5TV2C_GNL_INF | ATACAMA-2_TG2B+0.5TV2_GNL
TG2B | ATA-TG2B_GNL_E | ATACAMA-2_TG2B_GNL
TG2B | ATA-TG2B+0.5TV2C_GNL_E | ATACAMA-2_TG2B+0.5TV2_GNL
TG2B | ATA-TG2A+TG2B+TV2C_GNL_E | ATACAMA-2_TG2A+TG2B+TV2_GNL
TG2B | ATA-TG2A+TG2B+TV2C_DIE | ATACAMA-2_TG2A+TG2B+TV2_DIESEL
TG2B | ATA-TG2A+TG2B+TV2C_GN_A | ATACAMA-2_TG2A+TG2B+TV2_GNL
TG2B | ATA-TG2A+TG2B+TV2C_GNL_A | ATACAMA-2_TG2A+TG2B+TV2_GNL
TG2B | ATA-TG2A+TG2B+TV2C_GNL_C | ATACAMA-2_TG2A+TG2B+TV2_GNL
TG2B | ATA-TG2A+TG2B+TV2C_GNL_D | ATACAMA-2_TG2A+TG2B+TV2_GNL
TG2B | ATA-TG2A+TG2B+TV2C_GNL_B | ATACAMA-2_TG2A+TG2B+TV2_GNL
TG2B | ATA-TG2A+TG2B+TV2C_GNL_INF | ATACAMA-2_TG2A+TG2B+TV2_GNL
TG2B | ATA-TG2B_DIE | ATACAMA-2_TG2B_DIESEL
TG2B | ATA-TG2B_GN_A | ATACAMA-2_TG2B_GNL
TG2B | ATA-TG2B_GNL_A | ATACAMA-2_TG2B_GNL
TG2B | ATA-TG2B_GNL_C | ATACAMA-2_TG2B_GNL
TG2B | ATA-TG2B_GNL_D | ATACAMA-2_TG2B_GNL
TG2B | ATA-TG2B_GNL_B | ATACAMA-2_TG2B_GNL
TG2B | ATA-TG2B_GNL_INF | ATACAMA-2_TG2B_GNL
TG2B | ATA-TG2B+0.5TV2C_DIE | ATACAMA-2_TG2B+0.5TV2_DIESEL
TG2B | ATA-TG2B+0.5TV2C_GN_A | ATACAMA-2_TG2B+0.5TV2_GNL
TG2B | ATA-TG2B+0.5TV2C_GNL_A | ATACAMA-2_TG2B+0.5TV2_GNL
TG2B | ATA-TG2B+0.5TV2C_GNL_C | ATACAMA-2_TG2B+0.5TV2_GNL
TG2B | ATA-TG2B+0.5TV2C_GNL_D | ATACAMA-2_TG2B+0.5TV2_GNL
TG2B | ATA-TG2B+0.5TV2C_GNL_B | ATACAMA-2_TG2B+0.5TV2_GNL
TG2B | ATA-TG2B+0.5TV2C_GNL_INF | ATACAMA-2_TG2B+0.5TV2_GNL
Cardones (ex Tierra Amarilla) | CARDONES | TER CARDONES U1
Cerro Dominador CSP | CERRO_DOMINADOR_CS | TSOL CSP Cerro Dominador
Cerro Pabellón TG1 | CERRO_PABELLON_U1 | GEO CERRO PABELLON U1
Cerro Pabellón TG2 | CERRO_PABELLON_U2 | GEO CERRO PABELLON U2
Cerro Pabellón TG3 | CERRO_PABELLON_U3 | GEO CERRO PABELLON U3
CHAGUAL | CHAGUAL | TER CHAGUAL
CCH1 | COCHRANE_1 | TER COCHRANE U1
CCH2 | COCHRANE_2 | TER COCHRANE U2
COMBARBALA | COMBARBALA | TER COMBARBALA
Diego de Almagro U1 | DIEGO_DE_ALMAGRO | TER DIEGO DE ALMAGRO U1
El Peñón N1 | EL_PENON | TER EL PEÑON (U1-U50)_N1
El Peñón N2 |  | TER EL PEÑON (U1-U50)_N2
El Peñón N3 |  | TER EL PEÑON (U1-U50)_N3
El Peñón N4 |  | TER EL PEÑON (U1-U50)_N4
Diego de Almagro U2 | EL_SALVADOR | TER EL SALVADOR U1
Emelda U1 | EMELDA_U1 | TER EMELDA U1
Emelda U2 | EMELDA_U2 | TER EMELDA U2
Espinos N1 | ESPINOS_BL1 | TER LOS ESPINOS (U1-U23)_N1
Espinos N2 | ESPINOS_BL2 | TER LOS ESPINOS (U1-U23)_N2
Espinos N3 |  | TER LOS ESPINOS (U1-U23)_N3
Espinos N4 |  | TER LOS ESPINOS (U1-U23)_N4
Espinos N5 |  | TER LOS ESPINOS (U1-U23)_N5
Guacolda U1 | GUACOLDA_1 | TER GUACOLDA U1
Guacolda U2 | GUACOLDA_2 | TER GUACOLDA U2
Guacolda U3 | GUACOLDA_3 | TER GUACOLDA U3
Guacolda U4 | GUACOLDA_4 | TER GUACOLDA U4
Guacolda U5 | GUACOLDA_5 | TER GUACOLDA U5
CTH | HORNITOS | TER HORNITOS U1
Huasco U3 | HUASCO-TG_U1_DIE | TER HUASCO U3
Huasco U3 | HUASCO-TG_U1_IFO | TER HUASCO U3
Huasco U4 | HUASCO-TG_U2_DIE | TER HUASCO U4
Huasco U4 | HUASCO-TG_U2_IFO | TER HUASCO U4
Huasco U5 | HUASCO-TG_U3_DIE | TER HUASCO U5
Huasco U5 | HUASCO-TG_U3_IFO | TER HUASCO U5
IEM | IE_MEJILLONES | TER IEM U1
TER KELAR CC1-TG1 | KELAR-TG1_GNL_D | KELAR-TG1_TG1_GNL
TER KELAR CC1-TG1 | KELAR-TG1+TG2+TV_GNL_D | KELAR-TG12_TG1+TG2+TV1_GNL
TER KELAR CC1-TG1 | KELAR-TG1_GNL_E | KELAR-TG1_TG1_GNL
TER KELAR CC1-TG1 | KELAR-TG1+TG2+TV_GNL_E | KELAR-TG12_TG1+TG2+TV1_GNL
TER KELAR CC1-TG1 | KELAR-TG1_DIE | KELAR-TG1_TG1_DIESEL
TER KELAR CC1-TG1 | KELAR-TG1_GNL_A | KELAR-TG1_TG1_GNL
TER KELAR CC1-TG1 | KELAR-TG1_GNL_B | KELAR-TG1_TG1_GNL
TER KELAR CC1-TG1 | KELAR-TG1_GNL_C | KELAR-TG1_TG1_GNL
TER KELAR CC1-TG1 | KELAR-TG1_GNL_INF | KELAR-TG1_TG1_GNL
TER KELAR CC1-TG1 | KELAR-TG1+0.5TV_DIE | KELAR-TG1_TG1+0.5TV_DIESEL
TER KELAR CC1-TG1 | KELAR-TG1+0.5TV_GNL_A | KELAR-TG1_TG1+0.5TV_GNL
TER KELAR CC1-TG1 | KELAR-TG1+0.5TV_GNL_B | KELAR-TG1_TG1+0.5TV_GNL
TER KELAR CC1-TG1 | KELAR-TG1+0.5TV_GNL_C | KELAR-TG1_TG1+0.5TV_GNL
TER KELAR CC1-TG1 | KELAR-TG1+0.5TV_GNL_D | KELAR-TG1_TG1+0.5TV_GNL
TER KELAR CC1-TG1 | KELAR-TG1+0.5TV_GNL_E | KELAR-TG1_TG1+0.5TV_GNL
TER KELAR CC1-TG1 | KELAR-TG1+TG2+TV_DIE | KELAR-TG12_TG1+TG2+TV1_DIESEL
TER KELAR CC1-TG1 | KELAR-TG1+TG2+TV_GNL_A | KELAR-TG12_TG1+TG2+TV1_GNL
TER KELAR CC1-TG1 | KELAR-TG1+TG2+TV_GNL_B | KELAR-TG12_TG1+TG2+TV1_GNL
TER KELAR CC1-TG1 | KELAR-TG1+TG2+TV_GNL_C | KELAR-TG12_TG1+TG2+TV1_GNL
TER KELAR CC1-TG1 | KELAR-TG1+TG2+TV_GNL_INF | KELAR-TG12_TG1+TG2+TV1_GNL
TER KELAR CC1-TV | KELAR-TG1+TG2+TV_GNL_D | KELAR-TG12_TG1+TG2+TV1_GNL
TER KELAR CC1-TV | KELAR-TG1+TG2+TV_GNL_E | KELAR-TG12_TG1+TG2+TV1_GNL
TER KELAR CC1-TV | KELAR-TG1+0.5TV_DIE | KELAR-TG1_TG1+0.5TV_DIESEL
TER KELAR CC1-TV | KELAR-TG1+0.5TV_GNL_A | KELAR-TG1_TG1+0.5TV_GNL
TER KELAR CC1-TV | KELAR-TG1+0.5TV_GNL_B | KELAR-TG1_TG1+0.5TV_GNL
TER KELAR CC1-TV | KELAR-TG1+0.5TV_GNL_C | KELAR-TG1_TG1+0.5TV_GNL
TER KELAR CC1-TV | KELAR-TG1+0.5TV_GNL_D | KELAR-TG1_TG1+0.5TV_GNL
TER KELAR CC1-TV | KELAR-TG1+0.5TV_GNL_E | KELAR-TG1_TG1+0.5TV_GNL
TER KELAR CC1-TV | KELAR-TG1+0.5TV_GNL_INF | KELAR-TG1_TG1+0.5TV_GNL
TER KELAR CC1-TV | KELAR-TG1+TG2+TV_DIE | KELAR-TG12_TG1+TG2+TV1_DIESEL
TER KELAR CC1-TV | KELAR-TG1+TG2+TV_GNL_A | KELAR-TG12_TG1+TG2+TV1_GNL
TER KELAR CC1-TV | KELAR-TG1+TG2+TV_GNL_B | KELAR-TG12_TG1+TG2+TV1_GNL
TER KELAR CC1-TV | KELAR-TG1+TG2+TV_GNL_C | KELAR-TG12_TG1+TG2+TV1_GNL
TER KELAR CC1-TV | KELAR-TG1+TG2+TV_GNL_INF | KELAR-TG12_TG1+TG2+TV1_GNL
TER KELAR CC1-TV | KELAR-TG2+0.5TV_DIE | KELAR-TG2_TG2+0.5TV_DIESEL
TER KELAR CC1-TV | KELAR-TG2+0.5TV_GNL_A | KELAR-TG2_TG2+0.5TV_GNL
TER KELAR CC1-TV | KELAR-TG2+0.5TV_GNL_B | KELAR-TG2_TG2+0.5TV_GNL
TER KELAR CC1-TV | KELAR-TG2+0.5TV_GNL_C | KELAR-TG2_TG2+0.5TV_GNL
TER KELAR CC1-TV | KELAR-TG2+0.5TV_GNL_D | KELAR-TG2_TG2+0.5TV_GNL
TER KELAR CC1-TV | KELAR-TG2+0.5TV_GNL_E | KELAR-TG2_TG2+0.5TV_GNL
TER KELAR CC1-TV | KELAR-TG2+0.5TV_GNL_INF | KELAR-TG2_TG2+0.5TV_GNL
TER KELAR CC1-TG2 | KELAR-TG2_GNL_D | KELAR-TG2_TG2_GNL
TER KELAR CC1-TG2 | KELAR-TG2+0.5TV_GNL_D | KELAR-TG2_TG2+0.5TV_GNL
TER KELAR CC1-TG2 | KELAR-TG1+TG2+TV_GNL_D | KELAR-TG12_TG1+TG2+TV1_GNL
TER KELAR CC1-TG2 | KELAR-TG2_GNL_E | KELAR-TG2_TG2_GNL
TER KELAR CC1-TG2 | KELAR-TG2+0.5TV_GNL_E | KELAR-TG2_TG2+0.5TV_GNL
TER KELAR CC1-TG2 | KELAR-TG1+TG2+TV_GNL_E | KELAR-TG12_TG1+TG2+TV1_GNL
TER KELAR CC1-TG2 | KELAR-TG1+TG2+TV_DIE | KELAR-TG12_TG1+TG2+TV1_DIESEL
TER KELAR CC1-TG2 | KELAR-TG1+TG2+TV_GNL_A | KELAR-TG12_TG1+TG2+TV1_GNL
TER KELAR CC1-TG2 | KELAR-TG1+TG2+TV_GNL_B | KELAR-TG12_TG1+TG2+TV1_GNL
TER KELAR CC1-TG2 | KELAR-TG1+TG2+TV_GNL_C | KELAR-TG12_TG1+TG2+TV1_GNL
TER KELAR CC1-TG2 | KELAR-TG1+TG2+TV_GNL_INF | KELAR-TG12_TG1+TG2+TV1_GNL
TER KELAR CC1-TG2 | KELAR-TG2_DIE | KELAR-TG2_TG2_DIESEL
TER KELAR CC1-TG2 | KELAR-TG2_GNL_A | KELAR-TG2_TG2_GNL
TER KELAR CC1-TG2 | KELAR-TG2_GNL_B | KELAR-TG2_TG2_GNL
TER KELAR CC1-TG2 | KELAR-TG2_GNL_C | KELAR-TG2_TG2_GNL
TER KELAR CC1-TG2 | KELAR-TG2_GNL_INF | KELAR-TG2_TG2_GNL
TER KELAR CC1-TG2 | KELAR-TG2+0.5TV_DIE | KELAR-TG2_TG2+0.5TV_DIESEL
TER KELAR CC1-TG2 | KELAR-TG2+0.5TV_GNL_A | KELAR-TG2_TG2+0.5TV_GNL
TER KELAR CC1-TG2 | KELAR-TG2+0.5TV_GNL_B | KELAR-TG2_TG2+0.5TV_GNL
TER KELAR CC1-TG2 | KELAR-TG2+0.5TV_GNL_C | KELAR-TG2_TG2+0.5TV_GNL
TER KELAR CC1-TG2 | KELAR-TG2+0.5TV_GNL_INF | KELAR-TG2_TG2+0.5TV_GNL
PMG La Portada | LA_PORTADA | TER LA PORTADA (U1-U3)
LLANOS_BLANCOS | LLANOS_BLANCOS | TER LLANOS BLANCOS
MAITENCILLO | MAITENCILLO | TER MAITENCILLO
MIMB | MANTOS_BLANCOS | TER MANTOS BLANCOS
CTM1 | MEJILLONES_1 | TER MEJILLONES 1
CTM2 | MEJILLONES_2 | TER MEJILLONES 2
CTM3-TG | MEJILLONES_3-TG_GNL_A | MEJILLONES-CTM3_TG1_GNL
CTM3-TG | MEJILLONES_3-TG+TV_GNL_A | MEJILLONES-CTM3_TG1+TV1_GNL
CTM3-TG | MEJILLONES_3-TG_DIE | MEJILLONES-CTM3_TG1_DIESEL
CTM3-TG | MEJILLONES_3-TG_GN_A | MEJILLONES-CTM3_TG1_GNL
CTM3-TG | MEJILLONES_3-TG_GNL_B | MEJILLONES-CTM3_TG1_GNL
CTM3-TG | MEJILLONES_3-TG_GNL_C | MEJILLONES-CTM3_TG1_GNL
CTM3-TG | MEJILLONES_3-TG_GNL_D | MEJILLONES-CTM3_TG1_GNL
CTM3-TG | MEJILLONES_3-TG_GNL_E | MEJILLONES-CTM3_TG1_GNL
CTM3-TG | MEJILLONES_3-TG_GNL_INF | MEJILLONES-CTM3_TG1_GNL
CTM3-TG | MEJILLONES_3-TG+TV_DIE | MEJILLONES-CTM3_TG1+TV1_DIESEL
CTM3-TG | MEJILLONES_3-TG+TV_GN_A | MEJILLONES-CTM3_TG1+TV1_GNL
CTM3-TG | MEJILLONES_3-TG+TV_GNL_B | MEJILLONES-CTM3_TG1+TV1_GNL
CTM3-TG | MEJILLONES_3-TG+TV_GNL_C | MEJILLONES-CTM3_TG1+TV1_GNL
CTM3-TG | MEJILLONES_3-TG+TV_GNL_D | MEJILLONES-CTM3_TG1+TV1_GNL
CTM3-TG | MEJILLONES_3-TG+TV_GNL_E | MEJILLONES-CTM3_TG1+TV1_GNL
CTM3-TG | MEJILLONES_3-TG+TV_GNL_INF | MEJILLONES-CTM3_TG1+TV1_GNL
CTM3-TV | MEJILLONES_3-TG+TV_GNL_A | MEJILLONES-CTM3_TG1+TV1_GNL
CTM3-TV | MEJILLONES_3-TG+TV_DIE | MEJILLONES-CTM3_TG1+TV1_DIESEL
CTM3-TV | MEJILLONES_3-TG+TV_GN_A | MEJILLONES-CTM3_TG1+TV1_GNL
CTM3-TV | MEJILLONES_3-TG+TV_GNL_B | MEJILLONES-CTM3_TG1+TV1_GNL
CTM3-TV | MEJILLONES_3-TG+TV_GNL_C | MEJILLONES-CTM3_TG1+TV1_GNL
CTM3-TV | MEJILLONES_3-TG+TV_GNL_D | MEJILLONES-CTM3_TG1+TV1_GNL
CTM3-TV | MEJILLONES_3-TG+TV_GNL_E | MEJILLONES-CTM3_TG1+TV1_GNL
CTM3-TV | MEJILLONES_3-TG+TV_GNL_INF | MEJILLONES-CTM3_TG1+TV1_GNL
Olivos N1 | OLIVOS_BL1 | TER OLIVOS (U1-U60)_N1
Olivos N2 | OLIVOS_BL2 | TER OLIVOS (U1-U60)_N2
Olivos N3 |  | TER OLIVOS (U1-U60)_N3
Olivos N4 |  | TER OLIVOS (U1-U60)_N4
PAJONALES | PAJONALES | TER PAJONALES
PAM | PAS_MEJILLONES | TER PAM
Punta Colorada TG | PUNTA_COLORADA_DIE | PCOLORADA_DIESEL
Punta Colorada TG | PUNTA_COLORADA_IFO | PCOLORADA_IFO
San Lorenzo U1 | SAN_LORENZO_U1 | TER SAN LORENZO DE D. DE ALMAGRO U1
San Lorenzo U2 | SAN_LORENZO_U2 | TER SAN LORENZO DE D. DE ALMAGRO U2
San Lorenzo U3-U4-U5-U6 | SAN_LORENZO_U3 | TER SAN LORENZO DE D. DE ALMAGRO U3
Taltal U1 | TALTAL_1_GNL_B | TER TALTAL 1
Taltal U1 | TALTAL_1_DIE | TER TALTAL 1
Taltal U1 | TALTAL_1_GN_A | TER TALTAL 1
Taltal U1 | TALTAL_1_GNL_A | TER TALTAL 1
Taltal U1 | TALTAL_1_GNL_C | TER TALTAL 1
Taltal U1 | TALTAL_1_GNL_D | TER TALTAL 1
Taltal U1 | TALTAL_1_GNL_E | TER TALTAL 1
Taltal U1 | TALTAL_1_GNL_INF | TER TALTAL 1
Taltal U2 | TALTAL_2_GNL_B | TER TALTAL 2
Taltal U2 | TALTAL_2_DIE | TER TALTAL 2
Taltal U2 | TALTAL_2_GN_A | TER TALTAL 2
Taltal U2 | TALTAL_2_GNL_A | TER TALTAL 2
Taltal U2 | TALTAL_2_GNL_C | TER TALTAL 2
Taltal U2 | TALTAL_2_GNL_D | TER TALTAL 2
Taltal U2 | TALTAL_2_GNL_E | TER TALTAL 2
Taltal U2 | TALTAL_2_GNL_INF | TER TALTAL 2
TARAPACA-TG_DIE | TARAPACA-TG_DIE | TER TARAPACA TGTAR
Termopacifico N1 | TERMOPACIFICO | TER TERMOPACIFICO (U1-U60)_N1
Termopacifico N2 |  | TER TERMOPACIFICO (U1-U60)_N2
Termopacifico N3 |  | TER TERMOPACIFICO (U1-U60)_N3
Termopacifico N4 |  | TER TERMOPACIFICO (U1-U60)_N4
U16 | TOCOPILLA_U16-TG+TV_GNL_A | TOCOPILLA-U16_TG1+TV1_GNL
U16 | TOCOPILLA_U16-TG_GN_A | TOCOPILLA-U16_TG1_DIESEL
U16 | TOCOPILLA_U16-TG_GNL_A | TOCOPILLA-U16_TG1_GNL
U16 | TOCOPILLA_U16-TG_GNL_B | TOCOPILLA-U16_TG1_GNL
U16 | TOCOPILLA_U16-TG_GNL_C | TOCOPILLA-U16_TG1_GNL
U16 | TOCOPILLA_U16-TG_GNL_D | TOCOPILLA-U16_TG1_GNL
U16 | TOCOPILLA_U16-TG_GNL_E | TOCOPILLA-U16_TG1_GNL
U16 | TOCOPILLA_U16-TG_GNL_INF | TOCOPILLA-U16_TG1_GNL
U16 | TOCOPILLA_U16-TG+TV_DIE | TOCOPILLA-U16_TG1+TV1_DIESEL
U16 | TOCOPILLA_U16-TG+TV_GN_A | TOCOPILLA-U16_TG1+TV1_GNL
U16 | TOCOPILLA_U16-TG+TV_GNL_B | TOCOPILLA-U16_TG1+TV1_GNL
U16 | TOCOPILLA_U16-TG+TV_GNL_C | TOCOPILLA-U16_TG1+TV1_GNL
U16 | TOCOPILLA_U16-TG+TV_GNL_D | TOCOPILLA-U16_TG1+TV1_GNL
U16 | TOCOPILLA_U16-TG+TV_GNL_E | TOCOPILLA-U16_TG1+TV1_GNL
U16 | TOCOPILLA_U16-TG+TV_GNL_INF | TOCOPILLA-U16_TG1+TV1_GNL
TG1 | TOCOPILLA-TG1 | TER TOCOPILLA TG1
TG2 | TOCOPILLA-TG2 | TER TOCOPILLA TG2
TG3 | TOCOPILLA-TG3_GNL_A | TER TOCOPILLA TG3
TG3 | TOCOPILLA-TG3_DIE | TER TOCOPILLA TG3
TG3 | TOCOPILLA-TG3_GN_A | TER TOCOPILLA TG3
TG3 | TOCOPILLA-TG3_GNL_B | TER TOCOPILLA TG3
TG3 | TOCOPILLA-TG3_GNL_C | TER TOCOPILLA TG3
TG3 | TOCOPILLA-TG3_GNL_D | TER TOCOPILLA TG3
TG3 | TOCOPILLA-TG3_GNL_E | TER TOCOPILLA TG3
TG3 | TOCOPILLA-TG3_GNL_INF | TER TOCOPILLA TG3
UG1 | UJINA_U1_DIE | TER UJINA U1
UG1 | UJINA_U1_HFO | TER UJINA U1
UG2 | UJINA_U2_DIE | TER UJINA U2
UG2 | UJINA_U2_HFO | TER UJINA U2
UG3 | UJINA_U3_DIE | TER UJINA U3
UG3 | UJINA_U3_HFO | TER UJINA U3
UG4 | UJINA_U4_DIE | TER UJINA U4
UG4 | UJINA_U4_HFO | TER UJINA U4
UG5 | UJINA_U5_HFO | TER UJINA U5
UG5 | UJINA_U6_HFO | TER UJINA U5
Antilhue U1 | ANTILHUE_U1 | TER ANTILHUE U1
Antilhue U2 | ANTILHUE_U2 | TER ANTILHUE U2
Arauco | ARAUCO | TER ARAUCO
Calle Calle U1-U7 | CALLECALLE | TER CALLE CALLE
Campiche | CAMPICHE | TER CAMPICHE U1
Candelaria U1 | CANDELARIA_1_GNL_C | TER CANDELARIA 1
Candelaria U1 | CANDELARIA_1_DIE | TER CANDELARIA 1
Candelaria U1 | CANDELARIA_1_GN_A | TER CANDELARIA 1
Candelaria U1 | CANDELARIA_1_GNL_A | TER CANDELARIA 1
Candelaria U1 | CANDELARIA_1_GNL_B | TER CANDELARIA 1
Candelaria U1 | CANDELARIA_1_GNL_D | TER CANDELARIA 1
Candelaria U1 | CANDELARIA_1_GNL_E | TER CANDELARIA 1
Candelaria U1 | CANDELARIA_1_GNL_F | TER CANDELARIA 1
Candelaria U1 | CANDELARIA_1_GNL_G | TER CANDELARIA 1
Candelaria U1 | CANDELARIA_1_GNL_INF | TER CANDELARIA 1
Candelaria U2 | CANDELARIA_2_GNL_C | TER CANDELARIA 2
Candelaria U2 | CANDELARIA_2_DIE | TER CANDELARIA 2
Candelaria U2 | CANDELARIA_2_GN_A | TER CANDELARIA 2
Candelaria U2 | CANDELARIA_2_GNL_A | TER CANDELARIA 2
Candelaria U2 | CANDELARIA_2_GNL_B | TER CANDELARIA 2
Candelaria U2 | CANDELARIA_2_GNL_D | TER CANDELARIA 2
Candelaria U2 | CANDELARIA_2_GNL_E | TER CANDELARIA 2
Candelaria U2 | CANDELARIA_2_GNL_F | TER CANDELARIA 2
Candelaria U2 | CANDELARIA_2_GNL_G | TER CANDELARIA 2
Candelaria U2 | CANDELARIA_2_GNL_INF | TER CANDELARIA 2
Celco | CELCO_BL1 | TER CELCO BL1
Celco | CELCO_BL2 | TER CELCO BL2
CBB | CEMENTOS_BIOBIO_DIE | TER CEMENTOS BIO BIO
CBB | CEMENTOS_BIOBIO_FO6 | TER CEMENTOS BIO BIO
Chiloé | CHILOE | TER CHILOE
Cholguán | CHOLGUAN_BL1 | TER CHOLGUAN BL1
Cholguán | CHOLGUAN_BL2 | TER CHOLGUAN BL2
Chuyaca U1-U8 | CHUYACA | TER CHUYACA
CMPC Cordillera | CMPC_CORDILLERA_GN_A | TER CMPC CORDILLERA
CMPC Cordillera | CMPC_CORDILLERA_GNL_A | TER CMPC CORDILLERA
CMPC Cordillera | CMPC_CORDILLERA_GNL_B | TER CMPC CORDILLERA
CMPC_LAJA_BL1 | CMPC_LAJA_BL1 | TER CMPC LAJA BL1
CMPC_LAJA_BL2 | CMPC_LAJA_BL2 | TER CMPC LAJA BL2
CMPC_LAJA_BL3 | CMPC_LAJA_BL3 | TER CMPC LAJA BL3
CMPC_LAJA_BL4 | CMPC_LAJA_BL4 | TER CMPC LAJA BL4
CMPC_LAJA_BL5 | CMPC_LAJA_BL5 | TER CMPC LAJA BL5
Pacífico 1 | CMPC_PACIFICO_BL1 | TER CMPC PACIFICO BL1
Pacífico 2 | CMPC_PACIFICO_BL2 | TER CMPC PACIFICO BL2
Pacífico 3 | CMPC_PACIFICO_BL3 | TER CMPC PACIFICO BL3
Santa Fé 1 | CMPC_SANTA_FE | TER CMPC SANTA FE
Santa Fé 2 |  | TER CMPC SANTA FE
Santa Fé 3 |  | TER CMPC SANTA FE
Colmito | COLMITO_GNL_A | TER COLMITO
Colmito | COLMITO_DIE | TER COLMITO
Colmito | COLMITO_GN_A | TER COLMITO
Colmito | COLMITO_GNL_INF | TER COLMITO
Concón U2 y U3 | CONCON | TER CONCON (U2-U3)
Concón U1 |  | TER CONCON U1
Constitución U1 | CONSTITUCION-EGEN | TER CONSTITUCIÓN
Coronel | CORONEL_DIE | TER CORONEL
Coronel | CORONEL_GN_A | TER CORONEL
Coronel | CORONEL_GNL_A | TER CORONEL
Coronel | CORONEL_GNL_B | TER CORONEL
DEGAN_2 | DEGAN_2 | TER DEGAÑ 2
DEGAN_NAVE12 | DEGAN_NAVE12 | TER DEGAÑ
DEGAN_NAVE5 | DEGAN_NAVE5 | TER DEGAÑ
El Totoral U1 y U2 | EL_TOTORAL | TER EL TOTORAL (U1-U2)
El Totoral U3 |  | TER EL TOTORAL U3
Central Aconcagua | ENAP_ACONCAGUA | TER ENAP ACONCAGUA
Energía Pacífico | ENERGIA_PACIFICO | TER ENERGIA PACIFICO
PetroPower | ERSA_BIOBIO | TER PETROPOWER U1
FPC | ESCUADRON | TER ESCUADRON U1
FPC U2 |  | TER ESCUADRON U2
Esperanza DS1 | ESPERANZA_DS1 | TER ESPERANZA DS1
Esperanza DS2 | ESPERANZA_DS2 | TER ESPERANZA DS2
Esperanza U1 | ESPERANZA_TG1 | TER ESPERANZA TG1
Horcones | HORCONES_DIE | TER HORCONES
Las Vegas U1 y U2 | LAS_VEGAS | TER LAS VEGAS
Lautaro Comasa U1 | LAUTARO_1_BL1 | TER LAUTARO 1 BL1
Lautaro Comasa U1 | LAUTARO_1_BL2 | TER LAUTARO 1 BL2
Lautaro Comasa U2 | LAUTARO_2_BL1 | TER LAUTARO 2 BL1
Lautaro Comasa U2 | LAUTARO_2_BL2 | TER LAUTARO 2 BL2
Licanten | LICANTEN_BL1 | TER LICANTEN BL1
Licanten | LICANTEN_BL2 | TER LICANTEN BL2
Linares Norte | LINARES | TER LINARES NORTE
Los Guindos I | LOS_GUINDOS | TER LOS GUINDOS
Los Guindos II | LOS_GUINDOS_2 | TER LOS GUINDOS 2
Los Pinos | LOS_PINOS | TER LOS PINOS
Los Vientos | LOS_VIENTOS_GNL_A | TER LOS VIENTOS
Los Vientos | LOS_VIENTOS | TER LOS VIENTOS
Los Vientos | LOS_VIENTOS_GNL_B | TER LOS VIENTOS
Los Vientos | LOS_VIENTOS-CNAVIA | TER LOS VIENTOS
Los Vientos | LOS_VIENTOS-CNAVIA_GNL_A | TER LOS VIENTOS
Los Vientos | LOS_VIENTOS-CNAVIA_GNL_B | TER LOS VIENTOS
MAPA TG7 | MAPA | TER MAPA TG7
MAPA TG8 |  | TER MAPA TG8
Masisa | MASISA | TER MASISA
Constitución 2B | MAULE | TER MAULE (U11-U12)
Constitución 2A |  | TER MAULE (U15-U18)
NEHUENCO_1-FA | NEHUENCO_1-FA_GNL_C | TER NEHUENCO I FA
NEHUENCO_1-FA | NEHUENCO_1-FA_GN_A | TER NEHUENCO I FA
NEHUENCO_1-FA | NEHUENCO_1-FA_GNL_A | TER NEHUENCO I FA
NEHUENCO_1-FA | NEHUENCO_1-FA_GNL_B | TER NEHUENCO I FA
NEHUENCO_1-FA | NEHUENCO_1-FA_GNL_D | TER NEHUENCO I FA
NEHUENCO_1-FA | NEHUENCO_1-FA_GNL_E | TER NEHUENCO I FA
NEHUENCO_1-FA | NEHUENCO_1-FA_GNL_F | TER NEHUENCO I FA
NEHUENCO_1-FA | NEHUENCO_1-FA_GNL_G | TER NEHUENCO I FA
Nehuenco U1 TG | NEHUENCO_1-TG_GNL_C | TER NEHUENCO I
Nehuenco U1 TG | NEHUENCO_1-TG_GN_A | TER NEHUENCO I
Nehuenco U1 TG | NEHUENCO_1-TG_GNL_A | TER NEHUENCO I
Nehuenco U1 TG | NEHUENCO_1-TG_GNL_B | TER NEHUENCO I
Nehuenco U1 TG | NEHUENCO_1-TG_GNL_D | TER NEHUENCO I
Nehuenco U1 TG | NEHUENCO_1-TG_GNL_E | TER NEHUENCO I
Nehuenco U1 TG | NEHUENCO_1-TG_GNL_F | TER NEHUENCO I
Nehuenco U1 TG | NEHUENCO_1-TG_GNL_G | TER NEHUENCO I
Nehuenco U1 TG | NEHUENCO_1-TG_GNL_INF | TER NEHUENCO I
Nehuenco U1 TG | NEHUENCO_1-TG+TV_DIE | TER NEHUENCO I
Nehuenco U1 TG | NEHUENCO_1-TG+TV_GN_A | TER NEHUENCO I
Nehuenco U1 TG | NEHUENCO_1-TG+TV_GNL_A | TER NEHUENCO I
Nehuenco U1 TG | NEHUENCO_1-TG+TV_GNL_B | TER NEHUENCO I
Nehuenco U1 TG | NEHUENCO_1-TG+TV_GNL_C | TER NEHUENCO I
Nehuenco U1 TG | NEHUENCO_1-TG+TV_GNL_D | TER NEHUENCO I
Nehuenco U1 TG | NEHUENCO_1-TG+TV_GNL_E | TER NEHUENCO I
Nehuenco U1 TG | NEHUENCO_1-TG+TV_GNL_F | TER NEHUENCO I
Nehuenco U1 TG | NEHUENCO_1-TG+TV_GNL_G | TER NEHUENCO I
Nehuenco U1 TG | NEHUENCO_1-TG+TV_GNL_INF | TER NEHUENCO I
Nehuenco U1 TV | NEHUENCO_1-TG+TV_GNL_C | TER NEHUENCO I
Nehuenco U1 TV | NEHUENCO_1-TG+TV_DIE | TER NEHUENCO I
Nehuenco U1 TV | NEHUENCO_1-TG+TV_GN_A | TER NEHUENCO I
Nehuenco U1 TV | NEHUENCO_1-TG+TV_GNL_A | TER NEHUENCO I
Nehuenco U1 TV | NEHUENCO_1-TG+TV_GNL_B | TER NEHUENCO I
Nehuenco U1 TV | NEHUENCO_1-TG+TV_GNL_D | TER NEHUENCO I
Nehuenco U1 TV | NEHUENCO_1-TG+TV_GNL_E | TER NEHUENCO I
Nehuenco U1 TV | NEHUENCO_1-TG+TV_GNL_F | TER NEHUENCO I
Nehuenco U1 TV | NEHUENCO_1-TG+TV_GNL_G | TER NEHUENCO I
Nehuenco U1 TV | NEHUENCO_1-TG+TV_GNL_INF | TER NEHUENCO I
Nehuenco U2 TG | NEHUENCO_2-TG_GNL_C | TER NEHUENCO II
Nehuenco U2 TG | NEHUENCO_2-TG_GN_A | TER NEHUENCO II
Nehuenco U2 TG | NEHUENCO_2-TG_GNL_A | TER NEHUENCO II
Nehuenco U2 TG | NEHUENCO_2-TG_GNL_B | TER NEHUENCO II
Nehuenco U2 TG | NEHUENCO_2-TG_GNL_D | TER NEHUENCO II
Nehuenco U2 TG | NEHUENCO_2-TG_GNL_E | TER NEHUENCO II
Nehuenco U2 TG | NEHUENCO_2-TG_GNL_F | TER NEHUENCO II
Nehuenco U2 TG | NEHUENCO_2-TG_GNL_G | TER NEHUENCO II
Nehuenco U2 TG | NEHUENCO_2-TG_GNL_INF | TER NEHUENCO II
Nehuenco U2 TG | NEHUENCO_2-TG+TV_DIE | TER NEHUENCO II
Nehuenco U2 TG | NEHUENCO_2-TG+TV_GN_A | TER NEHUENCO II
Nehuenco U2 TG | NEHUENCO_2-TG+TV_GNL_A | TER NEHUENCO II
Nehuenco U2 TG | NEHUENCO_2-TG+TV_GNL_B | TER NEHUENCO II
Nehuenco U2 TG | NEHUENCO_2-TG+TV_GNL_C | TER NEHUENCO II
Nehuenco U2 TG | NEHUENCO_2-TG+TV_GNL_D | TER NEHUENCO II
Nehuenco U2 TG | NEHUENCO_2-TG+TV_GNL_E | TER NEHUENCO II
Nehuenco U2 TG | NEHUENCO_2-TG+TV_GNL_F | TER NEHUENCO II
Nehuenco U2 TG | NEHUENCO_2-TG+TV_GNL_G | TER NEHUENCO II
Nehuenco U2 TG | NEHUENCO_2-TG+TV_GNL_INF | TER NEHUENCO II
Nehuenco U2 TV | NEHUENCO_2-TG+TV_DIE | TER NEHUENCO II
Nehuenco U2 TV | NEHUENCO_2-TG+TV_GNL_C | TER NEHUENCO II
Nehuenco U2 TV | NEHUENCO_2-TG+TV_GN_A | TER NEHUENCO II
Nehuenco U2 TV | NEHUENCO_2-TG+TV_GNL_A | TER NEHUENCO II
Nehuenco U2 TV | NEHUENCO_2-TG+TV_GNL_B | TER NEHUENCO II
Nehuenco U2 TV | NEHUENCO_2-TG+TV_GNL_D | TER NEHUENCO II
Nehuenco U2 TV | NEHUENCO_2-TG+TV_GNL_E | TER NEHUENCO II
Nehuenco U2 TV | NEHUENCO_2-TG+TV_GNL_F | TER NEHUENCO II
Nehuenco U2 TV | NEHUENCO_2-TG+TV_GNL_G | TER NEHUENCO II
Nehuenco U2 TV | NEHUENCO_2-TG+TV_GNL_INF | TER NEHUENCO II
Nehuenco U3 | NEHUENCO_9B_GNL_C | TER NEHUENCO 9B
Nehuenco U3 | NEHUENCO_9B_DIE | TER NEHUENCO 9B
Nehuenco U3 | NEHUENCO_9B_GN_A | TER NEHUENCO 9B
Nehuenco U3 | NEHUENCO_9B_GNL_A | TER NEHUENCO 9B
Nehuenco U3 | NEHUENCO_9B_GNL_B | TER NEHUENCO 9B
Nehuenco U3 | NEHUENCO_9B_GNL_D | TER NEHUENCO 9B
Nehuenco U3 | NEHUENCO_9B_GNL_E | TER NEHUENCO 9B
Nehuenco U3 | NEHUENCO_9B_GNL_F | TER NEHUENCO 9B
Nehuenco U3 | NEHUENCO_9B_GNL_G | TER NEHUENCO 9B
Nehuenco U3 | NEHUENCO_9B_GNL_INF | TER NEHUENCO 9B
Newen | NEWEN_DIE | TER NEWEN
Newen | NEWEN_GN_A | TER NEWEN
Newen | NEWEN_GNL_A | TER NEWEN
Newen | NEWEN_GNL_B | TER NEWEN
Newen | NEWEN_PRO | TER NEWEN
Nueva Aldea U4 | NUEVA_ALDEA_2 | TER NUEVA ALDEA II
Nueva Aldea U1 | NUEVA_ALDEA_BL1 | TER NUEVA ALDEA
Nueva Aldea U1 | NUEVA_ALDEA_BL2 | TER NUEVA ALDEA
Nueva Aldea U3 | NUEVA_ALDEA_BL3 | TER NUEVA ALDEA
NUEVA_RENCA-FA | NUEVA_RENCA-FA_GNL_A | TER NUEVA RENCA FA
NUEVA_RENCA-FA | NUEVA_RENCA-FA_GLP | TER NUEVA RENCA FA
NUEVA_RENCA-FA | NUEVA_RENCA-FA_GN_A | TER NUEVA RENCA FA
NUEVA_RENCA-FA | NUEVA_RENCA-FA_GNL_B | TER NUEVA RENCA FA
NUEVA_RENCA-FA | NUEVA_RENCA-FA_GNL_INF | TER NUEVA RENCA FA
NUEVA_RENCA-FA | NUEVA_RENCA-FA_GNL_P | TER NUEVA RENCA FA
Nueva Renca TG | NUEVA_RENCA-TG+TV_GNL_A | TER NUEVA RENCA
Nueva Renca TG | NUEVA_RENCA-TG+TV_DIE | TER NUEVA RENCA
Nueva Renca TG | NUEVA_RENCA-TG+TV_GN_A | TER NUEVA RENCA
Nueva Renca TG | NUEVA_RENCA-TG+TV_GN_B | TER NUEVA RENCA
Nueva Renca TG | NUEVA_RENCA-TG+TV_GNL_B | TER NUEVA RENCA
Nueva Renca TG | NUEVA_RENCA-TG+TV_GNL_C | TER NUEVA RENCA
Nueva Renca TG | NUEVA_RENCA-TG+TV_GNL_D | TER NUEVA RENCA
Nueva Renca TG | NUEVA_RENCA-TG+TV_GNL_E | TER NUEVA RENCA
Nueva Renca TG | NUEVA_RENCA-TG+TV_GNL_F | TER NUEVA RENCA
Nueva Renca TG | NUEVA_RENCA-TG+TV_GNL_INF | TER NUEVA RENCA
Nueva Renca TG | NUEVA_RENCA-TG+TV_GNL_P | TER NUEVA RENCA
Nueva Renca TV | NUEVA_RENCA-TG+TV_GNL_A | TER NUEVA RENCA
Nueva Renca TV | NUEVA_RENCA-TG+TV_DIE | TER NUEVA RENCA
Nueva Renca TV | NUEVA_RENCA-TG+TV_GN_A | TER NUEVA RENCA
Nueva Renca TV | NUEVA_RENCA-TG+TV_GN_B | TER NUEVA RENCA
Nueva Renca TV | NUEVA_RENCA-TG+TV_GNL_B | TER NUEVA RENCA
Nueva Renca TV | NUEVA_RENCA-TG+TV_GNL_C | TER NUEVA RENCA
Nueva Renca TV | NUEVA_RENCA-TG+TV_GNL_D | TER NUEVA RENCA
Nueva Renca TV | NUEVA_RENCA-TG+TV_GNL_E | TER NUEVA RENCA
Nueva Renca TV | NUEVA_RENCA-TG+TV_GNL_F | TER NUEVA RENCA
Nueva Renca TV | NUEVA_RENCA-TG+TV_GNL_INF | TER NUEVA RENCA
Nueva Renca TV | NUEVA_RENCA-TG+TV_GNL_P | TER NUEVA RENCA
Nueva Ventanas | NUEVA_VENTANAS | TER NUEVA VENTANAS
Placilla U1 y U2 | PLACILLA | TER PLACILLA (U1-U2)
Placilla U3 |  | TER PLACILLA U3
Quintero TG1A | QUINTERO_1A_GNL_E | TER QUINTERO 1A
Quintero TG1A | QUINTERO_1A_DIE | TER QUINTERO 1A
Quintero TG1A | QUINTERO_1A_GN_A | TER QUINTERO 1A
Quintero TG1A | QUINTERO_1A_GNL_A | TER QUINTERO 1A
Quintero TG1A | QUINTERO_1A_GNL_B | TER QUINTERO 1A
Quintero TG1A | QUINTERO_1A_GNL_C | TER QUINTERO 1A
Quintero TG1A | QUINTERO_1A_GNL_D | TER QUINTERO 1A
Quintero TG1A | QUINTERO_1A_GNL_F | TER QUINTERO 1A
Quintero TG1A | QUINTERO_1A_GNL_INF | TER QUINTERO 1A
Quintero TG1B | QUINTERO_1B_GNL_E | TER QUINTERO 1B
Quintero TG1B | QUINTERO_1B_DIE | TER QUINTERO 1B
Quintero TG1B | QUINTERO_1B_GN_A | TER QUINTERO 1B
Quintero TG1B | QUINTERO_1B_GNL_A | TER QUINTERO 1B
Quintero TG1B | QUINTERO_1B_GNL_B | TER QUINTERO 1B
Quintero TG1B | QUINTERO_1B_GNL_C | TER QUINTERO 1B
Quintero TG1B | QUINTERO_1B_GNL_D | TER QUINTERO 1B
Quintero TG1B | QUINTERO_1B_GNL_F | TER QUINTERO 1B
Quintero TG1B | QUINTERO_1B_GNL_INF | TER QUINTERO 1B
San Gregorio | SAN_GREGORIO | TER SAN GREGORIO
San Isidro U2 TG | SAN_ISIDRO_2-TG_GNL_E | TER SAN ISIDRO II
San Isidro U2 TG | SAN_ISIDRO_2-TG_DIE | TER SAN ISIDRO II
San Isidro U2 TG | SAN_ISIDRO_2-TG_GN_A | TER SAN ISIDRO II
San Isidro U2 TG | SAN_ISIDRO_2-TG_GNL_A | TER SAN ISIDRO II
San Isidro U2 TG | SAN_ISIDRO_2-TG_GNL_B | TER SAN ISIDRO II
San Isidro U2 TG | SAN_ISIDRO_2-TG_GNL_C | TER SAN ISIDRO II
San Isidro U2 TG | SAN_ISIDRO_2-TG_GNL_D | TER SAN ISIDRO II
San Isidro U2 TG | SAN_ISIDRO_2-TG_GNL_F | TER SAN ISIDRO II
San Isidro U2 TG | SAN_ISIDRO_2-TG_GNL_INF | TER SAN ISIDRO II
San Isidro U2 TG | SAN_ISIDRO_2-TG+TV_GNL_E | TER SAN ISIDRO II
San Isidro U2 TG | SAN_ISIDRO_2-TG+TV_DIE | TER SAN ISIDRO II
San Isidro U2 TG | SAN_ISIDRO_2-TG+TV_GN_A | TER SAN ISIDRO II
San Isidro U2 TG | SAN_ISIDRO_2-TG+TV_GNL_A | TER SAN ISIDRO II
San Isidro U2 TG | SAN_ISIDRO_2-TG+TV_GNL_B | TER SAN ISIDRO II
San Isidro U2 TG | SAN_ISIDRO_2-TG+TV_GNL_C | TER SAN ISIDRO II
San Isidro U2 TG | SAN_ISIDRO_2-TG+TV_GNL_D | TER SAN ISIDRO II
San Isidro U2 TG | SAN_ISIDRO_2-TG+TV_GNL_F | TER SAN ISIDRO II
San Isidro U2 TG | SAN_ISIDRO_2-TG+TV_GNL_INF | TER SAN ISIDRO II
San Isidro U2 TV | SAN_ISIDRO_2-TG+TV_DIE | TER SAN ISIDRO II
San Isidro U2 TV | SAN_ISIDRO_2-TG+TV_GN_A | TER SAN ISIDRO II
San Isidro U2 TV | SAN_ISIDRO_2-TG+TV_GNL_A | TER SAN ISIDRO II
San Isidro U2 TV | SAN_ISIDRO_2-TG+TV_GNL_B | TER SAN ISIDRO II
San Isidro U2 TV | SAN_ISIDRO_2-TG+TV_GNL_C | TER SAN ISIDRO II
San Isidro U2 TV | SAN_ISIDRO_2-TG+TV_GNL_D | TER SAN ISIDRO II
San Isidro U2 TV | SAN_ISIDRO_2-TG+TV_GNL_E | TER SAN ISIDRO II
San Isidro U2 TV | SAN_ISIDRO_2-TG+TV_GNL_F | TER SAN ISIDRO II
San Isidro U2 TV | SAN_ISIDRO_2-TG+TV_GNL_INF | TER SAN ISIDRO II
San Isidro U2 TG | SAN_ISIDRO_2-TG+TV-FSTVU_DIE | TER SAN ISIDRO II
San Isidro U2 TG | SAN_ISIDRO_2-TG+TV-FSTVU_GN_A | TER SAN ISIDRO II
San Isidro U2 TG | SAN_ISIDRO_2-TG+TV-FSTVU_GNL_A | TER SAN ISIDRO II
San Isidro U2 TG | SAN_ISIDRO_2-TG+TV-FSTVU_GNL_B | TER SAN ISIDRO II
San Isidro U2 TG | SAN_ISIDRO_2-TG+TV-FSTVU_GNL_C | TER SAN ISIDRO II
San Isidro U2 TG | SAN_ISIDRO_2-TG+TV-FSTVU_GNL_D | TER SAN ISIDRO II
San Isidro U2 TG | SAN_ISIDRO_2-TG+TV-FSTVU_GNL_E | TER SAN ISIDRO II
San Isidro U2 TG | SAN_ISIDRO_2-TG+TV-FSTVU_GNL_F | TER SAN ISIDRO II
San Isidro U2 TG | SAN_ISIDRO_2-TG+TV-FSTVU_GNL_INF | TER SAN ISIDRO II
San Isidro U2 TV | SAN_ISIDRO_2-TG+TV-FSTVU_DIE | TER SAN ISIDRO II
San Isidro U2 TV | SAN_ISIDRO_2-TG+TV-FSTVU_GN_A | TER SAN ISIDRO II
San Isidro U2 TV | SAN_ISIDRO_2-TG+TV-FSTVU_GNL_A | TER SAN ISIDRO II
San Isidro U2 TV | SAN_ISIDRO_2-TG+TV-FSTVU_GNL_B | TER SAN ISIDRO II
San Isidro U2 TV | SAN_ISIDRO_2-TG+TV-FSTVU_GNL_C | TER SAN ISIDRO II
San Isidro U2 TV | SAN_ISIDRO_2-TG+TV-FSTVU_GNL_D | TER SAN ISIDRO II
San Isidro U2 TV | SAN_ISIDRO_2-TG+TV-FSTVU_GNL_E | TER SAN ISIDRO II
San Isidro U2 TV | SAN_ISIDRO_2-TG+TV-FSTVU_GNL_F | TER SAN ISIDRO II
San Isidro U2 TV | SAN_ISIDRO_2-TG+TV-FSTVU_GNL_INF | TER SAN ISIDRO II
SAN_ISIDRO-FA | SAN_ISIDRO-FA_GNL_E | TER SAN ISIDRO FA
SAN_ISIDRO-FA | SAN_ISIDRO-FA_GN_A | TER SAN ISIDRO FA
SAN_ISIDRO-FA | SAN_ISIDRO-FA_GNL_A | TER SAN ISIDRO FA
SAN_ISIDRO-FA | SAN_ISIDRO-FA_GNL_B | TER SAN ISIDRO FA
SAN_ISIDRO-FA | SAN_ISIDRO-FA_GNL_C | TER SAN ISIDRO FA
SAN_ISIDRO-FA | SAN_ISIDRO-FA_GNL_D | TER SAN ISIDRO FA
SAN_ISIDRO-FA | SAN_ISIDRO-FA_GNL_F | TER SAN ISIDRO FA
SAN_ISIDRO-FA | SAN_ISIDRO-FA_GNL_INF | TER SAN ISIDRO FA
SAN_ISIDRO-FA | SAN_ISIDRO-TG_DIE | TER SAN ISIDRO
San Isidro U1 TG | SAN_ISIDRO-TG_GNL_E | TER SAN ISIDRO
San Isidro U1 TG | SAN_ISIDRO-TG_GN_A | TER SAN ISIDRO
San Isidro U1 TG | SAN_ISIDRO-TG_GNL_A | TER SAN ISIDRO
San Isidro U1 TG | SAN_ISIDRO-TG_GNL_B | TER SAN ISIDRO
San Isidro U1 TG | SAN_ISIDRO-TG_GNL_C | TER SAN ISIDRO
San Isidro U1 TG | SAN_ISIDRO-TG_GNL_D | TER SAN ISIDRO
San Isidro U1 TG | SAN_ISIDRO-TG_GNL_F | TER SAN ISIDRO
San Isidro U1 TG | SAN_ISIDRO-TG_GNL_INF | TER SAN ISIDRO
San Isidro U1 TG | SAN_ISIDRO-TG+TV_GNL_E | TER SAN ISIDRO
San Isidro U1 TG | SAN_ISIDRO-TG+TV_DIE | TER SAN ISIDRO
San Isidro U1 TG | SAN_ISIDRO-TG+TV_GN_A | TER SAN ISIDRO
San Isidro U1 TG | SAN_ISIDRO-TG+TV_GNL_A | TER SAN ISIDRO
San Isidro U1 TG | SAN_ISIDRO-TG+TV_GNL_B | TER SAN ISIDRO
San Isidro U1 TG | SAN_ISIDRO-TG+TV_GNL_C | TER SAN ISIDRO
San Isidro U1 TG | SAN_ISIDRO-TG+TV_GNL_D | TER SAN ISIDRO
San Isidro U1 TG | SAN_ISIDRO-TG+TV_GNL_F | TER SAN ISIDRO
San Isidro U1 TG | SAN_ISIDRO-TG+TV_GNL_INF | TER SAN ISIDRO
San Isidro U1 TV | SAN_ISIDRO-TG+TV_GNL_E | TER SAN ISIDRO
San Isidro U1 TV | SAN_ISIDRO-TG+TV_GN_A | TER SAN ISIDRO
San Isidro U1 TV | SAN_ISIDRO-TG+TV_GNL_A | TER SAN ISIDRO
San Isidro U1 TV | SAN_ISIDRO-TG+TV_GNL_B | TER SAN ISIDRO
San Isidro U1 TV | SAN_ISIDRO-TG+TV_GNL_C | TER SAN ISIDRO
San Isidro U1 TV | SAN_ISIDRO-TG+TV_GNL_D | TER SAN ISIDRO
San Isidro U1 TV | SAN_ISIDRO-TG+TV_GNL_F | TER SAN ISIDRO
San Isidro U1 TV | SAN_ISIDRO-TG+TV_GNL_INF | TER SAN ISIDRO
San Isidro U1 TG | SAN_ISIDRO-TG+TV-FSTVD_DIE | TER SAN ISIDRO
San Isidro U1 TG | SAN_ISIDRO-TG+TV-FSTVD_GN_A | TER SAN ISIDRO
San Isidro U1 TG | SAN_ISIDRO-TG+TV-FSTVD_GNL_A | TER SAN ISIDRO
San Isidro U1 TG | SAN_ISIDRO-TG+TV-FSTVD_GNL_B | TER SAN ISIDRO
San Isidro U1 TG | SAN_ISIDRO-TG+TV-FSTVD_GNL_C | TER SAN ISIDRO
San Isidro U1 TG | SAN_ISIDRO-TG+TV-FSTVD_GNL_D | TER SAN ISIDRO
San Isidro U1 TG | SAN_ISIDRO-TG+TV-FSTVD_GNL_E | TER SAN ISIDRO
San Isidro U1 TG | SAN_ISIDRO-TG+TV-FSTVD_GNL_F | TER SAN ISIDRO
San Isidro U1 TG | SAN_ISIDRO-TG+TV-FSTVD_GNL_INF | TER SAN ISIDRO
San Isidro U1 TV | SAN_ISIDRO-TG+TV-FSTVD_DIE | TER SAN ISIDRO
San Isidro U1 TV | SAN_ISIDRO-TG+TV-FSTVD_GN_A | TER SAN ISIDRO
San Isidro U1 TV | SAN_ISIDRO-TG+TV-FSTVD_GNL_A | TER SAN ISIDRO
San Isidro U1 TV | SAN_ISIDRO-TG+TV-FSTVD_GNL_B | TER SAN ISIDRO
San Isidro U1 TV | SAN_ISIDRO-TG+TV-FSTVD_GNL_C | TER SAN ISIDRO
San Isidro U1 TV | SAN_ISIDRO-TG+TV-FSTVD_GNL_D | TER SAN ISIDRO
San Isidro U1 TV | SAN_ISIDRO-TG+TV-FSTVD_GNL_E | TER SAN ISIDRO
San Isidro U1 TV | SAN_ISIDRO-TG+TV-FSTVD_GNL_F | TER SAN ISIDRO
San Isidro U1 TV | SAN_ISIDRO-TG+TV-FSTVD_GNL_INF | TER SAN ISIDRO
SAN_JAVIER_1 | SAN_JAVIER_1 | TER SAN JAVIER I
SAN_JAVIER_2 | SAN_JAVIER_2 | TER SAN JAVIER II
Santa Fe Energía | SANTA_FE_BL1 | TER SANTA FE BL1
Santa Fe Energía | SANTA_FE_BL2 | TER SANTA FE BL2
Santa Fe Energía | SANTA_FE_BL3 | TER SANTA FE BL3
Santa Fe Energía | SANTA_FE_BL4 | TER SANTA FE BL4
Santa Lidia | SANTA_LIDIA | TER SANTA LIDIA
Santa María | SANTA_MARIA | TER SANTA MARIA
Santa Marta | SANTA_MARTA | TER SANTA MARTA
Teno N1 | TENO | TER TENO
Teno N2 |  | TER TENO
Teno N3 |  | TER TENO
Teno Gas | TENO_GAS_GLP | TER TENO GAS
Trapen N1 | TRAPEN | TER TRAPEN (U1-U50)_N1
Trapen N2 |  | TER TRAPEN (U1-U50)_N2
Trapen N3 |  | TER TRAPEN (U1-U50)_N3
Trapen N4 |  | TER TRAPEN (U1-U50)_N4
Trincao (ex Quellón II) | TRINCAO | TER TRINCAO
Valdivia | VALDIVIA_BL1_EUCA | TER VALDIVIA BL1
Valdivia | VALDIVIA_BL1_PINO | TER VALDIVIA BL1
Valdivia | VALDIVIA_BL2_EUCA | TER VALDIVIA BL2
Valdivia | VALDIVIA_BL2_PINO | TER VALDIVIA BL2
Valdivia | VALDIVIA_BL3_EUCA | TER VALDIVIA BL3
Valdivia | VALDIVIA_BL3_PINO | TER VALDIVIA BL3
Valdivia | VALDIVIA_BL4_EUCA | TER VALDIVIA BL4
Valdivia | VALDIVIA_BL4_PINO | TER VALDIVIA BL4
Viñales | VINALES_BL1 | TER VINALES BL1
Viñales | VINALES_BL2 | TER VINALES BL2
Yungay U1 | YUNGAY_U1_DIE | TER YUNGAY U1
Yungay U1 | YUNGAY_U1_GN_A | TER YUNGAY U1
Yungay U1 | YUNGAY_U1_GNL_A | TER YUNGAY U1
Yungay U2 | YUNGAY_U2_DIE | TER YUNGAY U2
Yungay U2 | YUNGAY_U2_GN_A | TER YUNGAY U2
Yungay U2 | YUNGAY_U2_GNL_A | TER YUNGAY U2
Yungay U3 | YUNGAY_U3_DIE | TER YUNGAY U3
Yungay U3 | YUNGAY_U3_GN_A | TER YUNGAY U3
Yungay U3 | YUNGAY_U3_GNL_A | TER YUNGAY U3
Yungay TG U4 | YUNGAY_U4_DIE | TER YUNGAY U4
Yungay TV U4 |  | TER YUNGAY U4
PE Alena_GEN | ALENA_EO | PE ALENA
ATACAMA_EO | ATACAMA_EO | PE ATACAMA
PE Aurora | AURORA_EO | PE AURORA
PE Cabo Leonés I_A | CABO_LEONES_1_EO | PE CABO LEONES I TIPO 1 (2 [MW])_A
PE Cabo Leonés I_B |  | PE CABO LEONES I TIPO 1 (2 [MW])_B
PE CABO LEONES I TIPO 2 (5 [MW])_A
PE CABO LEONES I TIPO 2 (5 [MW])_B
PE Cabo Leonés II_A | CABO_LEONES_2_EO | PE CABO LEONES II_A
PE Cabo Leonés II_B |  | PE CABO LEONES II_B
PE Cabo Leonés III_A | CABO_LEONES_3_EO | PE Cabo Leonés III_A
PE Cabo Leonés III_A fase II
PE Cabo Leonés III_B |  | PE Cabo Leonés III_B
PE Cabo Leonés III_B fase II
PE Calama_GEN | CALAMA_EO | PE CALAMA
CAMAN_EO | CAMAN_EO | PE CAMAN
CAMPO_LINDO_EO | CAMPO_LINDO_EO | PMGD PE CAMPO LINDO
PE Canela II | CANELA_2_EO | PE CANELA II
Canela | CANELA_EO | PE CANELA
CARDONAL_EO | CARDONAL_EO | PE CARDONAL
PE Cerro Tigre_GEN | CERRO_TIGRE_EO | PE CERRO TIGRE
CKHURI_EO | CKHURI_EO | PE CKHURI
PE Cuel | CUEL_EO | PE CUEL
PE El Arrayán | EL_ARRAYAN_EO | PE EL ARRAYAN
EL_ARREBOL_EO | EL_ARREBOL_EO | PMGD PE EL ARREBOL
EL_CRUCE_EO | EL_CRUCE_EO | PE EL CRUCE
PE El Maitén(1) | EL_MAITEN_EO | PE EL MAITEN
EL_NOGAL_EO | EL_NOGAL_EO | PMGD PE EL NOGAL
HUAJACHE_EO | HUAJACHE_EO | PMGD PE HUAJACHE
LA_CABANA_EO | LA_CABANA_EO | PE LA CABAÑA
PE La Esperanza | LA_ESPERANZA_EO | PE LA ESPERANZA
PE La Estrella_GEN | LA_ESTRELLA_EO | PE LA ESTRELLA
PE La Flor | LA_FLOR_EO | PE LA FLOR
LAS_PENAS_EO | LAS_PENAS_EO | PMGD PE LAS PEÑAS
LEBU_3_EO | LEBU_3_EO | PMGD PE LEBU III
PE Lebu G6-G7 | LEBU_EO | PE LEBU
LEBU_NORTE_EO | LEBU_NORTE_EO | PE LEBU NORTE
PE Llanos del Viento_GEN | LLANOS_DEL_VIENTO_EO | PE LLANOS DEL VIENTO
PE Lomas de Duqueco_GEN | LOMAS_DE_DUQUECO_EO | PE LOMAS DE DUQUECO
PE Los Buenos Aires | LOS_BUENOS_AIRES_EO | PE LOS BUENOS AIRES
LOS_CERRILLOS_EO | LOS_CERRILLOS_EO | PE LOS CERRILLOS
PE Los Cururos | LOS_CURUROS_EO | PE LOS CURUROS
PE Los Olmos_GEN | LOS_OLMOS_EO | PE LOS OLMOS
MALLECO_NORTE_EO | MALLECO_NORTE_EO | PE MALLECO NORTE
MALLECO_SUR_EO | MALLECO_SUR_EO | PE MALLECO SUR
MANANTIALES_EO | MANANTIALES_EO | PE MANANTIALES
PE Mesamávida_GEN | MESAMAVIDA_EO | PE MESAMAVIDA
PE Monte Redondo | MONTE_REDONDO_EO | PE MONTE REDONDO
NEGRETE_EO | NEGRETE_EO | PE NEGRETE
OCHS_EO | OCHS_EO | PE OCHS
PE Puelche Sur_GEN | PUELCHE_SUR_EO | PE PUELCHE SUR
PE Punta Colorada | PUNTA_COLORADA_EO | PE PUNTA COLORADA
PUNTA_DE_TALCA_EO | PUNTA_DE_TALCA_EO | PE PUNTA DE TALCA
PE Punta Palmeras | PUNTA_PALMERAS_EO | PE PUNTA PALMERAS
PE Punta Sierra | PUNTA_SIERRA_EO | PE PUNTA SIERRA
RAKI_EO | RAKI_EO | PMGD PE RAKI
RENAICO_2_EO | RENAICO_2_EO | PE RENAICO II
PE Renaico | RENAICO_EO | PE RENAICO I
PE San Gabriel | SAN_GABRIEL_EO | PE SAN GABRIEL
PE San Juan 1 | SAN_JUAN_EO | PE SAN JUAN
SAN_MATIAS_EO | SAN_MATIAS_EO | PE SAN MATIAS
PE San Pedro II | SAN_PEDRO_2_EO | PE SAN PEDRO II
San Pedro I | SAN_PEDRO_EO | PE SAN PEDRO
PE Sarco | SARCO_EO | PE SARCO
PE Sierra Gorda Este | SIERRA_GORDA_EO | PE SIERRA GORDA ESTE
PE Talinay Oriente | TALINAY_ORIENTE_EO | PE TALINAY ORIENTE
PE Talinay Poniente | TALINAY_PONIENTE_EO | PE TALINAY PONIENTE
PE Taltal | TALTAL_EO | PE TALTAL
PE Tchamma_GEN | TCHAMMA_EO | PE TCHAMMA
PE Tolpan(221) | TOLPAN_SUR_EO | PE TOLPAN SUR
PE Totoral | TOTORAL_EO | PE TOTORAL
PE Ucuquer II | UCUQUER_2_EO | PE UCUQUER II
UCUQUER_EO | UCUQUER_EO | PMGD PE UCUQUER
PE Valle de los Vientos Gen 1-5 | VALLE_DE_LOS_VIENTOS_EO | PE VALLE DE LOS VIENTOS
ABASTIBLE_CONCON_FV | ABASTIBLE_CONCON_FV | PMGD PFV CONCON
AEROPUERTO_FV | AEROPUERTO_FV | PMGD PFV AEROPUERTO
AGUAS_CLARAS_FV | AGUAS_CLARAS_FV | PMGD PFV AGUAS CLARAS
ALAMEDA_FV | ALAMEDA_FV | PFV ALAMEDA
ALBATROS_FV | ALBATROS_FV | PFV ALBATROS
ALBOR_FV | ALBOR_FV | PMGD PFV ALBOR SOLAR
ALCALDESA_FV | ALCALDESA_FV | PMGD PFV ALCALDESA
ALCON_FV | ALCON_FV | PMGD PFV GR ALCON SOLAR
ALDEBARAN_FV | ALDEBARAN_FV | PMGD PFV ALDEBARAN
ALGARROBO_V_FV | ALGARROBO_V_FV | PMGD PFV ALGARROBO V
ALHUE_FV | ALHUE_FV | PMGD PFV ALHUE
ALICAHUE_FV | ALICAHUE_FV | PMGD PFV ALICAHUE
PFV Almeyda | ALMEYDA_FV | PFV ALMEYDA
ALPHA_FV | ALPHA_FV | PFV ALPHA
ALSOL_FV | ALSOL_FV | PMGD PFV ALSOL
ALTO_BELLAVISTA_SUN_FV | ALTO_BELLAVISTA_SUN_FV | PFV ALTO BELLAVISTA SUN
ALTO_SOLAR_FV | ALTO_SOLAR_FV | PMGD PFV ALTO SOLAR
ALTOS_DEL_PAICO_FV | ALTOS_DEL_PAICO_FV | PMGD PFV ALTOS DEL PAICO
ALTURAS_DE_OVALLE_FV | ALTURAS_DE_OVALLE_FV | PMGD PFV ALTURAS DE OVALLE
AMANCAY_FV | AMANCAY_FV | PFV AMANCAY
AMANECER_FV | AMANECER_FV | PMGD PFV AMANECER
AMPARO_DEL_SOL_FV | AMPARO_DEL_SOL_FV | PMGD PFV AMPARO DEL SOL
ANAKENA_FV | ANAKENA_FV | PMGD PFV ANAKENA
ANDES_2A_FV | ANDES_2A_FV | PFV ANDES SOLAR II
ANDES_2B_FV | ANDES_2B_FV | PFV ANDES SOLAR IIB
PFV Andes Solar | ANDES_FV | PFV ANDES SOLAR
ANDROMEDA_FV | ANDROMEDA_FV | PFV ANDROMEDA
ANTAY_FV | ANTAY_FV | PFV ANTAY
ARENISCA_FV | ARENISCA_FV | PMGD PFV ARENISCA
ARGOMEDO_FV | ARGOMEDO_FV | PMGD PFV ARGOMEDO
ARICA_FV | ARICA_FV | PMGD PFV ARICA
ARIZTIA_FV | ARIZTIA_FV | PMGD PFV ARIZTIA
ARMAZONES_FV | ARMAZONES_FV | PMGD PFV ARMAZONES
ASTILLAS_FV | ASTILLAS_FV | PMGD PFV ASTILLAS
PFV Atacama Solar II_GEN | ATACAMA_SOLAR_2_FV | PFV ATACAMA SOLAR II
AVEL_FV | AVEL_FV | PMGD PFV AVEL SOLAR
AVILES_FV | AVILES_FV | PMGD PFV AVILES
PFV Azabache_GEN | AZABACHE_FV | PFV AZABACHE
BALLOTA_FV | BALLOTA_FV | PFV BALLOTA
BARCELONA_FV | BARCELONA_FV | PFV BARCELONA
BELLAVISTA_1_FV | BELLAVISTA_1_FV | PMGD PFV BELLAVISTA 1
BELLAVISTA_FV | BELLAVISTA_FV | PMGD PFV BELLAVISTA
BELLOTO_B_FV | BELLOTO_B_FV | PFV BELLOTO B
BERGAMO_FV | BERGAMO_FV | PMGD PFV BERGAMO
BERRUECO_FV | BERRUECO_FV | PMGD PFV BERRUECO
BLU_FV | BLU_FV | PMGD PFV BLU
PFV Bolero | BOLERO_1_FV | PFV BOLERO
BULNES_FV | BULNES_FV | PFV BULNES
CABILDO_FV | CABILDO_FV | PMGD PFV CABILDO SUNLIGHT
CABIMAS_FV | CABIMAS_FV | PFV CABIMAS
CABRERO_FV | CABRERO_FV | PMGD PFV CABRERO
CACHIYUYO_FV | CACHIYUYO_FV | PMGD PFV CACHIYUYO SOLAR II
CAIMI_FV | CAIMI_FV | PMGD PFV CAIMI
CALDERAZA_FV | CALDERAZA_FV | PMG PFV CALDERAZA
CALEU_FV | CALEU_FV | PFV CALEU
CAMILA_FV | CAMILA_FV | PFV CAMILA
CAMPOS_DEL_SOL_FV | CAMPOS_DEL_SOL_FV | PFV CAMPOS DEL SOL
CANDELARIA_FV | CANDELARIA_FV | PMGD PFV CANDELARIA SOLAR
CANTERA_FV | CANTERA_FV | PMGD PFV CANTERA
PFV Capricornio_GEN | CAPRICORNIO_FV | PFV CAPRICORNIO
CARACOLES_FV | CARACOLES_FV | PMGD PFV CARACOLES
CASABERMEJA_FV | CASABERMEJA_FV | PMGD PFV CASABERMEJA
CASUTO_FV | CASUTO_FV | PMGD PFV CASUTO
CATO_FV | CATO_FV | PFV CATO
CAUQUENES_FV | CAUQUENES_FV | PMGD PFV CAUQUENES
CE_CANTERAS_FV | CE_CANTERAS_FV | PFV CE CANTERAS
CEME1_FV | CEME1_FV | PFV CEME1
CENTAURO_FV | CENTAURO_FV | PMGD PFV CENTAURO
CERES_FV | CERES_FV | PMGD PFV CERES
CHACABUCO_FV | CHACABUCO_FV | PMGD PFV CHACABUCO
CHACAICO_FV | CHACAICO_FV | PFV CHACAICO
CHALINGA_FV | CHALINGA_FV | PMGD PFV CHALINGA SOLAR
CHAMPA_FV | CHAMPA_FV | PMGD PFV CHAMPA
CHANAR_VERANO_FV | CHANAR_VERANO_FV | PFV CHANAR VERANO
PFV Chañares | CHANARES_FV | PFV CHAÑARES
CHANCON_FV | CHANCON_FV | PMGD PFV CHANCON
CHEQUEN_FV | CHEQUEN_FV | PMGD PFV CHEQUEN
CHERCAN_FV | CHERCAN_FV | PFV CHERCAN
CHICAUMA_VERANO_FV | CHICAUMA_VERANO_FV | PMGD PFV CHICAUMA VERANO
CHICUREO_FV | CHICUREO_FV | PMGD PFV CHICUREO
CHILCA_FV | CHILCA_FV | PFV CHILCA
CHILENER_FV | CHILENER_FV | PFV CHILENER
CHILLAN_CONFLUENCIA_3_FV | CHILLAN_CONFLUENCIA_3_FV | PFV CHILLAN CONFLUENCIA 3
CHILLAN_HUAMBALI_HIPER_FV | CHILLAN_HUAMBALI_HIPER_FV | PFV CHILLAN HUAMBALI HIPER
CHILLAN_VICENTE_MENDEZ_FV | CHILLAN_VICENTE_MENDEZ_FV | PFV CHILLAN VICENTE MENDEZ
CHILOE_FV | CHILOE_FV | PMGD PFV CHILOE
CHIMBARONGO_FV | CHIMBARONGO_FV | PMGD PFV CHIMBARONGO
CHIMBARONGO_NIEBLA_FV | CHIMBARONGO_NIEBLA_FV | PMGD PFV VENTISQUERO SOLAR
CHINCOL_FV | CHINCOL_FV | PMGD PFV EL CHINCOL
CHUCAO_FV | CHUCAO_FV | PMGD PFV EL CHUCAO
CHUCHINI_FV | CHUCHINI_FV | PMGD PFV CHUCHIÑI
CHUNGUNGO_FV | CHUNGUNGO_FV | PFV CHUNGUNGO
CINTAC_FV | CINTAC_FV | PMGD PFV CINTAC
CIPRES_FV | CIPRES_FV | PMG PFV CIPRES
CITRINO_FV | CITRINO_FV | PMGD PFV CITRINO
CKILIR_FV | CKILIR_FV | PMGD PFV CKILIR
CKONTOR_FV | CKONTOR_FV | PFV CKONTOR
CLEMENTINA_FV | CLEMENTINA_FV | PFV CLEMENTINA
COCHARCAS_FV | COCHARCAS_FV | PMGD PFV COCHARCAS
COCINILLAS_FV | COCINILLAS_FV | PMGD PFV COCINILLAS
CODORNIZ_FV | CODORNIZ_FV | PMGD PFV CODORNIZ
COIHUE_FV | COIHUE_FV | PFV COIHUE
COINCO_FV | COINCO_FV | PMGD PFV COINCO
COLCHAGUA_FV | COLCHAGUA_FV | PMGD PFV COLCHAGUA
COLIBRI_FV | COLIBRI_FV | PMGD PFV COLIBRI
COLINA_FV | COLINA_FV | PFV COLINA
COLLANCO_FV | COLLANCO_FV | PMGD PFV COLLANCO
COLTAUCO_ALMENDRO_FV | COLTAUCO_ALMENDRO_FV | PMGD PFV COLTAUCO ALMENDRO
CONDOR_CHEPICA_FV | CONDOR_CHEPICA_FV | PMGD PFV CONDOR CHEPICA
CONDOR_MINILLAS_2_FV | CONDOR_MINILLAS_2_FV | PFV CONDOR MINILLAS 2
CONDOR_PELVIN_FV | CONDOR_PELVIN_FV | PMGD PFV CONDOR PELVIN
CONDOR_PETORCA_FV | CONDOR_PETORCA_FV | PMGD PFV CONDOR PETORCA
PFV Conejo | CONEJO_FV | PFV CONEJO SOLAR
CONTY_FV | CONTY_FV | PFV CONTY
CORDILLERILLA_FV | CORDILLERILLA_FV | PMGD PFV CORDILLERILLA SOLAR
CORRALES_DEL_VERANO_FV | CORRALES_DEL_VERANO_FV | PMGD PFV CORRALES DEL VERANO
CORSO_FV | CORSO_FV | PFV CORSO
CORTIJO_FV | CORTIJO_FV | PMGD PFV CORTIJO
COTORRA_FV | COTORRA_FV | PFV COTORRA
COVADONGA_FV | COVADONGA_FV | PMGD PFV COVADONGA
COYA_FV | COYA_FV | PFV COYA
COYUNCHE_FV | COYUNCHE_FV | PMGD PFV PSF COYUNCHE
CRUCERO_FV | CRUCERO_FV | PMGD PFV CRUCERO
CRUZ_SOLAR_1_FV | CRUZ_SOLAR_1_FV | PMGD PFV CRUZ SOLAR
CURACAVI_FV | CURACAVI_FV | PMGD PFV CURACAVI
CURICURA_FV | CURICURA_FV | PMGD PFV PARQUE CURICURA
CUZCUZ_FV | CUZCUZ_FV | PMGD PFV CUZ CUZ
DADINCO_FV | DADINCO_FV | PMGD PFV DADINCO
DARLIN_FV | DARLIN_FV | PMGD PFV DARLIN SOLAR
DAS_FV | DAS_FV | PMGD PFV DIEGO DE ALMAGRO SOLAR
DESIERTO_DE_ATACAMA_FV | DESIERTO_DE_ATACAMA_FV | PFV DESIERTO_DE_ATACAMA
DIEGO_ALMAGRO_SUR_FV | DIEGO_ALMAGRO_SUR_FV | PFV DIEGO ALMAGRO SUR
DIEGO_DE_ALMAGRO_2_FV | DIEGO_DE_ALMAGRO_2_FV | PFV DIEGO DE ALMAGRO 2
DIEGO_DE_ALMAGRO_FV | DIEGO_DE_ALMAGRO_FV | PFV DIEGO DE ALMAGRO
DINAMO_FV | DINAMO_FV | PMGD PFV DINAMO
DOLORES_FV | DOLORES_FV | PMGD PFV DOLORES
DOMEYKO_FV | DOMEYKO_FV | PFV DOMEYKO
DON_ANDRONICO_FV | DON_ANDRONICO_FV | PMGD PFV DON ANDRONICO
DON_ENRIQUE_FV | DON_ENRIQUE_FV | PMGD PFV DON ENRIQUE
DON_EUGENIO_FV | DON_EUGENIO_FV | PMGD PFV DON EUGENIO
DON_GERARDO_FV | DON_GERARDO_FV | PMGD PFV DON GERARDO
DON_HUMBERTO_FV | DON_HUMBERTO_FV | PFV DON HUMBERTO
DON_JORGE_FV | DON_JORGE_FV | PMGD PFV DON JORGE (EX PERALILLO)
DON_MARIANO_FV | DON_MARIANO_FV | PMGD PFV DON MARIANO
DON_MARTIN_FV | DON_MARTIN_FV | PMGD PFV DON MARTIN
DON_MATIAS_FV | DON_MATIAS_FV | PFV DON MATIAS
DON_OSCAR_FV | DON_OSCAR_FV | PFV DON OSCAR
DON_RENATO_FV | DON_RENATO_FV | PMGD PFV DON RENATO
DON_SIMON_FV | DON_SIMON_FV | PFV DON SIMON
DONA_ANTONIA_FV | DONA_ANTONIA_FV | PFV DONA ANTONIA
DONA_BERTA_FV | DONA_BERTA_FV | PFV DONA BERTA
PFV Doña Carmen | DONA_CARMEN_FV | PFV DOÑA CARMEN SOLAR
DONA_IGNA_FV | DONA_IGNA_FV | PMGD PFV DOÑA IGNA
DONA_REGINA_FV | DONA_REGINA_FV | PFV DONA REGINA
DONA_RUBENA_FV | DONA_RUBENA_FV | PFV DONA RUBENA
DONA_VICTORIA_FV | DONA_VICTORIA_FV | PMGD PFV DONA VICTORIA
DONIHUE_FV | DONIHUE_FV | PMGD PFV DOÑIHUE
DRUX_2_FV | DRUX_2_FV | PFV DRUX 2
DUQUECO_FV | DUQUECO_FV | PMGD PFV DUQUECO SOLAR
EA_MAITEN_FV | EA_MAITEN_FV | PFV EA MAITEN
EA_SF_GRANEROS_FV | EA_SF_GRANEROS_FV | PFV EA SF GRANEROS
EA_SF_PICHILEMU_FV | EA_SF_PICHILEMU_FV | PFV EA SF PICHILEMU
ECLIPSE_FV | ECLIPSE_FV | PMGD PFV ECLIPSE SOLAR
PFV El Aguila | EL_AGUILA_FV | PFV EL AGUILA
EL_ARAUCANO_FV | EL_ARAUCANO_FV | PFV EL ARAUCANO
EL_BOCO_FV | EL_BOCO_FV | PMGD PFV EL BOCO
EL_CAIQUEN_FV | EL_CAIQUEN_FV | PMGD PFV EL CAIQUEN
EL_CANELO_3_FV | EL_CANELO_3_FV | PFV EL CANELO 3
EL_CARDENAL_FV | EL_CARDENAL_FV | PMGD PFV EL CARDENAL
EL_CERNICALO_1_FV | EL_CERNICALO_1_FV | PMGD PFV EL CERNICALO
EL_CERNICALO_2_FV | EL_CERNICALO_2_FV | PMGD PFV EL CERNICALO II
EL_CHERCAN_FV | EL_CHERCAN_FV | PMGD PFV EL CHERCAN
EL_CONDOR_FV | EL_CONDOR_FV | PMGD PFV EL CONDOR
EL_CUERVO_FV | EL_CUERVO_FV | PMGD PFV EL CUERVO
EL_DIVISADERO_FV | EL_DIVISADERO_FV | PMGD PFV EL DIVISADERO
EL_FLAMENCO_FV | EL_FLAMENCO_FV | PMGD PFV EL FLAMENCO
EL_GUINDAL_FV | EL_GUINDAL_FV | PFV EL GUINDAL
EL_LORO_CHOROY_FV | EL_LORO_CHOROY_FV | PFV EL LORO CHOROY
EL_MEMBRILLAR_FV | EL_MEMBRILLAR_FV | PFV EL MEMBRILLAR
EL_MIRLO_FV | EL_MIRLO_FV | PMGD PFV EL MIRLO
EL_MONTE_AMP_FV | EL_MONTE_AMP_FV | PFV EL MONTE AMP
EL_MONTE_FV | EL_MONTE_FV | PMGD PFV EL MONTE
EL_NANDU_FV | EL_NANDU_FV | PMGD PFV EL NANDU
EL_OLIVAR_FV | EL_OLIVAR_FV | PMGD PFV EL OLIVAR
EL_PALQUI_FV | EL_PALQUI_FV | PMGD PFV EL PALQUI
PFV El Pelícano | EL_PELICANO_FV | PFV EL PELICANO
EL_PERAL_FV | EL_PERAL_FV | PMGD PFV EL PERAL
EL_PILPEN_FV | EL_PILPEN_FV | PMGD PFV EL PILPEN
EL_PIQUERO_FV | EL_PIQUERO_FV | PMGD PFV PIQUERO
EL_PITIO_FV | EL_PITIO_FV | PMGD PFV EL PITIO
EL_PIUQUEN_FV | EL_PIUQUEN_FV | PMGD PFV EL PIUQUEN
EL_QUELTEHUE_FV | EL_QUELTEHUE_FV | PMGD PFV EL QUELTEHUE
EL_QUEMADO_FV | EL_QUEMADO_FV | PMGD PFV EL QUEMADO
EL_RACO_FV | EL_RACO_FV | PMGD PFV EL RACO
EL_RAYADOR_FV | EL_RAYADOR_FV | PMGD PFV EL RAYADOR
EL_RECONQUISTADOR_FV | EL_RECONQUISTADOR_FV | PMGD PFV PARQUE SOLAR EL RECONQUISTADOR
EL_RESPLANDOR_FV | EL_RESPLANDOR_FV | PMGD PFV EL RESPLANDOR
EL_ROBLE_FV | EL_ROBLE_FV | PMGD PFV EL ROBLE
EL_ROMERAL_FV | EL_ROMERAL_FV | PMGD PFV EL ROMERAL
PFV El Romero | EL_ROMERO_FV | PFV EL ROMERO
EL_SALITRAL_FV | EL_SALITRAL_FV | PMGD PFV EL SALITRAL
EL_SAUCE_FV | EL_SAUCE_FV | PMGD PFV EL SAUCE
EL_SHARON_FV | EL_SHARON_FV | PMGD PFV EL SHARON
EL_TIUQUE_FV | EL_TIUQUE_FV | PMGD PFV EL TIUQUE
EL_TRILE_FV | EL_TRILE_FV | PMGD PFV EL TRILE
EL_TRIUNFO_FV | EL_TRIUNFO_FV | PFV EL TRIUNFO
EL_TURPIAL_FV | EL_TURPIAL_FV | PFV EL TURPIAL
EL_ZORZAL_FV | EL_ZORZAL_FV | PMGD PFV EL ZORZAL
ELENA_FV | ELENA_FV | PFV ELENA
ELVIRA_FV | ELVIRA_FV | PFV ELVIRA
EMILIA_FV | EMILIA_FV | PFV EMILIA
ENAMI_FV | ENAMI_FV | PFV ENAMI
ENCINA_3_FV | ENCINA_3_FV | PMGD PFV ENCINA 3
ENCINO_FV | ENCINO_FV | PFV ENCINO
ENCON_SOLAR_FV | ENCON_SOLAR_FV | PMGD PFV ENCON SOLAR
ERINOME_FV | ERINOME_FV | PMGD PFV ERINOME
ESCORIAL_VERANO_FV | ESCORIAL_VERANO_FV | PMGD PFV ESCORIAL VERANO
ESFENA_FV | ESFENA_FV | PMGD PFV ESFENA
ESPEJO_FV | ESPEJO_FV | PFV ESPEJO
ESPERANZA_2_FV | ESPERANZA_2_FV | PMGD PFV LA ESPERANZA II
ESPERANZA_FV | ESPERANZA_FV | PFV ESPERANZA
ESTANCILLA_FV | ESTANCILLA_FV | PMGD PFV ESTANCILLA
ESTERO_FV | ESTERO_FV | PMGD PFV EL ESTERO
FALCON_FV | FALCON_FV | PMGD PFV FALCON
FARAMALLA_FV | FARAMALLA_FV | PMGD PFV FARAMALLA
FARDELA_NEGRA_FV | FARDELA_NEGRA_FV | PMGD PFV FARDELA NEGRA
FAROL_FV | FAROL_FV | PFV FAROL
FENIX_FV | FENIX_FV | PFV FENIX
FILOMENA_FV | FILOMENA_FV | PMGD PFV FILOMENA SOLAR
FINIS_TERRAE_FV | FINIS_TERRAE_FV | PFV FINIS TERRAE
FITO_3_FV | FITO_3_FV | PFV FITO 3
FLORENCIA_FV | FLORENCIA_FV | PMGD PFV FLORENCIA SOLAR
FONTANA_VERANO_FV | FONTANA_VERANO_FV | PFV FONTANA VERANO
FOSTER_FV | FOSTER_FV | PMGD PFV CENTRAL LLIU LLIU (FOSTER)
FOTOVOLTAICA_ESMERALDA_FV | FOTOVOLTAICA_ESMERALDA_FV | PFV FOTOVOLTAICA ESMERALDA
FRANCISCO_FV | FRANCISCO_FV | PMGD PFV FRANCISCO
FRANGEL_FV | FRANGEL_FV | PFV FRANGEL
FULGOR_FV | FULGOR_FV | PMGD PFV FULGOR
FUNDO_SAN_ISIDRO_FV | FUNDO_SAN_ISIDRO_FV | PFV FUNDO SAN ISIDRO
FUSTER_DEL_VERANO_FV | FUSTER_DEL_VERANO_FV | PMGD PFV FUSTER DEL VERANO
GABARDO_VERANO_FV | GABARDO_VERANO_FV | PMGD PFV GABARDO VERANO
GABRIELA_FV | GABRIELA_FV | PMGD PFV GABRIELA
GARZAS_FV | GARZAS_FV | PFV GARZAS
GAVIOTIN_FV | GAVIOTIN_FV | PMGD PFV GAVIOTIN
GENOVA_FV | GENOVA_FV | PFV GENOVA
GOLONDRINAS_FV | GOLONDRINAS_FV | PMGD PFV GOLONDRINAS
GR_PEUMO_FV | GR_PEUMO_FV | PMGD PFV GR PEUMO
GR_PITAO_FV | GR_PITAO_FV | PMGD PFV GR PITAO
GRAN_TENO_FV | GRAN_TENO_FV | PFV GRAN TENO
GRANADA_FV | GRANADA_FV | PMGD PFV GRANADA
GRANATE_FV | GRANATE_FV | PMGD PFV GRANATE
PFV Granja Solar | GRANJA_FV | PFV GRANJA SOLAR
GUADALAO_FV | GUADALAO_FV | PMGD PFV GUADALAO
GUADALUPE_FV | GUADALUPE_FV | PMGD PFV GUADALUPE
GUANACO_1_FV | GUANACO_1_FV | PMGD PFV EL GUANACO SOLAR
GUANCHOI_FV | GUANCHOI_FV | PFV GUANCHOI
GUARANA_FV | GUARANA_FV | PMGD PFV GUARANA
GUINDO_SANTO_FV | GUINDO_SANTO_FV | PMG PFV GUINDO SANTO
HEFESTO_FV | HEFESTO_FV | PFV HEFESTO
HELIOS_FV | HELIOS_FV | PMGD PFV HELIOS
HIJUELA_FV | HIJUELA_FV | PFV HIJUELA
HOMERO_FV | HOMERO_FV | PMGD PFV HOMERO SOLAR
HORMIGA_FV | HORMIGA_FV | PMGD PFV HORMIGA SOLAR
HORNITOS_FV | HORNITOS_FV | PMGD PFV HORNITOS
HUAPE_FV | HUAPE_FV | PMGD PFV HUAPE
HUAQUELON_FV | HUAQUELON_FV | PMGD PFV HUAQUELON
PFV Huatacondo | HUATACONDO_FV | PFV HUATACONDO
HURTADO_FV | HURTADO_FV | PFV HURTADO
ICB_FV | ICB_FV | PMGD PFV ICB
IDAHUE_DEL_VERANO_FV | IDAHUE_DEL_VERANO_FV | PMGD PFV IDAHUE DEL VERANO
ILLAPEL_5_FV | ILLAPEL_5_FV | PMGD PFV ILLAPEL 5X
IMPERIAL_FV | IMPERIAL_FV | PMGD PFV IMPERIAL
INDEPENDENCIA_FV | INDEPENDENCIA_FV | PMGD PFV INDEPENDENCIA
INGENIO_FV | INGENIO_FV | PMGD PFV INGENIO
INTERLOCUTOR_FV | INTERLOCUTOR_FV | PFV INTERLOCUTOR
ITAHUE_FV | ITAHUE_FV | PMGD PFV ITAHUE SOLAR
ITIHUE_FV | ITIHUE_FV | PMGD PFV ITIHUE
J_SOLER_M_FV | J_SOLER_M_FV | PMGD PFV JOSE SOLER MALLAFRE
JACARANDA_FV | JACARANDA_FV | PMGD PFV JACARANDA
JAHUEL_FV | JAHUEL_FV | PMGD PFV JAHUEL
JAMA_1_FV | JAMA_1_FV | PFV JAMA
JAMA_2_FV | JAMA_2_FV | PFV JAMA 2
JARDIN_SOLAR_PETORCA_FV | JARDIN_SOLAR_PETORCA_FV | PMGD PFV JARDIN SOLAR PETORCA
JAURURO_FV | JAURURO_FV | PMGD PFV JAURURO SOLAR
JAVIERA_CARRERA_FV | JAVIERA_CARRERA_FV | PMGD PFV JAVIERA CARRERA
PFV Javiera | JAVIERA_FV | PFV JAVIERA
JILGUERO_FV | JILGUERO_FV | PFV JILGUERO
JOTABECHE_FV | JOTABECHE_FV | PMGD PFV JOTABECHE
KALI_FV | KALI_FV | PMGD PFV KALI
KAUFMANN_FV | KAUFMANN_FV | PMGD PFV KAUFMANN
KONDA_FV | KONDA_FV | PMGD PFV KONDA
LA_ACACIA_FV | LA_ACACIA_FV | PMGD PFV LA ACACIA
LA_BLANQUINA_1_FV | LA_BLANQUINA_1_FV | PMGD PFV LA BLANQUINA
LA_BRUJULA_FV | LA_BRUJULA_FV | PMGD PFV LA BRUJULA
LA_CHAPEANA_FV | LA_CHAPEANA_FV | PMGD PFV LA CHAPEANA
LA_CHIMBA_BIS_FV | LA_CHIMBA_BIS_FV | PMGD PFV LA CHIMBA BIS
LA_COLONIA_FV | LA_COLONIA_FV | PMGD PFV LA COLONIA
PFV La Cruz Solar_GEN | LA_CRUZ_SOLAR_FV | PFV LA CRUZ SOLAR
LA_ESTANCIA_FV | LA_ESTANCIA_FV | PMGD PFV LA ESTANCIA
LA_FORESTA_FV | LA_FORESTA_FV | PMGD PFV LA FORESTA
LA_FRONTERA_FV | LA_FRONTERA_FV | PMGD PFV LA FRONTERA
LA_GAMBOINA_FV | LA_GAMBOINA_FV | PMGD PFV LA GAMBOINA
LA_HUAYCA_2_FV | LA_HUAYCA_2_FV | PFV LA HUAYCA II
PFV La Huella_GEN | LA_HUELLA_FV | PFV LA HUELLA
LA_HUERTA_FV | LA_HUERTA_FV | PFV LA HUERTA
LA_LAJUELA_FV | LA_LAJUELA_FV | PMGD PFV LA LAJUELA
LA_LIGUA_FV | LA_LIGUA_FV | PMGD PFV LA LIGUA
LA_MANGA_1_FV | LA_MANGA_1_FV | PMGD PFV LA MANGA
LA_MURALLA_FV | LA_MURALLA_FV | PMGD PFV PARQUE SOLAR LA MURALLA
LA_PALMA_FV | LA_PALMA_FV | PMGD PFV LA PALMA
LA_PAZ_FV | LA_PAZ_FV | PMGD PFV LA PAZ
LA_PERLA_DEL_NORTE_FV | LA_PERLA_DEL_NORTE_FV | PMGD PFV LA PERLA DEL NORTE
LA_PERLA_FV | LA_PERLA_FV | PFV LA PERLA
LA_QUINTA_FV | LA_QUINTA_FV | PMGD PFV QUINTA SOLAR
LA_QUINTRALA_FV | LA_QUINTRALA_FV | PFV LA QUINTRALA
LA_SIERRA_2_FV | LA_SIERRA_2_FV | #N/A
LA_SIERRA_FV | LA_SIERRA_FV | PMG PFV LA SIERRA
PFV La Silla | LA_SILLA_FV | PFV LA SILLA
LA_VENDIMIA_FV | LA_VENDIMIA_FV | PFV LA VENDIMIA
LA_VICTORIA_FV | LA_VICTORIA_FV | PMGD PFV LA VICTORIA
LAGUNILLA_FV | LAGUNILLA_FV | PMGD PFV LAGUNILLA
LAS_ARBOLEDAS_FV | LAS_ARBOLEDAS_FV | PFV LAS ARBOLEDAS
LAS_CABRAS_FV | LAS_CABRAS_FV | PMGD PFV LAS CABRAS
LAS_CATITAS_FV | LAS_CATITAS_FV | PMGD PFV LAS CATITAS
LAS_CHACRAS_FV | LAS_CHACRAS_FV | PMGD PFV LAS CHACRAS
LAS_CHILCAS_FV | LAS_CHILCAS_FV | PMGD PFV LAS CHILCAS
LAS_CODORNICES_FV | LAS_CODORNICES_FV | PMGD PFV LAS CODORNICES
LAS_GAVIOTAS_FV | LAS_GAVIOTAS_FV | PMGD PFV LAS GAVIOTAS
LAS_HORTENCIAS_FV | LAS_HORTENCIAS_FV | PFV LAS HORTENCIAS
LAS_LECHUZAS_FV | LAS_LECHUZAS_FV | PMGD PFV LAS LECHUZAS
LAS_MOLLACAS_FV | LAS_MOLLACAS_FV | PMGD PFV LAS MOLLACAS
LAS_PALMAS_DEL_VERANO_FV | LAS_PALMAS_DEL_VERANO_FV | PMGD PFV LAS PALMAS DEL VERANO
LAS_PALOMAS_FV | LAS_PALOMAS_FV | PMGD PFV LAS PALOMAS
LAS_PENITAS_FV | LAS_PENITAS_FV | PMGD PFV LAS PENITAS
LAS_PERDICES_FV | LAS_PERDICES_FV | PMGD PFV LAS PERDICES
LAS_TABLAS_FV | LAS_TABLAS_FV | PFV LAS TABLAS
LAS_TAGUAS_FV | LAS_TAGUAS_FV | PMGD PFV LAS TAGUAS
LAS_TENCAS_FV | LAS_TENCAS_FV | PMGD PFV LAS TENCAS
LAS_TERRAZAS_FV | LAS_TERRAZAS_FV | PMGD PFV LAS TERRAZAS
LAS_TORCAZAS_FV | LAS_TORCAZAS_FV | PMGD PFV LAS TORCAZAS
LAS_TORTOLAS_DEL_VERANO_FV | LAS_TORTOLAS_DEL_VERANO_FV | PMGD PFV LAS TORTOLAS DEL VERANO
LAS_TORTOLAS_FV | LAS_TORTOLAS_FV | PMGD PFV LAS TORTOLAS
LAS_TURCAS_FV | LAS_TURCAS_FV | PMGD PFV LAS TURCAS
LAUREL_FV | LAUREL_FV | PMGD PFV EL LAUREL
LEMU_FV | LEMU_FV | PMGD PFV GR LEMU
LEN_FV | LEN_FV | PMGD PFV LEN
LEYDA_FV | LEYDA_FV | PFV LEYDA
LGS_FV | LGS_FV | PMGD PFV LGS
LIBERTAD_1_FV | LIBERTAD_1_FV | PFV LIBERTAD 1
LIBERTAD_2_FV | LIBERTAD_2_FV | PFV LIBERTAD 2
LIEBRE_DEL_VERANO_FV | LIEBRE_DEL_VERANO_FV | PFV LIEBRE DEL VERANO
LIMA_FV | LIMA_FV | PMGD PFV LIMA
LINARES_SAN_ANTONIO_FV | LINARES_SAN_ANTONIO_FV | PMGD PFV LINARES SAN ANTONIO
LINARES_SOLAR_FV | LINARES_SOLAR_FV | PMGD PFV LINARES SOLAR
LINCE_FV | LINCE_FV | PFV LINCE
LINGUE_FV | LINGUE_FV | PMGD PFV LINGUE
LIPANGUE_FV | LIPANGUE_FV | PMGD PFV LIPANGUE
LIQUIDAMBAR_FV | LIQUIDAMBAR_FV | PMGD PFV LIQUIDAMBAR
LIRIO_DE_CAMPO_FV | LIRIO_DE_CAMPO_FV | PMGD PFV LIRIO DEL CAMPO
LIRIO_SOLAR_FV | LIRIO_SOLAR_FV | PFV LIRIO SOLAR
LIRIOS_DE_CHUMAQUITO_FV | LIRIOS_DE_CHUMAQUITO_FV | PFV LIRIOS DE CHUMAQUITO
LIRIOS_FV | LIRIOS_FV | PFV LIRIOS
LITORAL_FV | LITORAL_FV | PMGD PFV LITORAL
LLANCAY_FV | LLANCAY_FV | PMG PFV LLANCAY
PFV Llano de Llampos | LLANO_DE_LLAMPOS_FV | PFV LLANO DE LLAMPOS
LLANOS_DE_POTROSO_FV | LLANOS_DE_POTROSO_FV | PMGD PFV LLANOS DE POTROSO
LLAY_LLAY_FV | LLAY_LLAY_FV | PMGD PFV LLAY LLAY
LLUTA_SOLAR_FV | LLUTA_SOLAR_FV | PMGD PFV LLUTA SOLAR
LO_BOZA_FV | LO_BOZA_FV | PMGD PFV LO BOZA
LO_CHACON_FV | LO_CHACON_FV | PMGD PFV LO CHACON
LO_MIGUEL_FV | LO_MIGUEL_FV | PMGD PFV LO MIGUEL
LO_MIRANDA_FV | LO_MIRANDA_FV | PMGD PFV LO MIRANDA
LOCKMA_FV | LOCKMA_FV | PMGD PFV LOCKMA
LOICA_FV | LOICA_FV | PMGD PFV LOICA
LOMA_LOS_COLORADOS_FV | LOMA_LOS_COLORADOS_FV | PMGD PFV LOMA LOS COLORADOS
LOMA_TENDIDA_DEL_VERANO_FV | LOMA_TENDIDA_DEL_VERANO_FV | PMGD PFV LOMA TENDIDA DEL VERANO
LOMAS_COLORADAS_FV | LOMAS_COLORADAS_FV | PMGD PFV LOMAS COLORADAS
LONCURA_FV | LONCURA_FV | PFV LONCURA
LORETO_FV | LORETO_FV | PMGD LORETO SOLAR
LOROS_TRICAHUES_FV | LOROS_TRICAHUES_FV | PFV LOROS TRICAHUES
LOS_ANDES_FV | LOS_ANDES_FV | PFV DE LOS ANDES
LOS_CANONES_SUNLIGHT_FV | LOS_CANONES_SUNLIGHT_FV | PMGD PFV LOS CANONES SUNLIGHT
LOS_CISNES_FV | LOS_CISNES_FV | PMGD PFV LOS CISNES
LOS_GIRASOLES_FV | LOS_GIRASOLES_FV | PMGD PFV GIRASOLES
LOS_GORRIONES_FV | LOS_GORRIONES_FV | PMGD PFV LOS GORRIONES
LOS_HUERTOS_FV | LOS_HUERTOS_FV | PMGD PFV LOS HUERTOS
LOS_JOTES_FV | LOS_JOTES_FV | PMGD PFV LOS JOTES
LOS_LAGOS_FV | LOS_LAGOS_FV | PMGD PFV LOS LAGOS
LOS_LIBERTADORES_FV | LOS_LIBERTADORES_FV | PMGD PFV LOS LIBERTADORES
PFV Los Loros | LOS_LOROS_FV | PFV LOS LOROS
LOS_MAGNOLIOS_FV | LOS_MAGNOLIOS_FV | PMGD PFV LOS MAGNOLIOS SOLAR
LOS_MOLINOS_FV | LOS_MOLINOS_FV | PMGD PFV LOS MOLINOS
LOS_MORROS_1_FV | LOS_MORROS_1_FV | PFV LOS MORROS 1
LOS_NOGALES_FV | LOS_NOGALES_FV | PMGD PFV LOS NOGALES
LOS_PALTOS_FV | LOS_PALTOS_FV | PMGD PFV LOS PALTOS
LOS_PATOS_FV | LOS_PATOS_FV | PMGD PFV LOS PATOS
LOS_PERALES_FV | LOS_PERALES_FV | PMGD PFV LOS PERALES
LOS_PETALOS_FV | LOS_PETALOS_FV | PFV LOS PETALOS
LOS_PLUMEROS_FV | LOS_PLUMEROS_FV | PFV LOS PLUMEROS
LOS_PUQUIOS_FV | LOS_PUQUIOS_FV | PMGD PFV LOS PUQUIOS
LOS_SAUCES_1_FV | LOS_SAUCES_1_FV | PFV LOS SAUCES 1
LOS_SAUCES_2_FV | LOS_SAUCES_2_FV | PFV LOS SAUCES 2
LOS_TAURETES_FV | LOS_TAURETES_FV | PMGD PFV LOS TAURETES
LOS_TILOS_FV | LOS_TILOS_FV | PMGD PFV LOS TILOS
LOS_TOLDOS_FV | LOS_TOLDOS_FV | PMGD PFV LOS TOLDOS
LOS_TORDOS_FV | LOS_TORDOS_FV | PMGD PFV LOS TORDOS
LOTHAR_FV | LOTHAR_FV | PFV LOTHAR
LUCAS_FV | LUCAS_FV | PFV LUCAS
LUCE_SOLAR_FV | LUCE_SOLAR_FV | PMGD PFV LUCE SOLAR
LUCUMO_FV | LUCUMO_FV | PMGD PFV LUCUMO
LUDERS_FV | LUDERS_FV | PMGD PFV LUDERS
LUMBRERAS_FV | LUMBRERAS_FV | PMGD PFV LUMBRERAS
LUN_FV | LUN_FV | PFV LUN
LUNA_DEL_NORTE_FV | LUNA_DEL_NORTE_FV | PMGD PFV LUNA DEL NORTE
LUNA_FV | LUNA_FV | PMGD PFV LUNA
PFV Luz del Norte | LUZ_DEL_NORTE_FV | PFV LUZ DEL NORTE
MACAO_FV | MACAO_FV | PFV MACAO
MACARENA_FV | MACARENA_FV | PFV MACARENA
MACHICURA_FV | MACHICURA_FV | PMGD PFV MACHICURA
MAIKONO_FV | MAIKONO_FV | PMGD PFV MAIKONO
MAIMALICAN_FV | MAIMALICAN_FV | PMGD PFV MAIMALICAN
MAITENLAHUE_FV | MAITENLAHUE_FV | PFV MAITENLAHUE
MALAQUITA_SOLAR_FV | MALAQUITA_SOLAR_FV | PMGD PFV MALAQUITA SOLAR II
MALGARIDA_FV | MALGARIDA_FV | PFV MALGARIDA
MALINKE_FV | MALINKE_FV | PMGD PFV MALINKE
MALLOA_SUNLIGHT_FV | MALLOA_SUNLIGHT_FV | PFV MALLOA SUNLIGHT
MALLOCO_FV | MALLOCO_FV | PMGD PFV MALLOCO
MANAO_FV | MANAO_FV | PMGD PFV MANAO
MANDINGA_FV | MANDINGA_FV | PMGD PFV MANDINGA
MANO_FV | MANO_FV | PFV MANO
MARAMBIO_FV | MARAMBIO_FV | PMGD PFV PARQUE SOLAR MARAMBIO
MARANON_FV | MARANON_FV | PMGD PFV MARANON
MARCHIGUE_2_FV | MARCHIGUE_2_FV | PMGD PFV MARCHIGUE II
MARCHIGUE_7_FV | MARCHIGUE_7_FV | PMGD PFV MARCHIHUE VII
PFV María Elena | MARIA_ELENA_FV | PFV MARIA ELENA
MARIA_PINTO_FV | MARIA_PINTO_FV | PMGD PFV MARIA PINTO
MAULE_FV | MAULE_FV | PFV MAULE
MECO_CHILLAN_FV | MECO_CHILLAN_FV | PMGD PFV PARQUE SOLAR MECO CHILLAN
MELI_FV | MELI_FV | PMGD PFV MELI
MEMBRILLO_FV | MEMBRILLO_FV | PMGD PFV PARQUE SOLAR MEMBRILLO
MERCURIO_SUR_FV | MERCURIO_SUR_FV | PMGD PFV MERCURIO SUR
MESETA_DE_LOS_ANDES_FV | MESETA_DE_LOS_ANDES_FV | PFV MESETA DE LOS ANDES
MICHILLA_FV | MICHILLA_FV | PFV MICHILLA
MILAN_A_FV | MILAN_A_FV | PMGD PFV MILAN A
MILLAHUE_FV | MILLAHUE_FV | PFV MILLAHUE
MIRACEA_FV | MIRACEA_FV | PFV MIRACEA
MIRADOR_FV | MIRADOR_FV | PFV MIRADOR
MITCHI_FV | MITCHI_FV | PMGD PFV MITCHI
MOMO_FV | MOMO_FV | PFV MOMO
MONTENEGRO_SOLAR_FV | MONTENEGRO_SOLAR_FV | PFV MONTENEGRO SOLAR
MONTT_SOLAR_FV | MONTT_SOLAR_FV | PMGD PFV MONTT SOLAR
MORA_FV | MORA_FV | PFV MORA
MOSTAZAL_FV | MOSTAZAL_FV | PMGD PFV MOSTAZAL
MOYA_FV | MOYA_FV | PMGD PFV MOYA
MULCHEN_SANTA_BARBARA_FV | MULCHEN_SANTA_BARBARA_FV | PFV MULCHEN SANTA BARBARA
MUTUPIN_FV | MUTUPIN_FV | PMGD PFV MUTUPIN
NAHUEN_FV | NAHUEN_FV | PMGD PFV NAHUEN
NAN_FV | NAN_FV | PMGD PFV NAN
NANCAGUA_FV | NANCAGUA_FV | PMGD PFV NANCAGUA
NIHUE_FV | NIHUE_FV | PMGD PFV NIHUE
NILHUE_FV | NILHUE_FV | PMGD PFV ÑILHUE
NIQUEN_FV | NIQUEN_FV | PMGD PFV ÑIQUEN
NORTE_CHICO_1_FV | NORTE_CHICO_1_FV | PMGD PFV NORTE CHICO
NORTH_WEST_FV | NORTH_WEST_FV | PFV NORTH WEST
PFV Quillagua_GEN | NUEVO_QUILLAGUA_FV | PFV NUEVO QUILLAGUA
OCOA_FV | OCOA_FV | PMGD PFV OCOA
OLIVIA_FV | OLIVIA_FV | PMGD PFV OLIVIA
OLIVIER_FV | OLIVIER_FV | PMGD PFV OLIVIER
OLIVILLO_FV | OLIVILLO_FV | PMGD PFV OLIVILLO
ORILLA_DEL_MAULE_FV | ORILLA_DEL_MAULE_FV | PMGD PFV ORILLA DEL MAULE
ORION_FV | ORION_FV | PMGD PFV ORION SOLAR
ORQUIDEA_FV | ORQUIDEA_FV | PFV ORQUIDEA
OVALLE_NORTE_FV | OVALLE_NORTE_FV | PMGD PFV PARQUE SOLAR OVALLE NORTE
OVEJERIA_FV | OVEJERIA_FV | PMGD PFV OVEJERIA
PACHIRA_FV | PACHIRA_FV | PMGD PFV PACHIRA
PAIHUEN_FV | PAIHUEN_FV | PMGD PFV PAIHUEN
PAINE_FV | PAINE_FV | PMGD PFV PAINE
PALERMO_FV | PALERMO_FV | PMG PFV PALERMO
PALTO_SUNLIGHT_FV | PALTO_SUNLIGHT_FV | PMGD PFV PALTO SUNLIGHT
PAMA_FV | PAMA_FV | PMGD PFV PAMA
PFV Pampa Camarones | PAMPA_CAMARONES_FV | PFV PAMPA CAMARONES
PFV Pampa Solar Norte | PAMPA_SOLAR_NORTE_FV | PFV PAMPA SOLAR NORTE
PFV Pampa Tigre_GEN | PAMPA_TIGRE_FV | PFV PAMPA TIGRE
PANQUEHUE_2_FV | PANQUEHUE_2_FV | PMGD PFV PANQUEHUE II
PARAGUAY_FV | PARAGUAY_FV | PMGD PFV PARAGUAY
PARANAL_FV | PARANAL_FV | PMGD PFV PARANAL
PARQUE_ESTELAR_1_FV | PARQUE_ESTELAR_1_FV | PFV PARQUE ESTELAR 1
PARQUE_QUILLECO_FV | PARQUE_QUILLECO_FV | PFV PARQUE QUILLECO
PARQUE_ROMA_FV | PARQUE_ROMA_FV | PFV PARQUE ROMA
PARQUE_VALPARAISO_FV | PARQUE_VALPARAISO_FV | PMGD PFV PARQUE VALPARAISO
PARRONAL_2_FV | PARRONAL_2_FV | PFV PARRONAL 2
PASTRAN_FV | PASTRAN_FV | PMGD PFV PASTRAN
PATAGUILLA_FV | PATAGUILLA_FV | PMG PFV PATAGUILLA
PATRICIA_VERANO_FV | PATRICIA_VERANO_FV | PMGD PFV PATRICIA VERANO
PEDREROS_FV | PEDREROS_FV | PMGD PFV PEDREROS SOLAR
PEGASUS_FV | PEGASUS_FV | PMGD PFV PEGASUS SOLAR
PELLIN_FV | PELLIN_FV | PMGD PFV PELLIN
PELUMPEN_FV | PELUMPEN_FV | PMGD PFV PELUMPEN SOLAR
PENAFLOR_FV | PENAFLOR_FV | PMGD PFV PENAFLOR
PENCAHUE_ESTE_FV | PENCAHUE_ESTE_FV | PMGD PFV PARQUE PENCAHUE ESTE
PENCAHUE_FV | PENCAHUE_FV | PMGD PFV PENCAHUE
PEPA_SOLAR_1_FV | PEPA_SOLAR_1_FV | PMGD PFV PEPA SOLAR
PEQUEN_CHOLGUAN_FV | PEQUEN_CHOLGUAN_FV | PFV PEQUEN CHOLGUAN
PEQUEN_FV | PEQUEN_FV | PMGD PFV PEQUEN
PERALILLO_FV | PERALILLO_FV | PMGD PFV PERALILLO
PERSEFONE_SOLAR_FV | PERSEFONE_SOLAR_FV | PFV PERSEFONE SOLAR
PESARO_FV | PESARO_FV | PFV PESARO
PEUMO_FV | PEUMO_FV | PMG PFV PEUMO
PICA_FV | PICA_FV | PMGD PFV PICA
PICHIDANGUI_FV | PICHIDANGUI_FV | PFV PICHIDANGUI
PICHON_FV | PICHON_FV | PMGD PFV PICHON
PICUNCHE_FV | PICUNCHE_FV | PMGD PFV PICUNCHE
PICURIO_FV | PICURIO_FV | PMGD PFV EL PICURIO
PIDUCO_FV | PIDUCO_FV | PMGD PFV PIDUCO
PILAR_LOS_AMARILLOS_FV | PILAR_LOS_AMARILLOS_FV | PFV PILAR LOS AMARILLOS
PILOTO_CARDONES_FV | PILOTO_CARDONES_FV | PFV PILOTO SOLAR CARDONES
PILPILEN_FV | PILPILEN_FV | PMGD PFV PILPILEN
PIRINCHO_FV | PIRINCHO_FV | PFV PIRINCHO
PIRQUE_FV | PIRQUE_FV | PMGD PFV PIRQUE
PITOTOY_FV | PITOTOY_FV | PMGD PFV PITOTOY
PITRA_FV | PITRA_FV | PMGD PFV PITRA
PLACILLA_FV | PLACILLA_FV | PMGD PFV PLACILLA SOLAR
PLAYERITO_FV | PLAYERITO_FV | PMGD PFV PLAYERITO
PLAYERO_FV | PLAYERO_FV | PMGD PFV PLAYERO
PLAYERON_FV | PLAYERON_FV | PMGD PFV PLAYERON
PLAZA_SUNLIGHT_FV | PLAZA_SUNLIGHT_FV | PFV PLAZA SUNLIGHT
PLOMO_DEL_VERANO_FV | PLOMO_DEL_VERANO_FV | PMGD PFV PLOMO DEL VERANO
PMG_CAUQUENES_FV | PMG_CAUQUENES_FV | PMG PFV PMG CAUQUENES
PMG_ITAHUE_FV | PMG_ITAHUE_FV | PFV PMG ITAHUE
POBLACION_FV | POBLACION_FV | PMGD PFV POBLACION
PRETTY_FIELD_FV | PRETTY_FIELD_FV | PMGD PFV PRETTY FIELD
PSF_HORIZONTE_FV | PSF_HORIZONTE_FV | PMGD PFV PSF HORIZONTE
PSF_LO_SIERRA_FV | PSF_LO_SIERRA_FV | PMGD PFV LO SIERRA
PUANGUE_FV | PUANGUE_FV | PMGD PFV PUANGUE
PUEBLO_HUNDIDO_FV | PUEBLO_HUNDIDO_FV | PFV PUEBLO HUNDIDO
PUELCHE_FV | PUELCHE_FV | PMGD PFV PUELCHE SOLAR
PUENTE_FV | PUENTE_FV | PMGD PFV PUENTE SOLAR
PFV Puerto Seco Solar | PUERTO_SECO_FV | PFV PUERTO SECO SOLAR
PULLALLI_FV | PULLALLI_FV | PMGD PFV PULLALLI SOLAR
PUNTA_BAJA_SOLAR_1_FV | PUNTA_BAJA_SOLAR_1_FV | PMGD PFV PUNTA BAJA SOLAR
PUNTA_DEL_VIENTO_FV | PUNTA_DEL_VIENTO_FV | PFV PUNTA DEL VIENTO
PVP_CHINCHORRO_FV | PVP_CHINCHORRO_FV | PFV PVP CHINCHORRO
PVP_LA_ROSA_FV | PVP_LA_ROSA_FV | PMGD PFV PVP LA ROSA
PVP_UNIHUE_FV | PVP_UNIHUE_FV | PFV PVP UNIHUE
QUEBRADA_DE_TALCA_FV | QUEBRADA_DE_TALCA_FV | PFV QUEBRADA DE TALCA
QUEBRADA_DEL_SOL_FV | QUEBRADA_DEL_SOL_FV | PMGD PFV QUEBRADA DEL SOL
QUELTEHUE_FV | QUELTEHUE_FV | PMGD PFV QUELTEHUE SOLAR
QUEMADOS_FV | QUEMADOS_FV | PMGD PFV QUEMADOS
QUETENA_FV | QUETENA_FV | PMGD PFV QUETENA
QUEULE_FV | QUEULE_FV | PMGD PFV EL QUEULE
QUILLAY_FV | QUILLAY_FV | PMGD PFV QUILLAY
QUILLEN_FV | QUILLEN_FV | PMGD PFV QUILLEN
QUILMO_BULNES_FV | QUILMO_BULNES_FV | PFV QUILMO BULNES
QUILMO_FV | QUILMO_FV | PMG PFV QUILMO
QUILVO_FV | QUILVO_FV | PFV QUILVO
QUINANTU_FV | QUINANTU_FV | PMGD PFV QUINANTU SOLAR
RAMIREZ_VERANO_FV | RAMIREZ_VERANO_FV | PMGD PFV RAMIREZ VERANO
RANGUIL_NORTE_FV | RANGUIL_NORTE_FV | PMGD PFV RANGUIL NORTE
RAUQUEN_FV | RAUQUEN_FV | PMGD PFV RAUQUEN
RCU_FV | RCU_FV | PMGD PFV RCU
RDCL_SAN_FV | RDCL_SAN_FV | PMGD PFV RDCL SAN
RECOLETA_FV | RECOLETA_FV | PMGD PFV RECOLETA
REN_FV | REN_FV | PMGD PFV REN
RENGO_FV | RENGO_FV | PMGD PFV RENGO
REXNER_FV | REXNER_FV | PMGD PFV REXNER
RIMINI_FV | RIMINI_FV | PMGD PFV RIMINI
RINCONADA_ALCONES_FV | RINCONADA_ALCONES_FV | PMGD PFV RINCONADA ALCONES
PFV Rio Escondido_GEN | RIO_ESCONDIDO_FV | PFV RIO ESCONDIDO
RIO_MAULE_FV | RIO_MAULE_FV | PFV RIO MAULE
RLA_FV | RLA_FV | PMGD PFV RLA SOLAR
RODEO_FV | RODEO_FV | PMGD PFV RODEO
ROMERIA_FV | ROMERIA_FV | PMGD PFV PARQUE ROMERIA
ROQUE_FV | ROQUE_FV | PMGD PFV ROQUE
ROSA_DE_SHARON_FV | ROSA_DE_SHARON_FV | PFV ROSA DE SHARON
ROSARIO_FV | ROSARIO_FV | PMGD PFV ROSARIO
ROVIAN_FV | ROVIAN_FV | PMGD PFV ROVIAN
RUCAPAINE_FV | RUCAPAINE_FV | PMGD PFV RUCAPAINE
RUCASOL_FV | RUCASOL_FV | PMG PFV RUCASOL
SAGRADA_FAMILIA_FORTUNA_15_FV | SAGRADA_FAMILIA_FORTUNA_15_FV | PFV SAGRADA FAMILIA FORTUNA 15
SALAMANCA_FV | SALAMANCA_FV | PMGD PFV SALAMANCA
SALAMANCA_SOLAR_FV | SALAMANCA_SOLAR_FV | PMGD PFV SALAMANCA SOLAR
SALERNO_FV | SALERNO_FV | PMGD PFV SALERNO SOLAR
PFV Salvador | SALVADOR_FV | PFV SALVADOR
SAMO_BAJO_FV | SAMO_BAJO_FV | PMGD PFV SAMO BAJO
SAN_ALBERTO_FV | SAN_ALBERTO_FV | PMGD PFV SAN ALBERTO
PFV San Andrés | SAN_ANDRES_FV | PFV SAN ANDRES
SAN_ANTONIO_FV | SAN_ANTONIO_FV | PMGD PFV SAN ANTONIO
SAN_ANTONIO_SUNLIGHT_FV | SAN_ANTONIO_SUNLIGHT_FV | PFV SAN ANTONIO SUNLIGHT
SAN_BERNARDO_FV | SAN_BERNARDO_FV | PMG PFV SAN BERNARDO
SAN_CAMILO_FV | SAN_CAMILO_FV | PMGD PFV SAN CAMILO
SAN_CARLOS_FV | SAN_CARLOS_FV | PMGD PFV SAN CARLOS SOLAR
SAN_EDUARDO_FV | SAN_EDUARDO_FV | PFV SAN EDUARDO
SAN_EMILIO_1_FV | SAN_EMILIO_1_FV | PMGD PFV SAN EMILIO SOLAR I
SAN_EUGENIO_FV | SAN_EUGENIO_FV | PMGD PFV SAN EUGENIO
SAN_FRANCISCO_FV | SAN_FRANCISCO_FV | PMGD PFV SAN FRANCISCO
SAN_FRANCISCO_PARRAL_FV | SAN_FRANCISCO_PARRAL_FV | PMGD PFV SAN FRANCISCO PARRAL
SAN_FRANCISCO_PLANTAS_FV | SAN_FRANCISCO_PLANTAS_FV | PFV SAN FRANCISCO PLANTAS
SAN_ISIDRO_FV | SAN_ISIDRO_FV | PMGD PFV SAN ISIDRO
SAN_JAVIER_FV | SAN_JAVIER_FV | PMGD PFV PARQUE SOLAR SAN JAVIER
SAN_JOSE_FV | SAN_JOSE_FV | PMGD PFV SAN JOSE II
SAN_MARCOS_FV | SAN_MARCOS_FV | PMG PFV SAN MARCOS
SAN_PEDRO_FV | SAN_PEDRO_FV | PFV SAN PEDRO
SAN_PEDRO_GPG_FV | SAN_PEDRO_GPG_FV | PFV SAN PEDRO
SAN_RAMIRO_FV | SAN_RAMIRO_FV | PMGD PFV SAN RAMIRO
SAN_RAMON_FV | SAN_RAMON_FV | PFV SAN RAMON
SAN_SERAPIO_FV | SAN_SERAPIO_FV | PMGD PFV SAN SERAPIO
SAN_YOLANDO_FV | SAN_YOLANDO_FV | PMGD PFV SAN YOLANDO
SAND_SOLAR_FV | SAND_SOLAR_FV | PMGD PFV SAND SOLAR
SANTA_ADRIANA_FV | SANTA_ADRIANA_FV | PMGD PFV SANTA ADRIANA
SANTA_AMELIA_FV | SANTA_AMELIA_FV | PMGD PFV SANTA AMELIA
SANTA_BARBARA_FV | SANTA_BARBARA_FV | PFV SANTA BARBARA
SANTA_BLANCA_ISLA_MAIPO_FV | SANTA_BLANCA_ISLA_MAIPO_FV | PMGD PFV SANTA BLANCA ISLA MAIPO
SANTA_CAROLINA_FV | SANTA_CAROLINA_FV | PMGD PFV SANTA CAROLINA
SANTA_CECILIA_FV | SANTA_CECILIA_FV | PMGD PFV SANTA CECILIA
SANTA_CLARA_FV | SANTA_CLARA_FV | PMGD PFV SANTA CLARA
SANTA_CRUZ_FV | SANTA_CRUZ_FV | PMGD PFV SANTA CRUZ
SANTA_ELIZABETH_FV | SANTA_ELIZABETH_FV | PMGD PFV SANTA ELIZABETH
SANTA_EMILIA_FV | SANTA_EMILIA_FV | PMGD PFV SANTA EMILIA
SANTA_ESTER_FV | SANTA_ESTER_FV | PMGD PFV SANTA ESTER
SANTA_EUGENIA_FV | SANTA_EUGENIA_FV | PMGD PFV SANTA EUGENIA
SANTA_FE_FV | SANTA_FE_FV | PMGD PFV PARQUE SOLAR SANTA FE
SANTA_FRANCISCA_FV | SANTA_FRANCISCA_FV | PMGD PFV SANTA FRANCISCA
SANTA_INES_FV | SANTA_INES_FV | PMGD PFV SANTA INES SOLAR
PFV Santa Isabel I_GEN | SANTA_ISABEL_FV | PFV SANTA ISABEL
SANTA_JULIA_FV | SANTA_JULIA_FV | PMGD PFV SANTA JULIA
SANTA_LAURA_FV | SANTA_LAURA_FV | PMGD PFV SANTA LAURA
SANTA_LUCIA_FV | SANTA_LUCIA_FV | PFV SANTA LUCIA
SANTA_LUISA_FV | SANTA_LUISA_FV | PMGD PFV SANTA LUISA
SANTA_MARGARITA_FV | SANTA_MARGARITA_FV | PMGD PFV SANTA MARGARITA
SANTA_PAMELA_FV | SANTA_PAMELA_FV | PFV SANTA PAMELA
SANTA_RITA_FV | SANTA_RITA_FV | PMGD PFV SANTA RITA
SANTA_ROSA_FV | SANTA_ROSA_FV | PMGD PFV GR SANTA ROSA
SANTA_TERESITA_FV | SANTA_TERESITA_FV | PMGD PFV SANTA TERESITA
PFV Santiago Solar | SANTIAGO_SOLAR_FV | PFV SANTIAGO SOLAR
SANTUARIO_FV | SANTUARIO_FV | PMGD PFV SANTUARIO SOLAR
SATURNO_NORTE_FV | SATURNO_NORTE_FV | PMGD PFV SATURNO NORTE
SC_FLOR_DEL_LLANO_FV | SC_FLOR_DEL_LLANO_FV | PFV SC FLOR DEL LLANO
PFV Solaire Direct | SDGx01_FV | PFV SDGx01
SG_INES_MONTANA_FV | SG_INES_MONTANA_FV | PFV SG INES MONTANA
SGT_CATAPILCO_FV | SGT_CATAPILCO_FV | PFV SGT CATAPILCO
SGT_CHOLGUAN_FV | SGT_CHOLGUAN_FV | PMGD PFV SGT CHOLGUAN
SGT_TUCAPEL_FV | SGT_TUCAPEL_FV | PMGD PFV SGT TUCAPEL
SIERRA_SOLEADA_FV | SIERRA_SOLEADA_FV | PFV SIERRA SOLEADA
SIETE_COLORES_FV | SIETE_COLORES_FV | PMGD PFV SIETE COLORES
SIRIMAVO_FV | SIRIMAVO_FV | PFV SIRIMAVO
SLK_808_FV | SLK_808_FV | PMGD PFV RINCONADA NORTE (SLK 808)
SLK_CB_NUEVE_FV | SLK_CB_NUEVE_FV | PMGD PFV SLK CB NUEVE
SOFIA_FV | SOFIA_FV | PMGD PFV SOFIA
PFV Sol del Desierto I_GEN | SOL_DE_DESIERTO_FV | PFV SOL DEL DESIERTO
SOL_DE_LILA_FV | SOL_DE_LILA_FV | PFV SOL DE LILA
SOL_DE_LOS_ANDES_FV | SOL_DE_LOS_ANDES_FV | PFV SOL DE LOS ANDES
SOL_DE_SEPTIEMBRE_FV | SOL_DE_SEPTIEMBRE_FV | PMGD PFV SOL DE SEPTIEMBRE
SOL_DE_VALLENAR_FV | SOL_DE_VALLENAR_FV | PFV SOL DE VALLENAR
SOL_DEL_MAULE_FV | SOL_DEL_MAULE_FV | PFV SOL DEL MAULE
SOL_DEL_NORTE_ANDES_FV | SOL_DEL_NORTE_ANDES_FV | PFV SOL DEL NORTE
SOL_DEL_NORTE_FV | SOL_DEL_NORTE_FV | PMGD PFV SOL DEL NORTE
SOL_SANTA_INES_FV | SOL_SANTA_INES_FV | PMGD PFV SDSI
SOLAR_DEL_BUENO_FV | SOLAR_DEL_BUENO_FV | PFV SOLAR DEL BUENO
SOLFERINO_SOLAR_FV | SOLFERINO_SOLAR_FV | PFV SOLFERINO SOLAR
SOY_SOLAR_FV | SOY_SOLAR_FV | PFV SOY SOLAR
SUNHUNTER_FV | SUNHUNTER_FV | PMGD PFV SUNHUNTER
TABOLANGO_FV | TABOLANGO_FV | PFV TABOLANGO
TACNA_FV | TACNA_FV | PMGD PFV TACNA
TALAGANTE_2_FV | TALAGANTE_2_FV | PFV TALAGANTE 2
TALCA_FV | TALCA_FV | PMGD PFV TALCA
TALHUEN_FV | TALHUEN_FV | PMGD PFV TALHUEN
TALLADO_FV | TALLADO_FV | PMGD PFV TALLADO
TAMANGO_FV | TAMANGO_FV | PFV TAMANGO
TAMARAMA_FV | TAMARAMA_FV | PMGD PFV TAMARAMA
TAMARICO_FV | TAMARICO_FV | PFV TAMARICO
TAMARUGO_FV | TAMARUGO_FV | PMGD PFV TAMARUGO
TARANTO_FV | TARANTO_FV | PMGD PFV TARANTO
TARUCA_FV | TARUCA_FV | PMGD PFV TARUCA
TARWI_FV | TARWI_FV | PFV TARWI
TECHOS_DE_ALTAMIRA_FV | TECHOS_DE_ALTAMIRA_FV | PMGD PFV TECHOS DE ALTAMIRA
TECHOS_WATTS_FV | TECHOS_WATTS_FV | PMGD PFV TECHOS WATTS
TENO_FV | TENO_FV | PMGD PFV TENO
TEPU_FV | TEPU_FV | PFV TEPU
TES_SOLAR_FV | TES_SOLAR_FV | PFV TES SOLAR
TIERRA_FV | TIERRA_FV | PMGD PFV TIERRA
TIJERAL_FV | TIJERAL_FV | PMGD PFV TIJERAL
TIL_TIL_FV | TIL_TIL_FV | PMGD PFV TILTIL
TOPACIO_FV | TOPACIO_FV | PFV TOPACIO
TORINO_FV | TORINO_FV | PMGD PFV TORINO
TRANQUE_DEL_SOL_FV | TRANQUE_DEL_SOL_FV | PFV TRANQUE DEL SOL
TRAVESIA_FV | TRAVESIA_FV | PMGD PFV PARQUE LA TRAVESIA
TREBAL_SOLAR_FV | TREBAL_SOLAR_FV | PMGD PFV TREBAL SOLAR
TRICAHUE_2_FV | TRICAHUE_2_FV | PMGD PFV TRICAHUE II
TRIGAL_FV | TRIGAL_FV | PMGD PFV TRIGAL
TRINIDAD_FV | TRINIDAD_FV | PMGD PFV TRINIDAD
TUCUQUERE_FV | TUCUQUERE_FV | PMGD PFV TUCUQUERE
TURQUIA_FV | TURQUIA_FV | PFV TURQUIA
TUTUVEN_FV | TUTUVEN_FV | PMG PFV TUTUVEN
PFV Uribe Solar | URIBE_SOLAR_FV | PFV URIBE SOLAR
PFV Usya | USYA_FV | PFV USYA
UTFSM_VALPARAISO_VALDES_FV | UTFSM_VALPARAISO_VALDES_FV | PMGD PFV UTFSM VALPARAISO VALDES
UTFSM_VINA_DEL_MAR_FV | UTFSM_VINA_DEL_MAR_FV | PMGD PFV UTFSM VIÑA DEL MAR
UTFSM_VITACURA_FV | UTFSM_VITACURA_FV | PMGD PFV UTFSM VITACURA
VALLE_ALEGRE_FV | VALLE_ALEGRE_FV | PFV VALLE ALEGRE
VALLE_DE_LA_LUNA_2_FV | VALLE_DE_LA_LUNA_2_FV | PMGD PFV VALLE DE LA LUNA II
VALLE_DEL_SOL_FV | VALLE_DEL_SOL_FV | PFV VALLE DEL SOL
PFV Valle Escondido_GEN | VALLE_ESCONDIDO_FV | PFV VALLE ESCONDIDO
VALLE_SOLAR_ESTE_FV | VALLE_SOLAR_ESTE_FV | PMGD PFV VALLE SOLAR ESTE II
VALLE_SOLAR_OESTE_FV | VALLE_SOLAR_OESTE_FV | PMGD PFV VALLE SOLAR OESTE II
VELASCO_FV | VELASCO_FV | PFV VELASCO
VENEZIA_FV | VENEZIA_FV | PMG PFV VENEZIA
VENTURADA_FV | VENTURADA_FV | PMGD PFV VENTURADA
VERONA_FV | VERONA_FV | PFV VERONA
VICENTE_FV | VICENTE_FV | PMGD PFV VICENTE SOLAR
VICHUQUEN_SANTA_ELENA_FV | VICHUQUEN_SANTA_ELENA_FV | PFV VICHUQUEN SANTA ELENA
VICTORIA_FV | VICTORIA_FV | PMGD PFV VICTORIA
VILLA_ALEGRE_FV | VILLA_ALEGRE_FV | PMGD PFV VILLA ALEGRE
VILLA_ALEMANA_FV | VILLA_ALEMANA_FV | PMGD PFV SOLARPARK VILLA ALEMANA
VILLA_CRUZ_FV | VILLA_CRUZ_FV | PMGD PFV VILLA CRUZ
VILLA_FV | VILLA_FV | PMGD PFV VILLA SOLAR
VILLA_LONGAVI_FV | VILLA_LONGAVI_FV | PMGD PFV VILLA LONGAVI
VILLA_MOSCOSO_FV | VILLA_MOSCOSO_FV | PMGD PFV VILLA MOSCOSO
VILLA_PRAT_FV | VILLA_PRAT_FV | PMGD PFV VILLA PRAT
VILLA_SECA_FV | VILLA_SECA_FV | PMGD PFV VILLA SECA
VINEDOS_FV | VINEDOS_FV | PFV VINEDOS
VIOLETA_FV | VIOLETA_FV | PMGD PFV VIOLETA
VIOLETA_LAUTARO_FV | VIOLETA_LAUTARO_FV | PFV VIOLETA LAUTARO
VITUCO_2B_FV | VITUCO_2B_FV | PMGD PFV VITUCO 2B
WARAIRA_FV | WARAIRA_FV | PFV WARAIRA
WATTS_LONQUEN_FV | WATTS_LONQUEN_FV | PMGD PFV WATTS LONQUEN
WILLKA_FV | WILLKA_FV | PFV WILLKA
YAHUTELA_FV | YAHUTELA_FV | PMGD PFV YAHUTELA
YELLOWSTONE_1_FV | YELLOWSTONE_1_FV | PFV YELLOWSTONE 1
YELLOWSTONE_2_FV | YELLOWSTONE_2_FV | PFV YELLOWSTONE 2
YUNGAY_2_TRILALEO_FV | YUNGAY_2_TRILALEO_FV | PFV YUNGAY 2 TRILALEO
ZATURNO_FV | ZATURNO_FV | PFV ZATURNO
BESS VR1 ALFALFAL | BAT_ALFALFAL | BESS VR1 ALFALFAL
BESS VR2 ALFALFAL | BAT_ALFALFAL_2 | BESS VR2 ALFALFAL
BESS_Andes Solar IIA | BAT_ANDES_2A_FV | BESS_Andes Solar IIA
PFV + BESS ANDES SOLAR IIB | BAT_ANDES_2B_FV | PFV + BESS ANDES SOLAR IIB
BAT_ANDES_4_FV | BAT_ANDES_4_FV | BAT_ANDES_4_FV
BAT_ARICA | BAT_ARICA | BESS ARICA
PFV + BESS COYA_A | BAT_COYA_FV | PFV + BESS COYA_A
PFV + BESS COYA_B |  | PFV + BESS COYA_B
PFV + BESS COYA_C |  | PFV + BESS COYA_C
PFV + BESS COYA_D |  | PFV + BESS COYA_D
BESS DIEGO DE ALMAGRO SUR | BAT_DIEGO_ALMAGRO_SUR_FV | BESS DIEGO DE ALMAGRO SUR
BESS DON HUMBERTO | BAT_DON_HUMBERTO_FV | BESS DON HUMBERTO
BESS LA CABAÑA | BAT_LA_CABANA_EO | BESS LA CABAÑA
BESS SALVADOR | BAT_SALVADOR_FV | BESS SALVADOR
BESS SAN ANDRES | BAT_SAN_ANDRES_FV | BESS SAN ANDRES
BAT_SAN_MARCOS_FV | BAT_SAN_MARCOS_FV | BAT_SAN_MARCOS_FV
BESS URIBE SOLAR | BAT_URIBE_SOLAR_FV | BESS URIBE SOLAR
DON_EUGENIO | DON_EUGENIO | DON_EUGENIO
DON_TITO | DON_TITO | DON_TITO
EL_PORTAL | EL_PORTAL | EL_PORTAL
CALA_MORRITOS | CALA_MORRITOS | CALA_MORRITOS
DONA_LUZMA | DONA_LUZMA | DONA_LUZMA
ANTOFAGASTA_EO | ANTOFAGASTA_EO | ANTOFAGASTA_EO
CH1_BUTALCURA_EO | CH1_BUTALCURA_EO | CH1_BUTALCURA_EO
CH2_BUTALCURA_EO | CH2_BUTALCURA_EO | CH2_BUTALCURA_EO
GAW_EO | GAW_EO | GAW_EO
KALLPA_EO | KALLPA_EO | KALLPA_EO
OLMOS_AMP_EO | OLMOS_AMP_EO | OLMOS_AMP_EO
SAN_MATIAS_AMP_EO | SAN_MATIAS_AMP_EO | SAN_MATIAS_AMP_EO
AHE_BUENAS_YERBAS_FV | AHE_BUENAS_YERBAS_FV | AHE_BUENAS_YERBAS_FV
ALCONES_FV | ALCONES_FV | ALCONES_FV
ANCAHUAL_FV | ANCAHUAL_FV | ANCAHUAL_FV
ANDES_3_FV | ANDES_3_FV | ANDES_3_FV
AXEL_FV | AXEL_FV | AXEL_FV
CACHIYUYO_2_FV | CACHIYUYO_2_FV | CACHIYUYO_2_FV
CARA_DE_GALLO_FV | CARA_DE_GALLO_FV | CARA_DE_GALLO_FV
CARANCA_FV | CARANCA_FV | CARANCA_FV
CERRILLOS_FV | CERRILLOS_FV | CERRILLOS_FV
CHAGUAL_FV | CHAGUAL_FV | CHAGUAL_FV
CHAMONATE_SOLAR_FV | CHAMONATE_SOLAR_FV | CHAMONATE_SOLAR_FV
CUARTO_MENGUANTE_FV | CUARTO_MENGUANTE_FV | CUARTO_MENGUANTE_FV
DOS_PINOS_FV | DOS_PINOS_FV | DOS_PINOS_FV
FOTOVOLT_LIN_FV | FOTOVOLT_LIN_FV | FOTOVOLT_LIN_FV
FRAGATA_FV | FRAGATA_FV | FRAGATA_FV
GABRIELA_COBRE_FV | GABRIELA_COBRE_FV | GABRIELA_COBRE_FV
LA_COSECHA_FV | LA_COSECHA_FV | LA_COSECHA_FV
LAJA_ANDINO_FV | LAJA_ANDINO_FV | LAJA_ANDINO_FV
LAS_BANDURRIAS_FV | LAS_BANDURRIAS_FV | LAS_BANDURRIAS_FV
LAS_GUINDILLAS_FV | LAS_GUINDILLAS_FV | LAS_GUINDILLAS_FV
LAS_VIOLETAS_FV | LAS_VIOLETAS_FV | LAS_VIOLETAS_FV
LIVORNO_FV | LIVORNO_FV | LIVORNO_FV
MALVILLA_FV | MALVILLA_FV | MALVILLA_FV
MANZANO_FV | MANZANO_FV | MANZANO_FV
PAILLIHUE_FV | PAILLIHUE_FV | PAILLIHUE_FV
PATAGUA_FV | PATAGUA_FV | PATAGUA_FV
PMG_RAULI_FV | PMG_RAULI_FV | PMG_RAULI_FV
POCILLAS_FV | POCILLAS_FV | POCILLAS_FV
RIVAZZURRA_FV | RIVAZZURRA_FV | RIVAZZURRA_FV
SANTA_ELENA_FV | SANTA_ELENA_FV | SANTA_ELENA_FV
SANTA_MARTA_MAIPO_FV | SANTA_MARTA_MAIPO_FV | SANTA_MARTA_MAIPO_FV
SOLARPARK_MALLOA_FV | SOLARPARK_MALLOA_FV | SOLARPARK_MALLOA_FV
TAIRA_FV | TAIRA_FV | TAIRA_FV
UNIFRUTTI_TENO_1_FV | UNIFRUTTI_TENO_1_FV | UNIFRUTTI_TENO_1_FV
VICTOR_JARA_FV | VICTOR_JARA_FV | VICTOR_JARA_FV
VINAS_DEL_SOL_FV | VINAS_DEL_SOL_FV | VINAS_DEL_SOL_FV
BAT_ANDES_3_FV | BAT_ANDES_3_FV | BAT_ANDES_3_FV
BAT_CAPRICORNIO_FV | BAT_CAPRICORNIO_FV | BAT_CAPRICORNIO_FV
BAT_DESIERTO_DE_ATACAMA_FV | BAT_DESIERTO_DE_ATACAMA_FV | BAT_DESIERTO_DE_ATACAMA_FV
BAT_GABRIELA_COBRE_FV | BAT_GABRIELA_COBRE_FV | BAT_GABRIELA_COBRE_FV
BAT_MARIA_ELENA_FV | BAT_MARIA_ELENA_FV | BAT_MARIA_ELENA_FV
BAT_NUEVO_QUILLAGUA_FV | BAT_NUEVO_QUILLAGUA_FV | BAT_NUEVO_QUILLAGUA_FV
BAT_PUNTA_SIERRA_EO | BAT_PUNTA_SIERRA_EO | BAT_PUNTA_SIERRA_EO
TG1A | ATA-TG1A_GN_C | ATACAMA-1_TG1A_GNL
TG1A | ATA-TG1A+0.5TV1C_GN_B | ATACAMA-1_TG1A+0.5TV1_GNL
TV1C | ATA-TG1A+0.5TV1C_GN_D | ATACAMA-1_TG1A+0.5TV1_GNL
TG1A | ATA-TG1A+TG1B+TV1C_GN_B | ATACAMA-1_TG1A+TG1B+TV1_GNL
TG1A | ATA-TG1A+TG1B+TV1C_GN_C | ATACAMA-1_TG1A+TG1B+TV1_GNL
TG1A | ATA-TG1A+TG1B+TV1C_GN_D | ATACAMA-1_TG1A+TG1B+TV1_GNL
TG1B | ATA-TG1A+TG1B+TV1C_GN_B | ATACAMA-1_TG1A+TG1B+TV1_GNL
TG1B | ATA-TG1A+TG1B+TV1C_GN_C | ATACAMA-1_TG1A+TG1B+TV1_GNL
TG1B | ATA-TG1A+TG1B+TV1C_GN_D | ATACAMA-1_TG1A+TG1B+TV1_GNL
TV1C | ATA-TG1A+TG1B+TV1C_GN_B | ATACAMA-1_TG1A+TG1B+TV1_GNL
TV1C | ATA-TG1A+TG1B+TV1C_GN_C | ATACAMA-1_TG1A+TG1B+TV1_GNL
TV1C | ATA-TG1A+TG1B+TV1C_GN_D | ATACAMA-1_TG1A+TG1B+TV1_GNL
TG1B | ATA-TG1B_GN_B | ATACAMA-1_TG1B_GNL
TG1B | ATA-TG1B_GN_C | ATACAMA-1_TG1B_GNL
TG1B | ATA-TG1B_GN_D | ATACAMA-1_TG1B_GNL
TG1B | ATA-TG1B+0.5TV1C_GN_B | ATACAMA-1_TG1B+0.5TV1_GNL
TG1B | ATA-TG1B+0.5TV1C_GN_D | ATACAMA-1_TG1B+0.5TV1_GNL
TV1C | ATA-TG1B+0.5TV1C_GN_B | ATACAMA-1_TG1B+0.5TV1_GNL
TV1C | ATA-TG1B+0.5TV1C_GN_C | ATACAMA-1_TG1B+0.5TV1_GNL
TV1C | ATA-TG1B+0.5TV1C_GN_D | ATACAMA-1_TG1B+0.5TV1_GNL
TG2A | ATA-TG2A_GN_B | ATACAMA-2_TG2A_GNL
TG2A | ATA-TG2A_GN_C | ATACAMA-2_TG2A_GNL
TG2A | ATA-TG2A_GN_D | ATACAMA-2_TG2A_GNL
TG2A | ATA-TG2A+0.5TV2C_GN_B | ATACAMA-2_TG2A+0.5TV2_GNL
TG2A | ATA-TG2A+0.5TV2C_GN_C | ATACAMA-2_TG2A+0.5TV2_GNL
TG2A | ATA-TG2A+0.5TV2C_GN_D | ATACAMA-2_TG2A+0.5TV2_GNL
TV2C | ATA-TG2A+0.5TV2C_GN_B | ATACAMA-2_TG2A+0.5TV2_GNL
TV2C | ATA-TG2A+0.5TV2C_GN_D | ATACAMA-2_TG2A+0.5TV2_GNL
TG2A | ATA-TG2A+TG2B+TV2C_GN_B | ATACAMA-2_TG2A+TG2B+TV2_GNL
TG2A | ATA-TG2A+TG2B+TV2C_GN_C | ATACAMA-2_TG2A+TG2B+TV2_GNL
TG2A | ATA-TG2A+TG2B+TV2C_GN_D | ATACAMA-2_TG2A+TG2B+TV2_GNL
TG2B | ATA-TG2A+TG2B+TV2C_GN_B | ATACAMA-2_TG2A+TG2B+TV2_GNL
TG2B | ATA-TG2A+TG2B+TV2C_GN_C | ATACAMA-2_TG2A+TG2B+TV2_GNL
TG2B | ATA-TG2A+TG2B+TV2C_GN_D | ATACAMA-2_TG2A+TG2B+TV2_GNL
TV2C | ATA-TG2A+TG2B+TV2C_GN_B | ATACAMA-2_TG2A+TG2B+TV2_GNL
TV2C | ATA-TG2A+TG2B+TV2C_GN_C | ATACAMA-2_TG2A+TG2B+TV2_GNL
TV2C | ATA-TG2A+TG2B+TV2C_GN_D | ATACAMA-2_TG2A+TG2B+TV2_GNL
TG2B | ATA-TG2B_GN_B | ATACAMA-2_TG2B_GNL
TG2B | ATA-TG2B_GN_D | ATACAMA-2_TG2B_GNL
TG2B | ATA-TG2B+0.5TV2C_GN_B | ATACAMA-2_TG2B+0.5TV2_GNL
TG2B | ATA-TG2B+0.5TV2C_GN_C | ATACAMA-2_TG2B+0.5TV2_GNL
TG2B | ATA-TG2B+0.5TV2C_GN_D | ATACAMA-2_TG2B+0.5TV2_GNL
TV2C | ATA-TG2B+0.5TV2C_GN_B | ATACAMA-2_TG2B+0.5TV2_GNL
TV2C | ATA-TG2B+0.5TV2C_GN_C | ATACAMA-2_TG2B+0.5TV2_GNL
TV2C | ATA-TG2B+0.5TV2C_GN_D | ATACAMA-2_TG2B+0.5TV2_GNL
Candelaria U1 | CANDELARIA_1_GN_B | TER CANDELARIA 1
Candelaria U1 | CANDELARIA_1_GN_C | TER CANDELARIA 1
Candelaria U1 | CANDELARIA_1_GN_D | TER CANDELARIA 1
Candelaria U2 | CANDELARIA_2_GN_B | TER CANDELARIA 2
Candelaria U2 | CANDELARIA_2_GN_C | TER CANDELARIA 2
Candelaria U2 | CANDELARIA_2_GN_D | TER CANDELARIA 2
IE_MEJILLONES_GN_B | IE_MEJILLONES_GN_B | IE_MEJILLONES_GN_B
IE_MEJILLONES_GN_C | IE_MEJILLONES_GN_C | IE_MEJILLONES_GN_C
IE_MEJILLONES_GN_D | IE_MEJILLONES_GN_D | IE_MEJILLONES_GN_D
TER KELAR CC1-TG1 | KELAR-TG1_GN_A | KELAR-TG1_TG1_GNL
TER KELAR CC1-TG1 | KELAR-TG1_GN_B | KELAR-TG1_TG1_GNL
TER KELAR CC1-TG1 | KELAR-TG1_GN_C | KELAR-TG1_TG1_GNL
TER KELAR CC1-TG1 | KELAR-TG1_GN_D | KELAR-TG1_TG1_GNL
TER KELAR CC1-TG1 | KELAR-TG1+0.5TV_GN_A | KELAR-TG1_TG1+0.5TV_GNL
TER KELAR CC1-TG1 | KELAR-TG1+0.5TV_GN_B | KELAR-TG1_TG1+0.5TV_GNL
TER KELAR CC1-TG1 | KELAR-TG1+0.5TV_GN_C | KELAR-TG1_TG1+0.5TV_GNL
TER KELAR CC1-TG1 | KELAR-TG1+0.5TV_GN_D | KELAR-TG1_TG1+0.5TV_GNL
TER KELAR CC1-TV | KELAR-TG1+0.5TV_GN_A | KELAR-TG1_TG1+0.5TV_GNL
TER KELAR CC1-TV | KELAR-TG1+0.5TV_GN_B | KELAR-TG1_TG1+0.5TV_GNL
TER KELAR CC1-TV | KELAR-TG1+0.5TV_GN_C | KELAR-TG1_TG1+0.5TV_GNL
TER KELAR CC1-TV | KELAR-TG1+0.5TV_GN_D | KELAR-TG1_TG1+0.5TV_GNL
TER KELAR CC1-TG1 | KELAR-TG1+TG2+TV_GN_A | KELAR-TG12_TG1+TG2+TV1_GNL
TER KELAR CC1-TG1 | KELAR-TG1+TG2+TV_GN_B | KELAR-TG12_TG1+TG2+TV1_GNL
TER KELAR CC1-TG1 | KELAR-TG1+TG2+TV_GN_C | KELAR-TG12_TG1+TG2+TV1_GNL
TER KELAR CC1-TG1 | KELAR-TG1+TG2+TV_GN_D | KELAR-TG12_TG1+TG2+TV1_GNL
TER KELAR CC1-TG2 | KELAR-TG1+TG2+TV_GN_A | KELAR-TG12_TG1+TG2+TV1_GNL
TER KELAR CC1-TG2 | KELAR-TG1+TG2+TV_GN_B | KELAR-TG12_TG1+TG2+TV1_GNL
TER KELAR CC1-TG2 | KELAR-TG1+TG2+TV_GN_C | KELAR-TG12_TG1+TG2+TV1_GNL
TER KELAR CC1-TV | KELAR-TG1+TG2+TV_GN_A | KELAR-TG12_TG1+TG2+TV1_GNL
TER KELAR CC1-TV | KELAR-TG1+TG2+TV_GN_C | KELAR-TG12_TG1+TG2+TV1_GNL
TER KELAR CC1-TV | KELAR-TG1+TG2+TV_GN_D | KELAR-TG12_TG1+TG2+TV1_GNL
TER KELAR CC1-TG2 | KELAR-TG2_GN_A | KELAR-TG2_TG2_GNL
TER KELAR CC1-TG2 | KELAR-TG2_GN_B | KELAR-TG2_TG2_GNL
TER KELAR CC1-TG2 | KELAR-TG2_GN_C | KELAR-TG2_TG2_GNL
TER KELAR CC1-TG2 | KELAR-TG2_GN_D | KELAR-TG2_TG2_GNL
TER KELAR CC1-TG2 | KELAR-TG2+0.5TV_GN_A | KELAR-TG2_TG2+0.5TV_GNL
TER KELAR CC1-TG2 | KELAR-TG2+0.5TV_GN_B | KELAR-TG2_TG2+0.5TV_GNL
TER KELAR CC1-TG2 | KELAR-TG2+0.5TV_GN_C | KELAR-TG2_TG2+0.5TV_GNL
TER KELAR CC1-TG2 | KELAR-TG2+0.5TV_GN_D | KELAR-TG2_TG2+0.5TV_GNL
TER KELAR CC1-TV | KELAR-TG2+0.5TV_GN_A | KELAR-TG2_TG2+0.5TV_GNL
TER KELAR CC1-TV | KELAR-TG2+0.5TV_GN_B | KELAR-TG2_TG2+0.5TV_GNL
TER KELAR CC1-TV | KELAR-TG2+0.5TV_GN_C | KELAR-TG2_TG2+0.5TV_GNL
TER KELAR CC1-TV | KELAR-TG2+0.5TV_GN_D | KELAR-TG2_TG2+0.5TV_GNL
Los Vientos | LOS_VIENTOS_GN_A | TER LOS VIENTOS
Los Vientos | LOS_VIENTOS_GN_C | TER LOS VIENTOS
Los Vientos | LOS_VIENTOS_GN_D | TER LOS VIENTOS
Los Vientos | LOS_VIENTOS-CNAVIA_GN_A | TER LOS VIENTOS
Los Vientos | LOS_VIENTOS-CNAVIA_GN_B | TER LOS VIENTOS
Los Vientos | LOS_VIENTOS-CNAVIA_GN_C | TER LOS VIENTOS
Los Vientos | LOS_VIENTOS-CNAVIA_GN_D | TER LOS VIENTOS
CTM3-TG | MEJILLONES_3-TG_GN_B | MEJILLONES-CTM3_TG1_GNL
CTM3-TG | MEJILLONES_3-TG_GN_D | MEJILLONES-CTM3_TG1_GNL
CTM3-TG | MEJILLONES_3-TG+TV_GN_B | MEJILLONES-CTM3_TG1+TV1_GNL
CTM3-TG | MEJILLONES_3-TG+TV_GN_C | MEJILLONES-CTM3_TG1+TV1_GNL
CTM3-TG | MEJILLONES_3-TG+TV_GN_D | MEJILLONES-CTM3_TG1+TV1_GNL
CTM3-TV | MEJILLONES_3-TG+TV_GN_B | MEJILLONES-CTM3_TG1+TV1_GNL
CTM3-TV | MEJILLONES_3-TG+TV_GN_C | MEJILLONES-CTM3_TG1+TV1_GNL
CTM3-TV | MEJILLONES_3-TG+TV_GN_D | MEJILLONES-CTM3_TG1+TV1_GNL
NEHUENCO_1-FA | NEHUENCO_1-FA_GN_B | TER NEHUENCO I FA
NEHUENCO_1-FA | NEHUENCO_1-FA_GN_C | TER NEHUENCO I FA
NEHUENCO_1-FA | NEHUENCO_1-FA_GN_D | TER NEHUENCO I FA
Nehuenco U1 TG | NEHUENCO_1-TG_GN_B | TER NEHUENCO I
Nehuenco U1 TG | NEHUENCO_1-TG_GN_C | TER NEHUENCO I
Nehuenco U1 TG | NEHUENCO_1-TG+TV_GN_B | TER NEHUENCO I
Nehuenco U1 TG | NEHUENCO_1-TG+TV_GN_C | TER NEHUENCO I
Nehuenco U1 TG | NEHUENCO_1-TG+TV_GN_D | TER NEHUENCO I
Nehuenco U1 TV | NEHUENCO_1-TG+TV_GN_B | TER NEHUENCO I
Nehuenco U1 TV | NEHUENCO_1-TG+TV_GN_C | TER NEHUENCO I
Nehuenco U1 TV | NEHUENCO_1-TG+TV_GN_D | TER NEHUENCO I
Nehuenco U2 TG | NEHUENCO_2-TG_GN_C | TER NEHUENCO II
Nehuenco U2 TG | NEHUENCO_2-TG+TV_GN_C | TER NEHUENCO II
Nehuenco U2 TG | NEHUENCO_2-TG+TV_GN_D | TER NEHUENCO II
Nehuenco U2 TV | NEHUENCO_2-TG+TV_GN_B | TER NEHUENCO II
Nehuenco U2 TV | NEHUENCO_2-TG+TV_GN_C | TER NEHUENCO II
Nehuenco U2 TV | NEHUENCO_2-TG+TV_GN_D | TER NEHUENCO II
Nehuenco U3 | NEHUENCO_9B_GN_B | TER NEHUENCO 9B
Nehuenco U3 | NEHUENCO_9B_GN_C | TER NEHUENCO 9B
Nehuenco U3 | NEHUENCO_9B_GN_D | TER NEHUENCO 9B
Newen | NEWEN_GN_B | TER NEWEN
NUEVA_RENCA-FA | NUEVA_RENCA-FA_GN_B | TER NUEVA RENCA FA
NUEVA_RENCA-FA | NUEVA_RENCA-FA_GN_D | TER NUEVA RENCA FA
Nueva Renca TG | NUEVA_RENCA-TG+TV_GN_C | TER NUEVA RENCA
Nueva Renca TG | NUEVA_RENCA-TG+TV_GN_D | TER NUEVA RENCA
Nueva Renca TV | NUEVA_RENCA-TG+TV_GN_C | TER NUEVA RENCA
Nueva Renca TV | NUEVA_RENCA-TG+TV_GN_D | TER NUEVA RENCA
Quintero TG1A | QUINTERO_1A_GN_B | TER QUINTERO 1A
Quintero TG1A | QUINTERO_1A_GN_C | TER QUINTERO 1A
Quintero TG1A | QUINTERO_1A_GN_D | TER QUINTERO 1A
Quintero TG1B | QUINTERO_1B_GN_B | TER QUINTERO 1B
Quintero TG1B | QUINTERO_1B_GN_C | TER QUINTERO 1B
Quintero TG1B | QUINTERO_1B_GN_D | TER QUINTERO 1B
San Isidro U2 TG | SAN_ISIDRO_2-TG_GN_C | TER SAN ISIDRO II
San Isidro U2 TG | SAN_ISIDRO_2-TG_GN_D | TER SAN ISIDRO II
San Isidro U2 TG | SAN_ISIDRO_2-TG+TV_GN_B | TER SAN ISIDRO II
San Isidro U2 TG | SAN_ISIDRO_2-TG+TV_GN_C | TER SAN ISIDRO II
San Isidro U2 TV | SAN_ISIDRO_2-TG+TV_GN_B | TER SAN ISIDRO II
San Isidro U2 TV | SAN_ISIDRO_2-TG+TV_GN_C | TER SAN ISIDRO II
San Isidro U2 TV | SAN_ISIDRO_2-TG+TV_GN_D | TER SAN ISIDRO II
San Isidro U2 TG | SAN_ISIDRO_2-TG+TV-FSTVU_GN_B | TER SAN ISIDRO II
San Isidro U2 TG | SAN_ISIDRO_2-TG+TV-FSTVU_GN_C | TER SAN ISIDRO II
San Isidro U2 TG | SAN_ISIDRO_2-TG+TV-FSTVU_GN_D | TER SAN ISIDRO II
San Isidro U2 TV | SAN_ISIDRO_2-TG+TV-FSTVU_GN_C | TER SAN ISIDRO II
San Isidro U2 TV | SAN_ISIDRO_2-TG+TV-FSTVU_GN_D | TER SAN ISIDRO II
SAN_ISIDRO-FA | SAN_ISIDRO-FA_GN_B | TER SAN ISIDRO FA
SAN_ISIDRO-FA | SAN_ISIDRO-FA_GN_C | TER SAN ISIDRO FA
SAN_ISIDRO-FA | SAN_ISIDRO-FA_GN_D | TER SAN ISIDRO FA
San Isidro U1 TG | SAN_ISIDRO-TG_GN_B | TER SAN ISIDRO
San Isidro U1 TG | SAN_ISIDRO-TG_GN_C | TER SAN ISIDRO
San Isidro U1 TG | SAN_ISIDRO-TG_GN_D | TER SAN ISIDRO
San Isidro U1 TG | SAN_ISIDRO-TG+TV_GN_B | TER SAN ISIDRO
San Isidro U1 TG | SAN_ISIDRO-TG+TV_GN_C | TER SAN ISIDRO
San Isidro U1 TG | SAN_ISIDRO-TG+TV_GN_D | TER SAN ISIDRO
San Isidro U1 TV | SAN_ISIDRO-TG+TV_GN_B | TER SAN ISIDRO
San Isidro U1 TV | SAN_ISIDRO-TG+TV_GN_C | TER SAN ISIDRO
San Isidro U1 TV | SAN_ISIDRO-TG+TV_GN_D | TER SAN ISIDRO
San Isidro U1 TG | SAN_ISIDRO-TG+TV-FSTVD_GN_B | TER SAN ISIDRO
San Isidro U1 TG | SAN_ISIDRO-TG+TV-FSTVD_GN_C | TER SAN ISIDRO
San Isidro U1 TG | SAN_ISIDRO-TG+TV-FSTVD_GN_D | TER SAN ISIDRO
San Isidro U1 TV | SAN_ISIDRO-TG+TV-FSTVD_GN_B | TER SAN ISIDRO
San Isidro U1 TV | SAN_ISIDRO-TG+TV-FSTVD_GN_D | TER SAN ISIDRO
Taltal U1 | TALTAL_1_GN_B | TER TALTAL 1
Taltal U1 | TALTAL_1_GN_C | TER TALTAL 1
Taltal U1 | TALTAL_1_GN_D | TER TALTAL 1
Taltal U2 | TALTAL_2_GN_B | TER TALTAL 2
Taltal U2 | TALTAL_2_GN_C | TER TALTAL 2
Taltal U2 | TALTAL_2_GN_D | TER TALTAL 2
U16 | TOCOPILLA_U16-TG_GN_B | TOCOPILLA-U16_TG1_GNL
U16 | TOCOPILLA_U16-TG_GN_C | TOCOPILLA-U16_TG1_GNL
U16 | TOCOPILLA_U16-TG_GN_D | TOCOPILLA-U16_TG1_GNL
U16 | TOCOPILLA_U16-TG+TV_GN_B | TOCOPILLA-U16_TG1+TV1_GNL
U16 | TOCOPILLA_U16-TG+TV_GN_C | TOCOPILLA-U16_TG1+TV1_GNL
U16 | TOCOPILLA_U16-TG+TV_GN_D | TOCOPILLA-U16_TG1+TV1_GNL
TG3 | TOCOPILLA-TG3_GN_B | TER TOCOPILLA TG3
TG3 | TOCOPILLA-TG3_GN_C | TER TOCOPILLA TG3
IE_MEJILLONES_GNL_A | IE_MEJILLONES_GNL_A | IE_MEJILLONES_GNL_A
IE_MEJILLONES_GNL_B | IE_MEJILLONES_GNL_B | IE_MEJILLONES_GNL_B
IE_MEJILLONES_GNL_C | IE_MEJILLONES_GNL_C | IE_MEJILLONES_GNL_C
IE_MEJILLONES_GNL_D | IE_MEJILLONES_GNL_D | IE_MEJILLONES_GNL_D
IE_MEJILLONES_GNL_E | IE_MEJILLONES_GNL_E | IE_MEJILLONES_GNL_E
IE_MEJILLONES_GNL_INF | IE_MEJILLONES_GNL_INF | IE_MEJILLONES_GNL_INF
Los Vientos | LOS_VIENTOS_GNL_C | TER LOS VIENTOS
Los Vientos | LOS_VIENTOS_GNL_D | TER LOS VIENTOS
Los Vientos | LOS_VIENTOS_GNL_INF | TER LOS VIENTOS
Los Vientos | LOS_VIENTOS_GNL_P | TER LOS VIENTOS
Los Vientos | LOS_VIENTOS-CNAVIA_GNL_C | TER LOS VIENTOS
Los Vientos | LOS_VIENTOS-CNAVIA_GNL_D | TER LOS VIENTOS
Los Vientos | LOS_VIENTOS-CNAVIA_GNL_E | TER LOS VIENTOS
Los Vientos | LOS_VIENTOS-CNAVIA_GNL_INF | TER LOS VIENTOS
Los Vientos | LOS_VIENTOS-CNAVIA_GNL_P | TER LOS VIENTOS
NUEVA_RENCA-FA | NUEVA_RENCA-FA_GNL_C | TER NUEVA RENCA FA
NUEVA_RENCA-FA | NUEVA_RENCA-FA_GNL_D | TER NUEVA RENCA FA
NUEVA_RENCA-FA | NUEVA_RENCA-FA_GNL_E | TER NUEVA RENCA FA
NUEVA_RENCA-FA | NUEVA_RENCA-FA_GNL_F | TER NUEVA RENCA FA
BAT_ARENA | BAT_ARENA | CKILIR_FV
BAT_ARENALES | BAT_ARENALES | CKONTOR_FV
BAT_ARICA_1 | BAT_ARICA_2 | CLEMENTINA_FV
BAT_BOLERO_1_FV | BAT_BOLERO_1_FV | COCHARCAS_FV
BAT_CHACA | BAT_CHACA | BAT_CHACA
BAT_CHARRABATA_2_FV | BAT_CHARRABATA_2_FV | CODORNIZ_FV
BAT_CHICHA_FV | BAT_CHICHA_FV | COIHUE_FV
BAT_COPIAPO_FV | BAT_COPIAPO_FV | COINCO_FV
BAT_CRISTALES_FV | BAT_CRISTALES_FV | COLCHAGUA_FV
BAT_DEL_DESIERTO | BAT_DEL_DESIERTO | BAT_DEL_DESIERTO
BAT_DIEGO_DE_ALMAGRO_SUR_2_FV | BAT_DIEGO_DE_ALMAGRO_SUR_2_FV | COLINA_FV
BAT_DONA_ANTONIA_FV | BAT_DONA_ANTONIA_FV | COLLANCO_FV
BAT_DOS_PINOS_FV | BAT_DOS_PINOS_FV | COLTAUCO_ALMENDRO_FV
BAT_EL_OLIVAR_FV | BAT_EL_OLIVAR_FV | CONCORDE_FV
BAT_ELENA_FV | BAT_ELENA_FV | CONDOR_CHEPICA_FV
BAT_ESTEPA_FV | BAT_ESTEPA_FV | CONDOR_MINILLAS_2_FV
BAT_FRAGATA_FV | BAT_FRAGATA_FV | CONDOR_PELVIN_FV
BAT_GRAN_TENO | BAT_GRAN_TENO | CONDOR_PETORCA_FV
BAT_HIJUELA_FV | BAT_HIJUELA_FV | CONEJO_FV
BAT_HUATACONDO_FV | BAT_HUATACONDO_FV | BAT_HUATACONDO_FV
BAT_KALLPA_EO | BAT_KALLPA_EO | CORDILLERILLA_FV
BAT_LAS_VIOLETAS_FV | BAT_LAS_VIOLETAS_FV | CORRALES_DEL_VERANO_FV
BAT_LATORRE_SUNLIGHT_FV | BAT_LATORRE_SUNLIGHT_FV | CORSO_FV
BAT_LIBELULA_FV | BAT_LIBELULA_FV | CORTIJO_FV
BAT_LILE | BAT_LILE | COTORRA_FV
BAT_LIVORNO_FV | BAT_LIVORNO_FV | COVADONGA_FV
BAT_LOS_LOROS_FV | BAT_LOS_LOROS_FV | COYA_FV
BAT_LOS_MAITENES_FV | BAT_LOS_MAITENES_FV | COYUNCHE_FV
BAT_LOS_QUILOS_FV | BAT_LOS_QUILOS_FV | CRUCERO_FV
BAT_LUNA_DE_VERANO_FV | BAT_LUNA_DE_VERANO_FV | CRUZ_SOLAR_1_FV
BAT_LUZ_DEL_NORTE_FV | BAT_LUZ_DEL_NORTE_FV | CURACAVI_FV
BAT_MODENA_FV | BAT_MODENA_FV | CURICURA_FV
BAT_MONZA_FV | BAT_MONZA_FV | CUZCUZ_FV
BAT_NUEVA_PAILLACO_FV | BAT_NUEVA_PAILLACO_FV | DADINCO_FV
BAT_NUEVO_QUILLAGUA_2_FV | BAT_NUEVO_QUILLAGUA_2_FV | BAT_NUEVO_QUILLAGUA_2_FV
BAT_PAMPAS_FV | BAT_PAMPAS_FV | DAS_FV
BAT_PICHIRROPULLI_FV | BAT_PICHIRROPULLI_FV | DEL_DESIERTO_FV
BAT_PUNTA_DE_TALCA_EO | BAT_PUNTA_DE_TALCA_EO | DESIERTO_DE_ATACAMA_FV
BAT_RIVAZZURRA_FV | BAT_RIVAZZURRA_FV | DIEGO_ALMAGRO_SUR_FV
BAT_SAN_ANDRES_2_FV | BAT_SAN_ANDRES_2_FV | DIEGO_DE_ALMAGRO_2_FV
BAT_SAN_JUAN_FV | BAT_SAN_JUAN_FV | DIEGO_DE_ALMAGRO_FV
BAT_SANTA_MARTA | BAT_SANTA_MARTA | DINAMO_FV
BAT_SOL_DE_VALLE_HERMOSO_FV | BAT_SOL_DE_VALLE_HERMOSO_FV | DOLORES_FV
BAT_TAIRA_FV | BAT_TAIRA_FV | DOMEYKO_FV
BAT_TAMARICO_FV | BAT_TAMARICO_FV | DON_ANDRONICO_FV
BAT_TOCOPILLA | BAT_TOCOPILLA | BAT_TOCOPILLA
BAT_VICTOR_JARA_FV | BAT_VICTOR_JARA_FV | BAT_VICTOR_JARA_FV
BAT_WILLKA_FV | BAT_WILLKA_FV | DON_GERARDO_FV
PANGUIPULLI | PANGUIPULLI | DON_HUMBERTO_FV
CMPC_BUCALEMU_1 | CMPC_BUCALEMU_1 | TER CMPC BUCALEMU U1
CMPC_BUCALEMU_2 | CMPC_BUCALEMU_2 | TER CMPC BUCALEMU U2
ANDES_U1-U2_DIE | ANDES_U1-U2_DIE | TER ANDES GENERACION (U1-U2)
CENIZAS_U2 | CENIZAS_U2 | TER CENIZAS U2
CENIZAS_U4 | CENIZAS_U4 | TER CENIZAS U4
CENIZAS_U5 | CENIZAS_U5 | TER CENIZAS U5
IE_MEJILLONES_DIE | IE_MEJILLONES_DIE | DON_RODRIGO_FV
TENO_GAS_GLP_AMP | TENO_GAS_GLP_AMP | DON_SIMON_FV
CANCURA_EO | CANCURA_EO | DONA_ANTONIA_FV
CHEQUENES_EO | CHEQUENES_EO | DONA_BERTA_FV
EL_ALEMAN_EO | EL_ALEMAN_EO | DONA_CARMEN_FV
HORIZONTE_NORTE_EO | HORIZONTE_NORTE_EO | PE HORIZONTE NORTE
HORIZONTE_SUR_EO | HORIZONTE_SUR_EO | PE HORIZONTE SUR
PAMPA_FIDELIA_E1_EO | PAMPA_FIDELIA_E1_EO | DONA_RUBENA_FV
PAMPA_FIDELIA_E2_EO | PAMPA_FIDELIA_E2_EO | DONA_VICTORIA_FV
PAMPAS_EO | PAMPAS_EO | DONIHUE_FV
PURRANQUE_1_EO | PURRANQUE_1_EO | DRUX_2_FV
PURRANQUE_2_EO | PURRANQUE_2_EO | DUQUECO_FV
ALTO_DEL_SOL_FV | ALTO_DEL_SOL_FV | PFV ALTO DEL SOL
AMPELO_FV | AMPELO_FV | EA_SF_GRANEROS_FV
ARIS_FV | ARIS_FV | EA_SF_PICHILEMU_FV
BOIX_FV | BOIX_FV | PMGD PFV BOIX [EN_REVISION]
CEFALU_FV | CEFALU_FV | PMGD PFV CEFALU SOLAR
CETUS_FV | CETUS_FV | PMGD PFV CETUS [EN_REVISION]
CHICHA_FV | CHICHA_FV | EL_BOCO_FV
CONDOR_LIGUA_FV | CONDOR_LIGUA_FV | PMGD PFV CONDOR LA LIGUA
CRISTALES_FV | CRISTALES_FV | EL_CANELO_3_FV
CUARZO_FV | CUARZO_FV | PMGD PFV CUARZO
CURACO_FV | CURACO_FV | PMGD PFV CURACO
EL_PENON_FV | EL_PENON_FV | EL_CARPINTERO_FV
EL_TREBOL_FV | EL_TREBOL_FV | PMGD PFV EL TREBOL
ESPIGA_DE_ORO_FV | ESPIGA_DE_ORO_FV | PFV ESPIGA DE ORO
ESTELA_SOLAR_FV | ESTELA_SOLAR_FV | EL_CHERCAN_FV
GAMMA_FV | GAMMA_FV | EL_CONDOR_FV
GONZALINA_TUNICHE_SUNLIGHT_FV | GONZALINA_TUNICHE_SUNLIGHT_FV | PMGD PFV LA GONZALINA DE TUNICHE SUNLIGHT
HUINGAN_FV | HUINGAN_FV | PMGD PFV HUINGAN
ISIDRO_FV | ISIDRO_FV | PMGD PFV ISIDRO
KANKAR_FV | KANKAR_FV | EL_GUINDAL_FV
LENGA_FV | LENGA_FV | PMGD PFV LENGA SOLAR
LIBELULA_FV | LIBELULA_FV | EL_LITRE_2_FV
LOS_BANOS_FV | LOS_BANOS_FV | PMGD PFV LOS BANOS
LOS_QUILOS_FV | LOS_QUILOS_FV | EL_MANZANO_HUECHUN_FV
LUMILLA_FV | LUMILLA_FV | PMGD PFV LUMILLA [EN_REVISION]
LUNA_DE_VERANO_FV | LUNA_DE_VERANO_FV | EL_MIRLO_FV
MARGARITA_X_FV | MARGARITA_X_FV | PMGD PFV MARGARITA X
MONZA_FV | MONZA_FV | EL_MONTE_FV
NUEVA_PAILLACO_FV | NUEVA_PAILLACO_FV | EL_NANDU_FV
NUEVO_QUILLAGUA_2_FV | NUEVO_QUILLAGUA_2_FV | PFV NUEVO QUILLAGUA II [EN_REVISION]
PAMPAS_FV | PAMPAS_FV | EL_PALQUI_FV
PICHIRROPULLI_FV | PICHIRROPULLI_FV | EL_PELICANO_FV
PMG_TOLEDO_FV | PMG_TOLEDO_FV | EL_PERAL_FV
PMGD_HIJUELA_4_FV | PMGD_HIJUELA_4_FV | PMGD PFV HIJUELA 4 [EN_REVISION]
PSF_SAN_RAMON_FV | PSF_SAN_RAMON_FV | EL_PIQUERO_FV
PUMAS_FV | PUMAS_FV | PMGD PFV PUMAS
QANQINA_FV | QANQINA_FV | EL_PIUQUEN_FV
QUINTACABRERO_FV | QUINTACABRERO_FV | PMGD PFV QUINTACABRERO
SAN_JUAN_FV | SAN_JUAN_FV | EL_QUEMADO_FV
SAN_VICENTE_TT_FV | SAN_VICENTE_TT_FV | PMGD PFV SAN VICENTE TT [EN_REVISION]
SOCIAL_ENERGY_POWER_FV | SOCIAL_ENERGY_POWER_FV | EL_RAYADOR_FV
SOL_DE_VALLE_HERMOSO_FV | SOL_DE_VALLE_HERMOSO_FV | EL_RECONQUISTADOR_FV
SUNRAY_FV | SUNRAY_FV | PMGD PFV SUNRAY [EN_REVISION]
TORTUGA_SOLAR_FV | TORTUGA_SOLAR_FV | PMGD PFV TORTUGA SOLAR [EN_REVISION]
VILLA_CVE_FV | VILLA_CVE_FV | EL_ROMERAL_FV
PFV PAS3 | POZO_ALMONTE_3_FV | PFV POZO ALMONTE SOLAR III
POZO_ALMONTE_1_FV | POZO_ALMONTE_1_FV | PMGD PFV PAS1
PFV Cerro Dominador | CERRO_DOMINADOR_FV | PFV CERRO DOMINADOR
PFV PAS2 | POZO_ALMONTE_2_FV | PFV POZO ALMONTE SOLAR II
CALAMA_1_FV | CALAMA_1_FV | PMGD PFV CALAMA SOLAR
LALACKAMA_FV | LALACKAMA_FV | PFV LALACKAMA
LALACKAMA_2_FV | LALACKAMA_2_FV | PFV LALACKAMA II
TAMBO_REAL_FV | TAMBO_REAL_FV | PMGD PFV TAMBO REAL
PFV Carrera Pinto | CARRERA_PINTO_FV | PFV CARRERA PINTO
PFV Quilapilún | QUILAPILUN_FV | PFV QUILAPILUN
CABILSOL_FV | CABILSOL_FV | PMGD PFV CABILSOL
PORTEZUELO_FV | PORTEZUELO_FV | PMGD PFV PORTEZUELO
CATAN_SOLAR_FV | CATAN_SOLAR_FV | PMGD PFV CATAN SOLAR
MARIN_FV | MARIN_FV | PMGD PFV MARIN
TRICA_DOS_FV | TRICA_DOS_FV | PMGD PFV TRICA-DOS
CALLE_LARGA_FV | CALLE_LARGA_FV | PMGD PFV CALLE LARGA
RANGUIL_FV | RANGUIL_FV | PMGD PFV RANGUIL
ALTOS_TILTIL_FV | ALTOS_TILTIL_FV | PMGD PFV ALTOS DE TILTIL
CANESA_1_FV | CANESA_1_FV | PMGD PFV CANESA SOLAR
RINCONADA_FV | RINCONADA_FV | PMGD PFV RINCONADA
LAS_MERCEDES_1_FV | LAS_MERCEDES_1_FV | PMGD PFV LAS MERCEDES
EL_LITRE_2_FV | EL_LITRE_2_FV | PMGD PFV EL LITRE SOLAR
LAS_ROJAS_FV | LAS_ROJAS_FV | PMGD PFV LAS ROJAS
ANTONIA_FV | ANTONIA_FV | PMGD PFV ANTONIA SOLAR
CATEMU_FV | CATEMU_FV | PMGD PFV CATEMU
CANELILLO_FV | CANELILLO_FV | PMGD PFV CANELILLO
CARACAS_2_FV | CARACAS_2_FV | PMGD PFV CARACAS 2
DEL_DESIERTO_FV | DEL_DESIERTO_FV | PFV DEL DESIERTO
BICENTENARIO_FV | BICENTENARIO_FV | PMGD PFV PARQUE SOLAR BICENTENARIO
RAULI_FV | RAULI_FV | PMG PFV GR RAULI
LAS_MAJADAS_FV | LAS_MAJADAS_FV | PMGD PFV LAS MAJADAS
PFV Tamaya Solar_GEN | TAMAYA_FV | PFV TAMAYA SOLAR
CANCURA_2_FV | CANCURA_2_FV | PMGD PFV CANCURA 2
NAZARINO_VERANO_FV | NAZARINO_VERANO_FV | PMGD PFV NAZARINO VERANO
CACHANAS_FV | CACHANAS_FV | PMGD PFV CACHANAS
CASTILLA_FV | CASTILLA_FV | PMGD PFV CASTILLA
CASTANO_FV | CASTANO_FV | PMGD PFV CASTANO
BULNES_LOS_BARONES_FV | BULNES_LOS_BARONES_FV | PMGD PFV BULNES LOS BARONES
NANCO_FV | NANCO_FV | PMGD PFV NANCO
TREBO_FV | TREBO_FV | PMGD PFV TREBO
NEWENTUN_FV | NEWENTUN_FV | PMGD PFV NEWENTUN
EL_HUASO_FV | EL_HUASO_FV | PMGD PFV EL HUASO
CANTILLANA_FV | CANTILLANA_FV | PMGD PFV CANTILLANA
RATULEMUS_FV | RATULEMUS_FV | PMGD PFV RATULEMUS
LAS_SALINAS_FV | LAS_SALINAS_FV | LAS_SALINAS_FV
PARQUE_SOLAR_EL_OLIVAR_FV | PARQUE_SOLAR_EL_OLIVAR_FV | PMGD PFV PARQUE SOLAR EL OLIVAR
ANGOL_1_FV | ANGOL_1_FV | PFV ANGOL 1
ANUNUCA_DEL_VERANO_FV | ANUNUCA_DEL_VERANO_FV | PMGD PFV ANUNUCA DEL VERANO
AROMO_VERANO_FV | AROMO_VERANO_FV | PMGD PFV AROMO VERANO
AVELLANO_FV | AVELLANO_FV | PMGD PFV AVELLANO
EL_CARPINTERO_FV | EL_CARPINTERO_FV | PMGD PFV EL CARPINTERO
CALDERA_FV | CALDERA_FV | PMGD PFV CALDERA
CERESUELA_FV | CERESUELA_FV | CERESUELA_FV
PUEBLO_SECO_FV | PUEBLO_SECO_FV | PMGD PFV PUEBLO SECO
BELEN_FV | BELEN_FV | PMGD PFV BELEN
AYLA_FV | AYLA_FV | PMGD PFV AYLA
CONCORDE_FV | CONCORDE_FV | PMGD PFV CONCORDE
BUENAVENTURA_FV | BUENAVENTURA_FV | PMG PFV BUENAVENTURA
DON_RODRIGO_FV | DON_RODRIGO_FV | PMGD PFV DON RODRIGO
ALIANZA_FV | ALIANZA_FV | PFV ALIANZA
RIO_PEUCO_FV | RIO_PEUCO_FV | PMGD PFV RIO PEUCO
LLOICA_FV | LLOICA_FV | LLOICA_FV
ARREBOL_FV | ARREBOL_FV | PMGD PFV ARREBOL
PVP_MAYOS_FV | PVP_MAYOS_FV | PFV PVP MAYOS
ALCAZAR_FV | ALCAZAR_FV | PFV ALCAZAR
CAIMANES_FV | CAIMANES_FV | PFV CAIMANES
POMUYETO_SOLAR_FV | POMUYETO_SOLAR_FV | PFV POMUYETO SOLAR
ANDES_4_FV | ANDES_4_FV | PFV ANDES 4
QUEBRADA_DEL_SOL_SING_FV | QUEBRADA_DEL_SOL_SING_FV | PFV QUEBRADA DEL SOL SING
CASA_DE_LATA_FV | CASA_DE_LATA_FV | PFV CASA_DE_LATA
MAUCO_2_FV | MAUCO_2_FV | PFV MAUCO 2
MARIA_DOLORES_FV | MARIA_DOLORES_FV | PFV MARIA DOLORES
EL_MANZANO_HUECHUN_FV | EL_MANZANO_HUECHUN_FV | PFV EL MANZANO HUECHUN
CANQUEN_FV | CANQUEN_FV | PFV CANQUEN
MARGARITA_SOLAR_FV | MARGARITA_SOLAR_FV | PFV MARGARITA SOLAR
POROTA_FV | POROTA_FV | PFV POROTA
CAUCE_FV | CAUCE_FV | PFV CAUCE
ATACALCO_1_FV | ATACALCO_1_FV | PFV ATACALCO 1
BELENOS_TILTIL_FV | BELENOS_TILTIL_FV | PFV BELENOS TILTIL
CERRO_COLORADO_FV | CERRO_COLORADO_FV | PFV CERRO COLORADO
EL_CARMELO_FV | EL_CARMELO_FV | PFV EL CARMELO
PELDEHUE_FV | PELDEHUE_FV | PELDEHUE_FV
CE_MACHALI_FV | CE_MACHALI_FV | PFV CE MACHALI
LOS_ROBLES_FV | LOS_ROBLES_FV | LOS_ROBLES_FV
LAS_TACAS_II_FV | LAS_TACAS_II_FV | LAS_TACAS_II_FV
LA_PUNTILLA_FV | LA_PUNTILLA_FV | LA_PUNTILLA_FV
SANTA_ISIDORA_FV | SANTA_ISIDORA_FV | SANTA_ISIDORA_FV
SAN_RAFAEL_FV | SAN_RAFAEL_FV | SAN_RAFAEL_FV
ARTEMISA_FV | ARTEMISA_FV | PFV ARTEMISA
LOS_NARANJOS_FV | LOS_NARANJOS_FV | PFV LOS NARANJOS
LIMACHINO_FV | LIMACHINO_FV | LIMACHINO_FV
MODENA_FV | MODENA_FV | MODENA_FV
ESTEPA_FV | ESTEPA_FV | ESTEPA_FV
LOS_MAITENES_FV | LOS_MAITENES_FV | LOS_MAITENES_FV
LAS_LOICAS_FV | LAS_LOICAS_FV | PMGD PFV LAS LOICAS
BAT_MANZANO_FV | BAT_MANZANO_FV | BAT_MANZANO_FV
BAT_TAMAYA_FV | BAT_TAMAYA_FV | BAT_TAMAYA_FV
BAT_EL_PELICANO_FV | BAT_EL_PELICANO_FV | BAT_EL_PELICANO_FV
BAT_ESTELA_SOLAR_FV | BAT_ESTELA_SOLAR_FV | BAT_ESTELA_SOLAR_FV
BAT_ESTEPA_2 | BAT_ESTEPA_2 | BAT_ESTEPA_2
BAT_TARAPACA_FV | BAT_TARAPACA_FV | BAT_TARAPACA_FV
Loma Los Colorados II (2da Ampliacion) | LOMA_LOS_COLORADOS_2 | TER LOMA LOS COLORADOS II (U1-U3)
TG1A | ATA-TG1A_GN_B | ATACAMA-1_TG1A_GNL
TG1A | ATA-TG1A_GN_D | ATACAMA-1_TG1A_GNL
TG1A | ATA-TG1A+0.5TV1C_GN_C | ATACAMA-1_TG1A+0.5TV1_GNL
TV1C | ATA-TG1A+0.5TV1C_GN_C | ATACAMA-1_TG1A+0.5TV1_GNL
TG2B | ATA-TG2B_GN_C | ATACAMA-2_TG2B_GNL
IE_MEJILLONES_GN_A | IE_MEJILLONES_GN_A | IE_MEJILLONES_GN_A
CTM3-TG | MEJILLONES_3-TG_GN_C | MEJILLONES-CTM3_TG1_GNL
Nehuenco U1 TG | NEHUENCO_1-TG_GN_D | TER NEHUENCO I
Nehuenco U2 TG | NEHUENCO_2-TG_GN_B | TER NEHUENCO II
Nehuenco U2 TG | NEHUENCO_2-TG_GN_D | TER NEHUENCO II
NUEVA_RENCA-FA | NUEVA_RENCA-FA_GN_C | TER NUEVA RENCA FA
Los Vientos | LOS_VIENTOS_GN_B | TER LOS VIENTOS
San Isidro U2 TG | SAN_ISIDRO_2-TG_GN_B | TER SAN ISIDRO II
TG3 | TOCOPILLA-TG3_GN_D | TER TOCOPILLA TG3
Los Vientos | LOS_VIENTOS_GNL_E | TER LOS VIENTOS
Andes U3 | ANDES_U3_DIE | TER ANDES GENERACION U3
Andes U4 | ANDES_U4_DIE | TER ANDES GENERACION U4