## 1. E5
Escenario 5: enero-diciembre de 2027. Hidrología media. Hora de demanda mínima.
Fecha | 2027-04-30
Hora [1 - 24] | 20
Total generación bruta [MW] | 10168.7209
Unidad Generadora | Tipo de Combustible | Potencia Bruta Mínima (MW) | Potencia Bruta Máxima de Despacho (MW) | Potencia Bruta Máxima (MW) | Potencia Bruta Generada (MW) | Potencia Neta Inyectada (MW) | Participación en CPF | Unidad(es) que Margina(n) | En Mantención o fuera de servicio (F/S)
Angostura U1 | EMBALSE | 74 | 140 | 140 | 0 | 0 | 0 |  | 0
Angostura U2 | EMBALSE | 74 | 140 | 140 | 0 | 0 | 0 |  | 0
Angostura U3 | EMBALSE | 24 | 48 | 48 | 0 | 0 | 6.0777 |  | 0
Antuco U1 | EMBALSE | 20 | 160 | 160 | 55.072 | 55.072 | 0 |  | 0
Antuco U2 | EMBALSE | 20 | 160 | 160 | 80 | 80 | 0 |  | 0
Canutillar U1 | EMBALSE | 40 | 85.1 | 85.1 | 85.1 | 85.1 | 0 |  | 0
Canutillar U2 | EMBALSE | 40 | 85.1 | 85.1 | 85.1 | 85.1 | 0 |  | 0
Cipreses U1 | EMBALSE | 0.1 | 35 | 35 | 23.9087 | 23.9087 | 3.882 |  | 0
Cipreses U2 | EMBALSE | 20 | 35 | 35 | 20 | 20 | 0 |  | 0
Cipreses U3 | EMBALSE | 0.1 | 35 | 35 | 8 | 8 | 7 |  | 0
Colbún U1 | EMBALSE | 100 | 237 | 237 | 100 | 100 | 40.0814 |  | 0
Colbún U2 | EMBALSE | 100 | 237 | 237 | 190.6 | 190.6 | 46.4 |  | 0
Curillinque | EMBALSE | 0.1 | 87 | 87 | 86.037 | 86.037 | - |  | 0
El Toro U1 | EMBALSE | 0.1 | 112.5 | 112.5 | 11.0662 | 11.0662 | 8.0212 |  | 0
El Toro U2 | EMBALSE | 0.1 | 112.5 | 112.5 | 59.935 | 59.935 | 25.7571 |  | 0
El Toro U3 | EMBALSE | 0.1 | 112.5 | 112.5 | 44.2158 | 44.2158 | 0 |  | 0
El Toro U4 | EMBALSE | 0.1 | 112.5 | 112.5 | 56.3522 | 56.3522 | 25.379 |  | 0
Isla U1 | EMBALSE | 10 | 69 | 69 | 69 | 69 | - |  | 0
Isla U2 | - | - | - | - | 0 | 0 | - |  | 0
La Mina U1 | EMBALSE | 4.2 | 36.73 | 36.73 | 0 | 0 | - |  | 0
La Mina U2 | EMBALSE | 4.2 | 36.73 | 36.73 | 0 | 0 | - |  | 0
Laja 1A | EMBALSE | 6.1 | 34.3037 | 34.3037 | 0 | 0 | - |  | 0
Laja 1B | - | - | - | - | 0 | 0 | - |  | 0
Loma Alta | EMBALSE | 0.1 | 39 | 39 | 38.3333 | 38.3333 | - |  | 0
HP LOS CONDORES U1 | EMBALSE | 0 | 150 | 150 | 148.59 | 148.59 | - |  | 0
HP LOS CONDORES U2 | - | - | - | - | 0 | 0 | - |  | 0
Machicura U1 | EMBALSE | 12 | 45 | 45 | 19.2463 | 19.2463 | - |  | 0
Machicura U2 | EMBALSE | 12 | 45 | 45 | 43.28 | 43.28 | - |  | 0
Pangue U1 | EMBALSE | 35 | 225 | 225 | 35 | 35 | 18.1611 |  | 0
Pangue U2 | EMBALSE | 35 | 225 | 225 | 45 | 45 | 23.9692 |  | 0
Pehuenche U1 | EMBALSE | 126 | 271.665 | 271.665 | 126 | 126 | 51.8182 |  | 0
Pehuenche U2 | EMBALSE | 126 | 271.665 | 271.665 | 182.2711 | 182.2711 | 51.8182 |  | 0
Quilleco U1 | EMBALSE | 18.8 | 70 | 70 | 32.5655 | 32.5655 | - |  | 0
Quilleco U2 | - | - | - | - | 0 | 0 | - |  | 0
Ralco U1 | EMBALSE | 90 | 345 | 345 | 0 | 0 | 0 |  | 0
Ralco U2 | EMBALSE | 90 | 345 | 345 | 0 | 0 | 0 |  | F/S Unidad 2 por MM
Rapel U1 | EMBALSE | 45 | 75 | 75 | 0 | 0 | 0 |  | 0
Rapel U2 | EMBALSE | 40 | 75 | 75 | 0 | 0 | 0 |  | 0
Rapel U3 | EMBALSE | 45 | 75 | 75 | 0 | 0 | 0 |  | 0
Rapel U4 | EMBALSE | 40 | 75 | 75 | 0 | 0 | 0 |  | 0
Rapel U5 | EMBALSE | 65 | 75 | 75 | 0 | 0 | 0 |  | 0
Rucue U1 | EMBALSE | 35.3 | 178.4 | 178.4 | 75.7888 | 75.7888 | - |  | 0
Rucue U2 | - | - | - | - | 0 | 0 | - |  | F/S Unidad 2 por MM
San Ignacio | EMBALSE | 5.7 | 36 | 36 | 36 | 36 | - |  | 0
Alfalfal U1 | PASADA | 0.1 | 178 | 178 | 67.08 | 67.08 | - |  | 0
Alfalfal U2 | - | - | - | - | 0 | 0 | - |  | 0
Alfalfal 2 N°1 | PASADA | 0 | 264 | 264 | 162.51 | 162.51 | - |  | 0
Alfalfal 2 N°2 | - | - | - | - | 0 | 0 | - |  | 0
Embalse Ancoa U1 | PASADA | 1.18 | 24.113 | 24.113 | 5.6329 | 5.6329 | - |  | 0
Embalse Ancoa U2 | - | - | - | - | 0 | 0 | - |  | 0
Blanco (Aconcagua U1) | PASADA | 0.1 | 57 | 57 | 47.6352 | 47.6352 | - |  | 0
Capullo | PASADA | 3.5 | 12 | 12 | 8.23 | 8.23 | - |  | 0
Carena | PASADA | 1.5 | 10 | 10 | 7.99 | 7.99 | - |  | 0
Carilafquén | PASADA | 0.8 | 19.8 | 19.8 | 11.51 | 11.51 | - |  | 0
Chacabuquito U1 | PASADA | 2.5 | 25.7 | 25.7 | 3.05 | 3.05 | - |  | 0
Chacabuquito U2 | - | - | - | - | 0 | 0 | - |  | 0
Chacabuquito U3 | - | - | - | - | 0 | 0 | - |  | 0
Chacabuquito U4 | - | - | - | - | 0 | 0 | - |  | 0
Chacayes U1 | PASADA | 15 | 111.72 | 111.72 | 56.9338 | 56.9338 | - |  | 0
Chacayes U2 | - | - | - | - | 0 | 0 | - |  | 0
CHAP1 | PASADA | 0.5 | 10.14 | 10.14 | 10.14 | 10.14 | - |  | 0
CHAP2 | - | - | - | - | 0 | 0 | - |  | 0
Chiburgo U1 | EMBALSE | 3.64 | 19.4 | 19.4 | 0 | 0 | - |  | 0
Chiburgo U2 | - | - | - | - | 0 | 0 | - |  | 0
CHCV_G1 | PASADA | 1.45 | 15.66 | 15.66 | 13.29 | 13.29 | - |  | 0
CHCV_G2 | - | - | - | - | 0 | 0 | - |  | 0
Coya | PASADA | 4.8 | 12 | 12 | 11.87 | 11.87 | - |  | 0
Cumbres U1 | PASADA | 0 | 17.86 | 17.86 | 17.86 | 17.86 | - |  | 0
Cumbres U2 | - | - | - | - | 0 | 0 | - |  | 0
CH Digua | PASADA | 0 | 20 | 20 | 5.77 | 5.77 | - |  | 0
Digua 2 | - | - | - | - | 0 | 0 | - |  | 0
El Paso U1 | PASADA | 5 | 60 | 60 | 16.4 | 16.4 | - |  | 0
El Paso U2 | - | - | - | - | 0 | 0 | - |  | 0
El Paso U3 | - | - | - | - | 0 | 0 | - |  | 0
Florida U1 | PASADA | 1 | 6 | 6 | 0 | 0 | - |  | 0
Florida U2 | PASADA | 2.49 | 19.125 | 19.125 | 3.73 | 3.73 | - |  | 0
Florida U3 | PASADA | 0.47 | 2.5 | 2.5 | 2.42 | 2.42 | - |  | 0
Hornitos | PASADA | 1 | 55 | 55 | 39.55 | 39.55 | - |  | 0
Itata U1 | PASADA | 3.74 | 20 | 20 | 0 | 0 | - |  | 0
Itata U2 | - | - | - | - | 0 | 0 | - |  | 0
Juncal (Aconcagua U2) | PASADA | 0.5 | 32 | 32 | 17.402 | 17.402 | - |  | 0
JUNCALITO | PASADA | 0.2 | 1.47 | 1.47 | 0 | 0 | - |  | 0
Confluencia U1 | PASADA | 28 | 163.2 | 163.2 | 163.2 | 163.2 | - |  | 0
Confluencia U2 | - | - | - | - | 0 | 0 | - |  | 0
La Higuera U1 | PASADA | 18 | 155 | 155 | 154.9975 | 154.61 | - |  | 0
La Higuera U2 | - | - | - | - | 0 | 0 | - |  | 0
Las Lajas N°1 | PASADA | 0 | 267 | 267 | 119.42 | 119.42 | - |  | 0
Las Lajas N°2 | - | - | - | - | 0 | 0 | - |  | 0
Licán | PASADA | 2.88 | 17 | 17 | 15.71 | 15.71 | - |  | 0
Lircay U1 | PASADA | 3.622 | 19 | 19 | 10.44 | 10.44 | - |  | 0
Lircay U2 | - | - | - | - | 0 | 0 | - |  | 0
Los Hierros U1 | EMBALSE | 3.7 | 25.06 | 25.06 | 20.016 | 20.016 | - |  | 0
Los Hierros U2 | - | - | - | - | 0 | 0 | - |  | 0
Los Hierros II | EMBALSE | 1.2 | 6 | 6 | 4.6704 | 4.6704 | - |  | 0
Los Quilos U1 | PASADA | 0.2 | 32.0351 | 32.0351 | 0 | 0 | - |  | 0
Los Quilos U2 | - | - | - | - | 0 | 0 | - |  | 0
Los Quilos U3 | - | - | - | - | 0 | 0 | - |  | 0
Maitenes U1-U2-U3 | PASADA | 0.1 | 27 | 27 | 0 | 0 | - |  | 0
Malalcahuello | PASADA | 0.5 | 9.2 | 9.2 | 3.83 | 3.83 | - |  | 0
Mampil U1 | PASADA | 8 | 55 | 55 | 0 | 0 | - |  | 0
Mampil U2 | - | - | - | - | 0 | 0 | - |  | 0
Mariposas | PASADA | 1.101 | 6 | 6 | 3.61 | 3.61 | - |  | 0
Peuchen U1 | PASADA | 18 | 85.6 | 85.6 | 0 | 0 | - |  | 0
Peuchen U2 | - | - | - | - | 0 | 0 | - |  | 0
Pilmaiquen U1 | EMBALSE | 0.1 | 39 | 39 | 38.78 | 38.78 | - |  | 0
Pilmaiquen U2 | - | - | - | - | 0 | 0 | - |  | 0
Pilmaiquen U3 | - | - | - | - | 0 | 0 | - |  | 0
Pilmaiquen U4 | - | - | - | - | 0 | 0 | - |  | 0
Pilmaiquen U5 | - | - | - | - | 0 | 0 | - |  | 0
Providencia U1 | PASADA | 2 | 14 | 14 | 4.51 | 4.51 | - |  | 0
Providencia U2 | - | - | - | - | 0 | 0 | - |  | 0
Pulelfu U1 | PASADA | 1.27 | 9 | 9 | 5.24 | 5.24 | - |  | 0
Pulelfu U2 | - | - | - | - | 0 | 0 | - |  | 0
Pullinque U1 | PASADA | 0.1 | 51.4 | 51.4 | 18.95 | 18.95 | - |  | 0
Pullinque U2 | - | - | - | - | 0 | 0 | - |  | 0
Pullinque U3 | - | - | - | - | 0 | 0 | - |  | 0
EPSA U1 | PASADA | 3.81 | 22.2 | 22.2 | 7.44 | 7.44 | - |  | 0
EPSA U2 | - | - | - | - | 0 | 0 | - |  | 0
EPSA U3 | - | - | - | - | 0 | 0 | - |  | 0
Queltehues U1 | PASADA | 0.1 | 48 | 48 | 33.75 | 33.75 | - |  | 0
Queltehues U2 | - | - | - | - | 0 | 0 | - |  | 0
Queltehues U3 | - | - | - | - | 0 | 0 | - |  | 0
CH Río Colorado U1 | PASADA | 1.233 | 16.466 | 16.466 | 8.2 | 8.2 | - |  | 0
CH Río Colorado U2 | - | - | - | - | 0 | 0 | - |  | 0
Picoiquén | PASADA | 0.38 | 19.2 | 19.2 | 4.39 | 4.39 | - |  | 0
Rucatayo | EMBALSE | 14.6 | 55 | 55 | 45.2433 | 45.2433 | - |  | 0
San Andrés U1 | PASADA | 5 | 40 | 40 | 5 | 5 | - |  | 0
San Andrés U2 | - | - | - | - | 0 | 0 | - |  | 0
San Clemente | EMBALSE | 1.35 | 5.5 | 5.5 | 3.4048 | 3.4048 | - |  | 0
El Volcán | PASADA | 0.1 | 14 | 14 | 0 | 0 | - |  | 0
Abanico U1 | EMBALSE | 0.1 | 93 | 93 | 28.4462 | 28.4462 | - |  | 0
Abanico U3 | - | - | - | - | 0 | 0 | - |  | 0
Abanico U5 | - | - | - | - | 0 | 0 | - |  | 0
Abanico U6 | - | - | - | - | 0 | 0 | - |  | 0
AILLIN | PASADA | 0 | 7 | 7 | 0.18889 | 0.04 | - |  | 0
ALLIPEN | PASADA | 0 | 2.67 | 2.67 | 2.66 | 2.66 | - |  | 0
ALTO_HOSPICIO | PASADA | 0 | 1.1 | 1.1 | 0.97379 | 0.97379 | - |  | 0
CH Alto Renaico - Gen | PASADA | 0 | 1.378 | 1.378 | 1.38 | 1.38 | - |  | 0
AUX_DEL_MAIPO | PASADA | 0 | 5.1 | 5.1 | 4.16 | 4.16 | - |  | 0
BIFURCADA | PASADA | 0 | 0.24 | 0.24 | 0.23 | 0.23 | - |  | 0
BOQUIAMARGO | PASADA | 0 | 1.1 | 1.1 | 0.72 | 0.72 | - |  | 0
BUREO | PASADA | 0 | 2.2 | 2.2 | 0 | 0 | - |  | 0
CALIBORO | PASADA | 0 | 1.35 | 1.35 | 1.12 | 1.12 | - |  | 0
Callao | PASADA | 0.06 | 3.3 | 3.3 | 0.67 | 0.67 | - |  | 0
CAVA | PASADA | 0 | 2.6 | 2.6 | 2.6 | 2.6 | - |  | 0
CHANLEUFU | PASADA | 0 | 3.4 | 3.4 | 3.22 | 3.22 | - |  | 0
CIPRESILLOS | PASADA | 0 | 9 | 9 | 2.37 | 2.37 | - |  | 0
COLLIL | PASADA | 0 | 7 | 7 | 6.61 | 6.61 | - |  | 0
COMPANIA_2 | PASADA | 0 | 2.56 | 2.56 | 0.84 | 0.84 | - |  | 0
CONTRA | PASADA | 0 | 0.33 | 0.33 | 0.32 | 0.32 | - |  | 0
CORRALES | PASADA | 0 | 3 | 3 | 3 | 3 | - |  | 0
CH Correntoso | PASADA | 0.153 | 8.38 | 8.38 | 2.77 | 2.77 | - |  | 0
COSAPILLA | PASADA | 0 | 0.5 | 0.5 | 0.26 | 0.26 | - |  | 0
CUMPEO | PASADA | 0 | 5.76 | 5.76 | 2.11 | 2.11 | - |  | 0
CURILEUFU | PASADA | 0 | 0.221 | 0.221 | 0.22 | 0.22 | - |  | 0
DON_WALTERIO | PASADA | 0 | 2.95 | 2.95 | 2.95 | 2.95 | - |  | 0
DONA_HILDA | PASADA | 0 | 0.42 | 0.42 | 0.38 | 0.38 | - |  | 0
DONGO | PASADA | 0 | 6 | 6 | 5.49 | 5.49 | - |  | 0
DONGUIL | PASADA | 0 | 0.25 | 0.25 | 0.23 | 0.23 | - |  | 0
UG Dos Valles 6.3 kV 8.1 MVA | PASADA | 0.166 | 3 | 3 | 3 | 3 | - |  | 0
DOS_VALLES_AMPL | PASADA | 0 | 1.5 | 1.5 | 1.35 | 1.35 | - |  | 0
DOS_VALLES_AMPL2 | PASADA | 0 | 4.5 | 4.5 | 3 | 3 | - |  | 0
DOSAL | PASADA | 0 | 0.27 | 0.27 | 0.07 | 0.07 | - |  | 0
EL_AGRIO | PASADA | 0 | 2.51 | 2.51 | 0.36 | 0.36 | - |  | 0
EL_ARRAYAN | PASADA | 0 | 0.15 | 0.15 | 0.13 | 0.13 | - |  | 0
EL_ATAJO | PASADA | 0 | 1.2 | 1.2 | 0 | 0 | - |  | 0
EL_BRINCO | PASADA | 0 | 0.2 | 0.2 | 0.2 | 0.2 | - |  | 0
EL_CANELO | PASADA | 0 | 6.08 | 6.08 | 2.49 | 2.49 | - |  | 0
EL_COLORADO | PASADA | 0 | 2 | 2 | 2 | 2 | - |  | 0
EL_DIUTO | PASADA | 0 | 3.25 | 3.25 | 3.25 | 3.25 | - |  | 0
EL_GALPON | PASADA | 0 | 1.3 | 1.3 | 1.3 | 1.3 | - |  | 0
EL_LLANO | PASADA | 0 | 2 | 2 | 0.19 | 0.19 | - |  | 0
El Manzano | PASADA | 0 | 4.85 | 4.85 | 3.85 | 3.85 | - |  | 0
EL_MIRADOR | PASADA | 0 | 3 | 3 | 0.32 | 0.32 | - |  | 0
EL_PINAR | PASADA | 0 | 11.4 | 11.4 | 6.56 | 6.56 | - |  | 0
EL_RINCON | PASADA | 0.25 | 0.3 | 0.3 | 0.28 | 0.28 | - |  | 0
EL_TARTARO | PASADA | 0 | 0.104 | 0.104 | 0 | 0 | - |  | 0
EL_TORO_N2 | PASADA | 0 | 1.1 | 1.1 | 0.99408 | 0.99408 | - |  | 0
ENSENADA | PASADA | 0 | 6.6 | 6.6 | 0 | 0 | - |  | 0
EYZAGUIRRE | PASADA | 0 | 2.1 | 2.1 | 0 | 0 | - |  | 0
Guayacán U1-U2 | PASADA | 0 | 12 | 12 | 5.92 | 5.92 | - |  | 0
HIDRO_BONITO_MC1 | PASADA | 0 | 9 | 9 | 8.3 | 8.3 | - |  | 0
HIDRO_BONITO_MC2 | PASADA | 0 | 3.2 | 3.2 | 1.93 | 1.93 | - |  | 0
HIDRO_BONITO_MC3 | PASADA | 0 | 2.5 | 2.5 | 2.5 | 2.5 | - |  | 0
HIDROMOCHO | PASADA | 0 | 14.77 | 14.77 | 9.47 | 9.47 | - |  | 0
LA_ARENA | PASADA | 0 | 6.783 | 6.783 | 1.92 | 1.92 | - |  | 0
LA_CONFIANZA | PASADA | 0 | 2.6 | 2.6 | 2.6 | 2.6 | - |  | 0
LA_MONTANA_1 | PASADA | 0 | 3 | 3 | 1.69 | 1.69 | - |  | 0
LA_MONTANA_2 | PASADA | 0 | 1.9 | 1.9 | 1.15 | 1.15 | - |  | 0
LA_PALOMA | PASADA | 0 | 4.6 | 4.6 | 2.97 | 2.97 | - |  | 0
LA_VINA | PASADA | 0 | 0.552 | 0.552 | 0.54 | 0.54 | - |  | 0
LAS_FLORES | PASADA | 0 | 1.6 | 1.6 | 1.8 | 1.6 | - |  | 0
LAS_NIEVES | PASADA | 0 | 6.5 | 6.5 | 4.77 | 4.77 | - |  | 0
LAS_VERTIENTES | PASADA | 0 | 1.66 | 1.66 | 1.66 | 1.66 | - |  | 0
Llauquereo | PASADA | 0.196 | 1.755 | 1.755 | 0 | 0 | - |  | 0
LOS_BAJOS | PASADA | 0 | 5.601 | 5.601 | 5.07 | 5.07 | - |  | 0
LOS_CORRALES_1 | PASADA | 0 | 0.845 | 0.845 | 0.56 | 0.56 | - |  | 0
LOS_CORRALES_2 | PASADA | 0 | 1.035 | 1.035 | 0.55 | 0.55 | - |  | 0
CH Los Lagos | PASADA | 0 | 48.7 | 48.7 | 43.83 | 43.83 | - |  | 0
HP LOS MOLLES U1 | PASADA | 2 | 18 | 18 | 3.59 | 3.59 | - |  | 0
HP LOS MOLLES U2 | - | - | - | - | 0 | 0 | - |  | 0
LOS_MORROS | PASADA | 0 | 2.6 | 2.6 | 2.23 | 2.23 | - |  | 0
LOS_PADRES | PASADA | 0 | 2.2 | 2.2 | 0.2 | 0.2 | - |  | 0
LOS_PORTONES | PASADA | 0 | 1.9 | 1.9 | 1.34 | 1.34 | - |  | 0
MAISAN | PASADA | 0 | 0.59 | 0.59 | 0.54 | 0.54 | - |  | 0
Mallarauco | PASADA | 0 | 3.4 | 3.4 | 3.2 | 3.2 | - |  | 0
MARIA_ELENA | PASADA | 0 | 0.305 | 0.305 | 0.3 | 0.3 | - |  | 0
MELO | PASADA | 0 | 2.97 | 2.97 | 2.57 | 2.57 | - |  | 0
MOLINERA_VILLARRICA | PASADA | 0 | 0.6 | 0.6 | 0.32 | 0.32 | - |  | 0
MORAGA | PASADA | 0 | 1.6 | 1.6 | 0 | 0 | - |  | 0
MSA_1 | PASADA | 0 | 3 | 3 | 1.88 | 1.88 | - |  | 0
MUCHI | PASADA | 0 | 1 | 1 | 0 | 0 | - |  | 0
MULCHEN | PASADA | 0 | 3 | 3 | 3 | 3 | - |  | 0
MUNILQUE_1 | PASADA | 0 | 0.55 | 0.55 | 0.02 | 0.02 | - |  | 0
MUNILQUE_2 | PASADA | 0 | 0.55 | 0.55 | 0.02 | 0.02 | - |  | 0
Las Nalcas | PASADA | 0.128 | 6.8 | 6.8 | 2.53 | 2.53 | - |  | 0
NUBLE | PASADA | 0 | 136 | 136 | 73.92 | 73.92 | - |  | 0
Ojos de Agua | EMBALSE | 3.25 | 9 | 9 | 9 | 9 | - |  | 0
PALACIOS | PASADA | 0.081 | 3.017 | 3.017 | 0.72 | 0.72 | - |  | 0
C Palmar 1 | PASADA | 0 | 8.57 | 8.57 | 0 | 0 | - |  | 0
C Palmar 2 | - | - | - | - | 0 | 0 | - |  | 0
Palmucho | EMBALSE | 15 | 32 | 32 | 30.9714 | 30.9714 | - |  | 0
PEHUI | PASADA | 0 | 1.1 | 1.1 | 0.96 | 0.96 | - |  | 0
PICHILONCO | PASADA | 0 | 1.2 | 1.2 | 1.2 | 1.2 | - |  | 0
PIEDRAS_NEGRAS | PASADA | 0 | 3 | 3 | 3 | 3 | - |  | 0
PIUTEL | PASADA | 0 | 0.54 | 0.54 | 0.16 | 0.16 | - |  | 0
PUCLARO | PASADA | 0 | 5.6 | 5.6 | 5.01 | 5.01 | - |  | 0
PUNTA_DEL_VIENTO | PASADA | 0 | 2.9 | 2.9 | 1.78 | 1.78 | - |  | 0
PURISIMA | PASADA | 0 | 0.42 | 0.42 | 0.42 | 0.42 | - |  | 0
QUILLAILEO | PASADA | 0 | 0.83 | 0.83 | 0.34 | 0.34 | - |  | 0
RECA | PASADA | 0 | 1.6 | 1.6 | 1.41 | 1.41 | - |  | 0
Renaico | PASADA | 3.2 | 6.24 | 6.24 | 6.24 | 6.24 | - |  | 0
Río Huasco | PASADA | 0.45 | 5.1 | 5.1 | 2.11 | 2.11 | - |  | 0
RIO_TRUENO | PASADA | 0 | 5.8 | 5.8 | 0 | 0 | - |  | 0
ROBLERIA | PASADA | 0 | 4 | 4 | 1.25 | 1.25 | - |  | 0
SAN_JOSE | PASADA | 0 | 1.6 | 1.6 | 0 | 0 | - |  | 0
SAN_LUIS | PASADA | 0 | 1.9 | 1.9 | 0 | 0 | - |  | 0
SANTA_ELENA | PASADA | 0 | 2.75 | 2.75 | 1.32 | 1.32 | - |  | 0
SANTA_ISABEL | PASADA | 0 | 1.35 | 1.35 | 0.78 | 0.78 | - |  | 0
SANTA_ROSA | PASADA | 0 | 0.5 | 0.5 | 0.24085 | 0.24085 | - |  | 0
SAUCEANDES | PASADA | 0 | 1.4 | 1.4 | 0.8 | 0.8 | - |  | 0
Sauzal U1 | PASADA | 0.1 | 76.8 | 76.8 | 42 | 42 | - |  | 0
Sauzal U2 | - | - | - | - | 0 | 0 | - |  | 0
Sauzal U3 | - | - | - | - | 0 | 0 | - |  | 0
Sauzalito | PASADA | 5 | 12 | 12 | 6.56 | 6.56 | - |  | 0
TRAILELFU | PASADA | 0 | 2.5 | 2.5 | 1.49 | 1.49 | - |  | 0
TRANCA_DEL_TORO | PASADA | 0 | 1.9 | 1.9 | 1.9 | 1.9 | - |  | 0
TRANQUIL | PASADA | 0 | 2.9 | 2.9 | 2.39 | 2.39 | - |  | 0
TRES_AGUAS | PASADA | 0 | 6.8 | 6.8 | 0 | 0 | - |  | 0
Truful-Truful | PASADA | 0 | 0.85 | 0.85 | 0.85 | 0.85 | - |  | 0
TRUPAN | PASADA | 0 | 20 | 20 | 18 | 18 | - |  | 0
AGUAS_BLANCAS | DIESEL | 0.457 | 1.827 | 1.827 | 0 | 0 | - |  | 0
CTA | CARBÓN | 70 | 176.6 | 176.6 | 0 | 0 | 0 |  | 0
ANG1 | CARBÓN | 80 | 276.9 | 276.9 | 100.145 | 71.82 | 0 |  | 0
ANG2 | CARBÓN | 80 | 281.3 | 281.3 | 0 | 0 | 0 |  | 0
GMAR | DIESEL | 1.622 | 8.7048 | 8.7048 | 0 | 0 | - |  | 0
M1AR | DIESEL | 0.765 | 2.6485 | 2.6485 | 0 | 0 | - |  | 0
M2AR | DIESEL | 1.13 | 2.2483 | 2.2483 | 0 | 0 | - |  | 0
TG1A | GNL | 59 | 111.349 | 111.349 | 0 | 0 | 0 |  | 0
TV1C | GNL | 217 | 378.261 | 378.261 | 0 | 0 | 0 |  | 0
TG1B | GNL | 59 | 105 | 105 | 0 | 0 | - |  | 0
TG2A | GNL | 59 | 115.603 | 115.603 | 0 | 0 | 0 |  | 0
TV2C | GNL | 217 | 353.854 | 353.854 | 0 | 0 | 0 |  | 0
TG2B | GNL | 59 | 105 | 105 | 0 | 0 | - |  | 0
Cardones (ex Tierra Amarilla) | DIESEL | 60 | 154.954 | 154.954 | 0 | 0 | - |  | 0
Cerro Dominador CSP | CSP | 0 | 110 | 110 | 0 | 0 | - |  | 0
Cerro Pabellón TG1 | GEO | 5 | 29.8712 | 29.8712 | 24.0733 | 21.3704 | - |  | 0
Cerro Pabellón TG2 | GEO | 4.5 | 28.29 | 28.29 | 23.0699 | 19.231 | - |  | 0
Cerro Pabellón TG3 | GEO | 0 | 36.72 | 36.72 | 29.8973 | 25.1458 | - |  | 0
CHAGUAL | DIESEL | 0 | 103.2528 | 103.2528 | 0 | 0 | - |  | 0
CCH1 | CARBÓN | 85 | 274.92 | 274.92 | 105.768 | 75.71 | 0 |  | 0
CCH2 | CARBÓN | 85 | 274.8 | 274.8 | 85 | 54.942 | 0 |  | 0
COMBARBALA | DIESEL | 0 | 75 | 75 | 0 | 0 | - |  | 0
Diego de Almagro U1 | DIESEL | 2 | 23.8 | 23.8 | 0 | 0 | - |  | 0
El Peñón N1 | DIESEL | 1.3 | 81 | 81 | 0 | 0 | - |  | 0
El Peñón N2 | - | - | - | - | 0 | 0 | - |  | 0
El Peñón N3 | - | - | - | - | 0 | 0 | - |  | 0
El Peñón N4 | - | - | - | - | 0 | 0 | - |  | 0
Diego de Almagro U2 | DIESEL | 5 | 17.753 | 17.753 | 0 | 0 | - |  | 0
Emelda U1 | DIESEL | 2 | 36.526 | 36.526 | 0 | 0 | - |  | 0
Emelda U2 | DIESEL | 2 | 34.33 | 34.33 | 0 | 0 | - |  | 0
Espinos N1 | DIESEL | 20 | 100 | 100 | 0 | 0 | - |  | 0
Espinos N2 | DIESEL | 0.1 | 24 | 24 | 0 | 0 | - |  | 0
Espinos N3 | - | - | - | - | 0 | 0 | - |  | 0
Espinos N4 | - | - | - | - | 0 | 0 | - |  | 0
Espinos N5 | - | - | - | - | 0 | 0 | - |  | 0
Guacolda U1 | CARBÓN | 50 | 154.18 | 154.18 | 0 | 0 | 0 |  | 0
Guacolda U2 | CARBÓN | 50 | 145.41 | 145.41 | 0 | 0 | 0 |  | 0
Guacolda U3 | CARBÓN | 45 | 153.93 | 153.93 | 153.93 | 140.6 | 0 |  | 0
Guacolda U4 | CARBÓN | 38 | 153.88 | 153.88 | 46.71 | 35.14 | 0 |  | 0
Guacolda U5 | CARBÓN | 38 | 156.215 | 156.215 | 156.212 | 142.67 | 0 |  | 0
CTH | CARBÓN | 70 | 174.26 | 174.26 | 0 | 0 | 0 |  | 0
Huasco U3 | DIESEL | 2 | 19.33 | 19.33 | 0 | 0 | - |  | 0
Huasco U4 | DIESEL | 2 | 19.33 | 19.33 | 0 | 0 | - |  | 0
Huasco U5 | DIESEL | 2 | 19.33 | 19.33 | 0 | 0 | - |  | 0
IEM | CARBÓN | 106.2 | 376.96 | 376.96 | 0 | 0 | 0 |  | 0
TER KELAR CC1-TG1 | GNL | 74 | 177.38 | 177.38 | 0 | 0 | 0 |  | 0
TER KELAR CC1-TV | GNL | 264 | 532.46 | 532.46 | 0 | 0 | 0 |  | 0
TER KELAR CC1-TG2 | GNL | 74 | 177.38 | 177.38 | 0 | 0 | 0 |  | 0
PMG La Portada | DIESEL | 0.25 | 3 | 3 | 0 | 0 | - |  | 0
LLANOS_BLANCOS | DIESEL | 0 | 150 | 150 | 0 | 0 | - |  | 0
MAITENCILLO | DIESEL | 0 | 66.9 | 66.9 | 0 | 0 | - |  | 0
MIMB | DIESEL | 2.1 | 24.561 | 24.561 | 0 | 0 | - |  | 0
CTM1 | CARBÓN | 60 | 161.77 | 161.77 | 0 | 0 | 0 |  | 0
CTM2 | CARBÓN | 60 | 171.989 | 171.989 | 0 | 0 | 0 |  | 0
CTM3-TG | GNL | 40 | 161.31 | 161.31 | 0 | 0 | 0 |  | 0
CTM3-TV | GNL | 80 | 246.24 | 246.24 | 84.6045 | 75.6145 | 29.3326 |  | 0
Olivos N1 | DIESEL | 20 | 90 | 90 | 0 | 0 | - |  | 0
Olivos N2 | DIESEL | 0 | 25.2 | 25.2 | 0 | 0 | - |  | 0
Olivos N3 | - | - | - | - | 0 | 0 | - |  | 0
Olivos N4 | - | - | - | - | 0 | 0 | - |  | 0
PAJONALES | DIESEL | 0.48 | 104.16 | 104.16 | 0 | 0 | - |  | 0
PAM | Otras Térmicas | 3 | 24.36 | 24.36 | 24.36 | 18.42 | - |  | 0
Punta Colorada TG | DIESEL | 12.3 | 17 | 17 | 0 | 0 | - |  | 0
San Lorenzo U1 | DIESEL | 15 | 29.27 | 29.27 | 0 | 0 | - |  | 0
San Lorenzo U2 | DIESEL | 15 | 26.1 | 26.1 | 0 | 0 | - |  | 0
San Lorenzo U3-U4-U5-U6 | DIESEL | 0.8 | 7.59 | 7.59 | 0 | 0 | - |  | 0
Taltal U1 | GNL | 63 | 119.35 | 119.35 | 0 | 0 | 0 |  | 0
Taltal U2 | GNL | 63 | 119.4997 | 119.4997 | 0 | 0 | 0 |  | 0
TARAPACA-TG_DIE | DIESEL | 3 | 20.044 | 20.044 | 0 | 0 | 0 |  | 0
Termopacifico N1 | DIESEL | 5 | 86.49 | 86.49 | 0 | 0 | - |  | 0
Termopacifico N2 | - | - | - | - | 0 | 0 | - |  | 0
Termopacifico N3 | - | - | - | - | 0 | 0 | - |  | 0
Termopacifico N4 | - | - | - | - | 0 | 0 | - |  | 0
U16 | GNL | 50 | 399 | 399 | 114.32 | 108.35 | 0 |  | 0
TG1 | DIESEL | 3 | 21 | 21 | 0 | 0 | 0 |  | 0
TG2 | DIESEL | 3 | 21 | 21 | 0 | 0 | 0 |  | 0
TG3 | GNL | 4 | 37.5 | 37.5 | 0 | 0 | 0 |  | 0
UG1 | DIESEL | 5.36 | 6.56 | 6.56 | 0 | 0 | - |  | 0
UG2 | DIESEL | 5.36 | 6.63 | 6.63 | 0 | 0 | - |  | 0
UG3 | DIESEL | 5.36 | 6.6 | 6.6 | 0 | 0 | - |  | 0
UG4 | DIESEL | 5.36 | 6.6 | 6.6 | 0 | 0 | - |  | 0
UG5 | FUEL OIL | 7.12 | 8.9 | 8.9 | 0 | 0 | - |  | 0
Antilhue U1 | DIESEL | 17 | 51.25 | 51.25 | 0 | 0 | 0 |  | 0
Antilhue U2 | DIESEL | 17 | 51.25 | 51.25 | 0 | 0 | 0 |  | 0
Arauco | BIOMASA | 3 | 24 | 24 | 11.5931 | 11.5931 | - |  | 0
Calle Calle U1-U7 | DIESEL | 0.8 | 11.68 | 11.68 | 0 | 0 | - |  | 0
Campiche | CARBÓN | 84 | 269.66 | 269.66 | 0 | 0 | 0 |  | 0
Candelaria U1 | GNL | 60 | 125.05 | 125.05 | 0 | 0 | 0 |  | 0
Candelaria U2 | GNL | 60 | 124.66 | 124.66 | 0 | 0 | 0 |  | 0
Celco | BIOMASA | 3 | 5 | 5 | 5 | 5 | - |  | 0
CBB | DIESEL | 3 | 13.6 | 13.6 | 0 | 0 | - |  | F/S por MM
Chiloé | DIESEL | 1 | 9 | 9 | 0 | 0 | - |  | 0
Cholguán | BIOMASA | 4 | 9 | 9 | 9 | 9 | - |  | 0
Chuyaca U1-U8 | DIESEL | 1.25 | 11.3 | 11.3 | 0 | 0 | - |  | 0
CMPC Cordillera | GAS | 30 | 52.93 | 52.93 | 0 | 0 | - |  | 0
CMPC_LAJA_BL1 | BIOMASA | 5 | 5 | 5 | 5 | 5 | - |  | 0
CMPC_LAJA_BL2 | BIOMASA | 4 | 10 | 10 | 10 | 10 | - |  | 0
CMPC_LAJA_BL3 | BIOMASA | 0.1 | 10 | 10 | 0 | 0 | - |  | 0
CMPC_LAJA_BL4 | BIOMASA | 0.1 | 12 | 12 | 0 | 0 | - |  | 0
CMPC_LAJA_BL5 | FUEL OIL | 0.1 | 3 | 3 | 0 | 0 | - |  | 0
Pacífico 1 | BIOMASA | 4 | 11.6 | 11.6 | 11.6 | 11.6 | - |  | 0
Pacífico 2 | BIOMASA | 0.1 | 10.9 | 10.9 | 10.9 | 10.9 | - |  | 0
Pacífico 3 | FUEL OIL | 0.1 | 10.5 | 10.5 | 0 | 0 | - |  | 0
Santa Fé 1 | BIOMASA | 0 | 5 | 5 | 5 | 5 | - |  | 0
Santa Fé 2 | - | - | - | - | 0 | 0 | - |  | 0
Santa Fé 3 | - | - | - | - | 0 | 0 | - |  | 0
Colmito | GNL | 18 | 57.906 | 57.906 | 0 | 0 | - |  | 0
Concón U2 y U3 | DIESEL | 0.8 | 2.3 | 2.3 | 0 | 0 | - |  | 0
Concón U1 | - | - | - | - | 0 | 0 | - |  | 0
Constitución U1 | DIESEL | 1.12 | 9 | 9 | 0 | 0 | - |  | 0
Coronel | DIESEL | 18 | 41.949 | 41.949 | 0 | 0 | - |  | 0
DEGAN_2 | DIESEL | 0.48 | 21.95 | 21.95 | 0 | 0 | - |  | 0
DEGAN_NAVE12 | DIESEL | 0.49 | 29.92 | 29.92 | 0 | 0 | - |  | 0
DEGAN_NAVE5 | DIESEL | 0.3 | 5.28 | 5.28 | 0 | 0 | - |  | 0
El Totoral U1 y U2 | DIESEL | 0.8 | 3 | 3 | 0 | 0 | - |  | 0
El Totoral U3 | - | - | - | - | 0 | 0 | - |  | F/S Unidad 1 por FP
Central Aconcagua | GNL | 0.8 | 27.31 | 27.31 | 0 | 0 | - |  | F/S Unidad 2 por FP
Energía Pacífico | BIOMASA | 10 | 15.6 | 15.6 | 13.7948 | 12.5 | - |  | 0
PetroPower | Otras Térmicas | 0 | 20.5 | 20.5 | 20.5 | 20.5 | - |  | 0
FPC | BIOMASA | 0 | 14.2 | 14.2 | 0 | 0 | - |  | 0
FPC U2 | - | - | - | - | 0 | 0 | - |  | 0
Esperanza DS1 | DIESEL | 1.12 | 1.6 | 1.6 | 0 | 0 | - |  | 0
Esperanza DS2 | DIESEL | 1.26 | 1.8 | 1.8 | 0 | 0 | - |  | 0
Esperanza U1 | DIESEL | 10 | 18.8 | 18.8 | 0 | 0 | - |  | 0
Horcones | DIESEL | 4 | 24.3 | 24.3 | 0 | 0 | - |  | 0
Las Vegas U1 y U2 | DIESEL | 1.1 | 2.1 | 2.1 | 0 | 0 | - |  | 0
Lautaro Comasa U1 | BIOMASA | 11 | 26 | 26 | 26 | 24 | - |  | 0
Lautaro Comasa U2 | BIOMASA | 13 | 20.22 | 20.22 | 0 | 0 | - |  | 0
Licanten | BIOMASA | 1.5 | 2.5 | 2.5 | 0 | 0 | - |  | 0
Linares Norte | DIESEL | 0.48 | 0.5 | 0.5 | 0 | 0 | - |  | 0
Los Guindos I | DIESEL | 65 | 135.041 | 135.041 | 0 | 0 | - |  | 0
Los Guindos II | DIESEL | 65 | 138.07 | 138.07 | 0 | 0 | - |  | 0
Los Pinos | DIESEL | 17 | 104.2 | 104.2 | 0 | 0 | - |  | 0
Los Vientos | GNL | 69 | 134.971 | 134.971 | 0 | 0 | - |  | 0
MAPA TG7 | BIOMASA | 0 | 166 | 166 | 161.5 | 161.5 | - |  | 0
MAPA TG8 | - | - | - | - | 0 | 0 | - |  | 0
Masisa | BIOMASA | 5.3 | 11 | 11 | 5.3 | 5.3 | - |  | 0
Constitución 2B | DIESEL | 0 | 6 | 6 | 0 | 0 | - |  | 0
Constitución 2A | - | - | - | - | 0 | 0 | - |  | 0
NEHUENCO_1-FA | GNL | 0 | 7.7 | 7.7 | 0 | 0 | - |  | 0
Nehuenco U1 TG | GNL | 160 | 217.65 | 217.65 | 0 | 0 | 0 |  | 0
Nehuenco U1 TV | GNL | 253 | 327.67 | 327.67 | 0 | 0 | 0 |  | 0
Nehuenco U2 TG | GNL | 160 | 250 | 250 | 0 | 0 | - |  | 0
Nehuenco U2 TV | GNL | 221 | 411.236 | 411.236 | 0 | 0 | 0 |  | 0
Nehuenco U3 | GNL | 60 | 92.9 | 92.9 | 0 | 0 | 0 |  | 0
Newen | DIESEL | 3 | 13.353 | 13.353 | 0 | 0 | - |  | 0
Nueva Aldea U4 | DIESEL | 2 | 10 | 10 | 0 | 0 | - |  | 0
Nueva Aldea U1 | BIOMASA | 4 | 44 | 44 | 42 | 42 | - |  | 0
Nueva Aldea U3 | BIOMASA | 0.1 | 7 | 7 | 5 | 5 | - |  | 0
NUEVA_RENCA-FA | GNL | 0.1 | 50.33 | 50.33 | 0 | 0 | - |  | 0
Nueva Renca TG | GNL | 160 | 330.48 | 330.48 | 0 | 0 | 0 |  | 0
Nueva Renca TV | GNL | 160 | 330.48 | 330.48 | 0 | 0 | 0 |  | 0
Nueva Ventanas | CARBÓN | 82 | 267.076 | 267.076 | 0 | 0 | 0 |  | 0
Placilla U1 y U2 | DIESEL | 0.8 | 3 | 3 | 0 | 0 | - |  | 0
Placilla U3 | - | - | - | - | 0 | 0 | - |  | 0
Quintero TG1A | GNL | 65 | 115.2375 | 115.2375 | 0 | 0 | 0 |  | 0
Quintero TG1B | GNL | 65 | 121.928 | 121.928 | 0 | 0 | 0 |  | 0
San Gregorio | DIESEL | 0.48 | 0.5 | 0.5 | 0 | 0 | - |  | 0
San Isidro U2 TG | GNL | 105 | 264.57 | 264.57 | 0 | 0 | 0 |  | 0
San Isidro U2 TV | GNL | 169 | 395.65 | 395.65 | 173.7432 | 165.47 | 0 |  | 0
SAN_ISIDRO-FA | GNL | 0.1 | 20 | 20 | 0 | 0 | - |  | 0
San Isidro U1 TG | GNL | 113 | 252 | 252 | 0 | 0 | 0 |  | 0
San Isidro U1 TV | GNL | 177 | 378.9 | 378.9 | 0 | 0 | 0 |  | 0
SAN_JAVIER_1 | DIESEL | 0 | 25 | 25 | 0 | 0 | - |  | 0
SAN_JAVIER_2 | DIESEL | 0 | 25 | 25 | 0 | 0 | - |  | 0
Santa Fe Energía | BIOMASA | 21.5 | 67.2 | 67.2 | 56.4 | 51.9 | - |  | 0
Santa Lidia | DIESEL | 30 | 142.36 | 142.36 | 0 | 0 | - |  | 0
Santa María | CARBÓN | 178 | 373.99 | 373.99 | 0 | 0 | 0 |  | 0
Santa Marta | BIOGAS | 0 | 15.7 | 15.7 | 15.7 | 15.4 | - |  | 0
Teno N1 | DIESEL | 1.296 | 59 | 59 | 0 | 0 | - |  | 0
Teno N2 | - | - | - | - | 0 | 0 | - |  | 0
Teno N3 | - | - | - | - | 0 | 0 | - |  | 0
Teno Gas | GLP | 1.2 | 43 | 43 | 0 | 0 | - |  | 0
Trapen N1 | DIESEL | 1.3 | 81 | 81 | 0 | 0 | - |  | 0
Trapen N2 | - | - | - | - | 0 | 0 | - |  | 0
Trapen N3 | - | - | - | - | 0 | 0 | - |  | 0
Trapen N4 | - | - | - | - | 0 | 0 | - |  | 0
Trincao (ex Quellón II) | DIESEL | 0.54 | 18 | 18 | 0 | 0 | - |  | 0
Valdivia | BIOMASA | 4 | 63 | 63 | 21 | 21 | - |  | 0
Viñales | BIOMASA | 9.9 | 22 | 22 | 22 | 22 | - |  | 0
Yungay U1 | GNL | 15 | 52.45 | 52.45 | 0 | 0 | - |  | 0
Yungay U2 | GNL | 19 | 54.86 | 54.86 | 0 | 0 | - |  | 0
Yungay U3 | GNL | 17 | 54.47 | 54.47 | 0 | 0 | - |  | 0
Yungay TG U4 | DIESEL | 9 | 36.9 | 36.9 | 0 | 0 | - |  | 0
Yungay TV U4 | - | - | - | - | 0 | 0 | - |  | 0
PE Alena_GEN | EOLICA | 0 | 84 | 84 | 18.48 | 18.48 | 0 |  | 0
ATACAMA_EO | EOLICA | 0 | 165.3 | 165.3 | 51.243 | 51.243 | 0 |  | 0
PE Aurora | EOLICA | 0.3 | 126.6 | 126.6 | 29.118 | 29.118 | 0 |  | 0
PE Cabo Leonés I_A | EOLICA | 1.365 | 181.15 | 181.15 | 56.1565 | 56.1565 | 0 |  | 0
PE Cabo Leonés I_B | - | - | - | - | 0 | 0 | - |  | 0
PE Cabo Leonés II_A | EOLICA | 1.9768 | 205.8 | 205.8 | 57.624 | 57.624 | 0 |  | 0
PE Cabo Leonés II_B | - | - | - | - | 0 | 0 | - |  | 0
PE Cabo Leonés III_A | EOLICA | 0 | 191.14 | 191.14 | 72.6332 | 72.6332 | 0 |  | 0
PE Cabo Leonés III_B | - | - | - | - | 0 | 0 | - |  | 0
PE Calama_GEN | EOLICA | 0 | 162 | 162 | 58.32 | 58.32 | 0 |  | 0
CAMAN_EO | EOLICA | 0 | 148.5 | 148.5 | 34.155 | 34.155 | - |  | 0
CAMPO_LINDO_EO | EOLICA | 0 | 65.7 | 65.7 | 19.7571 | 16.9911 | 0 |  | 0
PE Canela II | EOLICA | 0 | 60 | 60 | 14.4 | 14.4 | 0 |  | 0
Canela | EOLICA | 0 | 18.15 | 18.15 | 2.7225 | 2.7225 | 0 |  | 0
CARDONAL_EO | EOLICA | 0 | 32.9 | 32.9 | 9.541 | 9.541 | - |  | 0
PE Cerro Tigre_GEN | EOLICA | 0 | 184.8 | 184.8 | 97.944 | 97.944 | 0 |  | 0
CKHURI_EO | EOLICA | 0 | 107.2 | 107.2 | 10.72 | 10.72 | - |  | 0
PE Cuel | EOLICA | 0.5 | 33 | 33 | 8.91 | 8.91 | 0 |  | 0
PE El Arrayán | EOLICA | 2.56 | 115 | 115 | 37.95 | 37.95 | 0 |  | 0
EL_ARREBOL_EO | EOLICA | 0 | 9 | 9 | 3.51 | 3.51 | - |  | 0
EL_CRUCE_EO | EOLICA | 0 | 2.9 | 2.9 | 0.667 | 0.667 | - |  | 0
PE El Maitén(1) | EOLICA | 0 | 9 | 9 | 2.34 | 2.34 | - |  | 0
EL_NOGAL_EO | EOLICA | 0 | 9 | 9 | 2.88 | 2.88 | - |  | 0
HUAJACHE_EO | EOLICA | 0 | 6 | 6 | 1.5 | 1.5 | - |  | 0
LA_CABANA_EO | EOLICA | 0 | 105.6 | 105.6 | 33.792 | 33.792 | 0 |  | 0
PE La Esperanza | EOLICA | 0.13 | 10.5 | 10.5 | 2.205 | 2.205 | - |  | 0
PE La Estrella_GEN | EOLICA | 0 | 50 | 50 | 17.5 | 17.5 | - |  | 0
PE La Flor | EOLICA | 0.3 | 32.4 | 32.4 | 8.424 | 8.424 | 0 |  | 0
LAS_PENAS_EO | EOLICA | 0 | 8 | 8 | 3.28 | 3.28 | - |  | 0
LEBU_3_EO | EOLICA | 0 | 5.25 | 5.25 | 0.42 | 0.42 | - |  | 0
PE Lebu G6-G7 | EOLICA | 0.927 | 9.34 | 9.34 | 1.1208 | 1.1208 | - |  | 0
LEBU_NORTE_EO | EOLICA | 0 | 9 | 9 | 1.08 | 1.08 | - |  | 0
PE Llanos del Viento_GEN | EOLICA | 0 | 156.1 | 156.1 | 107.2848 | 107.2848 | 0 |  | 0
PE Lomas de Duqueco_GEN | EOLICA | 0 | 57.4 | 57.4 | 13.202 | 13.202 | 0 |  | 0
PE Los Buenos Aires | EOLICA | 0.72 | 24 | 24 | 8.16 | 8.16 | 0 |  | 0
LOS_CERRILLOS_EO | EOLICA | 0 | 45.6 | 45.6 | 13.224 | 13.224 | - |  | 0
PE Los Cururos | EOLICA | 0.63 | 107.7 | 107.7 | 33.387 | 33.387 | 0 |  | 0
PE Los Olmos_GEN | EOLICA | 0 | 100 | 100 | 32 | 32 | 0 |  | 0
MALLECO_NORTE_EO | EOLICA | 0 | 137.1 | 137.1 | 40.0396 | 35.8992 | 0 |  | 0
MALLECO_SUR_EO | EOLICA | 0 | 135.15 | 135.15 | 44.1638 | 40.8797 | 0 |  | 0
MANANTIALES_EO | EOLICA | 0 | 27.1 | 27.1 | 7.859 | 7.859 | - |  | 0
PE Mesamávida_GEN | EOLICA | 0 | 63 | 63 | 17.01 | 17.01 | 0 |  | 0
PE Monte Redondo | EOLICA | 0.6 | 48 | 48 | 11.04 | 11.04 | 0 |  | 0
NEGRETE_EO | EOLICA | 0 | 36 | 36 | 11.52 | 11.52 | 0 |  | 0
OCHS_EO | EOLICA | 0 | 2.9 | 2.9 | 0.667 | 0.667 | - |  | 0
PE Puelche Sur_GEN | EOLICA | 0 | 160 | 160 | 53.3362 | 50.1952 | 0 |  | 0
PE Punta Colorada | EOLICA | 1.95 | 20 | 20 | 0 | 0 | 0 |  | 0
PUNTA_DE_TALCA_EO | EOLICA | 0 | 80 | 80 | 33.4041 | 33.4041 | - |  | 0
PE Punta Palmeras | EOLICA | 5.028 | 45 | 45 | 14.4 | 14.4 | - |  | 0
PE Punta Sierra | EOLICA | 0.263 | 81.185 | 81.185 | 34.9117 | 34.9117 | 0 |  | 0
RAKI_EO | EOLICA | 0 | 9 | 9 | 2.16 | 2.16 | - |  | 0
RENAICO_2_EO | EOLICA | 0 | 144 | 144 | 43.2 | 43.2 | 0 |  | 0
PE Renaico | EOLICA | 1.04 | 88 | 88 | 26.4 | 26.4 | 0 |  | 0
PE San Gabriel | EOLICA | 0.6 | 180 | 180 | 54 | 54 | 0 |  | 0
PE San Juan 1 | EOLICA | 0.235 | 189.4 | 189.4 | 79.548 | 79.548 | 0 |  | 0
SAN_MATIAS_EO | EOLICA | 0 | 78.4957 | 78.4957 | 23.1626 | 20.466 | - |  | 0
PE San Pedro II | EOLICA | 3.9 | 65 | 65 | 15.6 | 15.6 | 0 |  | 0
San Pedro I | EOLICA | 0.1 | 36 | 36 | 10.8 | 10.8 | 0 |  | 0
PE Sarco | EOLICA | 0.337 | 167.56 | 167.56 | 77.0776 | 77.0776 | 0 |  | 0
PE Sierra Gorda Este | EOLICA | 0.73 | 110.619 | 110.619 | 17.6992 | 17.6992 | 0 |  | 0
PE Talinay Oriente | EOLICA | 1.08 | 90 | 90 | 33.3 | 33.3 | 0 |  | 0
PE Talinay Poniente | EOLICA | 0.87 | 60.6 | 60.6 | 27.876 | 27.876 | 0 |  | 0
PE Taltal | EOLICA | 1.18 | 99 | 99 | 9.9 | 9.9 | 0 |  | 0
PE Tchamma_GEN | EOLICA | 0 | 174.0638 | 174.0638 | 24.6116 | 22.3314 | 0 |  | 0
PE Tolpan(221) | EOLICA | 0.87 | 84 | 84 | 31.92 | 31.92 | 0 |  | 0
PE Totoral | EOLICA | 0.04 | 46 | 46 | 12.88 | 12.88 | - |  | 0
PE Ucuquer II | EOLICA | 0.319 | 10.185 | 10.185 | 0 | 0 | 0 |  | 0
UCUQUER_EO | EOLICA | 0 | 6.965 | 6.965 | 2.0213 | 2.0213 | - |  | 0
PE Valle de los Vientos Gen 1-5 | EOLICA | 1.11 | 90 | 90 | 25.2 | 25.2 | 0 |  | 0
ABASTIBLE_CONCON_FV | SOLAR | 0 | 0.1 | 0.1 | 0 | 0 | - |  | 0
AEROPUERTO_FV | SOLAR | 0 | 5.5 | 5.5 | 0 | 0 | - |  | 0
AGUAS_CLARAS_FV | SOLAR | 0 | 9 | 9 | 0 | 0 | - |  | 0
ALAMEDA_FV | SOLAR | 0 | 9 | 9 | 0 | 0 | - |  | 0
ALBATROS_FV | SOLAR | 0 | 1.3 | 1.3 | 0 | 0 | - |  | 0
ALBOR_FV | SOLAR | 0 | 5.2 | 5.2 | 0 | 0 | - |  | 0
ALCALDESA_FV | SOLAR | 0 | 6 | 6 | 0 | 0 | - |  | 0
ALCON_FV | SOLAR | 0 | 9 | 9 | 0 | 0 | - |  | 0
ALDEBARAN_FV | SOLAR | 0 | 6 | 6 | 0 | 0 | - |  | 0
ALGARROBO_V_FV | SOLAR | 0 | 3 | 3 | 0 | 0 | - |  | 0
ALHUE_FV | SOLAR | 0 | 6 | 6 | 0 | 0 | - |  | 0
ALICAHUE_FV | SOLAR | 0 | 3 | 3 | 0 | 0 | - |  | 0
PFV Almeyda | SOLAR | 0.759 | 52.491 | 52.491 | 0 | 0 | 0 |  | 0
ALPHA_FV | SOLAR | 0 | 0.8 | 0.8 | 0 | 0 | - |  | 0
ALSOL_FV | SOLAR | 0 | 9 | 9 | 0 | 0 | - |  | 0
ALTO_BELLAVISTA_SUN_FV | SOLAR | 0 | 7.9 | 7.9 | 0 | 0 | - |  | 0
ALTO_SOLAR_FV | SOLAR | 0 | 3 | 3 | 0 | 0 | - |  | 0
ALTOS_DEL_PAICO_FV | SOLAR | 0 | 2.1 | 2.1 | 0 | 0 | - |  | 0
ALTURAS_DE_OVALLE_FV | SOLAR | 0 | 6 | 6 | 0 | 0 | - |  | 0
AMANCAY_FV | SOLAR | 0 | 9 | 9 | 0 | 0 | - |  | 0
AMANECER_FV | SOLAR | 0 | 7 | 7 | 0.041739 | 0.041739 | - |  | 0
AMPARO_DEL_SOL_FV | SOLAR | 0 | 3 | 3 | 0 | 0 | - |  | 0
ANAKENA_FV | SOLAR | 0 | 9 | 9 | 0 | 0 | - |  | 0
ANDES_2A_FV | SOLAR | 0.1 | 86.75 | 86.75 | 0 | 0 | 0 |  | 0
ANDES_2B_FV | SOLAR | 0 | 207.48 | 207.48 | 0.069449 | 0.069449 | 0 |  | 0
PFV Andes Solar | SOLAR | 0.1 | 21 | 21 | 0 | 0 | 0 |  | 0
ANDROMEDA_FV | SOLAR | 0 | 9 | 9 | 0.036502 | 0.036502 | - |  | 0
ANTAY_FV | SOLAR | 0.65 | 9 | 9 | 0 | 0 | - |  | 0
ARENISCA_FV | SOLAR | 0 | 3 | 3 | 0 | 0 | - |  | 0
ARGOMEDO_FV | SOLAR | 0 | 8 | 8 | 0 | 0 | - |  | 0
ARICA_FV | SOLAR | 0 | 9 | 9 | 0 | 0 | - |  | 0
ARIZTIA_FV | SOLAR | 0 | 2.8 | 2.8 | 0 | 0 | - |  | 0
ARMAZONES_FV | SOLAR | 0 | 5 | 5 | 0.05 | 0.05 | - |  | 0
ASTILLAS_FV | SOLAR | 0 | 9 | 9 | 0 | 0 | - |  | 0
PFV Atacama Solar II_GEN | SOLAR | 0 | 150 | 150 | 3 | 3 | 0 |  | 0
AVEL_FV | SOLAR | 0 | 9 | 9 | 0 | 0 | - |  | 0
AVILES_FV | SOLAR | 0 | 8.3 | 8.3 | 0 | 0 | - |  | 0
PFV Azabache_GEN | SOLAR | 0 | 59.8 | 59.8 | 0 | 0 | 0 |  | 0
BALLOTA_FV | SOLAR | 0 | 6 | 6 | 0 | 0 | - |  | 0
BARCELONA_FV | SOLAR | 0 | 9 | 9 | 0 | 0 | - |  | 0
BELLAVISTA_1_FV | SOLAR | 0 | 9 | 9 | 0.09 | 0.09 | - |  | 0
BELLAVISTA_FV | SOLAR | 0 | 3 | 3 | 0 | 0 | - |  | 0
BELLOTO_B_FV | SOLAR | 0 | 2.7 | 2.7 | 0 | 0 | - |  | 0
BERGAMO_FV | SOLAR | 0 | 3.8 | 3.8 | 0 | 0 | - |  | 0
BERRUECO_FV | SOLAR | 0 | 8.98 | 8.98 | 0 | 0 | - |  | 0
BLU_FV | SOLAR | 0 | 4.8 | 4.8 | 0 | 0 | - |  | 0
PFV Bolero | SOLAR | 2.79 | 135.7 | 135.7 | 0 | 0 | 0 |  | 0
BULNES_FV | SOLAR | 0 | 9 | 9 | 0 | 0 | - |  | 0
CABILDO_FV | SOLAR | 0 | 9 | 9 | 0 | 0 | - |  | 0
CABIMAS_FV | SOLAR | 0 | 9 | 9 | 0 | 0 | - |  | 0
CABRERO_FV | SOLAR | 0 | 9 | 9 | 0 | 0 | - |  | 0
CACHIYUYO_FV | SOLAR | 0 | 9 | 9 | 0 | 0 | - |  | 0
CAIMI_FV | SOLAR | 0 | 0.2 | 0.2 | 0 | 0 | - |  | 0
CALDERAZA_FV | SOLAR | 0 | 9 | 9 | 0 | 0 | - |  | 0
CALEU_FV | SOLAR | 0 | 9 | 9 | 0 | 0 | - |  | 0
CAMILA_FV | SOLAR | 0 | 9 | 9 | 0 | 0 | - |  | 0
CAMPOS_DEL_SOL_FV | SOLAR | 0 | 381 | 381 | 0 | 0 | 0 |  | 0
CANDELARIA_FV | SOLAR | 0 | 3 | 3 | 0 | 0 | - |  | 0
CANTERA_FV | SOLAR | 0 | 2.9 | 2.9 | 0 | 0 | - |  | 0
PFV Capricornio_GEN | SOLAR | 0 | 90.37 | 90.37 | 0 | 0 | 0 |  | 0
CARACOLES_FV | SOLAR | 0 | 2.7 | 2.7 | 0 | 0 | - |  | 0
CASABERMEJA_FV | SOLAR | 0 | 6.87 | 6.87 | 0 | 0 | - |  | 0
CASUTO_FV | SOLAR | 0 | 3 | 3 | 0 | 0 | - |  | 0
CATO_FV | SOLAR | 0 | 2.6 | 2.6 | 0 | 0 | - |  | 0
CAUQUENES_FV | SOLAR | 0 | 3 | 3 | 0 | 0 | - |  | 0
CE_CANTERAS_FV | SOLAR | 0 | 9 | 9 | 0 | 0 | - |  | 0
CEME1_FV | SOLAR | 0 | 412.44 | 412.44 | 0 | 0 | - |  | 0
CENTAURO_FV | SOLAR | 0 | 9 | 9 | 0 | 0 | - |  | 0
CERES_FV | SOLAR | 0 | 9 | 9 | 0 | 0 | - |  | 0
CHACABUCO_FV | SOLAR | 0 | 9 | 9 | 0 | 0 | - |  | 0
CHACAICO_FV | SOLAR | 0 | 9 | 9 | 0 | 0 | - |  | 0
CHALINGA_FV | SOLAR | 0 | 3 | 3 | 0 | 0 | - |  | 0
CHAMPA_FV | SOLAR | 0 | 7.6 | 7.6 | 0 | 0 | - |  | 0
CHANAR_VERANO_FV | SOLAR | 0 | 3 | 3 | 0.06 | 0.06 | - |  | 0
PFV Chañares | SOLAR | 1.4 | 36 | 36 | 0 | 0 | 0 |  | 0
CHANCON_FV | SOLAR | 0 | 2.99 | 2.99 | 0 | 0 | - |  | 0
CHEQUEN_FV | SOLAR | 0 | 9 | 9 | 0 | 0 | - |  | 0
CHERCAN_FV | SOLAR | 0 | 9 | 9 | 0 | 0 | - |  | 0
CHICAUMA_VERANO_FV | SOLAR | 0 | 9 | 9 | 0 | 0 | - |  | 0
CHICUREO_FV | SOLAR | 0 | 9 | 9 | 0 | 0 | - |  | 0
CHILCA_FV | SOLAR | 0 | 3 | 3 | 0 | 0 | - |  | 0
CHILENER_FV | SOLAR | 0 | 3 | 3 | 0 | 0 | - |  | 0
CHILLAN_CONFLUENCIA_3_FV | SOLAR | 0 | 3 | 3 | 0 | 0 | - |  | 0
CHILLAN_HUAMBALI_HIPER_FV | SOLAR | 0 | 3 | 3 | 0 | 0 | - |  | 0
CHILLAN_VICENTE_MENDEZ_FV | SOLAR | 0 | 3 | 3 | 0 | 0 | - |  | 0
CHILOE_FV | SOLAR | 0 | 9 | 9 | 0 | 0 | - |  | 0
CHIMBARONGO_FV | SOLAR | 0 | 3 | 3 | 0 | 0 | - |  | 0
CHIMBARONGO_NIEBLA_FV | SOLAR | 0 | 9 | 9 | 0 | 0 | - |  | 0
CHINCOL_FV | SOLAR | 0 | 3 | 3 | 0 | 0 | - |  | 0
CHUCAO_FV | SOLAR | 0 | 2.7 | 2.7 | 0 | 0 | - |  | 0
CHUCHINI_FV | SOLAR | 0 | 2.88 | 2.88 | 0 | 0 | - |  | 0
CHUNGUNGO_FV | SOLAR | 0 | 9 | 9 | 0 | 0 | - |  | 0
CINTAC_FV | SOLAR | 0 | 2.5 | 2.5 | 0 | 0 | - |  | 0
CIPRES_FV | SOLAR | 0 | 9 | 9 | 0 | 0 | - |  | 0
CITRINO_FV | SOLAR | 0 | 2.8 | 2.8 | 0 | 0 | - |  | 0
CKILIR_FV | SOLAR | 0 | 9 | 9 | 0 | 0 | - |  | 0
CKONTOR_FV | SOLAR | 0 | 9 | 9 | 0.015295 | 0.015295 | - |  | 0
CLEMENTINA_FV | SOLAR | 0 | 6 | 6 | 0 | 0 | - |  | 0
COCHARCAS_FV | SOLAR | 0 | 2.8 | 2.8 | 0 | 0 | - |  | 0
COCINILLAS_FV | SOLAR | 0 | 2.779 | 2.779 | 0 | 0 | - |  | 0
CODORNIZ_FV | SOLAR | 0 | 3 | 3 | 0 | 0 | - |  | 0
COIHUE_FV | SOLAR | 0 | 9 | 9 | 0 | 0 | - |  | 0
COINCO_FV | SOLAR | 0 | 2.8 | 2.8 | 0 | 0 | - |  | 0
COLCHAGUA_FV | SOLAR | 0 | 2.7 | 2.7 | 0 | 0 | - |  | 0
COLIBRI_FV | SOLAR | 0 | 3 | 3 | 0 | 0 | - |  | 0
COLINA_FV | SOLAR | 0 | 9 | 9 | 0 | 0 | - |  | 0
COLLANCO_FV | SOLAR | 0 | 9 | 9 | 0 | 0 | - |  | 0
COLTAUCO_ALMENDRO_FV | SOLAR | 0 | 2.9 | 2.9 | 0 | 0 | - |  | 0
CONDOR_CHEPICA_FV | SOLAR | 0 | 3 | 3 | 0 | 0 | - |  | 0
CONDOR_MINILLAS_2_FV | SOLAR | 0 | 3 | 3 | 0 | 0 | - |  | 0
CONDOR_PELVIN_FV | SOLAR | 0 | 3 | 3 | 0 | 0 | - |  | 0
CONDOR_PETORCA_FV | SOLAR | 0 | 3 | 3 | 0 | 0 | - |  | 0
PFV Conejo | SOLAR | 10.33 | 104 | 104 | 0 | 0 | 0 |  | 0
CONTY_FV | SOLAR | 0 | 8.2 | 8.2 | 0 | 0 | - |  | 0
CORDILLERILLA_FV | SOLAR | 0 | 1.43 | 1.43 | 0 | 0 | - |  | 0
CORRALES_DEL_VERANO_FV | SOLAR | 0 | 9 | 9 | 0 | 0 | - |  | 0
CORSO_FV | SOLAR | 0 | 9 | 9 | 0 | 0 | - |  | 0
CORTIJO_FV | SOLAR | 0 | 9 | 9 | 0 | 0 | - |  | 0
COTORRA_FV | SOLAR | 0 | 3 | 3 | 0 | 0 | - |  | 0
COVADONGA_FV | SOLAR | 0 | 9 | 9 | 0 | 0 | - |  | 0
COYA_FV | SOLAR | 0 | 180 | 180 | 0 | 0 | 0 |  | 0
COYUNCHE_FV | SOLAR | 0 | 2.7 | 2.7 | 0 | 0 | - |  | 0
CRUCERO_FV | SOLAR | 0 | 2.8 | 2.8 | 0 | 0 | - |  | 0
CRUZ_SOLAR_1_FV | SOLAR | 0 | 3 | 3 | 0 | 0 | - |  | 0
CURACAVI_FV | SOLAR | 0 | 2.7 | 2.7 | 0 | 0 | - |  | 0
CURICURA_FV | SOLAR | 0 | 9 | 9 | 0 | 0 | - |  | 0
CUZCUZ_FV | SOLAR | 0 | 3 | 3 | 0 | 0 | - |  | 0
DADINCO_FV | SOLAR | 0 | 3 | 3 | 0 | 0 | - |  | 0
DARLIN_FV | SOLAR | 0 | 9 | 9 | 0 | 0 | - |  | 0
DAS_FV | SOLAR | 0 | 8 | 8 | 0 | 0 | - |  | 0
DESIERTO_DE_ATACAMA_FV | SOLAR | 0 | 270 | 270 | 0 | 0 | - |  | 0
DIEGO_ALMAGRO_SUR_FV | SOLAR | 0 | 211.6 | 211.6 | 6.8242 | 4.1792 | 0 |  | 0
DIEGO_DE_ALMAGRO_2_FV | SOLAR | 0 | 9 | 9 | 0 | 0 | - |  | 0
DIEGO_DE_ALMAGRO_FV | SOLAR | 0.4 | 30 | 30 | 0 | 0 | 0 |  | 0
DINAMO_FV | SOLAR | 0 | 2.9 | 2.9 | 0 | 0 | - |  | 0
DOLORES_FV | SOLAR | 0 | 9 | 9 | 0.053664 | 0.053664 | - |  | 0
DOMEYKO_FV | SOLAR | 0.1 | 207.29 | 207.29 | 6.0224 | 0.34262 | 0 |  | 0
DON_ANDRONICO_FV | SOLAR | 0 | 2.703 | 2.703 | 0 | 0 | - |  | 0
DON_ENRIQUE_FV | SOLAR | 0 | 9 | 9 | 0 | 0 | - |  | 0
DON_EUGENIO_FV | SOLAR | 0 | 3 | 3 | 0 | 0 | - |  | 0
DON_GERARDO_FV | SOLAR | 0 | 2.8 | 2.8 | 0 | 0 | - |  | 0
DON_HUMBERTO_FV | SOLAR | 0 | 73 | 73 | 0 | 0 | 0 |  | 0
DON_JORGE_FV | SOLAR | 0 | 3 | 3 | 0 | 0 | - |  | 0
DON_MARIANO_FV | SOLAR | 0 | 2.8 | 2.8 | 0 | 0 | - |  | 0
DON_MARTIN_FV | SOLAR | 0 | 2.8 | 2.8 | 0 | 0 | - |  | 0
DON_MATIAS_FV | SOLAR | 0 | 2.7 | 2.7 | 0 | 0 | - |  | 0
DON_OSCAR_FV | SOLAR | 0 | 9 | 9 | 0 | 0 | - |  | 0
DON_RENATO_FV | SOLAR | 0 | 2.9 | 2.9 | 0 | 0 | - |  | 0
DON_SIMON_FV | SOLAR | 0 | 7 | 7 | 0 | 0 | - |  | 0
DONA_ANTONIA_FV | SOLAR | 0 | 75 | 75 | 0 | 0 | - |  | 0
DONA_BERTA_FV | SOLAR | 0 | 2.8 | 2.8 | 0 | 0 | - |  | 0
PFV Doña Carmen | SOLAR | 0 | 34.542 | 34.542 | 0 | 0 | 0 |  | 0
DONA_IGNA_FV | SOLAR | 0 | 2.2 | 2.2 | 0 | 0 | - |  | 0
DONA_REGINA_FV | SOLAR | 0 | 2.6 | 2.6 | 0 | 0 | - |  | 0
DONA_RUBENA_FV | SOLAR | 0 | 3 | 3 | 0 | 0 | - |  | 0
DONA_VICTORIA_FV | SOLAR | 0 | 2.8 | 2.8 | 0 | 0 | - |  | 0
DONIHUE_FV | SOLAR | 0 | 7.5 | 7.5 | 0 | 0 | - |  | 0
DRUX_2_FV | SOLAR | 0 | 9 | 9 | 0 | 0 | - |  | 0
DUQUECO_FV | SOLAR | 0 | 9 | 9 | 0 | 0 | - |  | 0
EA_MAITEN_FV | SOLAR | 0 | 3 | 3 | 0 | 0 | - |  | 0
EA_SF_GRANEROS_FV | SOLAR | 0 | 3 | 3 | 0 | 0 | - |  | 0
EA_SF_PICHILEMU_FV | SOLAR | 0 | 3 | 3 | 0 | 0 | - |  | 0
ECLIPSE_FV | SOLAR | 0 | 9 | 9 | 0 | 0 | - |  | 0
PFV El Aguila | SOLAR | 0 | 2 | 2 | 0 | 0 | - |  | 0
EL_ARAUCANO_FV | SOLAR | 0 | 2.5 | 2.5 | 0 | 0 | - |  | 0
EL_BOCO_FV | SOLAR | 0 | 7.7 | 7.7 | 0 | 0 | - |  | 0
EL_CAIQUEN_FV | SOLAR | 0 | 9 | 9 | 0 | 0 | - |  | 0
EL_CANELO_3_FV | SOLAR | 0 | 3 | 3 | 0 | 0 | - |  | 0
EL_CARDENAL_FV | SOLAR | 0 | 3 | 3 | 0 | 0 | - |  | 0
EL_CERNICALO_1_FV | SOLAR | 0 | 1.5 | 1.5 | 0 | 0 | - |  | 0
EL_CERNICALO_2_FV | SOLAR | 0 | 1.5 | 1.5 | 0 | 0 | - |  | 0
EL_CHERCAN_FV | SOLAR | 0 | 9 | 9 | 0 | 0 | - |  | 0
EL_CONDOR_FV | SOLAR | 0 | 1.3 | 1.3 | 0 | 0 | - |  | 0
EL_CUERVO_FV | SOLAR | 0 | 3 | 3 | 0 | 0 | - |  | 0
EL_DIVISADERO_FV | SOLAR | 0 | 3 | 3 | 0.03 | 0.03 | - |  | 0
EL_FLAMENCO_FV | SOLAR | 0 | 9 | 9 | 0 | 0 | - |  | 0
EL_GUINDAL_FV | SOLAR | 0 | 8.1 | 8.1 | 0 | 0 | - |  | 0
EL_LORO_CHOROY_FV | SOLAR | 0 | 9 | 9 | 0 | 0 | - |  | 0
EL_MEMBRILLAR_FV | SOLAR | 0 | 9 | 9 | 0 | 0 | - |  | 0
EL_MIRLO_FV | SOLAR | 0 | 9 | 9 | 0 | 0 | - |  | 0
EL_MONTE_AMP_FV | SOLAR | 0 | 6 | 6 | 0 | 0 | - |  | 0
EL_MONTE_FV | SOLAR | 0 | 3 | 3 | 0 | 0 | - |  | 0
EL_NANDU_FV | SOLAR | 0 | 3 | 3 | 0 | 0 | - |  | 0
EL_OLIVAR_FV | SOLAR | 0 | 9 | 9 | 0 | 0 | - |  | 0
EL_PALQUI_FV | SOLAR | 0 | 2.8 | 2.8 | 0 | 0 | - |  | 0
PFV El Pelícano | SOLAR | 5 | 105.032 | 105.032 | 0 | 0 | 0 |  | 0
EL_PERAL_FV | SOLAR | 0 | 9 | 9 | 0 | 0 | - |  | 0
EL_PILPEN_FV | SOLAR | 0 | 3 | 3 | 0 | 0 | - |  | 0
EL_PIQUERO_FV | SOLAR | 0 | 9 | 9 | 0 | 0 | - |  | 0
EL_PITIO_FV | SOLAR | 0 | 3 | 3 | 0 | 0 | - |  | 0
EL_PIUQUEN_FV | SOLAR | 0 | 3 | 3 | 0 | 0 | - |  | 0
EL_QUELTEHUE_FV | SOLAR | 0 | 3 | 3 | 0 | 0 | - |  | 0
EL_QUEMADO_FV | SOLAR | 0 | 3 | 3 | 0 | 0 | - |  | 0
EL_RACO_FV | SOLAR | 0 | 2.9 | 2.9 | 0 | 0 | - |  | 0
EL_RAYADOR_FV | SOLAR | 0 | 9 | 9 | 0 | 0 | - |  | 0
EL_RECONQUISTADOR_FV | SOLAR | 0 | 2.5 | 2.5 | 0 | 0 | - |  | 0
EL_RESPLANDOR_FV | SOLAR | 0 | 2.63 | 2.63 | 0 | 0 | - |  | 0
EL_ROBLE_FV | SOLAR | 0 | 9 | 9 | 0 | 0 | - |  | 0
EL_ROMERAL_FV | SOLAR | 0 | 8 | 8 | 0 | 0 | - |  | 0
PFV El Romero | SOLAR | 5.39 | 196 | 196 | 0 | 0 | 0 |  | 0
EL_SALITRAL_FV | SOLAR | 0 | 2.97 | 2.97 | 0 | 0 | - |  | 0
EL_SAUCE_FV | SOLAR | 0 | 3 | 3 | 0 | 0 | - |  | 0
EL_SHARON_FV | SOLAR | 0 | 3 | 3 | 0 | 0 | - |  | 0
EL_TIUQUE_FV | SOLAR | 0 | 1.5 | 1.5 | 0 | 0 | - |  | 0
EL_TRILE_FV | SOLAR | 0 | 9 | 9 | 0 | 0 | - |  | 0
EL_TRIUNFO_FV | SOLAR | 0 | 9 | 9 | 0 | 0 | - |  | 0
EL_TURPIAL_FV | SOLAR | 0 | 3 | 3 | 0 | 0 | - |  | 0
EL_ZORZAL_FV | SOLAR | 0 | 3 | 3 | 0 | 0 | - |  | 0
ELENA_FV | SOLAR | 0 | 67.49 | 67.49 | 0 | 0 | 0 |  | 0
ELVIRA_FV | SOLAR | 0 | 4 | 4 | 0 | 0 | - |  | 0
EMILIA_FV | SOLAR | 0 | 3.8 | 3.8 | 0 | 0 | - |  | 0
ENAMI_FV | SOLAR | 0 | 5.4 | 5.4 | 0 | 0 | - |  | 0
ENCINA_3_FV | SOLAR | 0 | 6 | 6 | 0 | 0 | - |  | 0
ENCINO_FV | SOLAR | 0 | 2.6 | 2.6 | 0 | 0 | - |  | 0
ENCON_SOLAR_FV | SOLAR | 0 | 8.64 | 8.64 | 0 | 0 | - |  | 0
ERINOME_FV | SOLAR | 0 | 2.9 | 2.9 | 0 | 0 | - |  | 0
ESCORIAL_VERANO_FV | SOLAR | 0 | 3 | 3 | 0 | 0 | - |  | 0
ESFENA_FV | SOLAR | 0 | 6 | 6 | 0 | 0 | - |  | 0
ESPEJO_FV | SOLAR | 0 | 9 | 9 | 0 | 0 | - |  | 0
ESPERANZA_2_FV | SOLAR | 0 | 9 | 9 | 0 | 0 | - |  | 0
ESPERANZA_FV | SOLAR | 0 | 2.88 | 2.88 | 0 | 0 | - |  | 0
ESTANCILLA_FV | SOLAR | 0 | 2.9 | 2.9 | 0 | 0 | - |  | 0
ESTERO_FV | SOLAR | 0 | 2.7 | 2.7 | 0 | 0 | - |  | 0
FALCON_FV | SOLAR | 0 | 2.9 | 2.9 | 0 | 0 | - |  | 0
FARAMALLA_FV | SOLAR | 0 | 3 | 3 | 0 | 0 | - |  | 0
FARDELA_NEGRA_FV | SOLAR | 0 | 3 | 3 | 0 | 0 | - |  | 0
FAROL_FV | SOLAR | 0 | 9 | 9 | 0 | 0 | - |  | 0
FENIX_FV | SOLAR | 0 | 9 | 9 | 0 | 0 | - |  | 0
FILOMENA_FV | SOLAR | 0 | 3 | 3 | 0 | 0 | - |  | 0
FINIS_TERRAE_FV | SOLAR | 1.25 | 281.8 | 281.8 | 0 | 0 | 0 |  | 0
FITO_3_FV | SOLAR | 0 | 3 | 3 | 0 | 0 | - |  | 0
FLORENCIA_FV | SOLAR | 0 | 9 | 9 | 0 | 0 | - |  | 0
FONTANA_VERANO_FV | SOLAR | 0 | 3 | 3 | 0 | 0 | - |  | 0
FOSTER_FV | SOLAR | 0 | 3 | 3 | 0 | 0 | - |  | 0
FOTOVOLTAICA_ESMERALDA_FV | SOLAR | 0 | 3 | 3 | 0 | 0 | - |  | 0
FRANCISCO_FV | SOLAR | 0 | 3 | 3 | 0 | 0 | - |  | 0
FRANGEL_FV | SOLAR | 0 | 9 | 9 | 0 | 0 | - |  | 0
FULGOR_FV | SOLAR | 0 | 2.6 | 2.6 | 0 | 0 | - |  | 0
FUNDO_SAN_ISIDRO_FV | SOLAR | 0 | 9 | 9 | 0 | 0 | - |  | 0
FUSTER_DEL_VERANO_FV | SOLAR | 0 | 9 | 9 | 0 | 0 | - |  | 0
GABARDO_VERANO_FV | SOLAR | 0 | 9 | 9 | 0 | 0 | - |  | 0
GABRIELA_FV | SOLAR | 0 | 9 | 9 | 0 | 0 | - |  | 0
GARZAS_FV | SOLAR | 0 | 3 | 3 | 0 | 0 | - |  | 0
GAVIOTIN_FV | SOLAR | 0 | 9 | 9 | 0 | 0 | - |  | 0
GENOVA_FV | SOLAR | 0 | 9 | 9 | 0 | 0 | - |  | 0
GOLONDRINAS_FV | SOLAR | 0 | 9 | 9 | 0 | 0 | - |  | 0
GR_PEUMO_FV | SOLAR | 0 | 8 | 8 | 0 | 0 | - |  | 0
GR_PITAO_FV | SOLAR | 0 | 9.109 | 9.109 | 0 | 0 | - |  | 0
GRAN_TENO_FV | SOLAR | 0 | 200 | 200 | 0 | 0 | - |  | 0
GRANADA_FV | SOLAR | 0 | 9 | 9 | 0 | 0 | - |  | 0
GRANATE_FV | SOLAR | 0 | 9 | 9 | 0 | 0 | - |  | 0
PFV Granja Solar | SOLAR | 0 | 105 | 105 | 0 | 0 | 0 |  | 0
GUADALAO_FV | SOLAR | 0 | 3 | 3 | 0 | 0 | - |  | 0
GUADALUPE_FV | SOLAR | 0 | 5.6 | 5.6 | 0 | 0 | - |  | 0
GUANACO_1_FV | SOLAR | 0 | 9.001 | 9.001 | 0 | 0 | - |  | 0
GUANCHOI_FV | SOLAR | 0 | 369.6 | 369.6 | 3.696 | 3.696 | 0 |  | 0
GUARANA_FV | SOLAR | 0 | 3 | 3 | 0 | 0 | - |  | 0
GUINDO_SANTO_FV | SOLAR | 0 | 9 | 9 | 0 | 0 | - |  | 0
HEFESTO_FV | SOLAR | 0 | 9 | 9 | 0 | 0 | - |  | 0
HELIOS_FV | SOLAR | 0 | 3 | 3 | 0 | 0 | - |  | 0
HIJUELA_FV | SOLAR | 0 | 9 | 9 | 0 | 0 | - |  | 0
HOMERO_FV | SOLAR | 0 | 3 | 3 | 0 | 0 | - |  | 0
HORMIGA_FV | SOLAR | 0 | 2.54 | 2.54 | 0 | 0 | - |  | 0
HORNITOS_FV | SOLAR | 0 | 0.35 | 0.35 | 0 | 0 | - |  | 0
HUAPE_FV | SOLAR | 0 | 2.8 | 2.8 | 0 | 0 | - |  | 0
HUAQUELON_FV | SOLAR | 0 | 9 | 9 | 0 | 0 | - |  | 0
PFV Huatacondo | SOLAR | 0.642 | 88.1 | 88.1 | 0 | 0 | 0 |  | 0
HURTADO_FV | SOLAR | 0 | 2.7 | 2.7 | 0 | 0 | - |  | 0
ICB_FV | SOLAR | 0 | 0.3 | 0.3 | 0 | 0 | - |  | 0
IDAHUE_DEL_VERANO_FV | SOLAR | 0 | 3 | 3 | 0 | 0 | - |  | 0
ILLAPEL_5_FV | SOLAR | 0 | 3 | 3 | 0 | 0 | - |  | 0
IMPERIAL_FV | SOLAR | 0 | 9 | 9 | 0 | 0 | - |  | 0
INDEPENDENCIA_FV | SOLAR | 0 | 2.7 | 2.7 | 0 | 0 | - |  | 0
INGENIO_FV | SOLAR | 0 | 9 | 9 | 0 | 0 | - |  | 0
INTERLOCUTOR_FV | SOLAR | 0 | 2.7 | 2.7 | 0 | 0 | - |  | 0
ITAHUE_FV | SOLAR | 0 | 5 | 5 | 0 | 0 | - |  | 0
ITIHUE_FV | SOLAR | 0 | 9 | 9 | 0 | 0 | - |  | 0
J_SOLER_M_FV | SOLAR | 0 | 1.33 | 1.33 | 0 | 0 | - |  | 0
JACARANDA_FV | SOLAR | 0 | 3 | 3 | 0 | 0 | - |  | 0
JAHUEL_FV | SOLAR | 0 | 6 | 6 | 0 | 0 | - |  | 0
JAMA_1_FV | SOLAR | 1.84 | 30.24 | 30.24 | 0 | 0 | 0 |  | 0
JAMA_2_FV | SOLAR | 1.42 | 22.41 | 22.41 | 0 | 0 | 0 |  | 0
JARDIN_SOLAR_PETORCA_FV | SOLAR | 0 | 9 | 9 | 0 | 0 | - |  | 0
JAURURO_FV | SOLAR | 0 | 3 | 3 | 0 | 0 | - |  | 0
JAVIERA_CARRERA_FV | SOLAR | 0 | 9 | 9 | 0 | 0 | - |  | 0
PFV Javiera | SOLAR | 3.45 | 69 | 69 | 0 | 0 | 0 |  | 0
JILGUERO_FV | SOLAR | 0 | 1.7 | 1.7 | 0 | 0 | - |  | 0
JOTABECHE_FV | SOLAR | 0 | 9 | 9 | 0 | 0 | - |  | 0
KALI_FV | SOLAR | 0 | 2.7 | 2.7 | 0 | 0 | - |  | 0
KAUFMANN_FV | SOLAR | 0 | 1 | 1 | 0 | 0 | - |  | 0
KONDA_FV | SOLAR | 0 | 3 | 3 | 0 | 0 | - |  | 0
LA_ACACIA_FV | SOLAR | 0 | 8.5 | 8.5 | 0 | 0 | - |  | 0
LA_BLANQUINA_1_FV | SOLAR | 0 | 9 | 9 | 0 | 0 | - |  | 0
LA_BRUJULA_FV | SOLAR | 0 | 2.9 | 2.9 | 0 | 0 | - |  | 0
LA_CHAPEANA_FV | SOLAR | 0 | 2.8 | 2.8 | 0 | 0 | - |  | 0
LA_CHIMBA_BIS_FV | SOLAR | 0 | 2.78 | 2.78 | 0 | 0 | - |  | 0
LA_COLONIA_FV | SOLAR | 0 | 9 | 9 | 0 | 0 | - |  | 0
PFV La Cruz Solar_GEN | SOLAR | 0 | 52.8137 | 52.8137 | 0 | 0 | 0 |  | 0
LA_ESTANCIA_FV | SOLAR | 0 | 3 | 3 | 0 | 0 | - |  | 0
LA_FORESTA_FV | SOLAR | 0 | 2.8 | 2.8 | 0 | 0 | - |  | 0
LA_FRONTERA_FV | SOLAR | 0 | 4.8 | 4.8 | 0 | 0 | - |  | 0
LA_GAMBOINA_FV | SOLAR | 0 | 5 | 5 | 0 | 0 | - |  | 0
LA_HUAYCA_2_FV | SOLAR | 0 | 25.05 | 25.05 | 0 | 0 | 0 |  | 0
PFV La Huella_GEN | SOLAR | 0 | 84 | 84 | 0 | 0 | 0 |  | 0
LA_HUERTA_FV | SOLAR | 0 | 3 | 3 | 0 | 0 | - |  | 0
LA_LAJUELA_FV | SOLAR | 0 | 6.6 | 6.6 | 0 | 0 | - |  | 0
LA_LIGUA_FV | SOLAR | 0 | 3 | 3 | 0 | 0 | - |  | 0
LA_MANGA_1_FV | SOLAR | 0 | 3.5 | 3.5 | 0 | 0 | - |  | 0
LA_MURALLA_FV | SOLAR | 0 | 2.5 | 2.5 | 0 | 0 | - |  | 0
LA_PALMA_FV | SOLAR | 0 | 9 | 9 | 0 | 0 | - |  | 0
LA_PAZ_FV | SOLAR | 0 | 9 | 9 | 0 | 0 | - |  | 0
LA_PERLA_DEL_NORTE_FV | SOLAR | 0 | 9 | 9 | 0 | 0 | - |  | 0
LA_PERLA_FV | SOLAR | 0 | 5 | 5 | 0 | 0 | - |  | 0
LA_QUINTA_FV | SOLAR | 0 | 3 | 3 | 0 | 0 | - |  | 0
LA_QUINTRALA_FV | SOLAR | 0 | 0.9 | 0.9 | 0 | 0 | - |  | 0
LA_SIERRA_2_FV | SOLAR | 0 | 9 | 9 | 0.053664 | 0.053664 | - |  | 0
LA_SIERRA_FV | SOLAR | 0 | 9 | 9 | 0.053664 | 0.053664 | - |  | 0
PFV La Silla | SOLAR | 0.034 | 1.9 | 1.9 | 0 | 0 | - |  | 0
LA_VENDIMIA_FV | SOLAR | 0 | 9 | 9 | 0 | 0 | - |  | 0
LA_VICTORIA_FV | SOLAR | 0 | 9 | 9 | 0 | 0 | - |  | 0
LAGUNILLA_FV | SOLAR | 0 | 2.96 | 2.96 | 0 | 0 | - |  | 0
LAS_ARBOLEDAS_FV | SOLAR | 0 | 3 | 3 | 0 | 0 | - |  | 0
LAS_CABRAS_FV | SOLAR | 0 | 2.995 | 2.995 | 0 | 0 | - |  | 0
LAS_CATITAS_FV | SOLAR | 0 | 9 | 9 | 0 | 0 | - |  | 0
LAS_CHACRAS_FV | SOLAR | 0 | 3 | 3 | 0 | 0 | - |  | 0
LAS_CHILCAS_FV | SOLAR | 0 | 9 | 9 | 0 | 0 | - |  | 0
LAS_CODORNICES_FV | SOLAR | 0 | 3 | 3 | 0 | 0 | - |  | 0
LAS_GAVIOTAS_FV | SOLAR | 0 | 3 | 3 | 0 | 0 | - |  | 0
LAS_HORTENCIAS_FV | SOLAR | 0 | 3 | 3 | 0 | 0 | - |  | 0
LAS_LECHUZAS_FV | SOLAR | 0 | 3 | 3 | 0.24 | 0.24 | - |  | 0
LAS_MOLLACAS_FV | SOLAR | 0 | 2.8 | 2.8 | 0 | 0 | - |  | 0
LAS_PALMAS_DEL_VERANO_FV | SOLAR | 0 | 2.8 | 2.8 | 0 | 0 | - |  | 0
LAS_PALOMAS_FV | SOLAR | 0 | 3 | 3 | 0 | 0 | - |  | 0
LAS_PENITAS_FV | SOLAR | 0 | 9 | 9 | 0 | 0 | - |  | 0
LAS_PERDICES_FV | SOLAR | 0 | 3 | 3 | 0 | 0 | - |  | 0
LAS_TABLAS_FV | SOLAR | 0 | 9 | 9 | 0 | 0 | - |  | 0
LAS_TAGUAS_FV | SOLAR | 0 | 9 | 9 | 0 | 0 | - |  | 0
LAS_TENCAS_FV | SOLAR | 0 | 9 | 9 | 0 | 0 | - |  | 0
LAS_TERRAZAS_FV | SOLAR | 0 | 3 | 3 | 0 | 0 | - |  | 0
LAS_TORCAZAS_FV | SOLAR | 0 | 3 | 3 | 0 | 0 | - |  | 0
LAS_TORTOLAS_DEL_VERANO_FV | SOLAR | 0 | 9 | 9 | 0 | 0 | - |  | 0
LAS_TORTOLAS_FV | SOLAR | 0 | 3 | 3 | 0 | 0 | - |  | 0
LAS_TURCAS_FV | SOLAR | 0 | 3 | 3 | 0 | 0 | - |  | 0
LAUREL_FV | SOLAR | 0 | 7.5 | 7.5 | 0 | 0 | - |  | 0
LEMU_FV | SOLAR | 0 | 5 | 5 | 0 | 0 | - |  | 0
LEN_FV | SOLAR | 0 | 9 | 9 | 0 | 0 | - |  | 0
LEYDA_FV | SOLAR | 0 | 80 | 80 | 0 | 0 | - |  | 0
LGS_FV | SOLAR | 0 | 3 | 3 | 0 | 0 | - |  | 0
LIBERTAD_1_FV | SOLAR | 0 | 122 | 122 | 0 | 0 | - |  | 0
LIBERTAD_2_FV | SOLAR | 0 | 122 | 122 | 0 | 0 | - |  | 0
LIEBRE_DEL_VERANO_FV | SOLAR | 0 | 9 | 9 | 0 | 0 | - |  | 0
LIMA_FV | SOLAR | 0 | 3 | 3 | 0 | 0 | - |  | 0
LINARES_SAN_ANTONIO_FV | SOLAR | 0 | 2.9 | 2.9 | 0 | 0 | - |  | 0
LINARES_SOLAR_FV | SOLAR | 0 | 9 | 9 | 0 | 0 | - |  | 0
LINCE_FV | SOLAR | 0 | 9 | 9 | 0 | 0 | - |  | 0
LINGUE_FV | SOLAR | 0 | 3 | 3 | 0 | 0 | - |  | 0
LIPANGUE_FV | SOLAR | 0 | 3 | 3 | 0 | 0 | - |  | 0
LIQUIDAMBAR_FV | SOLAR | 0 | 9 | 9 | 0 | 0 | - |  | 0
LIRIO_DE_CAMPO_FV | SOLAR | 0 | 2.779 | 2.779 | 0 | 0 | - |  | 0
LIRIO_SOLAR_FV | SOLAR | 0 | 9 | 9 | 0 | 0 | - |  | 0
LIRIOS_DE_CHUMAQUITO_FV | SOLAR | 0 | 8.5 | 8.5 | 0 | 0 | - |  | 0
LIRIOS_FV | SOLAR | 0 | 9 | 9 | 0 | 0 | - |  | 0
LITORAL_FV | SOLAR | 0 | 9 | 9 | 0 | 0 | - |  | 0
LLANCAY_FV | SOLAR | 0 | 9 | 9 | 0 | 0 | - |  | 0
PFV Llano de Llampos | SOLAR | 1.55 | 101.02 | 101.02 | 0 | 0 | 0 |  | 0
LLANOS_DE_POTROSO_FV | SOLAR | 0 | 9 | 9 | 0 | 0 | - |  | 0
LLAY_LLAY_FV | SOLAR | 0 | 9 | 9 | 0 | 0 | - |  | 0
LLUTA_SOLAR_FV | SOLAR | 0 | 2.7 | 2.7 | 0.010951 | 0.010951 | - |  | 0
LO_BOZA_FV | SOLAR | 0 | 0.8 | 0.8 | 0 | 0 | - |  | 0
LO_CHACON_FV | SOLAR | 0 | 3 | 3 | 0 | 0 | - |  | 0
LO_MIGUEL_FV | SOLAR | 0 | 9 | 9 | 0 | 0 | - |  | 0
LO_MIRANDA_FV | SOLAR | 0 | 6 | 6 | 0 | 0 | - |  | 0
LOCKMA_FV | SOLAR | 0 | 9 | 9 | 0 | 0 | - |  | 0
LOICA_FV | SOLAR | 0 | 3 | 3 | 0 | 0 | - |  | 0
LOMA_LOS_COLORADOS_FV | SOLAR | 0.051 | 0.751 | 0.751 | 0 | 0 | - |  | 0
LOMA_TENDIDA_DEL_VERANO_FV | SOLAR | 0 | 3 | 3 | 0 | 0 | - |  | 0
LOMAS_COLORADAS_FV | SOLAR | 0 | 2 | 2 | 0 | 0 | - |  | 0
LONCURA_FV | SOLAR | 0 | 9 | 9 | 0 | 0 | - |  | 0
LORETO_FV | SOLAR | 0 | 2.97 | 2.97 | 0 | 0 | - |  | 0
LOROS_TRICAHUES_FV | SOLAR | 0 | 3 | 3 | 0 | 0 | - |  | 0
LOS_ANDES_FV | SOLAR | 0 | 9 | 9 | 0 | 0 | - |  | 0
LOS_CANONES_SUNLIGHT_FV | SOLAR | 0 | 9 | 9 | 0 | 0 | - |  | 0
LOS_CISNES_FV | SOLAR | 0 | 6 | 6 | 0 | 0 | - |  | 0
LOS_GIRASOLES_FV | SOLAR | 0 | 2.96 | 2.96 | 0 | 0 | - |  | 0
LOS_GORRIONES_FV | SOLAR | 0 | 3 | 3 | 0 | 0 | - |  | 0
LOS_HUERTOS_FV | SOLAR | 0 | 9 | 9 | 0 | 0 | - |  | 0
LOS_JOTES_FV | SOLAR | 0 | 3 | 3 | 0 | 0 | - |  | 0
LOS_LAGOS_FV | SOLAR | 0 | 2.2 | 2.2 | 0 | 0 | - |  | 0
LOS_LIBERTADORES_FV | SOLAR | 0 | 8 | 8 | 0 | 0 | - |  | 0
PFV Los Loros | SOLAR | 10 | 50 | 50 | 0 | 0 | 0 |  | 0
LOS_MAGNOLIOS_FV | SOLAR | 0 | 3 | 3 | 0 | 0 | - |  | 0
LOS_MOLINOS_FV | SOLAR | 0 | 9 | 9 | 0 | 0 | - |  | 0
LOS_MORROS_1_FV | SOLAR | 0 | 2.6 | 2.6 | 0 | 0 | - |  | 0
LOS_NOGALES_FV | SOLAR | 0 | 9 | 9 | 0 | 0 | - |  | 0
LOS_PALTOS_FV | SOLAR | 0 | 2.5 | 2.5 | 0 | 0 | - |  | 0
LOS_PATOS_FV | SOLAR | 0 | 3 | 3 | 0 | 0 | - |  | 0
LOS_PERALES_FV | SOLAR | 0 | 3 | 3 | 0 | 0 | - |  | 0
LOS_PETALOS_FV | SOLAR | 0 | 9 | 9 | 0 | 0 | - |  | 0
LOS_PLUMEROS_FV | SOLAR | 0 | 3 | 3 | 0 | 0 | - |  | 0
LOS_PUQUIOS_FV | SOLAR | 0 | 2.47 | 2.47 | 0.010018 | 0.010018 | - |  | 0
LOS_SAUCES_1_FV | SOLAR | 0 | 3 | 3 | 0 | 0 | - |  | 0
LOS_SAUCES_2_FV | SOLAR | 0 | 3 | 3 | 0 | 0 | - |  | 0
LOS_TAURETES_FV | SOLAR | 0 | 3 | 3 | 0 | 0 | - |  | 0
LOS_TILOS_FV | SOLAR | 0 | 3.5 | 3.5 | 0 | 0 | - |  | 0
LOS_TOLDOS_FV | SOLAR | 0 | 3 | 3 | 0 | 0 | - |  | 0
LOS_TORDOS_FV | SOLAR | 0 | 5 | 5 | 0 | 0 | - |  | 0
LOTHAR_FV | SOLAR | 0 | 3 | 3 | 0 | 0 | - |  | 0
LUCAS_FV | SOLAR | 0 | 9 | 9 | 0 | 0 | - |  | 0
LUCE_SOLAR_FV | SOLAR | 0 | 2.9 | 2.9 | 0 | 0 | - |  | 0
LUCUMO_FV | SOLAR | 0 | 3 | 3 | 0 | 0 | - |  | 0
LUDERS_FV | SOLAR | 0 | 2.6 | 2.6 | 0 | 0 | - |  | 0
LUMBRERAS_FV | SOLAR | 0 | 3 | 3 | 0 | 0 | - |  | 0
LUN_FV | SOLAR | 0 | 9 | 9 | 0 | 0 | - |  | 0
LUNA_DEL_NORTE_FV | SOLAR | 0 | 2.96 | 2.96 | 0 | 0 | - |  | 0
LUNA_FV | SOLAR | 0 | 2.68 | 2.68 | 0 | 0 | - |  | 0
PFV Luz del Norte | SOLAR | 0.1 | 141 | 141 | 0 | 0 | 0 |  | 0
MACAO_FV | SOLAR | 0 | 9 | 9 | 0 | 0 | - |  | 0
MACARENA_FV | SOLAR | 0 | 3 | 3 | 0.012167 | 0.012167 | - |  | 0
MACHICURA_FV | SOLAR | 0 | 9 | 9 | 0 | 0 | - |  | 0
MAIKONO_FV | SOLAR | 0 | 3 | 3 | 0 | 0 | - |  | 0
MAIMALICAN_FV | SOLAR | 0 | 9 | 9 | 0 | 0 | - |  | 0
MAITENLAHUE_FV | SOLAR | 0 | 2.9 | 2.9 | 0 | 0 | - |  | 0
MALAQUITA_SOLAR_FV | SOLAR | 0 | 9 | 9 | 0 | 0 | - |  | 0
MALGARIDA_FV | SOLAR | 0 | 204.32 | 204.32 | 0 | 0 | 0 |  | 0
MALINKE_FV | SOLAR | 0 | 3 | 3 | 0 | 0 | - |  | 0
MALLOA_SUNLIGHT_FV | SOLAR | 0 | 9 | 9 | 0 | 0 | - |  | 0
MALLOCO_FV | SOLAR | 0 | 2.55 | 2.55 | 0 | 0 | - |  | 0
MANAO_FV | SOLAR | 0 | 3 | 3 | 0 | 0 | - |  | 0
MANDINGA_FV | SOLAR | 0 | 9 | 9 | 0 | 0 | - |  | 0
MANO_FV | SOLAR | 0 | 3 | 3 | 0 | 0 | - |  | 0
MARAMBIO_FV | SOLAR | 0 | 2.7 | 2.7 | 0 | 0 | - |  | 0
MARANON_FV | SOLAR | 0 | 9 | 9 | 0 | 0 | - |  | 0
MARCHIGUE_2_FV | SOLAR | 0 | 9 | 9 | 0 | 0 | - |  | 0
MARCHIGUE_7_FV | SOLAR | 0 | 3 | 3 | 0 | 0 | - |  | 0
PFV María Elena | SOLAR | 0.49 | 67.71 | 67.71 | 0 | 0 | 0 |  | 0
MARIA_PINTO_FV | SOLAR | 0 | 3 | 3 | 0 | 0 | - |  | 0
MAULE_FV | SOLAR | 0 | 9 | 9 | 0 | 0 | - |  | 0
MECO_CHILLAN_FV | SOLAR | 0 | 6 | 6 | 0 | 0 | - |  | 0
MELI_FV | SOLAR | 0 | 9 | 9 | 0 | 0 | - |  | 0
MEMBRILLO_FV | SOLAR | 0 | 3 | 3 | 0 | 0 | - |  | 0
MERCURIO_SUR_FV | SOLAR | 0 | 3 | 3 | 0 | 0 | - |  | 0
MESETA_DE_LOS_ANDES_FV | SOLAR | 0 | 152.46 | 152.46 | 0 | 0 | 0 |  | 0
MICHILLA_FV | SOLAR | 0 | 9 | 9 | 0.053664 | 0.053664 | - |  | 0
MILAN_A_FV | SOLAR | 0 | 3 | 3 | 0 | 0 | - |  | 0
MILLAHUE_FV | SOLAR | 0 | 9 | 9 | 0 | 0 | - |  | 0
MIRACEA_FV | SOLAR | 0 | 9 | 9 | 0 | 0 | - |  | 0
MIRADOR_FV | SOLAR | 0 | 6 | 6 | 0 | 0 | - |  | 0
MITCHI_FV | SOLAR | 0 | 9 | 9 | 0 | 0 | - |  | 0
MOMO_FV | SOLAR | 0 | 3 | 3 | 0 | 0 | - |  | 0
MONTENEGRO_SOLAR_FV | SOLAR | 0 | 9 | 9 | 0 | 0 | - |  | 0
MONTT_SOLAR_FV | SOLAR | 0 | 3 | 3 | 0 | 0 | - |  | 0
MORA_FV | SOLAR | 0 | 3 | 3 | 0 | 0 | - |  | 0
MOSTAZAL_FV | SOLAR | 0 | 9 | 9 | 0 | 0 | - |  | 0
MOYA_FV | SOLAR | 0 | 9 | 9 | 0 | 0 | - |  | 0
MULCHEN_SANTA_BARBARA_FV | SOLAR | 0 | 9 | 9 | 0 | 0 | - |  | 0
MUTUPIN_FV | SOLAR | 0 | 9.02 | 9.02 | 0 | 0 | - |  | 0
NAHUEN_FV | SOLAR | 0 | 9 | 9 | 0 | 0 | - |  | 0
NAN_FV | SOLAR | 0 | 6.7 | 6.7 | 0 | 0 | - |  | 0
NANCAGUA_FV | SOLAR | 0 | 6 | 6 | 0 | 0 | - |  | 0
NIHUE_FV | SOLAR | 0 | 2.9 | 2.9 | 0 | 0 | - |  | 0
NILHUE_FV | SOLAR | 0 | 1.1 | 1.1 | 0 | 0 | - |  | 0
NIQUEN_FV | SOLAR | 0 | 3 | 3 | 0 | 0 | - |  | 0
NORTE_CHICO_1_FV | SOLAR | 0 | 2 | 2 | 0 | 0 | - |  | 0
NORTH_WEST_FV | SOLAR | 0 | 9 | 9 | 0 | 0 | - |  | 0
PFV Quillagua_GEN | SOLAR | 0 | 95.052 | 95.052 | 0 | 0 | 0 |  | 0
OCOA_FV | SOLAR | 0 | 2.9 | 2.9 | 0 | 0 | - |  | 0
OLIVIA_FV | SOLAR | 0 | 3 | 3 | 0 | 0 | - |  | 0
OLIVIER_FV | SOLAR | 0 | 3 | 3 | 0 | 0 | - |  | 0
OLIVILLO_FV | SOLAR | 0 | 9 | 9 | 0 | 0 | - |  | 0
ORILLA_DEL_MAULE_FV | SOLAR | 0 | 6 | 6 | 0 | 0 | - |  | 0
ORION_FV | SOLAR | 0 | 3 | 3 | 0 | 0 | - |  | 0
ORQUIDEA_FV | SOLAR | 0 | 3 | 3 | 0 | 0 | - |  | 0
OVALLE_NORTE_FV | SOLAR | 0 | 9 | 9 | 0 | 0 | - |  | 0
OVEJERIA_FV | SOLAR | 0 | 9 | 9 | 0 | 0 | - |  | 0
PACHIRA_FV | SOLAR | 0 | 9 | 9 | 0 | 0 | - |  | 0
PAIHUEN_FV | SOLAR | 0 | 9 | 9 | 0 | 0 | - |  | 0
PAINE_FV | SOLAR | 0 | 9 | 9 | 0.18 | 0.18 | - |  | 0
PALERMO_FV | SOLAR | 0 | 9 | 9 | 0 | 0 | - |  | 0
PALTO_SUNLIGHT_FV | SOLAR | 0 | 9 | 9 | 0 | 0 | - |  | 0
PAMA_FV | SOLAR | 0 | 1.99 | 1.99 | 0 | 0 | - |  | 0
PFV Pampa Camarones | SOLAR | 0.303 | 6 | 6 | 0 | 0 | - |  | 0
PFV Pampa Solar Norte | SOLAR | 3 | 69 | 69 | 0 | 0 | 0 |  | 0
PFV Pampa Tigre_GEN | SOLAR | 0 | 103.65 | 103.65 | 0 | 0 | 0 |  | 0
PANQUEHUE_2_FV | SOLAR | 0 | 6 | 6 | 0 | 0 | - |  | 0
PARAGUAY_FV | SOLAR | 0 | 9 | 9 | 0 | 0 | - |  | 0
PARANAL_FV | SOLAR | 0 | 4 | 4 | 0.04 | 0.04 | - |  | 0
PARQUE_ESTELAR_1_FV | SOLAR | 0 | 3 | 3 | 0 | 0 | - |  | 0
PARQUE_QUILLECO_FV | SOLAR | 0 | 2.7 | 2.7 | 0 | 0 | - |  | 0
PARQUE_ROMA_FV | SOLAR | 0 | 2.8 | 2.8 | 0 | 0 | - |  | 0
PARQUE_VALPARAISO_FV | SOLAR | 0 | 6 | 6 | 0 | 0 | - |  | 0
PARRONAL_2_FV | SOLAR | 0 | 9 | 9 | 0 | 0 | - |  | 0
PASTRAN_FV | SOLAR | 0 | 9 | 9 | 0 | 0 | - |  | 0
PATAGUILLA_FV | SOLAR | 0 | 9 | 9 | 0 | 0 | - |  | 0
PATRICIA_VERANO_FV | SOLAR | 0 | 9 | 9 | 0 | 0 | - |  | 0
PEDREROS_FV | SOLAR | 0 | 3 | 3 | 0 | 0 | - |  | 0
PEGASUS_FV | SOLAR | 0 | 3 | 3 | 0 | 0 | - |  | 0
PELLIN_FV | SOLAR | 0 | 9 | 9 | 0 | 0 | - |  | 0
PELUMPEN_FV | SOLAR | 0 | 2.9 | 2.9 | 0 | 0 | - |  | 0
PENAFLOR_FV | SOLAR | 0 | 9.04 | 9.04 | 0 | 0 | - |  | 0
PENCAHUE_ESTE_FV | SOLAR | 0 | 2.5 | 2.5 | 0 | 0 | - |  | 0
PENCAHUE_FV | SOLAR | 0 | 9 | 9 | 0 | 0 | - |  | 0
PEPA_SOLAR_1_FV | SOLAR | 0 | 9 | 9 | 0 | 0 | - |  | 0
PEQUEN_CHOLGUAN_FV | SOLAR | 0 | 9 | 9 | 0 | 0 | - |  | 0
PEQUEN_FV | SOLAR | 0 | 2.9 | 2.9 | 0 | 0 | - |  | 0
PERALILLO_FV | SOLAR | 0 | 2.9 | 2.9 | 0 | 0 | - |  | 0
PERSEFONE_SOLAR_FV | SOLAR | 0 | 9 | 9 | 0 | 0 | - |  | 0
PESARO_FV | SOLAR | 0 | 3 | 3 | 0 | 0 | - |  | 0
PEUMO_FV | SOLAR | 0 | 9 | 9 | 0 | 0 | - |  | 0
PICA_FV | SOLAR | 0 | 0.63 | 0.63 | 0.0025551 | 0.0025551 | - |  | 0
PICHIDANGUI_FV | SOLAR | 0 | 9 | 9 | 0 | 0 | - |  | 0
PICHON_FV | SOLAR | 0 | 3 | 3 | 0 | 0 | - |  | 0
PICUNCHE_FV | SOLAR | 0 | 9 | 9 | 0 | 0 | - |  | 0
PICURIO_FV | SOLAR | 0 | 3 | 3 | 0 | 0 | - |  | 0
PIDUCO_FV | SOLAR | 0 | 3 | 3 | 0 | 0 | - |  | 0
PILAR_LOS_AMARILLOS_FV | SOLAR | 0 | 3 | 3 | 0 | 0 | - |  | 0
PILOTO_CARDONES_FV | SOLAR | 0.071 | 0.4 | 0.4 | 0 | 0 | - |  | 0
PILPILEN_FV | SOLAR | 0 | 2.7 | 2.7 | 0 | 0 | - |  | 0
PIRINCHO_FV | SOLAR | 0 | 3 | 3 | 0 | 0 | - |  | 0
PIRQUE_FV | SOLAR | 0 | 2.8 | 2.8 | 0 | 0 | - |  | 0
PITOTOY_FV | SOLAR | 0 | 3 | 3 | 0 | 0 | - |  | 0
PITRA_FV | SOLAR | 0 | 3 | 3 | 0 | 0 | - |  | 0
PLACILLA_FV | SOLAR | 0 | 9 | 9 | 0 | 0 | - |  | 0
PLAYERITO_FV | SOLAR | 0 | 3 | 3 | 0 | 0 | - |  | 0
PLAYERO_FV | SOLAR | 0 | 3 | 3 | 0 | 0 | - |  | 0
PLAYERON_FV | SOLAR | 0 | 3 | 3 | 0 | 0 | - |  | 0
PLAZA_SUNLIGHT_FV | SOLAR | 0 | 9 | 9 | 0 | 0 | - |  | 0
PLOMO_DEL_VERANO_FV | SOLAR | 0 | 2.4 | 2.4 | 0 | 0 | - |  | 0
PMG_CAUQUENES_FV | SOLAR | 0 | 9 | 9 | 0 | 0 | - |  | 0
PMG_ITAHUE_FV | SOLAR | 0 | 7.5 | 7.5 | 0 | 0 | - |  | 0
POBLACION_FV | SOLAR | 0 | 3 | 3 | 0 | 0 | - |  | 0
PRETTY_FIELD_FV | SOLAR | 0 | 2.78 | 2.78 | 0 | 0 | - |  | 0
PSF_HORIZONTE_FV | SOLAR | 0 | 6 | 6 | 0 | 0 | - |  | 0
PSF_LO_SIERRA_FV | SOLAR | 0 | 3 | 3 | 0 | 0 | - |  | 0
PUANGUE_FV | SOLAR | 0 | 4 | 4 | 0 | 0 | - |  | 0
PUEBLO_HUNDIDO_FV | SOLAR | 0 | 2.8 | 2.8 | 0 | 0 | - |  | 0
PUELCHE_FV | SOLAR | 0 | 2.6 | 2.6 | 0 | 0 | - |  | 0
PUENTE_FV | SOLAR | 0 | 3 | 3 | 0 | 0 | - |  | 0
PFV Puerto Seco Solar | SOLAR | 0.09 | 9 | 9 | 0.18 | 0.18 | - |  | 0
PULLALLI_FV | SOLAR | 0 | 3 | 3 | 0 | 0 | - |  | 0
PUNTA_BAJA_SOLAR_1_FV | SOLAR | 0 | 2 | 2 | 0 | 0 | - |  | 0
PUNTA_DEL_VIENTO_FV | SOLAR | 0 | 145 | 145 | 0 | 0 | - |  | 0
PVP_CHINCHORRO_FV | SOLAR | 0 | 9 | 9 | 0 | 0 | - |  | 0
PVP_LA_ROSA_FV | SOLAR | 0 | 6 | 6 | 0 | 0 | - |  | 0
PVP_UNIHUE_FV | SOLAR | 0 | 2.7 | 2.7 | 0 | 0 | - |  | 0
QUEBRADA_DE_TALCA_FV | SOLAR | 0 | 9 | 9 | 0 | 0 | - |  | 0
QUEBRADA_DEL_SOL_FV | SOLAR | 0 | 2.8 | 2.8 | 0 | 0 | - |  | 0
QUELTEHUE_FV | SOLAR | 0 | 3 | 3 | 0 | 0 | - |  | 0
QUEMADOS_FV | SOLAR | 0 | 7 | 7 | 0 | 0 | - |  | 0
QUETENA_FV | SOLAR | 0 | 9 | 9 | 0.18 | 0.18 | - |  | 0
QUEULE_FV | SOLAR | 0 | 7 | 7 | 0 | 0 | - |  | 0
QUILLAY_FV | SOLAR | 0 | 2.7 | 2.7 | 0 | 0 | - |  | 0
QUILLEN_FV | SOLAR | 0 | 2.8 | 2.8 | 0 | 0 | - |  | 0
QUILMO_BULNES_FV | SOLAR | 0 | 5.2 | 5.2 | 0 | 0 | - |  | 0
QUILMO_FV | SOLAR | 0 | 9 | 9 | 0 | 0 | - |  | 0
QUILVO_FV | SOLAR | 0 | 9 | 9 | 0 | 0 | - |  | 0
QUINANTU_FV | SOLAR | 0 | 9 | 9 | 0 | 0 | - |  | 0
RAMIREZ_VERANO_FV | SOLAR | 0 | 3 | 3 | 0 | 0 | - |  | 0
RANGUIL_NORTE_FV | SOLAR | 0 | 2.9 | 2.9 | 0 | 0 | - |  | 0
RAUQUEN_FV | SOLAR | 0 | 9 | 9 | 0 | 0 | - |  | 0
RCU_FV | SOLAR | 0 | 6 | 6 | 0 | 0 | - |  | 0
RDCL_SAN_FV | SOLAR | 0 | 7.5 | 7.5 | 0 | 0 | - |  | 0
RECOLETA_FV | SOLAR | 0 | 9 | 9 | 0 | 0 | - |  | 0
REN_FV | SOLAR | 0 | 6 | 6 | 0 | 0 | - |  | 0
RENGO_FV | SOLAR | 0 | 7 | 7 | 0 | 0 | - |  | 0
REXNER_FV | SOLAR | 0 | 3 | 3 | 0 | 0 | - |  | 0
RIMINI_FV | SOLAR | 0 | 9 | 9 | 0 | 0 | - |  | 0
RINCONADA_ALCONES_FV | SOLAR | 0 | 9 | 9 | 0 | 0 | - |  | 0
PFV Rio Escondido_GEN | SOLAR | 0 | 160.65 | 160.65 | 0 | 0 | 0 |  | 0
RIO_MAULE_FV | SOLAR | 0 | 9 | 9 | 0 | 0 | - |  | 0
RLA_FV | SOLAR | 0 | 2.7 | 2.7 | 0 | 0 | - |  | 0
RODEO_FV | SOLAR | 0 | 2.9 | 2.9 | 0 | 0 | - |  | 0
ROMERIA_FV | SOLAR | 0 | 9 | 9 | 0 | 0 | - |  | 0
ROQUE_FV | SOLAR | 0 | 9 | 9 | 0 | 0 | - |  | 0
ROSA_DE_SHARON_FV | SOLAR | 0 | 6 | 6 | 0 | 0 | - |  | 0
ROSARIO_FV | SOLAR | 0 | 4.9 | 4.9 | 0 | 0 | - |  | 0
ROVIAN_FV | SOLAR | 0 | 7 | 7 | 0 | 0 | - |  | 0
RUCAPAINE_FV | SOLAR | 0 | 9 | 9 | 0 | 0 | - |  | 0
RUCASOL_FV | SOLAR | 0 | 9 | 9 | 0 | 0 | - |  | 0
SAGRADA_FAMILIA_FORTUNA_15_FV | SOLAR | 0 | 3 | 3 | 0 | 0 | - |  | 0
SALAMANCA_FV | SOLAR | 0 | 2.9 | 2.9 | 0 | 0 | - |  | 0
SALAMANCA_SOLAR_FV | SOLAR | 0 | 9 | 9 | 0 | 0 | - |  | 0
SALERNO_FV | SOLAR | 0 | 2.8 | 2.8 | 0 | 0 | - |  | 0
PFV Salvador | SOLAR | 2.652 | 68 | 68 | 0 | 0 | 0 |  | 0
SAMO_BAJO_FV | SOLAR | 0 | 2.8 | 2.8 | 0 | 0 | - |  | 0
SAN_ALBERTO_FV | SOLAR | 0 | 9 | 9 | 0 | 0 | - |  | 0
PFV San Andrés | SOLAR | 1.2 | 48.2 | 48.2 | 0 | 0 | 0 |  | 0
SAN_ANTONIO_FV | SOLAR | 0 | 9 | 9 | 0 | 0 | - |  | 0
SAN_ANTONIO_SUNLIGHT_FV | SOLAR | 0 | 7.2 | 7.2 | 0 | 0 | - |  | 0
SAN_BERNARDO_FV | SOLAR | 0 | 9 | 9 | 0 | 0 | - |  | 0
SAN_CAMILO_FV | SOLAR | 0 | 3 | 3 | 0 | 0 | - |  | 0
SAN_CARLOS_FV | SOLAR | 0 | 2.6 | 2.6 | 0 | 0 | - |  | 0
SAN_EDUARDO_FV | SOLAR | 0 | 2.7 | 2.7 | 0 | 0 | - |  | 0
SAN_EMILIO_1_FV | SOLAR | 0 | 3 | 3 | 0 | 0 | - |  | 0
SAN_EUGENIO_FV | SOLAR | 0 | 9 | 9 | 0 | 0 | - |  | 0
SAN_FRANCISCO_FV | SOLAR | 0 | 3 | 3 | 0 | 0 | - |  | 0
SAN_FRANCISCO_PARRAL_FV | SOLAR | 0 | 2.5 | 2.5 | 0 | 0 | - |  | 0
SAN_FRANCISCO_PLANTAS_FV | SOLAR | 0 | 9 | 9 | 0 | 0 | - |  | 0
SAN_ISIDRO_FV | SOLAR | 0 | 3 | 3 | 0 | 0 | - |  | 0
SAN_JAVIER_FV | SOLAR | 0 | 6 | 6 | 0 | 0 | - |  | 0
SAN_JOSE_FV | SOLAR | 0 | 3 | 3 | 0 | 0 | - |  | 0
SAN_MARCOS_FV | SOLAR | 0 | 2.9 | 2.9 | 0 | 0 | - |  | 0
SAN_PEDRO_FV | SOLAR | 0 | 3 | 3 | 0 | 0 | 0 |  | 0
SAN_PEDRO_GPG_FV | SOLAR | 0 | 104.49 | 104.49 | 0 | 0 | - |  | 0
SAN_RAMIRO_FV | SOLAR | 0 | 9 | 9 | 0 | 0 | - |  | 0
SAN_RAMON_FV | SOLAR | 0 | 9 | 9 | 0 | 0 | - |  | 0
SAN_SERAPIO_FV | SOLAR | 0 | 9 | 9 | 0 | 0 | - |  | 0
SAN_YOLANDO_FV | SOLAR | 0 | 9 | 9 | 0 | 0 | - |  | 0
SAND_SOLAR_FV | SOLAR | 0 | 9 | 9 | 0 | 0 | - |  | 0
SANTA_ADRIANA_FV | SOLAR | 0 | 3 | 3 | 0 | 0 | - |  | 0
SANTA_AMELIA_FV | SOLAR | 0 | 3 | 3 | 0 | 0 | - |  | 0
SANTA_BARBARA_FV | SOLAR | 0 | 9 | 9 | 0 | 0 | - |  | 0
SANTA_BLANCA_ISLA_MAIPO_FV | SOLAR | 0 | 2.4 | 2.4 | 0 | 0 | - |  | 0
SANTA_CAROLINA_FV | SOLAR | 0 | 3 | 3 | 0 | 0 | - |  | 0
SANTA_CECILIA_FV | SOLAR | 0 | 3 | 3 | 0 | 0 | - |  | 0
SANTA_CLARA_FV | SOLAR | 0 | 3 | 3 | 0 | 0 | - |  | 0
SANTA_CRUZ_FV | SOLAR | 0 | 9 | 9 | 0 | 0 | - |  | 0
SANTA_ELIZABETH_FV | SOLAR | 0 | 9 | 9 | 0 | 0 | - |  | 0
SANTA_EMILIA_FV | SOLAR | 0 | 9 | 9 | 0 | 0 | - |  | 0
SANTA_ESTER_FV | SOLAR | 0 | 2.995 | 2.995 | 0 | 0 | - |  | 0
SANTA_EUGENIA_FV | SOLAR | 0 | 2.9 | 2.9 | 0 | 0 | - |  | 0
SANTA_FE_FV | SOLAR | 0 | 9 | 9 | 0 | 0 | - |  | 0
SANTA_FRANCISCA_FV | SOLAR | 0 | 6 | 6 | 0 | 0 | - |  | 0
SANTA_INES_FV | SOLAR | 0 | 2.95 | 2.95 | 0 | 0 | - |  | 0
PFV Santa Isabel I_GEN | SOLAR | 0 | 170.19 | 170.19 | 0.16548 | 0.16548 | 0 |  | 0
SANTA_JULIA_FV | SOLAR | 0 | 3 | 3 | 0 | 0 | - |  | 0
SANTA_LAURA_FV | SOLAR | 0 | 3 | 3 | 0 | 0 | - |  | 0
SANTA_LUCIA_FV | SOLAR | 0 | 6.9 | 6.9 | 0 | 0 | - |  | 0
SANTA_LUISA_FV | SOLAR | 0 | 2.6 | 2.6 | 0 | 0 | - |  | 0
SANTA_MARGARITA_FV | SOLAR | 0 | 3 | 3 | 0 | 0 | - |  | 0
SANTA_PAMELA_FV | SOLAR | 0 | 7.7 | 7.7 | 0 | 0 | - |  | 0
SANTA_RITA_FV | SOLAR | 0 | 2.7 | 2.7 | 0 | 0 | - |  | 0
SANTA_ROSA_FV | SOLAR | 0 | 9 | 9 | 0 | 0 | - |  | 0
SANTA_TERESITA_FV | SOLAR | 0 | 9 | 9 | 0 | 0 | - |  | 0
PFV Santiago Solar | SOLAR | 0.91 | 90.83 | 90.83 | 0 | 0 | 0 |  | 0
SANTUARIO_FV | SOLAR | 0 | 3 | 3 | 0 | 0 | - |  | 0
SATURNO_NORTE_FV | SOLAR | 0 | 4.5 | 4.5 | 0 | 0 | - |  | 0
SC_FLOR_DEL_LLANO_FV | SOLAR | 0 | 4.9 | 4.9 | 0 | 0 | - |  | 0
PFV Solaire Direct | SOLAR | 0.054 | 1.258 | 1.258 | 0 | 0 | - |  | 0
SG_INES_MONTANA_FV | SOLAR | 0 | 9 | 9 | 0 | 0 | - |  | 0
SGT_CATAPILCO_FV | SOLAR | 0 | 9 | 9 | 0 | 0 | - |  | 0
SGT_CHOLGUAN_FV | SOLAR | 0 | 2.2 | 2.2 | 0 | 0 | - |  | 0
SGT_TUCAPEL_FV | SOLAR | 0 | 6.8 | 6.8 | 0 | 0 | - |  | 0
SIERRA_SOLEADA_FV | SOLAR | 0 | 9 | 9 | 0 | 0 | - |  | 0
SIETE_COLORES_FV | SOLAR | 0 | 9 | 9 | 0 | 0 | - |  | 0
SIRIMAVO_FV | SOLAR | 0 | 3 | 3 | 0 | 0 | - |  | 0
SLK_808_FV | SOLAR | 0 | 3 | 3 | 0 | 0 | - |  | 0
SLK_CB_NUEVE_FV | SOLAR | 0 | 3 | 3 | 0 | 0 | - |  | 0
SOFIA_FV | SOLAR | 0 | 2.4 | 2.4 | 0 | 0 | - |  | 0
PFV Sol del Desierto I_GEN | SOLAR | 0 | 230.48 | 230.48 | 0 | 0 | 0 |  | 0
SOL_DE_LILA_FV | SOLAR | 0 | 152.28 | 152.28 | 0 | 0 | 0 |  | 0
SOL_DE_LOS_ANDES_FV | SOLAR | 0 | 82.36 | 82.36 | 0 | 0 | 0 |  | 0
SOL_DE_SEPTIEMBRE_FV | SOLAR | 0 | 9 | 9 | 0 | 0 | - |  | 0
SOL_DE_VALLENAR_FV | SOLAR | 0 | 100 | 100 | 0 | 0 | - |  | 0
SOL_DEL_MAULE_FV | SOLAR | 0 | 2.5 | 2.5 | 0 | 0 | - |  | 0
SOL_DEL_NORTE_ANDES_FV | SOLAR | 0 | 8.6 | 8.6 | 0.086 | 0.086 | - |  | 0
SOL_DEL_NORTE_FV | SOLAR | 0 | 2.96 | 2.96 | 0 | 0 | - |  | 0
SOL_SANTA_INES_FV | SOLAR | 0 | 2.6 | 2.6 | 0 | 0 | - |  | 0
SOLAR_DEL_BUENO_FV | SOLAR | 0 | 3 | 3 | 0 | 0 | - |  | 0
SOLFERINO_SOLAR_FV | SOLAR | 0 | 9 | 9 | 0 | 0 | - |  | 0
SOY_SOLAR_FV | SOLAR | 0 | 3 | 3 | 0 | 0 | - |  | 0
SUNHUNTER_FV | SOLAR | 0 | 9 | 9 | 0 | 0 | - |  | 0
TABOLANGO_FV | SOLAR | 0 | 9 | 9 | 0 | 0 | - |  | 0
TACNA_FV | SOLAR | 0 | 9 | 9 | 0 | 0 | - |  | 0
TALAGANTE_2_FV | SOLAR | 0 | 9 | 9 | 0 | 0 | - |  | 0
TALCA_FV | SOLAR | 0 | 9 | 9 | 0 | 0 | - |  | 0
TALHUEN_FV | SOLAR | 0 | 3 | 3 | 0 | 0 | - |  | 0
TALLADO_FV | SOLAR | 0 | 9 | 9 | 0.015295 | 0.015295 | - |  | 0
TAMANGO_FV | SOLAR | 0 | 40 | 40 | 0 | 0 | - |  | 0
TAMARAMA_FV | SOLAR | 0 | 9 | 9 | 0 | 0 | - |  | 0
TAMARICO_FV | SOLAR | 0 | 144.7 | 144.7 | 0 | 0 | - |  | 0
TAMARUGO_FV | SOLAR | 0 | 3 | 3 | 0 | 0 | - |  | 0
TARANTO_FV | SOLAR | 0 | 9 | 9 | 0 | 0 | - |  | 0
TARUCA_FV | SOLAR | 0 | 9 | 9 | 0 | 0 | - |  | 0
TARWI_FV | SOLAR | 0 | 9 | 9 | 0 | 0 | - |  | 0
TECHOS_DE_ALTAMIRA_FV | SOLAR | 0 | 0.15 | 0.15 | 0 | 0 | - |  | 0
TECHOS_WATTS_FV | SOLAR | 0 | 0.9 | 0.9 | 0 | 0 | - |  | 0
TENO_FV | SOLAR | 0 | 7.4 | 7.4 | 0 | 0 | - |  | 0
TEPU_FV | SOLAR | 0 | 6 | 6 | 0 | 0 | - |  | 0
TES_SOLAR_FV | SOLAR | 0 | 2.6 | 2.6 | 0 | 0 | - |  | 0
TIERRA_FV | SOLAR | 0 | 8 | 8 | 0 | 0 | - |  | 0
TIJERAL_FV | SOLAR | 0 | 3 | 3 | 0 | 0 | - |  | 0
TIL_TIL_FV | SOLAR | 0 | 3 | 3 | 0 | 0 | - |  | 0
TOPACIO_FV | SOLAR | 0 | 3 | 3 | 0 | 0 | - |  | 0
TORINO_FV | SOLAR | 0 | 8 | 8 | 0 | 0 | - |  | 0
TRANQUE_DEL_SOL_FV | SOLAR | 0 | 8 | 8 | 0 | 0 | - |  | 0
TRAVESIA_FV | SOLAR | 0 | 9 | 9 | 0 | 0 | - |  | 0
TREBAL_SOLAR_FV | SOLAR | 0 | 3 | 3 | 0 | 0 | - |  | 0
TRICAHUE_2_FV | SOLAR | 0 | 9 | 9 | 0 | 0 | - |  | 0
TRIGAL_FV | SOLAR | 0 | 9 | 9 | 0 | 0 | - |  | 0
TRINIDAD_FV | SOLAR | 0 | 3 | 3 | 0 | 0 | - |  | 0
TUCUQUERE_FV | SOLAR | 0 | 3 | 3 | 0 | 0 | - |  | 0
TURQUIA_FV | SOLAR | 0 | 1.5 | 1.5 | 0 | 0 | - |  | 0
TUTUVEN_FV | SOLAR | 0 | 9 | 9 | 0 | 0 | - |  | 0
PFV Uribe Solar | SOLAR | 0.106 | 50 | 50 | 0 | 0 | 0 |  | 0
PFV Usya | SOLAR | 0.15 | 55.925 | 55.925 | 0 | 0 | 0 |  | 0
UTFSM_VALPARAISO_VALDES_FV | SOLAR | 0 | 0.215 | 0.215 | 0 | 0 | - |  | 0
UTFSM_VINA_DEL_MAR_FV | SOLAR | 0 | 0.5 | 0.5 | 0 | 0 | - |  | 0
UTFSM_VITACURA_FV | SOLAR | 0 | 0.1 | 0.1 | 0 | 0 | - |  | 0
VALLE_ALEGRE_FV | SOLAR | 0 | 2.8 | 2.8 | 0 | 0 | - |  | 0
VALLE_DE_LA_LUNA_2_FV | SOLAR | 0 | 3 | 3 | 0 | 0 | - |  | 0
VALLE_DEL_SOL_FV | SOLAR | 0 | 149.9 | 149.9 | 0 | 0 | 0 |  | 0
PFV Valle Escondido_GEN | SOLAR | 0 | 107.66 | 107.66 | 0 | 0 | 0 |  | 0
VALLE_SOLAR_ESTE_FV | SOLAR | 0 | 9 | 9 | 0 | 0 | - |  | 0
VALLE_SOLAR_OESTE_FV | SOLAR | 0 | 9 | 9 | 0 | 0 | - |  | 0
VELASCO_FV | SOLAR | 0 | 5 | 5 | 0 | 0 | - |  | 0
VENEZIA_FV | SOLAR | 0 | 9 | 9 | 0 | 0 | - |  | 0
VENTURADA_FV | SOLAR | 0 | 9 | 9 | 0 | 0 | - |  | 0
VERONA_FV | SOLAR | 0 | 3 | 3 | 0 | 0 | - |  | 0
VICENTE_FV | SOLAR | 0 | 2.8 | 2.8 | 0 | 0 | - |  | 0
VICHUQUEN_SANTA_ELENA_FV | SOLAR | 0 | 9 | 9 | 0 | 0 | - |  | 0
VICTORIA_FV | SOLAR | 0 | 9 | 9 | 0.18 | 0.18 | - |  | 0
VILLA_ALEGRE_FV | SOLAR | 0 | 9 | 9 | 0 | 0 | - |  | 0
VILLA_ALEMANA_FV | SOLAR | 0 | 2.7 | 2.7 | 0 | 0 | - |  | 0
VILLA_CRUZ_FV | SOLAR | 0 | 3 | 3 | 0 | 0 | - |  | 0
VILLA_FV | SOLAR | 0 | 2.739 | 2.739 | 0 | 0 | - |  | 0
VILLA_LONGAVI_FV | SOLAR | 0 | 9 | 9 | 0 | 0 | - |  | 0
VILLA_MOSCOSO_FV | SOLAR | 0 | 3 | 3 | 0 | 0 | - |  | 0
VILLA_PRAT_FV | SOLAR | 0 | 2.96 | 2.96 | 0 | 0 | - |  | 0
VILLA_SECA_FV | SOLAR | 0 | 3 | 3 | 0 | 0 | - |  | 0
VINEDOS_FV | SOLAR | 0 | 6 | 6 | 0 | 0 | - |  | 0
VIOLETA_FV | SOLAR | 0 | 7.3 | 7.3 | 0 | 0 | - |  | 0
VIOLETA_LAUTARO_FV | SOLAR | 0 | 9 | 9 | 0 | 0 | - |  | 0
VITUCO_2B_FV | SOLAR | 0 | 3 | 3 | 0 | 0 | - |  | 0
WARAIRA_FV | SOLAR | 0 | 2.8 | 2.8 | 0 | 0 | - |  | 0
WATTS_LONQUEN_FV | SOLAR | 0 | 0.9 | 0.9 | 0 | 0 | - |  | 0
WILLKA_FV | SOLAR | 0 | 98 | 98 | 0.39746 | 0.39746 | 0 |  | 0
YAHUTELA_FV | SOLAR | 0 | 6 | 6 | 0 | 0 | - |  | 0
YELLOWSTONE_1_FV | SOLAR | 0 | 3.5 | 3.5 | 0 | 0 | - |  | 0
YELLOWSTONE_2_FV | SOLAR | 0 | 3.5 | 3.5 | 0 | 0 | - |  | 0
YUNGAY_2_TRILALEO_FV | SOLAR | 0 | 9 | 9 | 0 | 0 | - |  | 0
ZATURNO_FV | SOLAR | 0 | 9 | 9 | 0 | 0 | - |  | 0
BESS VR1 ALFALFAL | BATERIAS GEN | 0.1 | 10 | 10 | 10 | 10 | - |  | 0
BESS VR2 ALFALFAL | BATERIAS GEN | 0 | 40 | 40 | 0 | 0 | - |  | 0
BESS_Andes Solar IIA | BATERIAS GEN | 0 | 80 | 80 | 0 | 0 | - |  | 0
PFV + BESS ANDES SOLAR IIB | BATERIAS GEN | 0 | 112 | 112 | 100.3709 | 100.3709 | - |  | 0
BAT_ANDES_4_FV | BATERIAS GEN | 0 | 130 | 130 | 0 | 0 | - |  | 0
BAT_ARICA | BATERIAS GEN | 0 | 2 | 2 | 0 | 0 | - |  | 0
PFV + BESS COYA_A | BATERIAS GEN | 0 | 139 | 139 | 117.7002 | 117.7002 | - |  | 0
PFV + BESS COYA_B | - | - | - | - | 0 | 0 | - |  | 0
PFV + BESS COYA_C | - | - | - | - | 0 | 0 | - |  | 0
PFV + BESS COYA_D | - | - | - | - | 0 | 0 | - |  | 0
BESS DIEGO DE ALMAGRO SUR | BATERIAS GEN | 0 | 8 | 8 | 8 | 8 | - |  | 0
BESS DON HUMBERTO | BATERIAS GEN | 0 | 67 | 67 | 36.5726 | 36.5726 | - |  | 0
BESS LA CABAÑA | BATERIAS GEN | 0 | 65 | 65 | 0 | 0 | - |  | 0
BESS SALVADOR | BATERIAS GEN | 0 | 50 | 50 | 0 | 0 | - |  | 0
BESS SAN ANDRES | BATERIAS GEN | 0 | 35 | 35 | 8.6093 | 8.6093 | - |  | 0
BAT_SAN_MARCOS_FV | BATERIAS GEN | 0 | 1 | 1 | 0.70719 | 0.70719 | - |  | 0
BESS URIBE SOLAR | BATERIAS GEN | 0 | 2.5 | 2.5 | 1.8915 | 1.8915 | - |  | 0
DON_EUGENIO | PASADA | 0 | 3 | 3 | 3 | 3 | - |  | 0
DON_TITO | PASADA | 0 | 3 | 3 | 3 | 3 | - |  | 0
EL_PORTAL | PASADA | 0 | 1.1 | 1.1 | 1.1 | 1.1 | - |  | 0
CALA_MORRITOS | DIESEL | 0 | 200 | 200 | 0 | 0 | - |  | 0
DONA_LUZMA | DIESEL | 0.85 | 40 | 40 | 0 | 0 | - |  | 0
ANTOFAGASTA_EO | EOLICA | 0 | 364 | 364 | 36.4 | 36.4 | - |  | 0
CH1_BUTALCURA_EO | EOLICA | 0 | 9 | 9 | 2.7 | 2.7 | - |  | 0
CH2_BUTALCURA_EO | EOLICA | 0 | 9 | 9 | 2.7 | 2.7 | - |  | 0
GAW_EO | EOLICA | 0 | 3 | 3 | 0.96 | 0.96 | - |  | 0
KALLPA_EO | EOLICA | 0 | 342 | 342 | 74.3416 | 74.3416 | - |  | 0
OLMOS_AMP_EO | EOLICA | 0 | 10 | 10 | 3.2 | 3.2 | - |  | 0
SAN_MATIAS_AMP_EO | EOLICA | 0 | 4.3 | 4.3 | 1.161 | 1.161 | - |  | 0
AHE_BUENAS_YERBAS_FV | SOLAR | 0 | 9 | 9 | 0 | 0 | - |  | 0
ALCONES_FV | SOLAR | 0 | 90 | 90 | 0 | 0 | - |  | 0
ANCAHUAL_FV | SOLAR | 0 | 9 | 9 | 0 | 0 | - |  | 0
ANDES_3_FV | SOLAR | 0 | 175.9 | 175.9 | 0.059015 | 0.059015 | - |  | 0
AXEL_FV | SOLAR | 0 | 2.7097 | 2.7097 | 0 | 0 | - |  | 0
CACHIYUYO_2_FV | SOLAR | 0 | 50 | 50 | 0 | 0 | - |  | 0
CARA_DE_GALLO_FV | SOLAR | 0 | 2.7 | 2.7 | 0 | 0 | - |  | 0
CARANCA_FV | SOLAR | 0 | 3 | 3 | 0 | 0 | - |  | 0
CERRILLOS_FV | SOLAR | 0 | 9 | 9 | 0 | 0 | - |  | 0
CHAGUAL_FV | SOLAR | 0 | 9 | 9 | 0 | 0 | - |  | 0
CHAMONATE_SOLAR_FV | SOLAR | 0 | 9 | 9 | 0 | 0 | - |  | 0
CUARTO_MENGUANTE_FV | SOLAR | 0 | 9 | 9 | 0 | 0 | - |  | 0
DOS_PINOS_FV | SOLAR | 0 | 3 | 3 | 0 | 0 | - |  | 0
FOTOVOLT_LIN_FV | SOLAR | 0 | 4.5 | 4.5 | 0 | 0 | - |  | 0
FRAGATA_FV | SOLAR | 0 | 3 | 3 | 0 | 0 | - |  | 0
GABRIELA_COBRE_FV | SOLAR | 0 | 260.7 | 260.7 | 0.44304 | 0.44304 | - |  | 0
LA_COSECHA_FV | SOLAR | 0 | 9 | 9 | 0 | 0 | - |  | 0
LAJA_ANDINO_FV | SOLAR | 0 | 9 | 9 | 0 | 0 | - |  | 0
LAS_BANDURRIAS_FV | SOLAR | 0 | 3.005 | 3.005 | 0 | 0 | - |  | 0
LAS_GUINDILLAS_FV | SOLAR | 0 | 9 | 9 | 0 | 0 | - |  | 0
LAS_VIOLETAS_FV | SOLAR | 0 | 4 | 4 | 0 | 0 | - |  | 0
LIVORNO_FV | SOLAR | 0 | 5 | 5 | 0 | 0 | - |  | 0
MALVILLA_FV | SOLAR | 0 | 3 | 3 | 0 | 0 | - |  | 0
MANZANO_FV | SOLAR | 0 | 94.93 | 94.93 | 0 | 0 | 0 |  | 0
PAILLIHUE_FV | SOLAR | 0 | 9 | 9 | 0 | 0 | - |  | 0
PATAGUA_FV | SOLAR | 0 | 9 | 9 | 0 | 0 | - |  | 0
PMG_RAULI_FV | SOLAR | 0 | 9 | 9 | 0 | 0 | - |  | 0
POCILLAS_FV | SOLAR | 0 | 3 | 3 | 0 | 0 | - |  | 0
RIVAZZURRA_FV | SOLAR | 0 | 9 | 9 | 0 | 0 | - |  | 0
SANTA_ELENA_FV | SOLAR | 0 | 9 | 9 | 0 | 0 | - |  | 0
SANTA_MARTA_MAIPO_FV | SOLAR | 0 | 9 | 9 | 0 | 0 | - |  | 0
SOLARPARK_MALLOA_FV | SOLAR | 0 | 2.6 | 2.6 | 0 | 0 | - |  | 0
TAIRA_FV | SOLAR | 0 | 200.3 | 200.3 | 0 | 0 | - |  | 0
UNIFRUTTI_TENO_1_FV | SOLAR | 0 | 1.1 | 1.1 | 0 | 0 | - |  | 0
VICTOR_JARA_FV | SOLAR | 0 | 200 | 200 | 0.81115 | 0.81115 | - |  | 0
VINAS_DEL_SOL_FV | SOLAR | 0 | 6 | 6 | 0 | 0 | - |  | 0
BAT_ANDES_3_FV | BATERIAS GEN | 0 | 171.3 | 171.3 | 171.3 | 171.3 | - |  | 0
BAT_CAPRICORNIO_FV | BATERIAS GEN | 0 | 48 | 48 | 0 | 0 | - |  | 0
BAT_DESIERTO_DE_ATACAMA_FV | BATERIAS GEN | 0 | 110 | 110 | 0 | 0 | - |  | 0
BAT_GABRIELA_COBRE_FV | BATERIAS GEN | 0 | 220 | 220 | 0 | 0 | - |  | 0
BAT_MARIA_ELENA_FV | BATERIAS GEN | 0 | 60.5 | 60.5 | 60.5 | 60.5 | - |  | 0
BAT_NUEVO_QUILLAGUA_FV | BATERIAS GEN | 0 | 95 | 95 | 95 | 95 | - |  | 0
BAT_PUNTA_SIERRA_EO | BATERIAS GEN | 0 | 3 | 3 | 0 | 0 | - |  | 0
IE_MEJILLONES_GN_B | GAS | 106.2 | 376.96 | 376.96 | 0 | 0 | - |  | 0
IE_MEJILLONES_GN_C | GAS | 106.2 | 376.96 | 376.96 | 0 | 0 | - |  | 0
IE_MEJILLONES_GN_D | GAS | 106.2 | 376.96 | 376.96 | 0 | 0 | - |  | 0
IE_MEJILLONES_GNL_A | GNL | 106.2 | 376.96 | 376.96 | 0 | 0 | - |  | 0
IE_MEJILLONES_GNL_B | GNL | 106.2 | 376.96 | 376.96 | 0 | 0 | - |  | 0
IE_MEJILLONES_GNL_C | GNL | 106.2 | 376.96 | 376.96 | 0 | 0 | - |  | 0
IE_MEJILLONES_GNL_D | GNL | 106.2 | 376.96 | 376.96 | 0 | 0 | - |  | 0
IE_MEJILLONES_GNL_E | GNL | 106.2 | 376.96 | 376.96 | 0 | 0 | - |  | 0
IE_MEJILLONES_GNL_INF | GNL | 106.2 | 376.96 | 376.96 | 0 | 0 | - |  | 0
BAT_ARENA | BATERIAS GEN | 0 | 220 | 220 | 82.0306 | 82.0306 | - |  | 0
BAT_ARENALES | BATERIAS GEN | 0 | 300 | 300 | 0 | 0 | - |  | 0
BAT_ARICA_1 | BATERIAS GEN | 0 | 30 | 30 | 0 | 0 | - |  | 0
BAT_BOLERO_1_FV | BATERIAS GEN | 0 | 146 | 146 | 0 | 0 | - |  | 0
BAT_CHACA | BATERIAS GEN | 0 | 228 | 228 | 0 | 0 | - |  | 0
BAT_CHARRABATA_2_FV | BATERIAS GEN | 0 | 9 | 9 | 0 | 0 | - |  | 0
BAT_CHICHA_FV | BATERIAS GEN | 0 | 9 | 9 | 0 | 0 | - |  | 0
BAT_COPIAPO_FV | BATERIAS GEN | 0 | 233 | 233 | 233 | 233 | - |  | 0
BAT_CRISTALES_FV | BATERIAS GEN | 0 | 340 | 340 | 293.569 | 293.569 | - |  | 0
BAT_DEL_DESIERTO | BATERIAS GEN | 0 | 200 | 200 | 105.4189 | 105.4189 | - |  | 0
BAT_DIEGO_DE_ALMAGRO_SUR_2_FV | BATERIAS GEN | 0 | 228 | 228 | 154.0972 | 154.0972 | - |  | 0
BAT_DONA_ANTONIA_FV | BATERIAS GEN | 0 | 47 | 47 | 47 | 47 | - |  | 0
BAT_DOS_PINOS_FV | BATERIAS GEN | 0 | 3 | 3 | 3 | 3 | - |  | 0
BAT_EL_OLIVAR_FV | BATERIAS GEN | 0 | 9 | 9 | 0 | 0 | - |  | 0
BAT_ELENA_FV | BATERIAS GEN | 0 | 485 | 485 | 485 | 485 | - |  | 0
BAT_ESTEPA_FV | BATERIAS GEN | 0 | 188 | 188 | 0 | 0 | - |  | 0
BAT_FRAGATA_FV | BATERIAS GEN | 0 | 3 | 3 | 0 | 0 | - |  | 0
BAT_GRAN_TENO | BATERIAS GEN | 0 | 139 | 139 | 0 | 0 | - |  | 0
BAT_HIJUELA_FV | BATERIAS GEN | 0 | 9 | 9 | 0 | 0 | - |  | 0
BAT_HUATACONDO_FV | BATERIAS GEN | 0 | 98 | 98 | 0 | 0 | - |  | 0
BAT_KALLPA_EO | BATERIAS GEN | 0 | 57 | 57 | 57 | 57 | - |  | 0
BAT_LAS_VIOLETAS_FV | BATERIAS GEN | 0 | 4 | 4 | 0 | 0 | - |  | 0
BAT_LATORRE_SUNLIGHT_FV | BATERIAS GEN | 0 | 4.9 | 4.9 | 3.7106 | 3.7106 | - |  | 0
BAT_LIBELULA_FV | BATERIAS GEN | 0 | 199.2 | 199.2 | 199.2 | 199.2 | - |  | 0
BAT_LILE | BATERIAS GEN | 0 | 140 | 140 | 140 | 140 | - |  | 0
BAT_LIVORNO_FV | BATERIAS GEN | 0 | 5 | 5 | 2.8701 | 2.8701 | - |  | 0
BAT_LOS_LOROS_FV | BATERIAS GEN | 0 | 46 | 46 | 0 | 0 | - |  | 0
BAT_LOS_MAITENES_FV | BATERIAS GEN | 0 | 5 | 5 | 5 | 5 | - |  | 0
BAT_LOS_QUILOS_FV | BATERIAS GEN | 0 | 9 | 9 | 0 | 0 | - |  | 0
BAT_LUNA_DE_VERANO_FV | BATERIAS GEN | 0 | 300 | 300 | 0 | 0 | - |  | 0
BAT_LUZ_DEL_NORTE_FV | BATERIAS GEN | 0 | 141 | 141 | 87.3591 | 87.3591 | - |  | 0
BAT_MODENA_FV | BATERIAS GEN | 0 | 9 | 9 | 0 | 0 | - |  | 0
BAT_MONZA_FV | BATERIAS GEN | 0 | 6.5 | 6.5 | 6.5 | 6.5 | - |  | 0
BAT_NUEVA_PAILLACO_FV | BATERIAS GEN | 0 | 4.5 | 4.5 | 0 | 0 | - |  | 0
BAT_NUEVO_QUILLAGUA_2_FV | BATERIAS GEN | 0 | 105 | 105 | 76.5747 | 76.5747 | - |  | 0
BAT_PAMPAS_FV | BATERIAS GEN | 0 | 340 | 340 | 19.5458 | 19.5458 | - |  | 0
BAT_PICHIRROPULLI_FV | BATERIAS GEN | 0 | 6 | 6 | 6 | 6 | - |  | 0
BAT_PUNTA_DE_TALCA_EO | BATERIAS GEN | 0 | 60 | 60 | 0 | 0 | - |  | 0
BAT_RIVAZZURRA_FV | BATERIAS GEN | 0 | 9 | 9 | 0 | 0 | - |  | 0
BAT_SAN_ANDRES_2_FV | BATERIAS GEN | 0 | 42 | 42 | 35.7073 | 35.7073 | - |  | 0
BAT_SAN_JUAN_FV | BATERIAS GEN | 0 | 9 | 9 | 2.0174 | 2.0174 | - |  | 0
BAT_SANTA_MARTA | BATERIAS GEN | 0 | 10 | 10 | 0 | 0 | - |  | 0
BAT_SOL_DE_VALLE_HERMOSO_FV | BATERIAS GEN | 0 | 9 | 9 | 5.8522 | 5.8522 | - |  | 0
BAT_TAIRA_FV | BATERIAS GEN | 0 | 124 | 124 | 0 | 0 | - |  | 0
BAT_TAMARICO_FV | BATERIAS GEN | 0 | 90 | 90 | 0 | 0 | - |  | 0
BAT_TOCOPILLA | BATERIAS GEN | 0 | 116 | 116 | 116 | 116 | - |  | 0
BAT_VICTOR_JARA_FV | BATERIAS GEN | 0 | 200 | 200 | 0 | 0 | - |  | 0
BAT_WILLKA_FV | BATERIAS GEN | 0 | 61 | 61 | 61 | 61 | - |  | 0
PANGUIPULLI | PASADA | 0 | 0.35 | 0.35 | 0 | 0 | - |  | 0
CMPC_BUCALEMU_1 | BIOMASA | 2.1 | 8.7 | 8.7 | 8.703 | 7.92 | - |  | 0
CMPC_BUCALEMU_2 | BIOMASA | 0.1 | 3.9 | 3.9 | 3.901 | 3.55 | - |  | 0
ANDES_U1-U2_DIE | DIESEL | 1.5 | 7.254 | 7.254 | 0 | 0 | - |  | 0
CENIZAS_U2 | DIESEL | 0 | 5.2911 | 5.2911 | 0 | 0 | - |  | 0
CENIZAS_U4 | DIESEL | 0 | 5.355 | 5.355 | 0 | 0 | - |  | 0
CENIZAS_U5 | DIESEL | 0 | 5.355 | 5.355 | 0 | 0 | - |  | 0
IE_MEJILLONES_DIE | DIESEL | 106.2 | 376.96 | 376.96 | 0 | 0 | - |  | 0
TENO_GAS_GLP_AMP | GLP | 1.296 | 10 | 10 | 0 | 0 | - |  | 0
CANCURA_EO | EOLICA | 0 | 33.6 | 33.6 | 7.728 | 7.728 | 0 |  | 0
CHEQUENES_EO | EOLICA | 0 | 165 | 165 | 47.85 | 47.85 | - |  | 0
EL_ALEMAN_EO | EOLICA | 0 | 9 | 9 | 2.88 | 2.88 | - |  | 0
HORIZONTE_NORTE_EO | EOLICA | 0 | 408.1 | 408.1 | 0 | 0 | - |  | 0
HORIZONTE_SUR_EO | EOLICA | 0 | 408.1 | 408.1 | 0 | 0 | - |  | 0
PAMPA_FIDELIA_E1_EO | EOLICA | 0 | 126 | 126 | 0 | 0 | - |  | 0
PAMPA_FIDELIA_E2_EO | EOLICA | 0 | 180 | 180 | 0 | 0 | - |  | 0
PAMPAS_EO | EOLICA | 0 | 128 | 128 | 67.84 | 67.84 | - |  | 0
PURRANQUE_1_EO | EOLICA | 0 | 9 | 9 | 2.07 | 2.07 | - |  | 0
PURRANQUE_2_EO | EOLICA | 0 | 9 | 9 | 0 | 0 | - |  | 0
ALTO_DEL_SOL_FV | SOLAR | 0 | 9 | 9 | 0 | 0 | - |  | 0
AMPELO_FV | SOLAR | 0 | 3.4 | 3.4 | 0 | 0 | - |  | 0
ARIS_FV | SOLAR | 0 | 9 | 9 | 0 | 0 | - |  | 0
BOIX_FV | SOLAR | 0 | 3 | 3 | 0 | 0 | - |  | 0
CEFALU_FV | SOLAR | 0 | 3 | 3 | 0 | 0 | - |  | 0
CETUS_FV | SOLAR | 0 | 3 | 3 | 0 | 0 | - |  | 0
CHICHA_FV | SOLAR | 0 | 9 | 9 | 0 | 0 | - |  | 0
CONDOR_LIGUA_FV | SOLAR | 0 | 6 | 6 | 0 | 0 | - |  | 0
CRISTALES_FV | SOLAR | 0 | 400 | 400 | 87.8238 | 87.8238 | - |  | 0
CUARZO_FV | SOLAR | 0 | 3 | 3 | 0 | 0 | - |  | 0
CURACO_FV | SOLAR | 0 | 9 | 9 | 0 | 0 | - |  | 0
EL_PENON_FV | SOLAR | 0 | 9 | 9 | 0 | 0 | - |  | 0
EL_TREBOL_FV | SOLAR | 0 | 2.99 | 2.99 | 0 | 0 | - |  | 0
ESPIGA_DE_ORO_FV | SOLAR | 0 | 2.6 | 2.6 | 0 | 0 | - |  | 0
ESTELA_SOLAR_FV | SOLAR | 0 | 187 | 187 | 0 | 0 | - |  | 0
GAMMA_FV | SOLAR | 0 | 8 | 8 | 0 | 0 | - |  | 0
GONZALINA_TUNICHE_SUNLIGHT_FV | SOLAR | 0 | 9 | 9 | 0 | 0 | - |  | 0
HUINGAN_FV | SOLAR | 0 | 9 | 9 | 0 | 0 | - |  | 0
ISIDRO_FV | SOLAR | 0 | 9 | 9 | 0 | 0 | - |  | 0
KANKAR_FV | SOLAR | 0 | 9 | 9 | 0.0018403 | 0.0018403 | - |  | 0
LENGA_FV | SOLAR | 0 | 4 | 4 | 0 | 0 | - |  | 0
LIBELULA_FV | SOLAR | 0 | 139.7 | 139.7 | 0 | 0 | - |  | 0
LOS_BANOS_FV | SOLAR | 0 | 6 | 6 | 0 | 0 | - |  | 0
LOS_QUILOS_FV | SOLAR | 0 | 9 | 9 | 0 | 0 | - |  | 0
LUMILLA_FV | SOLAR | 0 | 9 | 9 | 0.18 | 0.18 | - |  | 0
LUNA_DE_VERANO_FV | SOLAR | 0 | 82 | 82 | 0 | 0 | - |  | 0
MARGARITA_X_FV | SOLAR | 0 | 3.9 | 3.9 | 0 | 0 | - |  | 0
MONZA_FV | SOLAR | 0 | 6.5 | 6.5 | 0 | 0 | - |  | 0
NUEVA_PAILLACO_FV | SOLAR | 0 | 4.5 | 4.5 | 0 | 0 | - |  | 0
NUEVO_QUILLAGUA_2_FV | SOLAR | 0 | 105 | 105 | 0 | 0 | - |  | 0
PAMPAS_FV | SOLAR | 0 | 220 | 220 | 0 | 0 | - |  | 0
PICHIRROPULLI_FV | SOLAR | 0 | 6 | 6 | 0 | 0 | - |  | 0
PMG_TOLEDO_FV | SOLAR | 0 | 9 | 9 | 0 | 0 | - |  | 0
PMGD_HIJUELA_4_FV | SOLAR | 0 | 3 | 3 | 0 | 0 | - |  | 0
PSF_SAN_RAMON_FV | SOLAR | 0 | 9 | 9 | 0 | 0 | - |  | 0
PUMAS_FV | SOLAR | 0 | 2.9 | 2.9 | 0 | 0 | - |  | 0
QANQINA_FV | SOLAR | 0 | 80 | 80 | 0.32446 | 0.32446 | - |  | 0
QUINTACABRERO_FV | SOLAR | 0 | 9 | 9 | 0 | 0 | - |  | 0
SAN_JUAN_FV | SOLAR | 0 | 9 | 9 | 0 | 0 | - |  | 0
SAN_VICENTE_TT_FV | SOLAR | 0 | 9 | 9 | 0 | 0 | - |  | 0
SOCIAL_ENERGY_POWER_FV | - | 0 | 0.003 | 0.003 | 0 | 0 | - |  | 0
SOL_DE_VALLE_HERMOSO_FV | SOLAR | 0 | 9 | 9 | 0 | 0 | - |  | 0
SUNRAY_FV | SOLAR | 0 | 8 | 8 | 0 | 0 | - |  | 0
TORTUGA_SOLAR_FV | SOLAR | 0 | 3 | 3 | 0 | 0 | - |  | 0
VILLA_CVE_FV | SOLAR | 0 | 6 | 6 | 0 | 0 | - |  | 0
PFV PAS3 | SOLAR | 0.13 | 16 | 16 | 0 | 0 | - |  | 0
POZO_ALMONTE_1_FV | SOLAR | 0 | 9 | 9 | 0.036502 | 0.036502 | - |  | 0
PFV Cerro Dominador | SOLAR | 3.49 | 99.9 | 99.9 | 0 | 0 | - |  | 0
PFV PAS2 | SOLAR | 0.08 | 7.516 | 7.516 | 0 | 0 | - |  | 0
CALAMA_1_FV | SOLAR | 0 | 9 | 9 | 0.09 | 0.09 | - |  | 0
LALACKAMA_FV | SOLAR | 2.5 | 55.5 | 55.5 | 0 | 0 | 0 |  | 0
LALACKAMA_2_FV | SOLAR | 2.5 | 16.3 | 16.3 | 0 | 0 | 0 |  | 0
TAMBO_REAL_FV | SOLAR | 0 | 2.93 | 2.93 | 0 | 0 | - |  | 0
PFV Carrera Pinto | SOLAR | 0.53 | 90.93 | 90.93 | 0 | 0 | 0 |  | 0
PFV Quilapilún | SOLAR | 10.6 | 113.905 | 113.905 | 0 | 0 | 0 |  | 0
CABILSOL_FV | SOLAR | 0 | 3 | 3 | 0 | 0 | - |  | 0
PORTEZUELO_FV | SOLAR | 0 | 3 | 3 | 0 | 0 | - |  | 0
CATAN_SOLAR_FV | SOLAR | 0 | 3 | 3 | 0 | 0 | - |  | 0
MARIN_FV | SOLAR | 0 | 3 | 3 | 0 | 0 | - |  | 0
TRICA_DOS_FV | SOLAR | 0 | 2.8 | 2.8 | 0 | 0 | - |  | 0
CALLE_LARGA_FV | SOLAR | 0 | 3 | 3 | 0 | 0 | - |  | 0
RANGUIL_FV | SOLAR | 0 | 2.8 | 2.8 | 0 | 0 | - |  | 0
ALTOS_TILTIL_FV | SOLAR | 0 | 3 | 3 | 0 | 0 | - |  | 0
CANESA_1_FV | SOLAR | 0 | 3 | 3 | 0 | 0 | - |  | 0
RINCONADA_FV | SOLAR | 0 | 8 | 8 | 0 | 0 | - |  | 0
LAS_MERCEDES_1_FV | SOLAR | 0 | 3 | 3 | 0 | 0 | - |  | 0
EL_LITRE_2_FV | SOLAR | 0 | 9 | 9 | 0 | 0 | - |  | 0
LAS_ROJAS_FV | SOLAR | 0 | 3 | 3 | 0 | 0 | - |  | 0
ANTONIA_FV | SOLAR | 0 | 3 | 3 | 0 | 0 | - |  | 0
CATEMU_FV | SOLAR | 0 | 2 | 2 | 0 | 0 | - |  | 0
CANELILLO_FV | SOLAR | 0 | 2.779 | 2.779 | 0 | 0 | - |  | 0
CARACAS_2_FV | SOLAR | 0 | 9 | 9 | 0 | 0 | - |  | 0
DEL_DESIERTO_FV | SOLAR | 0 | 9 | 9 | 0 | 0 | - |  | 0
BICENTENARIO_FV | SOLAR | 0 | 2.8 | 2.8 | 0 | 0 | - |  | 0
RAULI_FV | SOLAR | 0 | 9 | 9 | 0 | 0 | - |  | 0
LAS_MAJADAS_FV | SOLAR | 0 | 9 | 9 | 0 | 0 | - |  | 0
PFV Tamaya Solar_GEN | SOLAR | 0 | 115.03 | 115.03 | 0 | 0 | 0 |  | 0
CANCURA_2_FV | SOLAR | 0 | 2.8 | 2.8 | 0 | 0 | - |  | 0
NAZARINO_VERANO_FV | SOLAR | 0 | 3 | 3 | 0 | 0 | - |  | 0
CACHANAS_FV | SOLAR | 0 | 9 | 9 | 0 | 0 | - |  | 0
CASTILLA_FV | SOLAR | 0 | 2.8 | 2.8 | 0 | 0 | - |  | 0
CASTANO_FV | SOLAR | 0 | 8.3 | 8.3 | 0 | 0 | - |  | 0
BULNES_LOS_BARONES_FV | SOLAR | 0 | 2.9 | 2.9 | 0 | 0 | - |  | 0
NANCO_FV | SOLAR | 0 | 2.8 | 2.8 | 0 | 0 | - |  | 0
TREBO_FV | SOLAR | 0 | 3 | 3 | 0 | 0 | - |  | 0
NEWENTUN_FV | SOLAR | 0 | 6 | 6 | 0 | 0 | - |  | 0
EL_HUASO_FV | SOLAR | 0 | 2.7 | 2.7 | 0 | 0 | - |  | 0
CANTILLANA_FV | SOLAR | 0 | 9 | 9 | 0 | 0 | - |  | 0
RATULEMUS_FV | SOLAR | 0 | 3 | 3 | 0 | 0 | - |  | 0
LAS_SALINAS_FV | SOLAR | 0 | 202.72 | 202.72 | 5.7177 | 1.1817 | 0 |  | 0
PARQUE_SOLAR_EL_OLIVAR_FV | SOLAR | 0 | 9 | 9 | 0 | 0 | - |  | 0
ANGOL_1_FV | SOLAR | 0 | 2.9 | 2.9 | 0 | 0 | - |  | 0
ANUNUCA_DEL_VERANO_FV | SOLAR | 0 | 3 | 3 | 0 | 0 | - |  | 0
AROMO_VERANO_FV | SOLAR | 0 | 3 | 3 | 0 | 0 | - |  | 0
AVELLANO_FV | SOLAR | 0 | 6 | 6 | 0 | 0 | - |  | 0
EL_CARPINTERO_FV | SOLAR | 0 | 8.5 | 8.5 | 0 | 0 | - |  | 0
CALDERA_FV | SOLAR | 0 | 9 | 9 | 0 | 0 | - |  | 0
CERESUELA_FV | SOLAR | 0 | 9 | 9 | 0.036502 | 0.036502 | - |  | 0
PUEBLO_SECO_FV | SOLAR | 0 | 9 | 9 | 0 | 0 | - |  | 0
BELEN_FV | SOLAR | 0 | 6 | 6 | 0 | 0 | - |  | 0
AYLA_FV | SOLAR | 0 | 9 | 9 | 0 | 0 | - |  | 0
CONCORDE_FV | SOLAR | 0 | 6 | 6 | 0 | 0 | - |  | 0
BUENAVENTURA_FV | SOLAR | 0 | 9 | 9 | 0 | 0 | - |  | 0
DON_RODRIGO_FV | SOLAR | 0 | 4.5 | 4.5 | 0 | 0 | - |  | 0
ALIANZA_FV | SOLAR | 0 | 9 | 9 | 0 | 0 | - |  | 0
RIO_PEUCO_FV | SOLAR | 0 | 2.8 | 2.8 | 0 | 0 | - |  | 0
LLOICA_FV | SOLAR | 0 | 3 | 3 | 0 | 0 | - |  | 0
ARREBOL_FV | SOLAR | 0 | 9 | 9 | 0 | 0 | - |  | 0
PVP_MAYOS_FV | SOLAR | 0 | 2.3 | 2.3 | 0 | 0 | - |  | 0
ALCAZAR_FV | SOLAR | 0 | 9 | 9 | 0 | 0 | - |  | 0
CAIMANES_FV | SOLAR | 0 | 9 | 9 | 0 | 0 | - |  | 0
POMUYETO_SOLAR_FV | SOLAR | 0 | 3 | 3 | 0 | 0 | - |  | 0
ANDES_4_FV | SOLAR | 0 | 136 | 136 | 0.045629 | 0.045629 | - |  | 0
QUEBRADA_DEL_SOL_SING_FV | SOLAR | 0 | 7.6 | 7.6 | 0 | 0 | - |  | 0
CASA_DE_LATA_FV | SOLAR | 0 | 5 | 5 | 0 | 0 | - |  | 0
MAUCO_2_FV | SOLAR | 0 | 3 | 3 | 0 | 0 | - |  | 0
MARIA_DOLORES_FV | SOLAR | 0 | 9 | 9 | 0 | 0 | - |  | 0
EL_MANZANO_HUECHUN_FV | SOLAR | 0 | 9 | 9 | 0 | 0 | - |  | 0
CANQUEN_FV | SOLAR | 0 | 3 | 3 | 0 | 0 | - |  | 0
MARGARITA_SOLAR_FV | SOLAR | 0 | 9 | 9 | 0 | 0 | - |  | 0
POROTA_FV | SOLAR | 0 | 6 | 6 | 0 | 0 | - |  | 0
CAUCE_FV | SOLAR | 0 | 9 | 9 | 0.18 | 0.18 | - |  | 0
ATACALCO_1_FV | SOLAR | 0 | 3 | 3 | 0 | 0 | - |  | 0
BELENOS_TILTIL_FV | SOLAR | 0 | 9 | 9 | 0 | 0 | - |  | 0
CERRO_COLORADO_FV | SOLAR | 0 | 3 | 3 | 0 | 0 | - |  | 0
EL_CARMELO_FV | SOLAR | 0 | 9 | 9 | 0 | 0 | - |  | 0
PELDEHUE_FV | SOLAR | 0 | 109.7 | 109.7 | 0 | 0 | - |  | 0
CE_MACHALI_FV | SOLAR | 0 | 9 | 9 | 0 | 0 | - |  | 0
LOS_ROBLES_FV | SOLAR | 0 | 2.9 | 2.9 | 0 | 0 | - |  | 0
LAS_TACAS_II_FV | SOLAR | 0 | 3 | 3 | 0 | 0 | - |  | 0
LA_PUNTILLA_FV | SOLAR | 0 | 9 | 9 | 0 | 0 | - |  | 0
SANTA_ISIDORA_FV | SOLAR | 0 | 9 | 9 | 0 | 0 | - |  | 0
SAN_RAFAEL_FV | SOLAR | 0 | 3 | 3 | 0 | 0 | - |  | 0
ARTEMISA_FV | SOLAR | 0 | 3 | 3 | 0 | 0 | - |  | 0
LOS_NARANJOS_FV | SOLAR | 0 | 9 | 9 | 0 | 0 | - |  | 0
LIMACHINO_FV | SOLAR | 0 | 9 | 9 | 0 | 0 | - |  | 0
MODENA_FV | SOLAR | 0 | 9 | 9 | 0 | 0 | - |  | 0
ESTEPA_FV | SOLAR | 0 | 202.4 | 202.4 | 0 | 0 | - |  | 0
LOS_MAITENES_FV | SOLAR | 0 | 5 | 5 | 0 | 0 | - |  | 0
LAS_LOICAS_FV | SOLAR | 0 | 2.8 | 2.8 | 0 | 0 | - |  | 0
BAT_MANZANO_FV | BATERIAS GEN | 0 | 60 | 60 | 0 | 0 | - |  | 0
BAT_TAMAYA_FV | BATERIAS GEN | 0 | 68.2 | 68.2 | 68.2 | 68.2 | - |  | 0
BAT_EL_PELICANO_FV | BATERIAS GEN | 0 | 50 | 50 | 36.8966 | 36.8966 | - |  | 0
BAT_ESTELA_SOLAR_FV | BATERIAS GEN | 0 | 187 | 187 | 95.1504 | 95.1504 | - |  | 0
BAT_ESTEPA_2 | BATERIAS GEN | 0 | 230 | 230 | 121.2318 | 121.2318 | - |  | 0
BAT_TARAPACA_FV | BATERIAS GEN | 0 | 336 | 336 | 0 | 0 | - |  | 0
Loma Los Colorados II (2da Ampliacion) | BIOGAS | 0.5 | 18.2 | 18.2 | 18.2 | 18.2 | - |  | 0
IE_MEJILLONES_GN_A | GAS | 106.2 | 376.96 | 376.96 | 0 | 0 | - |  | 0
Andes U3 | DIESEL | 1.5 | 6.5 | 6.5 | 0 | 0 | - |  | 0
Andes U4 | DIESEL | 2.7 | 13 | 13 | 0 | 0 | - |  | 0
Note on D8: Felipe Manuel Valdés González: Potencia máxima disponible en la hora de demanda máxima

## 2. E1 POLITICA (hidden)
PRIORIDADES DE COLOCACIÓN
Políticas de operación para el día lunes 24-febrero-2025.
| Bloque | 1 |  | Bloque | 2 |  | Bloque | 3
HI | 24/02/2025 00:00 |  | HI | 24/02/2025 08:00 |  | HI | 24/02/2025 18:00
HF | 24/02/2025 08:00 |  | HF | 24/02/2025 18:00 |  | HF | 25/02/2025 00:00
Nº | CENTRALES | CMg [USD/MWh] | Nº | CENTRALES | CMg [USD/MWh] | Nº | CENTRALES | CMg [USD/MWh]
1 | RAPEL | 0 | 1 | RAPEL | 0 | 1 | RAPEL | 0
2 | CANUTILLAR | 0 | 2 | CANUTILLAR | 0 | 2 | CANUTILLAR | 0
3 | PAM_COGEN | 0 | 3 | PAM_COGEN | 0 | 3 | PAM_COGEN | 0
4 | CERROPABELLON-G1A_GEO | 0 | 4 | CERROPABELLON-G1A_GEO | 0 | 4 | CERROPABELLON-G1A_GEO | 0
5 | CERROPABELLON-G2A_GEO | 0 | 5 | CERROPABELLON-G2A_GEO | 0 | 5 | CERROPABELLON-G2A_GEO | 0
6 | CERROPABELLON-G3A_GEO | 0 | 6 | CERROPABELLON-G3A_GEO | 0 | 6 | CERROPABELLON-G3A_GEO | 0
7 | MAPA_COGEN | 0 | 7 | MAPA_COGEN | 0 | 7 | MAPA_COGEN | 0
8 | CMPCLAJA_BL1_COGEN | 0 | 8 | CMPCLAJA_BL1_COGEN | 0 | 8 | CMPCLAJA_BL1_COGEN | 0
9 | CMPCPACIFICO_BL1_COGEN | 0 | 9 | CMPCPACIFICO_BL1_COGEN | 0 | 9 | CMPCPACIFICO_BL1_COGEN | 0
10 | LAJAEVE-2_COGEN | 0 | 10 | LAJAEVE-2_COGEN | 0 | 10 | LAJAEVE-2_COGEN | 0
11 | NUEVAALDEA_BL1_COGEN | 0 | 11 | NUEVAALDEA_BL1_COGEN | 0 | 11 | NUEVAALDEA_BL1_COGEN | 0
12 | NUEVAALDEA_BL1+BL2_COGEN | 0 | 12 | NUEVAALDEA_BL1+BL2_COGEN | 0 | 12 | NUEVAALDEA_BL1+BL2_COGEN | 0
13 | NUEVARENCA_TG1+TV1+FA1_GNL_INFLEX | 0 | 13 | NUEVARENCA_TG1+TV1+FA1_GNL_INFLEX | 0 | 13 | NUEVARENCA_TG1+TV1+FA1_GNL_INFLEX | 0
14 | VALDIVIA_BL1_COGEN_EUCA | 0 | 14 | VALDIVIA_BL1_COGEN_EUCA | 0 | 14 | VALDIVIA_BL1_COGEN_EUCA | 0
15 | VALDIVIA_BL1_COGEN_PINO | 0 | 15 | VALDIVIA_BL1_COGEN_PINO | 0 | 15 | VALDIVIA_BL1_COGEN_PINO | 0
16 | VALDIVIA_BL1+BL2_COGEN_EUCA | 0 | 16 | VALDIVIA_BL1+BL2_COGEN_EUCA | 0 | 16 | VALDIVIA_BL1+BL2_COGEN_EUCA | 0
17 | VALDIVIA_BL1+BL2_COGEN_PINO | 0 | 17 | VALDIVIA_BL1+BL2_COGEN_PINO | 0 | 17 | VALDIVIA_BL1+BL2_COGEN_PINO | 0
18 | VINALES_BL1_COGEN | 0 | 18 | VINALES_BL1_COGEN | 0 | 18 | VINALES_BL1_COGEN | 0
19 | CIPRESES_sinv | 0 | 19 | CIPRESES_sinv | 0 | 19 | CIPRESES_sinv | 0
20 | CIPRESES_visla | 0 | 20 | CIPRESES_visla | 0 | 20 | CIPRESES_visla | 0
21 | CIPRESES_vcuri | 0 | 21 | CIPRESES_vcuri | 0 | 21 | CIPRESES_vcuri | 0
22 | CIPRESES_vloma | 0 | 22 | CIPRESES_vloma | 0 | 22 | CIPRESES_vloma | 0
23 | CIPRESES_vpehu | 0 | 23 | CIPRESES_vpehu | 0 | 23 | CIPRESES_vpehu | 0
24 | CIPRESES_vcolb | 0 | 24 | CIPRESES_vcolb | 0 | 24 | CIPRESES_vcolb | 0
25 | CIPRESES_vcuri_loma | 0 | 25 | CIPRESES_vcuri_loma | 0 | 25 | CIPRESES_vcuri_loma | 0
26 | CIPRESES_visla_curi | 0 | 26 | CIPRESES_visla_curi | 0 | 26 | CIPRESES_visla_curi | 0
27 | CIPRESES_visla_loma | 0 | 27 | CIPRESES_visla_loma | 0 | 27 | CIPRESES_visla_loma | 0
28 | CIPRESES_vpehu_loma | 0 | 28 | CIPRESES_vpehu_loma | 0 | 28 | CIPRESES_vpehu_loma | 0
29 | CIPRESES_visla_curi_loma | 0 | 29 | CIPRESES_visla_curi_loma | 0 | 29 | CIPRESES_visla_curi_loma | 0
30 | CIPRESES_visla_curi_loma_pehu | 0 | 30 | CIPRESES_visla_curi_loma_pehu | 0 | 30 | CIPRESES_visla_curi_loma_pehu | 0
31 | CIPRESES_vpehu_isla | 0 | 31 | CIPRESES_vpehu_isla | 0 | 31 | CIPRESES_vpehu_isla | 0
32 | CIPRESES_vpehu_curi | 0 | 32 | CIPRESES_vpehu_curi | 0 | 32 | CIPRESES_vpehu_curi | 0
33 | CIPRESES_vcolb_isla | 0 | 33 | CIPRESES_vcolb_isla | 0 | 33 | CIPRESES_vcolb_isla | 0
34 | CIPRESES_vpehu_curi_loma | 0 | 34 | CIPRESES_vpehu_curi_loma | 0 | 34 | CIPRESES_vpehu_curi_loma | 0
35 | CIPRESES_vpehu_isla_curi | 0 | 35 | CIPRESES_vpehu_isla_curi | 0 | 35 | CIPRESES_vpehu_isla_curi | 0
36 | CIPRESES_vpehu_colb | 0 | 36 | CIPRESES_vpehu_colb | 0 | 36 | CIPRESES_vpehu_colb | 0
37 | CIPRESES_vpehu_colb_curi | 0 | 37 | CIPRESES_vpehu_colb_curi | 0 | 37 | CIPRESES_vpehu_colb_curi | 0
38 | CIPRESES_vcolb_loma | 0 | 38 | CIPRESES_vcolb_loma | 0 | 38 | CIPRESES_vcolb_loma | 0
39 | CIPRESES_vcolb_curi | 0 | 39 | CIPRESES_vcolb_curi | 0 | 39 | CIPRESES_vcolb_curi | 0
40 | CIPRESES_visla_colb_curi | 0 | 40 | CIPRESES_visla_colb_curi | 0 | 40 | CIPRESES_visla_colb_curi | 0
41 | CIPRESES_visla_pehu_colb | 0 | 41 | CIPRESES_visla_pehu_colb | 0 | 41 | CIPRESES_visla_pehu_colb | 0
42 | CIPRESES_vcolb_curi_loma | 0 | 42 | CIPRESES_vcolb_curi_loma | 0 | 42 | CIPRESES_vcolb_curi_loma | 0
43 | CIPRESES_vcolb_isla_curi_loma | 0 | 43 | CIPRESES_vcolb_isla_curi_loma | 0 | 43 | CIPRESES_vcolb_isla_curi_loma | 0
44 | CIPRESES_visla_colb_pehu_curi | 0 | 44 | CIPRESES_visla_colb_pehu_curi | 0 | 44 | CIPRESES_visla_colb_pehu_curi | 0
45 | CIPRESES_vcolb_pehu_curi_loma | 0 | 45 | CIPRESES_vcolb_pehu_curi_loma | 0 | 45 | CIPRESES_vcolb_pehu_curi_loma | 0
46 | CIPRESES_vcolb_pehu_loma | 0 | 46 | CIPRESES_vcolb_pehu_loma | 0 | 46 | CIPRESES_vcolb_pehu_loma | 0
47 | CIPRESES_vtodo | 0 | 47 | CIPRESES_vtodo | 0 | 47 | CIPRESES_vtodo | 0
48 | RALCO_sinv | 0 | 48 | RALCO_sinv | 0 | 48 | RALCO_sinv | 0
49 | RALCO_vpang | 0 | 49 | RALCO_vpang | 0 | 49 | RALCO_vpang | 0
50 | RALCO_vangos | 0 | 50 | RALCO_vangos | 0 | 50 | RALCO_vangos | 0
51 | RALCO_vpang_angos | 0 | 51 | RALCO_vpang_angos | 0 | 51 | RALCO_vpang_angos | 0
52 | COLBUN_sinv | 0 | 52 | COLBUN_sinv | 0 | 52 | COLBUN_sinv | 0
53 | COLBUN_vmach | 0 | 53 | COLBUN_vmach | 0 | 53 | COLBUN_vmach | 0
54 | COLBUN_vsign | 0 | 54 | COLBUN_vsign | 0 | 54 | COLBUN_vsign | 0
55 | COLBUN_vmach_sign | 0 | 55 | COLBUN_vmach_sign | 0 | 55 | COLBUN_vmach_sign | 0
56 | PEHUENCHE | 0.11 | 56 | PEHUENCHE | 0.1 | 56 | PEHUENCHE | 0.11
57 | CS-CERRODOMINADOR | 0.86 | 57 | CS-CERRODOMINADOR | 0.93 | 57 | CS-CERRODOMINADOR | 0.9
58 | LICANTEN_BL1_COGEN | 2.05 | 58 | LICANTEN_BL1_COGEN | 2.05 | 58 | LICANTEN_BL1_COGEN | 2.04
59 | ENAPBIOBIO_COGEN | 4.14 | 59 | ENAPBIOBIO_COGEN | 4.05 | 59 | ENAPBIOBIO_COGEN | 4.17
60 | COLMITO_GNL_INFLEX | 10.45 | 60 | COLMITO_GNL_INFLEX | 10.5 | 60 | COLMITO_GNL_INFLEX | 10.38
61 | LOMALOSCOLORADOS-1_BIOGAS | 11.56 | 61 | LOMALOSCOLORADOS-1_BIOGAS | 11.56 | 61 | LOMALOSCOLORADOS-1_BIOGAS | 11.55
62 | SANTAMARTA_COGEN | 15.58 | 62 | SANTAMARTA_COGEN | 15.72 | 62 | SANTAMARTA_COGEN | 15.48
63 | NUEVAALDEA_BL1+BL2+BL3_COGEN | 19.3 | 63 | NUEVAALDEA_BL1+BL2+BL3_COGEN | 19.2 | 63 | NUEVAALDEA_BL1+BL2+BL3_COGEN | 19.27
64 | LOMALOSCOLORADOS-2_BIOGAS | 24.31 | 64 | LOMALOSCOLORADOS-2_BIOGAS | 24.31 | 64 | LOMALOSCOLORADOS-2_BIOGAS | 24.3
65 | ARAUCO_COGEN | 25.03 | 65 | ARAUCO_COGEN | 24.45 | 65 | ARAUCO_COGEN | 25.2
66 | SANTAFE_BL1_COGEN | 26.75 | 66 | SANTAFE_BL1_COGEN | 26.29 | 66 | SANTAFE_BL1_COGEN | 27.01
67 | ELTORO_sinv | 29.92 | 67 | ELTORO_sinv | 29.51 | 67 | ELTORO_sinv | 29.74
68 | VALDIVIA_BL1+BL2+BL3_COGEN_PINO | 30.11 | 68 | VALDIVIA_BL1+BL2+BL3_COGEN_PINO | 29.88 | 68 | VALDIVIA_BL1+BL2+BL3_COGEN_PINO | 29.99
69 | ELTORO_vlaja1 | 30.42 | 69 | ELTORO_vlaja1 | 30 | 69 | ELTORO_vlaja1 | 30.24
70 | ELTORO_vquill | 32.04 | 70 | ELTORO_vquill | 31.6 | 70 | ELTORO_vquill | 31.85
71 | ELTORO_vquill_laja1 | 32.61 | 71 | ELTORO_vquill_laja1 | 32.16 | 71 | ELTORO_vquill_laja1 | 32.42
72 | CELCO_BL1_COGEN | 33.29 | 72 | CELCO_BL1_COGEN | 32.49 | 72 | CELCO_BL1_COGEN | 33.4
73 | ELTORO_vrucu | 35.36 | 73 | ELTORO_vrucu | 34.87 | 73 | ELTORO_vrucu | 35.15
74 | ATACAMA-1TG1AB_TG1A+TG1B+TV1_GN_A | 35.97 | 74 | ELTORO_vrucu_laja1 | 35.56 | 74 | ELTORO_vrucu_laja1 | 35.85
75 | ATACAMA-2TG2AB_TG2A+TG2B+TV2_GN_A | 35.97 | 75 | ELTORO_vantu | 36.53 | 75 | ELTORO_vantu | 36.82
76 | ELTORO_vrucu_laja1 | 36.06 | 76 | ELTORO_vantu_laja1 | 37.29 | 76 | LAUTARO-2_BL1_COGEN | 36.83
77 | LAUTARO-2_BL1_COGEN | 37.01 | 77 | ELTORO_vrucu_quill | 37.82 | 77 | ELTORO_vantu_laja1 | 37.59
78 | ELTORO_vantu | 37.04 | 78 | LAUTARO-2_BL1_COGEN | 38.52 | 78 | ELTORO_vrucu_quill | 38.13
79 | ATACAMA-1TG1B_TG1B+0.5TV1_GN_A | 37.78 | 79 | ELTORO_vrucu_quill_laja1 | 38.64 | 79 | ATACAMA-1TG1AB_TG1A+TG1B+TV1_GN_A | 38.73
80 | ELTORO_vantu_laja1 | 37.81 | 80 | VALDIVIA_BL1+BL2+BL3_COGEN_EUCA | 39.07 | 80 | ATACAMA-2TG2AB_TG2A+TG2B+TV2_GN_A | 38.73
81 | ELTORO_vrucu_quill | 38.36 | 81 | ATACAMA-1TG1AB_TG1A+TG1B+TV1_GN_A | 39.28 | 81 | ELTORO_vrucu_quill_laja1 | 38.95
82 | ATACAMA-1TG1A_TG1A+0.5TV1_GN_A | 38.46 | 82 | ATACAMA-2TG2AB_TG2A+TG2B+TV2_GN_A | 39.28 | 82 | VALDIVIA_BL1+BL2+BL3_COGEN_EUCA | 39.21
83 | MEJILLONES-CTM3_TG1+TV1_GN_A | 38.63 | 83 | TOCOPILLA-U16_TG1+TV1_GN_A | 39.34 | 83 | TOCOPILLA-U16_TG1+TV1_GN_A | 39.44
84 | ATACAMA-2TG2B_TG2B+0.5TV2_GN_A | 39.14 | 84 | CMPCPACIFICO_BL1+BL2_COGEN | 39.73 | 84 | ELTORO_vantu_quill | 40.1
85 | ELTORO_vrucu_quill_laja1 | 39.18 | 85 | ELTORO_vantu_quill | 39.78 | 85 | MEJILLONES-CTM3_TG1+TV1_GN_A | 40.63
86 | VALDIVIA_BL1+BL2+BL3_COGEN_EUCA | 39.37 | 86 | ELTORO_vantu_quill_laja1 | 40.69 | 86 | ATACAMA-1TG1B_TG1B+0.5TV1_GN_A | 40.67
87 | TOCOPILLA-U16_TG1+TV1_GN_A | 39.51 | 87 | ATACAMA-1TG1B_TG1B+0.5TV1_GN_A | 41.25 | 87 | CMPCPACIFICO_BL1+BL2_COGEN | 40.83
88 | ATACAMA-2TG2A_TG2A+0.5TV2_GN_A | 39.7 | 88 | MEJILLONES-CTM3_TG1+TV1_GN_A | 41.63 | 88 | ELTORO_vantu_quill_laja1 | 41.01
89 | ELTORO_vantu_quill | 40.34 | 89 | ATACAMA-1TG1A_TG1A+0.5TV1_GN_A | 41.99 | 89 | ATACAMA-1TG1A_TG1A+0.5TV1_GN_A | 41.4
90 | CMPCPACIFICO_BL1+BL2_COGEN | 40.43 | 90 | SANTAFE_BL1+BL2_COGEN | 42.22 | 90 | LAUTARO-1_BL1_COGEN | 41.82
91 | ELTORO_vantu_quill_laja1 | 41.26 | 91 | ATACAMA-2TG2B_TG2B+0.5TV2_GN_A | 42.73 | 91 | ATACAMA-2TG2B_TG2B+0.5TV2_GN_A | 42.14
92 | LAUTARO-1_BL1_COGEN | 42.02 | 92 | ATACAMA-2TG2A_TG2A+0.5TV2_GN_A | 43.35 | 92 | ATACAMA-2TG2A_TG2A+0.5TV2_GN_A | 42.75
93 | SANTAFE_BL1+BL2_COGEN | 42.96 | 93 | LAUTARO-1_BL1_COGEN | 43.74 | 93 | SANTAFE_BL1+BL2_COGEN | 43.38
94 | KELAR-TG12_TG1+TG2+TV1_GNL_A | 43.57 | 94 | ELTORO_vantu_rucu | 45.12 | 94 | ELTORO_vantu_rucu | 45.48
95 | KELAR-TG1_TG1+0.5TV_GNL_A | 45.04 | 95 | ELTORO_vantu_rucu_laja1 | 46.28 | 95 | KELAR-TG12_TG1+TG2+TV1_GNL_A | 45.89
96 | KELAR-TG2_TG2+0.5TV_GNL_A | 45.16 | 96 | KELAR-TG12_TG1+TG2+TV1_GNL_A | 46.97 | 96 | ELTORO_vantu_rucu_laja1 | 46.66
97 | ELTORO_vantu_rucu | 45.75 | 97 | KELAR-TG1_TG1+0.5TV_GNL_A | 48.56 | 97 | KELAR-TG1_TG1+0.5TV_GNL_A | 47.44
98 | ELTORO_vantu_rucu_laja1 | 46.93 | 98 | KELAR-TG2_TG2+0.5TV_GNL_A | 48.69 | 98 | KELAR-TG2_TG2+0.5TV_GNL_A | 47.57
99 | MASISA_COGEN | 49.68 | 99 | MASISA_COGEN | 48.97 | 99 | MASISA_COGEN | 50.12
100 | ELTORO_vantu_rucu_quill | 52.36 | 100 | CMPCLAJA_BL1+BL2_COGEN | 51.46 | 100 | ELTORO_vantu_rucu_quill | 52.05
101 | ELTORO_vantu_rucu_quill_laja1 | 52.36 | 101 | ELTORO_vantu_rucu_quill | 51.63 | 101 | ELTORO_vantu_rucu_quill_laja1 | 52.05
102 | CMPCLAJA_BL1+BL2_COGEN | 52.37 | 102 | ELTORO_vantu_rucu_quill_laja1 | 51.63 | 102 | CMPCLAJA_BL1+BL2_COGEN | 52.88
103 | MEJILLONES-CTM3_TG1+TV1_GNL_A | 52.38 | 103 | CHOLGUAN_BL1_COGEN | 52.27 | 103 | TOCOPILLA-U16_TG1+TV1_GNL_A | 53.09
104 | ATACAMA-1TG1AB_TG1A+TG1B+TV1_GNL_C | 53.05 | 104 | TOCOPILLA-U16_TG1+TV1_GNL_A | 52.97 | 104 | CHOLGUAN_BL1_COGEN | 54.21
105 | ATACAMA-2TG2AB_TG2A+TG2B+TV2_GNL_C | 53.05 | 105 | VINALES_BL1+BL2_COGEN | 53.43 | 105 | VINALES_BL1+BL2_COGEN | 54.94
106 | ANGAMOS-ANG1_CAR | 53.09 | 106 | LAJAEVE-1_COGEN | 54.03 | 106 | MEJILLONES-CTM3_TG1+TV1_GNL_A | 55.1
107 | ANGAMOS-ANG2_CAR | 53.1 | 107 | SANTAFE_BL1+BL2+BL3_COGEN | 55.25 | 107 | LAJAEVE-1_COGEN | 55.3
108 | NUEVAVENTANAS_CAR | 53.16 | 108 | GUACOLDA-3_CAR | 56.16 | 108 | ANGAMOS-ANG1_CAR | 55.88
109 | TOCOPILLA-U16_TG1+TV1_GNL_A | 53.18 | 109 | MEJILLONES-CTM3_TG1+TV1_GNL_A | 56.44 | 109 | ANGAMOS-ANG2_CAR | 55.89
110 | CHOLGUAN_BL1_COGEN | 53.18 | 110 | GUACOLDA-5_CAR | 56.67 | 110 | GUACOLDA-3_CAR | 56.16
111 | ATACAMA-1TG1AB_TG1A+TG1B+TV1_GNL_E | 53.32 | 111 | TOCOPILLA-TG3_GN_A | 57.01 | 111 | GUACOLDA-5_CAR | 56.66
112 | ATACAMA-2TG2AB_TG2A+TG2B+TV2_GNL_E | 53.32 | 112 | ANGAMOS-ANG1_CAR | 57.11 | 112 | NUEVAVENTANAS_CAR | 56.71
113 | GUACOLDA-3_CAR | 54.15 | 113 | ANGAMOS-ANG2_CAR | 57.12 | 113 | SANTAFE_BL1+BL2+BL3_COGEN | 56.77
114 | NORGENER-NTO1_CAR | 54.59 | 114 | ATACAMA-1TG1AB_TG1A+TG1B+TV1_GNL_C | 57.92 | 114 | LAUTARO-1_BL1+BL2_COGEN | 56.85
115 | NORGENER-NTO2_CAR | 54.59 | 115 | ATACAMA-2TG2AB_TG2A+TG2B+TV2_GNL_C | 57.92 | 115 | ATACAMA-1TG1AB_TG1A+TG1B+TV1_GNL_C | 57.11
116 | GUACOLDA-5_CAR | 54.63 | 116 | LICANTEN_BL1+BL2_COGEN | 58.16 | 116 | ATACAMA-2TG2AB_TG2A+TG2B+TV2_GNL_C | 57.11
117 | VINALES_BL1+BL2_COGEN | 54.76 | 117 | ATACAMA-1TG1AB_TG1A+TG1B+TV1_GNL_E | 58.22 | 117 | TOCOPILLA-TG3_GN_A | 57.14
118 | LAJAEVE-1_COGEN | 54.82 | 118 | ATACAMA-2TG2AB_TG2A+TG2B+TV2_GNL_E | 58.22 | 118 | ATACAMA-1TG1AB_TG1A+TG1B+TV1_GNL_E | 57.41
119 | ATACAMA-1TG1B_TG1B+0.5TV1_GNL_C | 55.82 | 119 | NUEVAVENTANAS_CAR | 58.23 | 119 | ATACAMA-2TG2AB_TG2A+TG2B+TV2_GNL_E | 57.41
120 | ATACAMA-1TG1B_TG1B+0.5TV1_GNL_E | 56.11 | 120 | SANTAMARIA_CAR | 58.98 | 120 | NORGENER-NTO1_CAR | 57.91
121 | SANTAFE_BL1+BL2+BL3_COGEN | 56.22 | 121 | LAUTARO-1_BL1+BL2_COGEN | 59.46 | 121 | NORGENER-NTO2_CAR | 57.91
122 | TALTAL-1_GN_A | 56.32 | 122 | TALTAL-1_GN_A | 60.75 | 122 | LICANTEN_BL1+BL2_COGEN | 58.02
123 | TALTAL-2_GN_A | 56.45 | 123 | TALTAL-2_GN_A | 60.89 | 123 | SANTAMARIA_CAR | 58.1
124 | ATACAMA-1TG1A_TG1A+0.5TV1_GNL_C | 56.86 | 124 | ATACAMA-1TG1B_TG1B+0.5TV1_GNL_C | 60.95 | 124 | TALTAL-1_GN_A | 59.38
125 | LAUTARO-1_BL1+BL2_COGEN | 57.13 | 125 | EPACIFICO_COGEN | 61.24 | 125 | TALTAL-2_GN_A | 59.52
126 | CAMPICHE_CAR | 57.15 | 126 | ATACAMA-1TG1B_TG1B+0.5TV1_GNL_E | 61.26 | 126 | ATACAMA-1TG1B_TG1B+0.5TV1_GNL_C | 60.1
127 | ATACAMA-1TG1A_TG1A+0.5TV1_GNL_E | 57.16 | 127 | TOCOPILLA-U16_TG1_GN_A | 61.28 | 127 | ATACAMA-1TG1B_TG1B+0.5TV1_GNL_E | 60.41
128 | TOCOPILLA-TG3_GN_A | 57.24 | 128 | NORGENER-NTO1_CAR | 61.45 | 128 | CAMPICHE_CAR | 60.97
129 | ATACAMA-2TG2B_TG2B+0.5TV2_GNL_C | 57.9 | 129 | NORGENER-NTO2_CAR | 61.45 | 129 | ATACAMA-1TG1A_TG1A+0.5TV1_GNL_C | 61.22
130 | ATACAMA-2TG2B_TG2B+0.5TV2_GNL_E | 58.2 | 130 | ESCUADRON_COGEN | 61.45 | 130 | TOCOPILLA-U16_TG1_GN_A | 61.42
131 | LICANTEN_BL1+BL2_COGEN | 58.2 | 131 | ATACAMA-1TG1A_TG1A+0.5TV1_GNL_C | 62.09 | 131 | ATACAMA-1TG1A_TG1A+0.5TV1_GNL_E | 61.54
132 | SANTAMARIA_CAR | 58.44 | 132 | ATACAMA-1TG1A_TG1A+0.5TV1_GNL_E | 62.41 | 132 | COCHRANE-CCH1_CAR | 62.22
133 | ATACAMA-2TG2A_TG2A+0.5TV2_GNL_C | 58.77 | 133 | CAMPICHE_CAR | 62.6 | 133 | COCHRANE-CCH2_CAR | 62.26
134 | ATACAMA-2TG2A_TG2A+0.5TV2_GNL_E | 59.08 | 134 | ATACAMA-2TG2B_TG2B+0.5TV2_GNL_C | 63.23 | 134 | ATACAMA-2TG2B_TG2B+0.5TV2_GNL_C | 62.34
135 | COCHRANE-CCH1_CAR | 59.71 | 135 | COCHRANE-CCH1_CAR | 63.23 | 135 | ATACAMA-2TG2B_TG2B+0.5TV2_GNL_E | 62.66
136 | COCHRANE-CCH2_CAR | 59.75 | 136 | COCHRANE-CCH2_CAR | 63.27 | 136 | EPACIFICO_COGEN | 63.09
137 | ANDINA-CTA_CAR | 59.88 | 137 | ATACAMA-2TG2B_TG2B+0.5TV2_GNL_E | 63.55 | 137 | ATACAMA-2TG2A_TG2A+0.5TV2_GNL_C | 63.28
138 | HORNITOS-CTH_CAR | 60.19 | 138 | ATACAMA-2TG2A_TG2A+0.5TV2_GNL_C | 64.18 | 138 | ANDINA-CTA_CAR | 63.31
139 | MEJILLONES-IEM_CAR | 61 | 139 | VENTANAS-2_CAR | 64.18 | 139 | ATACAMA-2TG2A_TG2A+0.5TV2_GNL_E | 63.61
140 | TOCOPILLA-U16_TG1_GN_A | 61.53 | 140 | ATACAMA-2TG2A_TG2A+0.5TV2_GNL_E | 64.51 | 140 | HORNITOS-CTH_CAR | 63.63
141 | GUACOLDA-4_CAR | 62.46 | 141 | GUACOLDA-4_CAR | 64.79 | 141 | MEJILLONES-IEM_CAR | 64.16
142 | EPACIFICO_COGEN | 62.73 | 142 | GUACOLDA-1_CAR | 65.28 | 142 | VENTANAS-2_CAR | 64.18
143 | GUACOLDA-1_CAR | 62.94 | 143 | ANDINA-CTA_CAR | 65.4 | 143 | GUACOLDA-4_CAR | 64.78
144 | GUACOLDA-2_CAR | 63.26 | 144 | GUACOLDA-2_CAR | 65.62 | 144 | LAUTARO-2_BL1+BL2_COGEN | 64.93
145 | VENTANAS-2_CAR | 64.18 | 145 | MEJILLONES-IEM_CAR | 65.73 | 145 | GUACOLDA-1_CAR | 65.27
146 | MEJILLONES-CTM3_TG1_GN_A | 65.23 | 146 | HORNITOS-CTH_CAR | 65.74 | 146 | GUACOLDA-2_CAR | 65.61
147 | LAUTARO-2_BL1+BL2_COGEN | 65.25 | 147 | LAUTARO-2_BL1+BL2_COGEN | 67.92 | 147 | ESCUADRON_COGEN | 66.72
148 | KELAR-TG1_TG1_GNL_A | 65.81 | 148 | NEHUENCO-2_TG1+TV1_GNL_B | 68.22 | 148 | MEJILLONES-CTM3_TG1_GN_A | 68.61
149 | KELAR-TG2_TG2_GNL_A | 65.97 | 149 | NUEVARENCA_TG1+TV1+FA1_GNL_A | 68.22 | 149 | KELAR-TG1_TG1_GNL_A | 69.31
150 | ESCUADRON_COGEN | 66.79 | 150 | NEHUENCO-2_TG1+TV1_GNL_G | 70.13 | 150 | KELAR-TG2_TG2_GNL_A | 69.48
151 | ATACAMA-1TG1AB_TG1A+TG1B+TV1_GNL_B | 68.11 | 151 | MEJILLONES-CTM3_TG1_GN_A | 70.28 | 151 | NUEVARENCA_TG1+TV1+FA1_GNL_A | 70.03
152 | ATACAMA-2TG2AB_TG2A+TG2B+TV2_GNL_B | 68.11 | 152 | NEHUENCO-1_TG1+TV1_GNL_B | 70.35 | 152 | NEHUENCO-2_TG1+TV1_GNL_B | 70.17
153 | NUEVARENCA_TG1+TV1+FA1_GNL_A | 69.26 | 153 | NEWEN_GNL_B | 70.83 | 153 | ENAPACONCAGUA_COGEN | 71.15
154 | NEHUENCO-2_TG1+TV1_GNL_B | 69.46 | 154 | KELAR-TG1_TG1_GNL_A | 70.94 | 154 | NEHUENCO-2_TG1+TV1_GNL_G | 72.13
155 | NEHUENCO-2_TG1+TV1_GNL_G | 71.4 | 155 | KELAR-TG2_TG2_GNL_A | 71.12 | 155 | NEHUENCO-1_TG1+TV1_GNL_B | 72.35
156 | ENAPACONCAGUA_COGEN | 71.61 | 156 | ENAPACONCAGUA_COGEN | 71.97 | 156 | ATACAMA-1TG1AB_TG1A+TG1B+TV1_GNL_B | 73.32
157 | NEHUENCO-1_TG1+TV1_GNL_B | 71.62 | 157 | NEHUENCO-2_TG1+TV1_GNL_C | 72 | 157 | ATACAMA-2TG2AB_TG2A+TG2B+TV2_GNL_B | 73.32
158 | ATACAMA-1TG1B_TG1B+0.5TV1_GNL_B | 71.73 | 158 | NEHUENCO-1_TG1+TV1_GNL_G | 72.3 | 158 | NEHUENCO-2_TG1+TV1_GNL_C | 74.06
159 | ATACAMA-1TG1AB_TG1A+TG1B+TV1_GNL_INFLEX | 72.36 | 159 | SANTAFE_BL1+BL2+BL3+BL4_COGEN | 72.84 | 159 | NEHUENCO-1_TG1+TV1_GNL_G | 74.36
160 | ATACAMA-2TG2AB_TG2A+TG2B+TV2_GNL_INFLEX | 72.36 | 160 | SANISIDRO-2_TG1+TV1_FSTVU_GNL_C | 72.9 | 160 | NEWEN_GNL_B | 74.56
161 | ATACAMA-1TG1A_TG1A+0.5TV1_GNL_B | 73.09 | 161 | SANISIDRO-2_TG1+TV1_GNL_C | 73.8 | 161 | SANTAFE_BL1+BL2+BL3+BL4_COGEN | 74.85
162 | NEHUENCO-2_TG1+TV1_GNL_C | 73.31 | 162 | NEHUENCO-1_TG1+TV1_GNL_C | 74.2 | 162 | SANISIDRO-2_TG1+TV1_FSTVU_GNL_C | 74.98
163 | NEHUENCO-1_TG1+TV1_GNL_G | 73.6 | 163 | ATACAMA-1TG1AB_TG1A+TG1B+TV1_GNL_B | 74.37 | 163 | SANISIDRO-2_TG1+TV1_GNL_C | 75.9
164 | SANTAFE_BL1+BL2+BL3+BL4_COGEN | 74.13 | 164 | ATACAMA-2TG2AB_TG2A+TG2B+TV2_GNL_B | 74.37 | 164 | NEHUENCO-1_TG1+TV1_GNL_C | 76.32
165 | SANISIDRO-2_TG1+TV1_FSTVU_GNL_C | 74.22 | 165 | SANISIDRO-2_TG1+TV1_FSTVU_GNL_E | 74.98 | 165 | SANISIDRO-2_TG1+TV1_FSTVU_GNL_E | 77.12
166 | ATACAMA-2TG2B_TG2B+0.5TV2_GNL_B | 74.45 | 166 | SANISIDRO-1_TG1+TV1_FSTVD_GNL_C | 75.09 | 166 | ATACAMA-1TG1B_TG1B+0.5TV1_GNL_B | 77.22
167 | NEWEN_GNL_B | 74.67 | 167 | SANISIDRO-2_TG1+TV1_GNL_E | 75.88 | 167 | SANISIDRO-1_TG1+TV1_FSTVD_GNL_C | 77.23
168 | KELAR-TG12_TG1+TG2+TV1_GNL_C | 74.79 | 168 | SANISIDRO-1_TG1+TV1_GNL_C | 76.04 | 168 | ATACAMA-1TG1AB_TG1A+TG1B+TV1_GNL_INFLEX | 77.9
169 | KELAR-TG12_TG1+TG2+TV1_GNL_INFLEX | 74.85 | 169 | NEHUENCO-2_TG1+TV1_GNL_F | 76.75 | 169 | ATACAMA-2TG2AB_TG2A+TG2B+TV2_GNL_INFLEX | 77.9
170 | SANISIDRO-2_TG1+TV1_GNL_C | 75.14 | 170 | SANISIDRO-1_TG1+TV1_FSTVD_GNL_E | 77.18 | 170 | SANISIDRO-2_TG1+TV1_GNL_E | 78.04
171 | NEHUENCO-1_TG1+TV1_GNL_C | 75.55 | 171 | SANISIDRO-1_TG1+TV1_GNL_E | 78.14 | 171 | SANISIDRO-1_TG1+TV1_GNL_C | 78.21
172 | ATACAMA-2TG2A_TG2A+0.5TV2_GNL_B | 75.59 | 172 | ATACAMA-1TG1B_TG1B+0.5TV1_GNL_B | 78.32 | 172 | ATACAMA-1TG1A_TG1A+0.5TV1_GNL_B | 78.69
173 | ATACAMA-1TG1B_TG1B+0.5TV1_GNL_INFLEX | 76.22 | 173 | TOCOPILLA-U16_TG1+TV1_GNL_INFLEX | 78.85 | 173 | KELAR-TG12_TG1+TG2+TV1_GNL_C | 78.78
174 | KELAR-TG1_TG1+0.5TV_GNL_C | 76.33 | 174 | ATACAMA-1TG1AB_TG1A+TG1B+TV1_GNL_INFLEX | 79.01 | 174 | KELAR-TG12_TG1+TG2+TV1_GNL_INFLEX | 78.83
175 | SANISIDRO-2_TG1+TV1_FSTVU_GNL_E | 76.34 | 175 | ATACAMA-2TG2AB_TG2A+TG2B+TV2_GNL_INFLEX | 79.01 | 175 | NEHUENCO-2_TG1+TV1_GNL_F | 78.94
176 | KELAR-TG1_TG1+0.5TV_GNL_INFLEX | 76.38 | 176 | NEHUENCO-1_TG1+TV1_GNL_F | 79.04 | 176 | TOCOPILLA-U16_TG1+TV1_GNL_INFLEX | 79.03
177 | SANISIDRO-1_TG1+TV1_FSTVD_GNL_C | 76.45 | 177 | TOCOPILLA-TG3_GNL_A | 79.5 | 177 | SANISIDRO-1_TG1+TV1_FSTVD_GNL_E | 79.38
178 | KELAR-TG2_TG2+0.5TV_GNL_C | 76.53 | 178 | ATACAMA-1TG1A_TG1A+0.5TV1_GNL_B | 79.81 | 178 | TOCOPILLA-TG3_GNL_A | 79.69
179 | KELAR-TG2_TG2+0.5TV_GNL_INFLEX | 76.59 | 179 | CMPCLAJA_BL1+BL2+BL3_COGEN | 79.91 | 179 | ATACAMA-2TG2B_TG2B+0.5TV2_GNL_B | 80.15
180 | SANISIDRO-2_TG1+TV1_GNL_E | 77.25 | 180 | NEHUENCO-1_TG1+TV1+FA1_GNL_A | 80.39 | 180 | SANISIDRO-1_TG1+TV1_GNL_E | 80.36
181 | SANISIDRO-1_TG1+TV1_GNL_C | 77.42 | 181 | KELAR-TG12_TG1+TG2+TV1_GNL_C | 80.63 | 181 | KELAR-TG1_TG1+0.5TV_GNL_C | 80.39
182 | ATACAMA-1TG1A_TG1A+0.5TV1_GNL_INFLEX | 77.67 | 182 | KELAR-TG12_TG1+TG2+TV1_GNL_INFLEX | 80.69 | 182 | KELAR-TG1_TG1+0.5TV_GNL_INFLEX | 80.45
183 | NEHUENCO-2_TG1+TV1_GNL_F | 78.14 | 183 | NUEVARENCA_TG1+TV1_GNL_C | 81.01 | 183 | KELAR-TG2_TG2+0.5TV_GNL_C | 80.61
184 | MEJILLONES-CTM3_TG1+TV1_GNL_INFLEX | 78.5 | 184 | ATACAMA-2TG2B_TG2B+0.5TV2_GNL_B | 81.29 | 184 | KELAR-TG2_TG2+0.5TV_GNL_INFLEX | 80.67
185 | SANISIDRO-1_TG1+TV1_FSTVD_GNL_E | 78.58 | 185 | KELAR-TG1_TG1+0.5TV_GNL_C | 82.28 | 185 | NEHUENCO-1_TG1+TV1_GNL_F | 81.3
186 | ATACAMA-2TG2B_TG2B+0.5TV2_GNL_INFLEX | 79.12 | 186 | KELAR-TG1_TG1+0.5TV_GNL_INFLEX | 82.34 | 186 | ATACAMA-2TG2A_TG2A+0.5TV2_GNL_B | 81.38
187 | TOCOPILLA-U16_TG1+TV1_GNL_INFLEX | 79.17 | 187 | TOCOPILLA-U16_TG1_GNL_A | 82.41 | 187 | ATACAMA-1TG1B_TG1B+0.5TV1_GNL_INFLEX | 82.06
188 | SANISIDRO-1_TG1+TV1_GNL_E | 79.55 | 188 | KELAR-TG2_TG2+0.5TV_GNL_C | 82.51 | 188 | CMPCLAJA_BL1+BL2+BL3_COGEN | 82.12
189 | TOCOPILLA-TG3_GNL_A | 79.83 | 189 | ATACAMA-2TG2A_TG2A+0.5TV2_GNL_B | 82.53 | 189 | MEJILLONES-CTM3_TG1+TV1_GNL_INFLEX | 82.57
190 | ATACAMA-2TG2A_TG2A+0.5TV2_GNL_INFLEX | 80.34 | 190 | KELAR-TG2_TG2+0.5TV_GNL_INFLEX | 82.56 | 190 | TOCOPILLA-U16_TG1_GNL_A | 82.6
191 | NEHUENCO-1_TG1+TV1_GNL_F | 80.47 | 191 | SANISIDRO-2_TG1+TV1_FSTVU_GN_A | 82.58 | 191 | NEHUENCO-1_TG1+TV1+FA1_GNL_A | 82.68
192 | CMPCLAJA_BL1+BL2+BL3_COGEN | 81.32 | 192 | ATACAMA-1TG1B_TG1B+0.5TV1_GNL_INFLEX | 83.22 | 192 | NUEVARENCA_TG1+TV1_GNL_C | 83.16
193 | NEHUENCO-1_TG1+TV1+FA1_GNL_A | 81.84 | 193 | NUEVARENCA_TG1+TV1_GNL_E | 83.25 | 193 | ATACAMA-1TG1A_TG1A+0.5TV1_GNL_INFLEX | 83.62
194 | NUEVARENCA_TG1+TV1_GNL_C | 82.23 | 194 | NUEVARENCA_TG1+TV1_GNL_A | 83.34 | 194 | SANISIDRO-2_TG1+TV1_FSTVU_GN_A | 84.94
195 | TOCOPILLA-U16_TG1_GNL_A | 82.74 | 195 | SANISIDRO-2_TG1+TV1_GN_A | 83.48 | 195 | ATACAMA-2TG2B_TG2B+0.5TV2_GNL_INFLEX | 85.19
196 | SANISIDRO-2_TG1+TV1_FSTVU_GN_A | 84.08 | 196 | MEJILLONES-CTM3_TG1+TV1_GNL_INFLEX | 84.58 | 196 | NUEVARENCA_TG1+TV1_GNL_E | 85.46
197 | TALTAL-1_GNL_C | 84.34 | 197 | ATACAMA-1TG1A_TG1A+0.5TV1_GNL_INFLEX | 84.81 | 197 | NUEVARENCA_TG1+TV1_GNL_A | 85.55
198 | NUEVARENCA_TG1+TV1_GNL_E | 84.52 | 198 | SANISIDRO-1_TG1+TV1_FSTVD_GN_A | 84.83 | 198 | SANISIDRO-2_TG1+TV1_GN_A | 85.86
199 | TALTAL-2_GNL_C | 84.56 | 199 | NEHUENCO-2_TG1+TV1_GN_A | 85.51 | 199 | ATACAMA-2TG2A_TG2A+0.5TV2_GNL_INFLEX | 86.49
200 | NUEVARENCA_TG1+TV1_GNL_A | 84.61 | 200 | SANISIDRO-1_TG1+TV1_GN_A | 85.78 | 200 | TOCOPILLA-U16_TG1+TV1_GNL_B | 86.81
201 | TALTAL-1_GNL_E | 84.79 | 201 | ATACAMA-2TG2B_TG2B+0.5TV2_GNL_INFLEX | 86.4 | 201 | SANISIDRO-1_TG1+TV1_FSTVD_GN_A | 87.25
202 | SANISIDRO-2_TG1+TV1_GN_A | 84.99 | 202 | TOCOPILLA-U16_TG1+TV1_GNL_B | 86.61 | 202 | TOCOPILLA-U16_TG1+TV1_GNL_E | 87.71
203 | TALTAL-2_GNL_E | 85.01 | 203 | TOCOPILLA-U16_TG1+TV1_GNL_E | 87.51 | 203 | NEHUENCO-2_TG1+TV1_GN_A | 87.95
204 | MEJILLONES-CTM3_TG1_GNL_A | 86.29 | 204 | ATACAMA-2TG2A_TG2A+0.5TV2_GNL_INFLEX | 87.72 | 204 | SANISIDRO-1_TG1+TV1_GN_A | 88.23
205 | MEJILLONES-CTM3_TG1+TV1_GNL_B | 86.34 | 205 | NEHUENCO-1_TG1+TV1_GN_A | 87.98 | 205 | TALTAL-1_GNL_C | 88.93
206 | SANISIDRO-1_TG1+TV1_FSTVD_GN_A | 86.36 | 206 | NUEVARENCA_TG1+TV1_GN_B | 88.4 | 206 | TALTAL-2_GNL_C | 89.15
207 | TOCOPILLA-U16_TG1+TV1_GNL_B | 86.97 | 207 | NEHUENCO-1_TG1+TV1+FA1_GNL_B | 90.65 | 207 | TALTAL-1_GNL_E | 89.4
208 | NEHUENCO-2_TG1+TV1_GN_A | 87.06 | 208 | NUEVARENCA_TG1+TV1_GN_A | 90.69 | 208 | TALTAL-2_GNL_E | 89.62
209 | MEJILLONES-CTM3_TG1+TV1_GNL_E | 87.25 | 209 | TALTAL-1_GNL_C | 90.98 | 209 | NEHUENCO-1_TG1+TV1_GN_A | 90.49
210 | SANISIDRO-1_TG1+TV1_GN_A | 87.34 | 210 | TALTAL-2_GNL_C | 91.2 | 210 | NUEVARENCA_TG1+TV1_GN_B | 90.74
211 | TOCOPILLA-U16_TG1+TV1_GNL_E | 87.87 | 211 | NEHUENCO-2_TG1+TV1_GNL_E | 91.39 | 211 | MEJILLONES-CTM3_TG1_GNL_A | 90.75
212 | NEHUENCO-1_TG1+TV1_GN_A | 89.57 | 212 | TALTAL-1_GNL_E | 91.46 | 212 | MEJILLONES-CTM3_TG1+TV1_GNL_B | 90.81
213 | NUEVARENCA_TG1+TV1_GN_B | 89.74 | 213 | TALTAL-2_GNL_E | 91.69 | 213 | MEJILLONES-CTM3_TG1+TV1_GNL_E | 91.76
214 | ATACAMA-2TG2A_TG2A_GN_A | 91.25 | 214 | MEJILLONES-CTM3_TG1_GNL_A | 92.97 | 214 | NUEVARENCA_TG1+TV1_GN_A | 93.09
215 | ATACAMA-1TG1AB_TG1A+TG1B+TV1_GNL_A | 92.02 | 215 | MEJILLONES-CTM3_TG1+TV1_GNL_B | 93.03 | 215 | NEHUENCO-1_TG1+TV1+FA1_GNL_B | 93.24
216 | ATACAMA-2TG2AB_TG2A+TG2B+TV2_GNL_A | 92.02 | 216 | NEHUENCO-1_TG1+TV1+FA1_GNL_G | 93.35 | 216 | NEHUENCO-2_TG1+TV1_GNL_E | 93.99
217 | NUEVARENCA_TG1+TV1_GN_A | 92.06 | 217 | NEHUENCO-1_TG1+TV1_GNL_E | 93.98 | 217 | NEHUENCO-1_TG1+TV1+FA1_GNL_G | 96.01
218 | NEHUENCO-1_TG1+TV1+FA1_GNL_B | 92.29 | 218 | MEJILLONES-CTM3_TG1+TV1_GNL_E | 94.01 | 218 | NEHUENCO-1_TG1+TV1_GNL_E | 96.66
219 | NEHUENCO-2_TG1+TV1_GNL_E | 93.04 | 219 | NEHUENCO-1_TG1+TV1+FA1_GNL_C | 95.99 | 219 | ATACAMA-2TG2A_TG2A_GN_A | 98.25
220 | NEHUENCO-1_TG1+TV1+FA1_GNL_G | 95.04 | 220 | NEHUENCO-2_TG1_GNL_B | 98.37 | 220 | NEHUENCO-1_TG1+TV1+FA1_GNL_C | 98.72
221 | ATACAMA-1TG1A_TG1A_GN_A | 95.57 | 221 | ATACAMA-2TG2A_TG2A_GN_A | 99.64 | 221 | ATACAMA-1TG1AB_TG1A+TG1B+TV1_GNL_A | 99.07
222 | ATACAMA-1TG1B_TG1B_GN_A | 95.62 | 222 | ATACAMA-1TG1AB_TG1A+TG1B+TV1_GNL_A | 100.48 | 222 | ATACAMA-2TG2AB_TG2A+TG2B+TV2_GNL_A | 99.07
223 | NEHUENCO-1_TG1+TV1_GNL_E | 95.68 | 223 | ATACAMA-2TG2AB_TG2A+TG2B+TV2_GNL_A | 100.48 | 223 | NEHUENCO-2_TG1_GNL_B | 101.18
224 | ATACAMA-2TG2B_TG2B_GN_A | 95.94 | 224 | NEHUENCO-2_TG1_GNL_G | 101.18 | 224 | CMPCCORDILLERA_GN_A | 101.95
225 | ATACAMA-1TG1B_TG1B+0.5TV1_GNL_A | 96.99 | 225 | SANISIDRO-2_TG1+TV1_FSTVU_GNL_B | 101.75 | 225 | ATACAMA-1TG1A_TG1A_GN_A | 102.89
226 | NEHUENCO-1_TG1+TV1+FA1_GNL_C | 97.73 | 226 | SANISIDRO-2_TG1+TV1_FSTVU_GNL_A | 102.15 | 226 | ATACAMA-1TG1B_TG1B_GN_A | 102.95
227 | ATACAMA-1TG1A_TG1A+0.5TV1_GNL_A | 98.86 | 227 | NEHUENCO-1_TG1_GNL_B | 102.31 | 227 | ATACAMA-2TG2B_TG2B_GN_A | 103.29
228 | NEHUENCO-2_TG1_GNL_B | 100.15 | 228 | SANISIDRO-2_TG1+TV1_GNL_B | 102.65 | 228 | NEHUENCO-2_TG1_GNL_G | 104.07
229 | ATACAMA-2TG2B_TG2B+0.5TV2_GNL_A | 100.73 | 229 | NEHUENCO-1_TG1+TV1+FA1_GNL_F | 102.68 | 229 | ATACAMA-1TG1B_TG1B+0.5TV1_GNL_A | 104.42
230 | KELAR-TG12_TG1+TG2+TV1_GNL_D | 101.37 | 230 | SANISIDRO-2_TG1+TV1_GNL_A | 103.05 | 230 | SANISIDRO-2_TG1+TV1_FSTVU_GNL_B | 104.65
231 | ATACAMA-2TG2A_TG2A+0.5TV2_GNL_A | 102.29 | 231 | CMPCCORDILLERA_GN_A | 103.19 | 231 | SANISIDRO-2_TG1+TV1_FSTVU_GNL_A | 105.07
232 | CMPCCORDILLERA_GN_A | 102.63 | 232 | NUEVARENCA_TG1+TV1+FA1_GN_A | 103.25 | 232 | NEHUENCO-1_TG1_GNL_B | 105.23
233 | KELAR-TG1_TG1+0.5TV_GNL_D | 102.95 | 233 | NEHUENCO-2_TG1_GNL_C | 103.93 | 233 | SANISIDRO-2_TG1+TV1_GNL_B | 105.57
234 | NEHUENCO-2_TG1_GNL_G | 103.01 | 234 | SANISIDRO-1_TG1+TV1_FSTVD_GNL_B | 104.1 | 234 | NEHUENCO-1_TG1+TV1+FA1_GNL_F | 105.61
235 | KELAR-TG2_TG2+0.5TV_GNL_D | 103.23 | 235 | ATACAMA-1TG1A_TG1A_GN_A | 104.35 | 235 | NUEVARENCA_TG1+TV1+FA1_GN_A | 105.99
236 | SANISIDRO-2_TG1+TV1_FSTVU_GNL_B | 103.59 | 236 | ATACAMA-1TG1B_TG1B_GN_A | 104.41 | 236 | SANISIDRO-2_TG1+TV1_GNL_A | 105.99
237 | SANISIDRO-2_TG1+TV1_FSTVU_GNL_A | 104 | 237 | SANISIDRO-1_TG1+TV1_FSTVD_GNL_A | 104.51 | 237 | ATACAMA-1TG1A_TG1A+0.5TV1_GNL_A | 106.44
238 | NEHUENCO-1_TG1_GNL_B | 104.16 | 238 | ATACAMA-2TG2B_TG2B_GN_A | 104.76 | 238 | KELAR-TG12_TG1+TG2+TV1_GNL_D | 106.77
239 | SANISIDRO-2_TG1+TV1_GNL_B | 104.51 | 239 | SANISIDRO-1_TG1+TV1_GNL_B | 105.06 | 239 | NEHUENCO-2_TG1_GNL_C | 106.89
240 | NEHUENCO-1_TG1+TV1+FA1_GNL_F | 104.54 | 240 | NEHUENCO-1_TG1_GNL_G | 105.22 | 240 | SANISIDRO-1_TG1+TV1_FSTVD_GNL_B | 107.07
241 | NUEVARENCA_TG1+TV1+FA1_GN_A | 104.82 | 241 | SANISIDRO-1_TG1+TV1_GNL_A | 105.47 | 241 | SANISIDRO-1_TG1+TV1_FSTVD_GNL_A | 107.49
242 | SANISIDRO-2_TG1+TV1_GNL_A | 104.92 | 242 | ATACAMA-1TG1B_TG1B+0.5TV1_GNL_A | 105.91 | 242 | SANISIDRO-1_TG1+TV1_GNL_B | 108.05
243 | NEHUENCO-2_TG1_GNL_C | 105.81 | 243 | NUEVARENCA_TG1+TV1_GNL_P | 107.16 | 243 | NEHUENCO-1_TG1_GNL_G | 108.22
244 | SANISIDRO-1_TG1+TV1_FSTVD_GNL_B | 105.99 | 244 | NEHUENCO-2_TG1+TV1_GNL_A | 107.25 | 244 | KELAR-TG1_TG1+0.5TV_GNL_D | 108.43
245 | SANISIDRO-1_TG1+TV1_FSTVD_GNL_A | 106.4 | 245 | ATACAMA-1TG1A_TG1A+0.5TV1_GNL_A | 107.95 | 245 | ATACAMA-2TG2B_TG2B+0.5TV2_GNL_A | 108.45
246 | SANISIDRO-1_TG1+TV1_GNL_B | 106.96 | 246 | NEHUENCO-1_TG1_GNL_C | 108.08 | 246 | SANISIDRO-1_TG1+TV1_GNL_A | 108.47
247 | NEHUENCO-1_TG1_GNL_G | 107.13 | 247 | SANISIDRO-2_TG1_GNL_C | 109.25 | 247 | KELAR-TG2_TG2+0.5TV_GNL_D | 108.73
248 | SANISIDRO-1_TG1+TV1_GNL_A | 107.38 | 248 | SANISIDRO-1_TG1+TV1+FA1_GNL_C | 109.27 | 248 | NUEVARENCA_TG1+TV1_GNL_P | 110.01
249 | NUEVARENCA_TG1+TV1_GNL_P | 108.79 | 249 | KELAR-TG12_TG1+TG2+TV1_GNL_D | 109.28 | 249 | ATACAMA-2TG2A_TG2A+0.5TV2_GNL_A | 110.13
250 | TALTAL-1_GNL_B | 109.06 | 250 | ATACAMA-2TG2B_TG2B+0.5TV2_GNL_A | 109.99 | 250 | NEHUENCO-2_TG1+TV1_GNL_A | 110.31
251 | NEHUENCO-2_TG1+TV1_GNL_A | 109.19 | 251 | NEHUENCO-1_TG1+TV1_GNL_A | 110.16 | 251 | NEHUENCO-1_TG1_GNL_C | 111.16
252 | TALTAL-2_GNL_B | 109.33 | 252 | NEHUENCO-2_TG1_GNL_F | 110.9 | 252 | SANISIDRO-2_TG1_GNL_C | 112.37
253 | NEHUENCO-1_TG1_GNL_C | 110.03 | 253 | KELAR-TG1_TG1+0.5TV_GNL_D | 110.98 | 253 | SANISIDRO-1_TG1+TV1+FA1_GNL_C | 112.38
254 | KELAR-TG12_TG1+TG2+TV1_GNL_B | 111.12 | 254 | NEHUENCO-9B_GNL_B | 111.08 | 254 | NEHUENCO-1_TG1+TV1_GNL_A | 113.3
255 | SANISIDRO-2_TG1_GNL_C | 111.23 | 255 | KELAR-TG2_TG2+0.5TV_GNL_D | 111.29 | 255 | NEHUENCO-2_TG1_GNL_F | 114.06
256 | SANISIDRO-1_TG1+TV1+FA1_GNL_C | 111.24 | 256 | ATACAMA-2TG2A_TG2A+0.5TV2_GNL_A | 111.7 | 256 | NEHUENCO-9B_GNL_B | 114.25
257 | KELAR-TG1_TG1_GNL_C | 111.54 | 257 | SANISIDRO-2_TG1_GNL_E | 112.37 | 257 | TALTAL-1_GNL_B | 114.98
258 | KELAR-TG1_TG1_GNL_INFLEX | 111.62 | 258 | SANISIDRO-1_TG1+TV1+FA1_GNL_E | 112.48 | 258 | TALTAL-2_GNL_B | 115.27
259 | KELAR-TG2_TG2_GNL_C | 111.83 | 259 | SANISIDRO-1_TG1_GNL_C | 112.97 | 259 | SANISIDRO-2_TG1_GNL_E | 115.58
260 | KELAR-TG2_TG2_GNL_INFLEX | 111.91 | 260 | NEHUENCO-9B_GNL_G | 114.3 | 260 | SANISIDRO-1_TG1+TV1+FA1_GNL_E | 115.68
261 | NEHUENCO-1_TG1+TV1_GNL_A | 112.15 | 261 | NEHUENCO-1_TG1+TV1+FA1_GN_A | 115.05 | 261 | SANISIDRO-1_TG1_GNL_C | 116.19
262 | KELAR-TG1_TG1+0.5TV_GNL_B | 112.71 | 262 | NEHUENCO-1_TG1_GNL_F | 115.31 | 262 | KELAR-TG12_TG1+TG2+TV1_GNL_B | 117.03
263 | NEHUENCO-2_TG1_GNL_F | 112.91 | 263 | SANISIDRO-1_TG1_GNL_E | 116.14 | 263 | QUINTERO-2_GNL_C | 117.26
264 | KELAR-TG2_TG2+0.5TV_GNL_B | 113.02 | 264 | CANDELARIA-2_GNL_B | 116.38 | 264 | KELAR-TG1_TG1_GNL_C | 117.48
265 | NEHUENCO-9B_GNL_B | 113.09 | 265 | NEHUENCO-9B_GNL_C | 117.44 | 265 | NEHUENCO-9B_GNL_G | 117.55
266 | SANISIDRO-2_TG1_GNL_E | 114.41 | 266 | TALTAL-1_GNL_B | 117.63 | 266 | KELAR-TG1_TG1_GNL_INFLEX | 117.57
267 | SANISIDRO-1_TG1+TV1+FA1_GNL_E | 114.51 | 267 | TOCOPILLA-U16_TG1+TV1_GNL_C | 117.69 | 267 | QUINTERO-1_GNL_C | 117.62
268 | SANISIDRO-1_TG1_GNL_C | 115.02 | 268 | TALTAL-2_GNL_B | 117.93 | 268 | KELAR-TG2_TG2_GNL_C | 117.79
269 | TALTAL-1_GNL_INFLEX | 116.04 | 269 | QUINTERO-2_GNL_C | 119.01 | 269 | KELAR-TG2_TG2_GNL_INFLEX | 117.87
270 | TALTAL-2_GNL_INFLEX | 116.33 | 270 | SANISIDRO-2_TG1+TV1_FSTVU_GNL_INFLEX | 119.33 | 270 | TOCOPILLA-U16_TG1+TV1_GNL_C | 117.96
271 | NEHUENCO-9B_GNL_G | 116.37 | 271 | QUINTERO-1_GNL_C | 119.38 | 271 | NEHUENCO-1_TG1+TV1+FA1_GN_A | 118.33
272 | NEHUENCO-1_TG1+TV1+FA1_GN_A | 117.13 | 272 | CANDELARIA-2_GNL_G | 119.52 | 272 | NEHUENCO-1_TG1_GNL_F | 118.6
273 | NEHUENCO-1_TG1_GNL_F | 117.4 | 273 | KELAR-TG12_TG1+TG2+TV1_GNL_B | 119.79 | 273 | KELAR-TG1_TG1+0.5TV_GNL_B | 118.71
274 | ATACAMA-1TG1AB_TG1A+TG1B+TV1_GNL_D | 117.62 | 274 | CANDELARIA-1_GNL_B | 120.11 | 274 | KELAR-TG2_TG2+0.5TV_GNL_B | 119.04
275 | ATACAMA-2TG2AB_TG2A+TG2B+TV2_GNL_D | 117.62 | 275 | NEHUENCO-2_TG1+TV1_GNL_INFLEX | 120.12 | 275 | SANISIDRO-1_TG1_GNL_E | 119.45
276 | MEJILLONES-CTM3_TG1+TV1_GNL_C | 117.71 | 276 | SANISIDRO-2_TG1+TV1_GNL_INFLEX | 120.23 | 276 | CMPCCORDILLERA_GNL_A | 120.5
277 | QUINTERO-2_GNL_C | 117.95 | 277 | KELAR-TG1_TG1_GNL_C | 120.25 | 277 | QUINTERO-2_GNL_E | 120.69
278 | TOCOPILLA-U16_TG1+TV1_GNL_C | 118.17 | 278 | KELAR-TG1_TG1_GNL_INFLEX | 120.33 | 278 | NEHUENCO-9B_GNL_C | 120.79
279 | SANISIDRO-1_TG1_GNL_E | 118.24 | 279 | KELAR-TG2_TG2_GNL_C | 120.56 | 279 | QUINTERO-1_GNL_E | 121.05
280 | QUINTERO-1_GNL_C | 118.31 | 280 | KELAR-TG2_TG2_GNL_INFLEX | 120.64 | 280 | TALTAL-1_GNL_INFLEX | 122.34
281 | ATACAMA-2TG2A_TG2A_GNL_C | 119.04 | 281 | KELAR-TG1_TG1+0.5TV_GNL_B | 121.5 | 281 | TOCOPILLA-TG3_GNL_INFLEX | 122.51
282 | ATACAMA-2TG2A_TG2A_GNL_E | 119.48 | 282 | SANISIDRO-1_TG1+TV1_FSTVD_GNL_INFLEX | 121.78 | 282 | TALTAL-2_GNL_INFLEX | 122.65
283 | NEHUENCO-9B_GNL_C | 119.57 | 283 | KELAR-TG2_TG2+0.5TV_GNL_B | 121.84 | 283 | SANISIDRO-2_TG1+TV1_FSTVU_GNL_INFLEX | 122.73
284 | CMPCCORDILLERA_GNL_A | 121.31 | 284 | CMPCCORDILLERA_GNL_A | 121.97 | 284 | TOCOPILLA-U16_TG1_GNL_INFLEX | 122.83
285 | QUINTERO-2_GNL_E | 121.4 | 285 | TOCOPILLA-TG3_GNL_INFLEX | 122.23 | 285 | NEHUENCO-2_TG1+TV1_GNL_INFLEX | 123.54
286 | SANISIDRO-2_TG1+TV1_FSTVU_GNL_INFLEX | 121.49 | 286 | QUINTERO-2_GNL_E | 122.49 | 286 | SANISIDRO-2_TG1+TV1_GNL_INFLEX | 123.65
287 | QUINTERO-1_GNL_E | 121.77 | 287 | TOCOPILLA-U16_TG1_GNL_INFLEX | 122.54 | 287 | MEJILLONES-CTM3_TG1+TV1_GNL_C | 123.8
288 | NEHUENCO-2_TG1+TV1_GNL_INFLEX | 122.29 | 288 | CANDELARIA-2_GNL_C | 122.59 | 288 | SANISIDRO-1_TG1+TV1_FSTVD_GNL_INFLEX | 125.25
289 | SANISIDRO-2_TG1+TV1_GNL_INFLEX | 122.4 | 289 | SANISIDRO-1_TG1+TV1_GNL_INFLEX | 122.74 | 289 | NUEVARENCA_TG1+TV1+FA1_GNL_P | 126.17
290 | TOCOPILLA-TG3_GNL_INFLEX | 122.73 | 290 | QUINTERO-1_GNL_E | 122.86 | 290 | SANISIDRO-1_TG1+TV1_GNL_INFLEX | 126.24
291 | TOCOPILLA-U16_TG1_GNL_INFLEX | 123.05 | 291 | NUEVARENCA_TG1+TV1+FA1_GNL_P | 122.91 | 291 | CANDELARIA-2_GNL_B | 126.54
292 | ATACAMA-1TG1A_TG1A_GNL_C | 123.73 | 292 | NEHUENCO-1_TG1+TV1_GNL_INFLEX | 123.28 | 292 | ATACAMA-1TG1AB_TG1A+TG1B+TV1_GNL_D | 126.64
293 | ATACAMA-1TG1B_TG1B_GNL_C | 123.81 | 293 | NEHUENCO-1_TG1+TV1+FA1_GNL_E | 123.34 | 293 | ATACAMA-2TG2AB_TG2A+TG2B+TV2_GNL_D | 126.64
294 | SANISIDRO-1_TG1+TV1_FSTVD_GNL_INFLEX | 123.99 | 294 | CANDELARIA-1_GNL_G | 123.35 | 294 | NEHUENCO-1_TG1+TV1_GNL_INFLEX | 126.79
295 | ATACAMA-1TG1B_TG1B+0.5TV1_GNL_D | 124.04 | 295 | NEHUENCO-2_TG1_GN_A | 123.78 | 295 | NEHUENCO-1_TG1+TV1+FA1_GNL_E | 126.86
296 | ATACAMA-1TG1A_TG1A_GNL_E | 124.18 | 296 | SANISIDRO-2_TG1_GN_A | 123.78 | 296 | NEHUENCO-2_TG1_GN_A | 127.3
297 | ATACAMA-1TG1B_TG1B_GNL_E | 124.26 | 297 | SANISIDRO-1_TG1+TV1+FA1_GN_A | 124.22 | 297 | SANISIDRO-2_TG1_GN_A | 127.3
298 | ATACAMA-2TG2B_TG2B_GNL_C | 124.29 | 298 | TALTAL-1_GNL_INFLEX | 125.16 | 298 | SANISIDRO-1_TG1+TV1+FA1_GN_A | 127.76
299 | ATACAMA-2TG2B_TG2B_GNL_E | 124.75 | 299 | NEHUENCO-9B_GNL_F | 125.42 | 299 | ATACAMA-2TG2A_TG2A_GNL_C | 128.16
300 | NUEVARENCA_TG1+TV1+FA1_GNL_P | 124.77 | 300 | TALTAL-2_GNL_INFLEX | 125.48 | 300 | ATACAMA-2TG2A_TG2A_GNL_E | 128.63
301 | SANISIDRO-1_TG1+TV1_GNL_INFLEX | 124.96 | 301 | CANDELARIA-1_GNL_C | 126.52 | 301 | NEHUENCO-9B_GNL_F | 128.99
302 | NEHUENCO-1_TG1+TV1_GNL_INFLEX | 125.51 | 302 | MEJILLONES-CTM3_TG1+TV1_GNL_C | 126.83 | 302 | CANDELARIA-2_GNL_G | 129.95
303 | NEHUENCO-1_TG1+TV1+FA1_GNL_E | 125.57 | 303 | NUEVARENCA_TG1+TV1_GNL_B | 127.03 | 303 | TOCOPILLA-U16_TG1+TV1_GNL_D | 130.04
304 | NEHUENCO-2_TG1_GN_A | 126.02 | 304 | SANISIDRO-1_TG1_GN_A | 127.71 | 304 | NUEVARENCA_TG1+TV1_GNL_B | 130.4
305 | SANISIDRO-2_TG1_GN_A | 126.02 | 305 | SANISIDRO-2_TG1+TV1_FSTVU_GNL_D | 127.93 | 305 | CANDELARIA-1_GNL_B | 130.59
306 | MEJILLONES-CTM3_TG1_GNL_INFLEX | 126.29 | 306 | ATACAMA-1TG1AB_TG1A+TG1B+TV1_GNL_D | 128.44 | 306 | SANISIDRO-1_TG1_GN_A | 131.35
307 | ATACAMA-1TG1A_TG1A+0.5TV1_GNL_D | 126.45 | 307 | ATACAMA-2TG2AB_TG2A+TG2B+TV2_GNL_D | 128.44 | 307 | SANISIDRO-2_TG1+TV1_FSTVU_GNL_D | 131.58
308 | SANISIDRO-1_TG1+TV1+FA1_GN_A | 126.46 | 308 | NEHUENCO-1_TG1_GN_A | 128.67 | 308 | NUEVARENCA_TG1+TV1_GNL_INFLEX | 132.15
309 | UJINA-6_HFO | 126.87 | 309 | NUEVARENCA_TG1+TV1_GNL_INFLEX | 128.73 | 309 | NEHUENCO-1_TG1_GN_A | 132.34
310 | CANDELARIA-2_GNL_B | 126.88 | 310 | SANISIDRO-2_TG1+TV1_GNL_D | 128.83 | 310 | SANISIDRO-2_TG1+TV1_GNL_D | 132.5
311 | NEHUENCO-9B_GNL_F | 127.69 | 311 | NEHUENCO-2_TG1+TV1_GNL_D | 129.36 | 311 | MEJILLONES-CTM3_TG1_GNL_INFLEX | 132.83
312 | ATACAMA-2TG2B_TG2B+0.5TV2_GNL_D | 128.87 | 312 | TOCOPILLA-U16_TG1+TV1_GNL_D | 129.74 | 312 | NEHUENCO-2_TG1+TV1_GNL_D | 133.05
313 | NUEVARENCA_TG1+TV1_GNL_B | 128.95 | 313 | ATACAMA-2TG2A_TG2A_GNL_C | 129.98 | 313 | ATACAMA-1TG1A_TG1A_GNL_C | 133.21
314 | UJINA-5_HFO | 129.1 | 314 | CANDELARIA-2_GNL_F | 130.38 | 314 | CANDELARIA-2_GNL_C | 133.29
315 | MEJILLONES-CTM3_TG1+TV1_GNL_D | 129.87 | 315 | SANISIDRO-1_TG1+TV1_FSTVD_GNL_D | 130.44 | 315 | ATACAMA-1TG1B_TG1B_GNL_C | 133.3
316 | SANISIDRO-1_TG1_GN_A | 130.02 | 316 | ATACAMA-2TG2A_TG2A_GNL_E | 130.46 | 316 | ATACAMA-1TG1B_TG1B+0.5TV1_GNL_D | 133.54
317 | SANISIDRO-2_TG1+TV1_FSTVU_GNL_D | 130.25 | 317 | SANISIDRO-1_TG1+TV1_GNL_D | 131.39 | 317 | ATACAMA-1TG1A_TG1A_GNL_E | 133.69
318 | TOCOPILLA-U16_TG1+TV1_GNL_D | 130.27 | 318 | NEWEN_GN_A | 131.9 | 318 | QUINTERO-2_GN_A | 133.74
319 | CANDELARIA-2_GNL_G | 130.3 | 319 | SANISIDRO-2_TG1+TV1_FSTVU_GNL_F | 132.24 | 319 | ATACAMA-1TG1B_TG1B_GNL_E | 133.78
320 | NUEVARENCA_TG1+TV1_GNL_INFLEX | 130.68 | 320 | NEHUENCO-2_TG1_GNL_E | 132.41 | 320 | ATACAMA-2TG2B_TG2B_GNL_C | 133.82
321 | ATACAMA-2TG2A_TG2A+0.5TV2_GNL_D | 130.88 | 321 | NEHUENCO-1_TG1+TV1_GNL_D | 132.71 | 321 | LOSVIENTOS_GNL_A | 133.91
322 | CANDELARIA-1_GNL_B | 130.94 | 322 | SANISIDRO-2_TG1+TV1_GNL_F | 133.14 | 322 | UJINA-6_HFO | 134.1
323 | NEHUENCO-1_TG1_GN_A | 131 | 323 | LOSVIENTOS_GNL_A | 133.43 | 323 | CANDELARIA-1_GNL_G | 134.11
324 | SANISIDRO-2_TG1+TV1_GNL_D | 131.16 | 324 | CANDELARIA-1_GNL_F | 134.56 | 324 | QUINTERO-1_GN_A | 134.15
325 | NEHUENCO-2_TG1+TV1_GNL_D | 131.7 | 325 | TOCOPILLA-U16_TG1_GNL_B | 134.59 | 325 | SANISIDRO-1_TG1+TV1_FSTVD_GNL_D | 134.16
326 | SANISIDRO-1_TG1+TV1_FSTVD_GNL_D | 132.8 | 326 | SANISIDRO-1_TG1+TV1_FSTVD_GNL_F | 134.77 | 326 | ATACAMA-2TG2B_TG2B_GNL_E | 134.31
327 | CANDELARIA-2_GNL_C | 133.64 | 327 | TOCOPILLA-TG3_GNL_B | 135.05 | 327 | TOCOPILLA-U16_TG1_GNL_B | 134.9
328 | SANISIDRO-1_TG1+TV1_GNL_D | 133.77 | 328 | ATACAMA-1TG1A_TG1A_GNL_C | 135.1 | 328 | SANISIDRO-1_TG1+TV1_GNL_D | 135.14
329 | LOSVIENTOS_GNL_A | 134.45 | 329 | ATACAMA-1TG1B_TG1B_GNL_C | 135.19 | 329 | TOCOPILLA-TG3_GNL_B | 135.36
330 | CANDELARIA-1_GNL_G | 134.47 | 330 | ATACAMA-1TG1B_TG1B+0.5TV1_GNL_D | 135.44 | 330 | SANISIDRO-2_TG1+TV1_FSTVU_GNL_F | 136
331 | QUINTERO-2_GN_A | 134.52 | 331 | ATACAMA-1TG1A_TG1A_GNL_E | 135.59 | 331 | ATACAMA-1TG1A_TG1A+0.5TV1_GNL_D | 136.14
332 | SANISIDRO-2_TG1+TV1_FSTVU_GNL_F | 134.63 | 332 | ATACAMA-1TG1B_TG1B_GNL_E | 135.68 | 332 | NEHUENCO-2_TG1_GNL_E | 136.19
333 | NEHUENCO-2_TG1_GNL_E | 134.81 | 333 | ATACAMA-2TG2B_TG2B_GNL_C | 135.72 | 333 | TOCOPILLA-U16_TG1_GNL_E | 136.3
334 | QUINTERO-1_GN_A | 134.93 | 334 | SANISIDRO-1_TG1+TV1_GNL_F | 135.72 | 334 | UJINA-5_HFO | 136.46
335 | NEHUENCO-1_TG1+TV1_GNL_D | 135.11 | 335 | QUINTERO-2_GN_A | 135.73 | 335 | NEHUENCO-1_TG1+TV1_GNL_D | 136.49
336 | TOCOPILLA-U16_TG1_GNL_B | 135.14 | 336 | TOCOPILLA-U16_TG1_GNL_E | 135.98 | 336 | MEJILLONES-CTM3_TG1+TV1_GNL_D | 136.59
337 | SANISIDRO-2_TG1+TV1_GNL_F | 135.55 | 337 | MEJILLONES-CTM3_TG1_GNL_INFLEX | 136.07 | 337 | TOCOPILLA-TG3_GNL_E | 136.85
338 | TOCOPILLA-TG3_GNL_B | 135.6 | 338 | QUINTERO-1_GN_A | 136.15 | 338 | SANISIDRO-2_TG1+TV1_GNL_F | 136.93
339 | UJINA-1_HFO | 135.88 | 339 | ATACAMA-2TG2B_TG2B_GNL_E | 136.21 | 339 | CANDELARIA-1_GNL_C | 137.56
340 | TOCOPILLA-U16_TG1_GNL_E | 136.54 | 340 | TOCOPILLA-TG3_GNL_E | 136.53 | 340 | SANISIDRO-1_TG1+TV1_FSTVD_GNL_F | 138.61
341 | UJINA-3_HFO | 136.79 | 341 | NEHUENCO-1_TG1_GNL_E | 137.64 | 341 | ATACAMA-2TG2B_TG2B+0.5TV2_GNL_D | 138.74
342 | TOCOPILLA-TG3_GNL_E | 137.09 | 342 | ATACAMA-1TG1A_TG1A+0.5TV1_GNL_D | 138.08 | 342 | NEWEN_GN_A | 138.84
343 | SANISIDRO-1_TG1+TV1_FSTVD_GNL_F | 137.21 | 343 | CORONEL_GNL_B | 139.39 | 343 | LOSVIENTOS_CNAVIA_GNL_A | 139.11
344 | UJINA-2_HFO | 137.53 | 344 | MEJILLONES-CTM3_TG1+TV1_GNL_D | 139.93 | 344 | SANISIDRO-1_TG1+TV1_GNL_F | 139.59
345 | CANDELARIA-1_GNL_C | 137.93 | 345 | NEHUENCO-9B_GN_A | 140.15 | 345 | COLMITO_GN_A | 140.26
346 | SANISIDRO-1_TG1+TV1_GNL_F | 138.18 | 346 | UJINA-6_HFO | 140.33 | 346 | ATACAMA-2TG2A_TG2A+0.5TV2_GNL_D | 140.91
347 | MEJILLONES-CTM3_TG1_GNL_B | 138.29 | 347 | NUEVARENCA_TG1+TV1_GNL_D | 140.5 | 347 | NEHUENCO-1_TG1_GNL_E | 141.56
348 | NEWEN_GN_A | 139.04 | 348 | LOSVIENTOS_CNAVIA_GNL_A | 140.58 | 348 | CANDELARIA-2_GNL_F | 141.76
349 | MEJILLONES-CTM3_TG1_GNL_E | 139.67 | 349 | ATACAMA-2TG2B_TG2B+0.5TV2_GNL_D | 140.71 | 349 | CORONEL_GNL_B | 143.46
350 | LOSVIENTOS_CNAVIA_GNL_A | 139.72 | 350 | COLMITO_GN_A | 141.89 | 350 | UJINA-1_HFO | 143.63
351 | NEHUENCO-1_TG1_GNL_E | 140.13 | 351 | UJINA-5_HFO | 142.81 | 351 | NEHUENCO-9B_GN_A | 144.14
352 | COLMITO_GN_A | 141.18 | 352 | ATACAMA-2TG2A_TG2A+0.5TV2_GNL_D | 142.91 | 352 | NUEVARENCA_TG1+TV1_GNL_D | 144.23
353 | CANDELARIA-2_GNL_F | 142.14 | 353 | CMPCLAJA_BL1+BL2+BL3+BL4_COGEN | 144.37 | 353 | UJINA-3_HFO | 144.59
354 | NUEVARENCA_TG1+TV1_GNL_D | 142.63 | 354 | CANDELARIA-2_GN_A | 144.76 | 354 | COLIHUES-1_HFO | 144.96
355 | CORONEL_GNL_B | 142.65 | 355 | NUEVARENCA_TG1+TV1_GNL_F | 145.15 | 355 | COLIHUES-2_HFO | 144.96
356 | NEHUENCO-9B_GN_A | 142.69 | 356 | NUEVARENCA_TG1+TV1+FA1_GNL_B | 146.6 | 356 | UJINA-2_HFO | 145.37
357 | ATACAMA-2TG2A_TG2A_GNL_B | 143.53 | 357 | CMPCCORDILLERA_GNL_B | 148.68 | 357 | MEJILLONES-CTM3_TG1_GNL_B | 145.45
358 | UJINA-4_HFO | 146.38 | 358 | MEJILLONES-CTM3_TG1_GNL_B | 149.01 | 358 | CANDELARIA-1_GNL_F | 146.31
359 | CANDELARIA-1_GNL_F | 146.7 | 359 | CANDELARIA-1_GN_A | 149.42 | 359 | CMPCCORDILLERA_GNL_B | 146.9
360 | CMPCLAJA_BL1+BL2+BL3+BL4_COGEN | 146.91 | 360 | CORONEL_GNL_A | 149.49 | 360 | MEJILLONES-CTM3_TG1_GNL_E | 146.91
361 | NUEVARENCA_TG1+TV1_GNL_F | 147.35 | 361 | NEHUENCO-9B_GNL_E | 150.03 | 361 | CMPCLAJA_BL1+BL2+BL3+BL4_COGEN | 148.35
362 | CMPCCORDILLERA_GNL_B | 147.88 | 362 | UJINA-1_HFO | 150.3 | 362 | NUEVARENCA_TG1+TV1_GNL_F | 149
363 | TALTAL-1_GNL_A | 148.31 | 363 | MEJILLONES-CTM3_TG1_GNL_E | 150.5 | 363 | NUEVARENCA_TG1+TV1+FA1_GNL_B | 150.49
364 | ATACAMA-1TG1A_TG1A_GNL_B | 148.56 | 364 | UJINA-3_HFO | 151.31 | 364 | CORONEL_GNL_A | 153.86
365 | ATACAMA-1TG1B_TG1B_GNL_B | 148.66 | 365 | UJINA-2_HFO | 152.13 | 365 | TENOGAS_GLP | 154.29
366 | TALTAL-2_GNL_A | 148.69 | 366 | SANISIDRO-2_TG1_GNL_B | 152.51 | 366 | NEHUENCO-9B_GNL_E | 154.31
367 | NUEVARENCA_TG1+TV1+FA1_GNL_B | 148.83 | 367 | SANISIDRO-2_TG1_GNL_A | 153.12 | 367 | ATACAMA-2TG2A_TG2A_GNL_B | 154.53
368 | COLIHUES-1_HFO | 148.92 | 368 | NEWEN_PROPANO | 153.35 | 368 | UJINA-4_HFO | 154.72
369 | COLIHUES-2_HFO | 148.92 | 369 | SANISIDRO-1_TG1+TV1+FA1_GNL_B | 153.8 | 369 | TALTAL-1_GNL_A | 156.37
370 | ATACAMA-2TG2B_TG2B_GNL_B | 149.3 | 370 | CANDELARIA-2_GNL_E | 154.41 | 370 | TALTAL-2_GNL_A | 156.77
371 | ATACAMA-2TG2A_TG2A_GNL_INFLEX | 150.45 | 371 | SANISIDRO-1_TG1+TV1+FA1_GNL_A | 154.43 | 371 | SANISIDRO-2_TG1_GNL_B | 156.86
372 | KELAR-TG1_TG1_GNL_D | 150.47 | 372 | TENOGAS_GLP | 155.37 | 372 | CANDELARIA-2_GN_A | 157.39
373 | KELAR-TG2_TG2_GNL_D | 150.86 | 373 | NEHUENCO-2_TG1_GNL_A | 155.72 | 373 | SANISIDRO-2_TG1_GNL_A | 157.49
374 | NEHUENCO-9B_GNL_E | 152.75 | 374 | ATACAMA-2TG2A_TG2A_GNL_B | 156.72 | 374 | SANISIDRO-1_TG1+TV1+FA1_GNL_B | 158.19
375 | CORONEL_GNL_A | 152.98 | 375 | SANISIDRO-1_TG1_GNL_B | 156.88 | 375 | KELAR-TG1_TG1_GNL_D | 158.48
376 | ANDES-3_FO6 | 153.07 | 376 | SANISIDRO-1_TG1_GNL_A | 157.5 | 376 | SANISIDRO-1_TG1+TV1+FA1_GNL_A | 158.83
377 | TENOGAS_GLP | 154.69 | 377 | PCOLORADA_IFO | 157.98 | 377 | KELAR-TG2_TG2_GNL_D | 158.9
378 | PCOLORADA_IFO | 154.72 | 378 | COLIHUES-1_HFO | 158.48 | 378 | PCOLORADA_IFO | 159.55
379 | SANISIDRO-2_TG1_GNL_B | 155.28 | 379 | COLIHUES-2_HFO | 158.48 | 379 | ATACAMA-1TG1A_TG1A_GNL_B | 159.94
380 | ANDES-1_FO6 | 155.35 | 380 | CANDELARIA-1_GNL_E | 159.38 | 380 | ATACAMA-1TG1B_TG1B_GNL_B | 160.05
381 | ANDES-2_FO6 | 155.35 | 381 | TALTAL-1_GNL_A | 159.97 | 381 | NEHUENCO-2_TG1_GNL_A | 160.16
382 | ATACAMA-1TG1A_TG1A_GNL_INFLEX | 155.57 | 382 | TALTAL-2_GNL_A | 160.38 | 382 | ATACAMA-2TG2B_TG2B_GNL_B | 160.73
383 | ATACAMA-1TG1B_TG1B_GNL_INFLEX | 155.68 | 383 | NEHUENCO-1_TG1_GNL_A | 161.83 | 383 | SANISIDRO-1_TG1_GNL_B | 161.35
384 | SANISIDRO-2_TG1_GNL_A | 155.9 | 384 | UJINA-4_HFO | 161.91 | 384 | NEWEN_PROPANO | 161.42
385 | ATACAMA-2TG2B_TG2B_GNL_INFLEX | 156.36 | 385 | ATACAMA-1TG1A_TG1A_GNL_B | 162.21 | 385 | ANDES-3_FO6 | 161.54
386 | SANISIDRO-1_TG1+TV1+FA1_GNL_B | 156.59 | 386 | KELAR-TG1_TG1_GNL_D | 162.21 | 386 | ATACAMA-2TG2A_TG2A_GNL_INFLEX | 161.98
387 | KELAR-TG12_TG1+TG2+TV1_DIESEL | 156.61 | 387 | ATACAMA-1TG1B_TG1B_GNL_B | 162.33 | 387 | SANISIDRO-1_TG1_GNL_A | 161.99
388 | SANISIDRO-1_TG1+TV1+FA1_GNL_A | 157.23 | 388 | KELAR-TG2_TG2_GNL_D | 162.63 | 388 | CANDELARIA-1_GN_A | 162.46
389 | CANDELARIA-2_GN_A | 157.81 | 389 | ATACAMA-2TG2B_TG2B_GNL_B | 163.02 | 389 | ANDES-1_FO6 | 163.94
390 | NEHUENCO-2_TG1_GNL_A | 158.54 | 390 | ATACAMA-2TG2A_TG2A_GNL_INFLEX | 164.28 | 390 | ANDES-2_FO6 | 163.94
391 | ANDES-4_FO6 | 158.77 | 391 | NEWEN_GNL_A | 165.18 | 391 | QUINTERO-2_GNL_B | 164.78
392 | SANISIDRO-1_TG1_GNL_B | 159.72 | 392 | ANDES-3_FO6 | 165.36 | 392 | KELAR-TG12_TG1+TG2+TV1_DIESEL | 164.95
393 | SANISIDRO-1_TG1_GNL_A | 160.35 | 393 | CMPCPACIFICO_BL1+BL2+BL3_COGEN | 166.63 | 393 | QUINTERO-1_GNL_B | 165.28
394 | KELAR-TG1_TG1+0.5TV_DIESEL | 161.01 | 394 | QUINTERO-2_GNL_B | 167.24 | 394 | QUINTERO-2_GNL_A | 165.44
395 | KELAR-TG2_TG2+0.5TV_DIESEL | 161.13 | 395 | QUINTERO-1_GNL_B | 167.75 | 395 | QUINTERO-1_GNL_A | 165.95
396 | NEWEN_PROPANO | 161.66 | 396 | ANDES-1_FO6 | 167.82 | 396 | NEHUENCO-1_TG1_GNL_A | 166.44
397 | CANDELARIA-1_GN_A | 162.89 | 397 | ANDES-2_FO6 | 167.82 | 397 | ATACAMA-1TG1A_TG1A_GNL_INFLEX | 167.49
398 | KELAR-TG1_TG1_GNL_B | 164.74 | 398 | QUINTERO-2_GNL_A | 167.92 | 398 | ANDES-4_FO6 | 167.55
399 | NEHUENCO-1_TG1_GNL_A | 164.76 | 399 | QUINTERO-1_GNL_A | 168.43 | 399 | ATACAMA-1TG1B_TG1B_GNL_INFLEX | 167.61
400 | KELAR-TG2_TG2_GNL_B | 165.17 | 400 | KELAR-TG12_TG1+TG2+TV1_DIESEL | 168.83 | 400 | CANDELARIA-2_GNL_E | 167.89
401 | QUINTERO-2_GNL_B | 165.74 | 401 | CORONEL_GN_A | 169.48 | 401 | ATACAMA-2TG2B_TG2B_GNL_INFLEX | 168.34
402 | QUINTERO-1_GNL_B | 166.25 | 402 | ATACAMA-1TG1A_TG1A_GNL_INFLEX | 169.87 | 402 | KELAR-TG1_TG1+0.5TV_DIESEL | 169.59
403 | MEJILLONES-CTM3_TG1+TV1_DIESEL | 166.37 | 403 | ATACAMA-1TG1B_TG1B_GNL_INFLEX | 169.99 | 403 | KELAR-TG2_TG2+0.5TV_DIESEL | 169.72
404 | QUINTERO-2_GNL_A | 166.42 | 404 | ATACAMA-2TG2B_TG2B_GNL_INFLEX | 170.73 | 404 | CMPCPACIFICO_BL1+BL2+BL3_COGEN | 171.23
405 | QUINTERO-1_GNL_A | 166.93 | 405 | NUEVARENCA_TG1+TV1+FA1_GLP | 171.07 | 405 | COLMITO_GNL_A | 171.65
406 | CANDELARIA-2_GNL_E | 168.33 | 406 | ANDES-4_FO6 | 171.51 | 406 | CANDELARIA-1_GNL_E | 173.29
407 | MEJILLONES-CTM2_CAR | 168.39 | 407 | SANISIDRO-1_TG1+TV1_FSTVD_DIESEL | 171.74 | 407 | KELAR-TG1_TG1_GNL_B | 173.52
408 | CMPCPACIFICO_BL1+BL2+BL3_COGEN | 169.57 | 408 | SANISIDRO-1_TG1+TV1_DIESEL | 172.78 | 408 | NEWEN_GNL_A | 173.87
409 | ATACAMA-1TG1AB_TG1A+TG1B+TV1_DIESEL | 171.37 | 409 | KELAR-TG1_TG1+0.5TV_DIESEL | 173.57 | 409 | KELAR-TG2_TG2_GNL_B | 173.97
410 | COLMITO_GNL_A | 172.77 | 410 | COLMITO_GNL_A | 173.65 | 410 | CORONEL_GN_A | 174.44
411 | MEJILLONES-CTM1_CAR | 173.29 | 411 | KELAR-TG2_TG2+0.5TV_DIESEL | 173.71 | 411 | MEJILLONES-CTM3_TG1+TV1_DIESEL | 174.99
412 | CORONEL_GN_A | 173.44 | 412 | NEHUENCO-2_TG1_GNL_INFLEX | 174.62 | 412 | NUEVARENCA_TG1+TV1+FA1_GLP | 175.61
413 | NUEVARENCA_TG1+TV1+FA1_GLP | 173.67 | 413 | VALDIVIA_BL1+BL2+BL3+BL4_COGEN_PINO | 175.53 | 413 | VALDIVIA_BL1+BL2+BL3+BL4_COGEN_PINO | 176.16
414 | CANDELARIA-1_GNL_E | 173.76 | 414 | NEHUENCO-1_TG1+TV1_DIESEL | 176.25 | 414 | SANISIDRO-1_TG1+TV1_FSTVD_DIESEL | 176.63
415 | ATACAMA-2TG2AB_TG2A+TG2B+TV2_DIESEL | 173.9 | 415 | NEHUENCO-9B_GNL_A | 176.7 | 415 | SANISIDRO-1_TG1+TV1_DIESEL | 177.7
416 | NEWEN_GNL_A | 174.12 | 416 | NEHUENCO-1_TG1+TV1+FA1_GNL_D | 176.92 | 416 | MEJILLONES-CTM2_CAR | 178.03
417 | SANISIDRO-1_TG1+TV1_FSTVD_DIESEL | 174.85 | 417 | KELAR-TG1_TG1_GNL_B | 177.6 | 417 | NEHUENCO-2_TG1_GNL_INFLEX | 179.6
418 | SANISIDRO-1_TG1+TV1_DIESEL | 175.91 | 418 | KELAR-TG2_TG2_GNL_B | 178.06 | 418 | NEHUENCO-1_TG1+TV1_DIESEL | 181.28
419 | VALDIVIA_BL1+BL2+BL3+BL4_COGEN_PINO | 176.87 | 419 | SANISIDRO-2_TG1_GNL_INFLEX | 178.88 | 419 | NEHUENCO-9B_GNL_A | 181.74
420 | NEHUENCO-2_TG1_GNL_INFLEX | 177.78 | 420 | MEJILLONES-CTM3_TG1+TV1_DIESEL | 179.26 | 420 | NEHUENCO-1_TG1+TV1+FA1_GNL_D | 181.96
421 | NEHUENCO-1_TG1+TV1_DIESEL | 179.44 | 421 | CANDELARIA-2_GNL_A | 180.45 | 421 | TOCOPILLA-U16_TG1_GNL_C | 183.21
422 | NEHUENCO-9B_GNL_A | 179.9 | 422 | SANISIDRO-1_TG1+TV1+FA1_GNL_INFLEX | 180.94 | 422 | MEJILLONES-CTM1_CAR | 183.22
423 | NEHUENCO-1_TG1+TV1+FA1_GNL_D | 180.12 | 423 | NEHUENCO-1_TG1_GNL_INFLEX | 181.44 | 423 | SANISIDRO-2_TG1_GNL_INFLEX | 183.98
424 | SANISIDRO-2_TG1_GNL_INFLEX | 182.12 | 424 | TOCOPILLA-U16_TG1_GNL_C | 182.79 | 424 | ATACAMA-1TG1AB_TG1A+TG1B+TV1_DIESEL | 184.5
425 | ATACAMA-2TG2A_TG2A_GNL_A | 182.44 | 425 | SANISIDRO-1_TG1_GNL_INFLEX | 183.64 | 425 | SANISIDRO-1_TG1+TV1+FA1_GNL_INFLEX | 186.1
426 | TOCOPILLA-U16_TG1_GNL_C | 183.54 | 426 | MEJILLONES-CTM2_CAR | 183.92 | 426 | NEHUENCO-1_TG1_GNL_INFLEX | 186.62
427 | SANISIDRO-1_TG1+TV1+FA1_GNL_INFLEX | 184.22 | 427 | NEHUENCO-2_TG1+TV1_DIESEL | 184.43 | 427 | TOCOPILLA-TG3_GNL_C | 186.79
428 | NEHUENCO-1_TG1_GNL_INFLEX | 184.73 | 428 | SANISIDRO-2_TG1+TV1_FSTVU_DIESEL | 184.51 | 428 | ATACAMA-2TG2AB_TG2A+TG2B+TV2_DIESEL | 187.23
429 | ATACAMA-2TG2B_TG2B+0.5TV2_DIESEL | 185.26 | 429 | SANISIDRO-2_TG1+TV1_DIESEL | 185.67 | 429 | SANISIDRO-1_TG1_GNL_INFLEX | 188.88
430 | MEJILLONES-CTM3_TG1_GNL_C | 186.32 | 430 | CANDELARIA-1_GNL_A | 186.28 | 430 | NEHUENCO-2_TG1+TV1_DIESEL | 189.69
431 | ATACAMA-1TG1B_TG1B+0.5TV1_DIESEL | 186.62 | 431 | TOCOPILLA-TG3_GNL_C | 186.36 | 431 | SANISIDRO-2_TG1+TV1_FSTVU_DIESEL | 189.77
432 | SANISIDRO-1_TG1_GNL_INFLEX | 186.97 | 432 | YUNGAY-1_GN_A | 186.71 | 432 | SANISIDRO-2_TG1+TV1_DIESEL | 190.96
433 | TOCOPILLA-TG3_GNL_C | 187.12 | 433 | YUNGAY-2_GN_A | 186.71 | 433 | YUNGAY-1_GN_A | 192.03
434 | NEHUENCO-2_TG1+TV1_DIESEL | 187.77 | 434 | YUNGAY-3_GN_A | 186.71 | 434 | YUNGAY-2_GN_A | 192.03
435 | SANISIDRO-2_TG1+TV1_FSTVU_DIESEL | 187.85 | 435 | ATACAMA-1TG1AB_TG1A+TG1B+TV1_DIESEL | 187.12 | 435 | YUNGAY-3_GN_A | 192.03
436 | ATACAMA-1TG1A_TG1A_GNL_A | 187.99 | 436 | NEHUENCO-2_TG1_GNL_D | 188.2 | 436 | NEHUENCO-2_TG1_GNL_D | 193.56
437 | ATACAMA-1TG1B_TG1B_GNL_A | 188.14 | 437 | MEJILLONES-CTM1_CAR | 189.27 | 437 | QUINTERO-2_GNL_INFLEX | 193.73
438 | ATACAMA-2TG2B_TG2B_GNL_A | 189.01 | 438 | ATACAMA-2TG2AB_TG2A+TG2B+TV2_DIESEL | 189.89 | 438 | QUINTERO-1_GNL_INFLEX | 194.33
439 | SANISIDRO-2_TG1+TV1_DIESEL | 189.03 | 439 | SANISIDRO-2_TG1_GNL_D | 191.78 | 439 | MEJILLONES-CTM3_TG1_GNL_C | 195.97
440 | ATACAMA-1TG1A_TG1A+0.5TV1_DIESEL | 189.13 | 440 | CANDELARIA-2_GNL_INFLEX | 193.51 | 440 | CANDELARIA-2_GNL_A | 196.2
441 | YUNGAY-1_GN_A | 190.09 | 441 | SANISIDRO-1_TG1+TV1+FA1_GNL_D | 194.23 | 441 | ATACAMA-2TG2A_TG2A_GNL_A | 196.42
442 | YUNGAY-2_GN_A | 190.09 | 442 | NEHUENCO-1_TG1_GNL_D | 195.54 | 442 | LOSVIENTOS_GNL_B | 196.95
443 | YUNGAY-3_GN_A | 190.09 | 443 | LOSVIENTOS_GNL_B | 196.25 | 443 | SANISIDRO-2_TG1_GNL_D | 197.25
444 | ATACAMA-2TG2A_TG2A+0.5TV2_DIESEL | 190.1 | 444 | QUINTERO-2_GNL_INFLEX | 196.63 | 444 | ATACAMA-2TG2B_TG2B+0.5TV2_DIESEL | 199.45
445 | TALTAL-1_GNL_D | 190.32 | 445 | SANISIDRO-1_TG1_GNL_D | 196.74 | 445 | SANISIDRO-1_TG1+TV1+FA1_GNL_D | 199.76
446 | TALTAL-2_GNL_D | 190.81 | 446 | QUINTERO-1_GNL_INFLEX | 197.23 | 446 | TALTAL-1_GNL_D | 200.67
447 | NEHUENCO-2_TG1_GNL_D | 191.61 | 447 | NUEVARENCA_TG1+TV1_DIESEL | 197.89 | 447 | ATACAMA-1TG1B_TG1B+0.5TV1_DIESEL | 200.92
448 | QUINTERO-2_GNL_INFLEX | 194.87 | 448 | SANISIDRO-2_TG1_GNL_F | 198.23 | 448 | NEHUENCO-1_TG1_GNL_D | 201.11
449 | SANISIDRO-2_TG1_GNL_D | 195.25 | 449 | NEHUENCO-9B_GNL_INFLEX | 198.33 | 449 | TALTAL-2_GNL_D | 201.18
450 | QUINTERO-1_GNL_INFLEX | 195.47 | 450 | ATACAMA-2TG2A_TG2A_GNL_A | 199.21 | 450 | TOCOPILLA-U16_TG1_GNL_D | 201.95
451 | CANDELARIA-2_GNL_A | 196.72 | 451 | CANDELARIA-1_GNL_INFLEX | 199.77 | 451 | SANISIDRO-1_TG1_GNL_D | 202.35
452 | SANISIDRO-1_TG1+TV1+FA1_GNL_D | 197.74 | 452 | MEJILLONES-CTM3_TG1_GNL_C | 200.76 | 452 | ATACAMA-1TG1A_TG1A_GNL_A | 202.4
453 | LOSVIENTOS_GNL_B | 197.75 | 453 | SANISIDRO-1_TG1+TV1+FA1_GNL_F | 200.87 | 453 | CANDELARIA-1_GNL_A | 202.53
454 | NEHUENCO-1_TG1_GNL_D | 199.08 | 454 | CELCO_BL1+BL2_COGEN | 201.15 | 454 | ATACAMA-1TG1B_TG1B_GNL_A | 202.55
455 | SANISIDRO-1_TG1_GNL_D | 200.3 | 455 | TOCOPILLA-U16_TG1_GNL_D | 201.48 | 455 | NUEVARENCA_TG1+TV1_DIESEL | 203.14
456 | NUEVARENCA_TG1+TV1_DIESEL | 200.89 | 456 | ATACAMA-2TG2B_TG2B+0.5TV2_DIESEL | 202.29 | 456 | ATACAMA-2TG2B_TG2B_GNL_A | 203.49
457 | SANISIDRO-2_TG1_GNL_F | 201.82 | 457 | SANISIDRO-1_TG1_GNL_F | 203.29 | 457 | ATACAMA-1TG1A_TG1A+0.5TV1_DIESEL | 203.62
458 | NEHUENCO-9B_GNL_INFLEX | 201.92 | 458 | ATACAMA-1TG1B_TG1B+0.5TV1_DIESEL | 203.77 | 458 | SANISIDRO-2_TG1_GNL_F | 203.88
459 | TOCOPILLA-U16_TG1_GNL_D | 202.3 | 459 | ATACAMA-1TG1A_TG1A_GNL_A | 205.27 | 459 | NEHUENCO-9B_GNL_INFLEX | 203.98
460 | CANDELARIA-1_GNL_A | 203.07 | 460 | TALTAL-1_GNL_D | 205.29 | 460 | LOSVIENTOS_CNAVIA_GNL_B | 204.61
461 | SANISIDRO-1_TG1+TV1+FA1_GNL_F | 204.51 | 461 | ATACAMA-1TG1B_TG1B_GNL_A | 205.43 | 461 | ATACAMA-2TG2A_TG2A+0.5TV2_DIESEL | 204.66
462 | MEJILLONES-CTM3_TG1_GNL_D | 204.95 | 462 | TALTAL-2_GNL_D | 205.82 | 462 | SANISIDRO-1_TG1+TV1+FA1_GNL_F | 206.6
463 | LOSVIENTOS_CNAVIA_GNL_B | 205.5 | 463 | TOCOPILLA-TG3_GNL_D | 206.25 | 463 | TOCOPILLA-TG3_GNL_D | 206.73
464 | CELCO_BL1+BL2_COGEN | 206.13 | 464 | ATACAMA-2TG2B_TG2B_GNL_A | 206.38 | 464 | CELCO_BL1+BL2_COGEN | 206.81
465 | HUASCO-1_IFO | 206.47 | 465 | ATACAMA-1TG1A_TG1A+0.5TV1_DIESEL | 206.51 | 465 | CEMENTOSBIOBIO_FO6 | 207.9
466 | HUASCO-2_IFO | 206.47 | 466 | LOSVIENTOS_CNAVIA_GNL_B | 206.77 | 466 | QUINTERO-2_GNL_D | 207.91
467 | HUASCO-3_IFO | 206.47 | 467 | ATACAMA-2TG2A_TG2A+0.5TV2_DIESEL | 207.57 | 467 | QUINTERO-1_GNL_D | 208.55
468 | SANISIDRO-1_TG1_GNL_F | 206.97 | 468 | LOSPINOS_DIESEL | 208.73 | 468 | SANISIDRO-1_TG1_GNL_F | 209.08
469 | TOCOPILLA-TG3_GNL_D | 207.1 | 469 | CEMENTOSBIOBIO_FO6 | 209.35 | 469 | CANDELARIA-2_GNL_INFLEX | 210.4
470 | CEMENTOSBIOBIO_FO6 | 208.43 | 470 | QUINTERO-2_GNL_D | 211.01 | 470 | HUASCO-1_IFO | 213.4
471 | QUINTERO-2_GNL_D | 209.13 | 471 | QUINTERO-1_GNL_D | 211.67 | 471 | HUASCO-2_IFO | 213.4
472 | QUINTERO-1_GNL_D | 209.77 | 472 | HUASCO-1_IFO | 213.69 | 472 | HUASCO-3_IFO | 213.4
473 | CANDELARIA-2_GNL_INFLEX | 210.97 | 473 | HUASCO-2_IFO | 213.69 | 473 | LOSPINOS_DIESEL | 214.49
474 | LOSPINOS_DIESEL | 212.42 | 474 | HUASCO-3_IFO | 213.69 | 474 | QUINTERO-2_GNL_F | 214.99
475 | QUINTERO-2_GNL_F | 216.26 | 475 | NEHUENCO-9B_GNL_D | 213.87 | 475 | MEJILLONES-CTM3_TG1_GNL_D | 215.56
476 | QUINTERO-1_GNL_F | 216.92 | 476 | SANISIDRO-1_TG1_DIESEL | 215.86 | 476 | QUINTERO-1_GNL_F | 215.66
477 | NEHUENCO-9B_GNL_D | 217.74 | 477 | CANDELARIA-2_GNL_D | 216.74 | 477 | CANDELARIA-1_GNL_INFLEX | 217.21
478 | CANDELARIA-1_GNL_INFLEX | 217.79 | 478 | QUINTERO-2_GNL_F | 218.21 | 478 | NEHUENCO-9B_GNL_D | 219.96
479 | SANISIDRO-1_TG1_DIESEL | 219.76 | 479 | QUINTERO-1_GNL_F | 218.88 | 479 | SANISIDRO-1_TG1_DIESEL | 222.01
480 | PCOLORADA_DIESEL | 222.04 | 480 | MEJILLONES-CTM3_TG1_GNL_D | 220.83 | 480 | COLMITO_DIESEL | 225.64
481 | ARICA-M2AR_DIESEL | 223.34 | 481 | CANDELARIA-1_GNL_D | 223.75 | 481 | PCOLORADA_DIESEL | 228.97
482 | ATACAMA-2TG2A_TG2A_GNL_D | 224.09 | 482 | PCOLORADA_DIESEL | 226.72 | 482 | VALDIVIA_BL1+BL2+BL3+BL4_COGEN_EUCA | 229.13
483 | KELAR-TG2_TG2_DIESEL | 226.24 | 483 | COLMITO_DIESEL | 228.26 | 483 | ESPERANZA-DS2_DIESEL | 230.17
484 | KELAR-TG1_TG1_DIESEL | 226.61 | 484 | VALDIVIA_BL1+BL2+BL3+BL4_COGEN_EUCA | 228.32 | 484 | CANDELARIA-2_GNL_D | 235.65
485 | COLMITO_DIESEL | 227.11 | 485 | KELAR-TG2_TG2_DIESEL | 243.89 | 485 | KELAR-TG2_TG2_DIESEL | 238.29
486 | ARICA-M1AR_DIESEL | 228.69 | 486 | TOCOPILLA-U16_TG1+TV1_DIESEL | 244.09 | 486 | KELAR-TG1_TG1_DIESEL | 238.68
487 | VALDIVIA_BL1+BL2+BL3+BL4_COGEN_EUCA | 230.06 | 487 | KELAR-TG1_TG1_DIESEL | 244.29 | 487 | ATACAMA-2TG2A_TG2A_GNL_D | 241.26
488 | ATACAMA-1TG1A_TG1A_GNL_D | 230.21 | 488 | ATACAMA-2TG2A_TG2A_GNL_D | 244.69 | 488 | CANDELARIA-1_GNL_D | 243.28
489 | ATACAMA-1TG1B_TG1B_GNL_D | 230.39 | 489 | PLACILLA_DIESEL | 245.1 | 489 | TOCOPILLA-U16_TG1+TV1_DIESEL | 244.66
490 | ARICA-GMAR_DIESEL | 230.5 | 490 | CORONEL_DIESEL | 251.17 | 490 | PLACILLA_DIESEL | 244.68
491 | ATACAMA-2TG2B_TG2B_GNL_D | 231.51 | 491 | ATACAMA-1TG1A_TG1A_GNL_D | 251.37 | 491 | ATACAMA-1TG1A_TG1A_GNL_D | 247.84
492 | CANDELARIA-2_GNL_D | 236.28 | 492 | ATACAMA-1TG1B_TG1B_GNL_D | 251.57 | 492 | ATACAMA-1TG1B_TG1B_GNL_D | 248.04
493 | ESPERANZA-DS2_DIESEL | 236.47 | 493 | ESPERANZA-DS2_DIESEL | 251.64 | 493 | ARICA-M2AR_DIESEL | 249.19
494 | CANDELARIA-1_GNL_D | 243.93 | 494 | ELTOTORAL_DIESEL | 251.74 | 494 | ATACAMA-2TG2B_TG2B_GNL_D | 249.25
495 | UJINA-1_DIESEL | 244.98 | 495 | ATACAMA-2TG2B_TG2B_GNL_D | 252.79 | 495 | ELTOTORAL_DIESEL | 251.31
496 | TOCOPILLA-U16_TG1+TV1_DIESEL | 245.09 | 496 | QUINTAY_DIESEL | 256.75 | 496 | QUINTERO-1_DIESEL | 253.35
497 | PLACILLA_DIESEL | 245.13 | 497 | QUINTERO-1_DIESEL | 257.14 | 497 | QUINTERO-2_DIESEL | 253.35
498 | AGUASBLANCAS-AGB_DIESEL | 250.16 | 498 | QUINTERO-2_DIESEL | 257.14 | 498 | ARICA-M1AR_DIESEL | 255.16
499 | MANTOSBLANCOS-MIMB_DIESEL | 251.56 | 499 | ESPINOS_BL1_DIESEL | 262.82 | 499 | QUINTAY_DIESEL | 256.3
500 | ELTOTORAL_DIESEL | 251.77 | 500 | SANISIDRO-2_TG1_DIESEL | 263.34 | 500 | ARICA-GMAR_DIESEL | 257.18
501 | UJINA-4_DIESEL | 252.61 | 501 | CANDELARIA-1_DIESEL | 266.64 | 501 | CORONEL_DIESEL | 258.51
502 | ESPINOS_BL1_DIESEL | 254.28 | 502 | CONCON_DIESEL | 267.27 | 502 | UJINA-1_DIESEL | 258.95
503 | QUINTERO-1_DIESEL | 254.84 | 503 | CANDELARIA-2_DIESEL | 270.16 | 503 | ESPERANZA-DS1_DIESEL | 260.07
504 | QUINTERO-2_DIESEL | 254.84 | 504 | UJINA-1_DIESEL | 270.98 | 504 | COLIHUES-1_DIESEL | 260.53
505 | PENON_DIESEL | 254.9 | 505 | LASVEGAS_DIESEL | 271.46 | 505 | COLIHUES-2_DIESEL | 260.53
506 | UJINA-3_DIESEL | 255.04 | 506 | TOCOPILLA-TG3_DIESEL | 272.52 | 506 | ESPINOS_BL1_DIESEL | 262.39
507 | UJINA-2_DIESEL | 255.54 | 507 | CALLECALLE_DIESEL | 274.45 | 507 | PENON_DIESEL | 262.56
508 | QUINTAY_DIESEL | 256.78 | 508 | CONSTITUCION_DIESEL | 275.86 | 508 | AGUASBLANCAS-AGB_DIESEL | 263.59
509 | CORONEL_DIESEL | 257.04 | 509 | LINARES_DIESEL | 275.94 | 509 | CONCON_DIESEL | 264.19
510 | CENIZAS_DIESEL | 262.32 | 510 | MANTOSBLANCOS-MIMB_DIESEL | 276.39 | 510 | MANTOSBLANCOS-MIMB_DIESEL | 265.42
511 | MEJILLONES-CTM3_TG1_DIESEL | 262.62 | 511 | SANTALIDIA_DIESEL | 277.39 | 511 | UJINA-4_DIESEL | 267.01
512 | CONCON_DIESEL | 265.92 | 512 | YUNGAY-1_GNL_A | 278.07 | 512 | UJINA-3_DIESEL | 269.58
513 | ESPERANZA-DS1_DIESEL | 267.18 | 513 | YUNGAY-2_GNL_A | 278.07 | 513 | UJINA-2_DIESEL | 270.11
514 | COLIHUES-1_DIESEL | 267.66 | 514 | YUNGAY-3_GNL_A | 278.07 | 514 | SANISIDRO-2_TG1_DIESEL | 270.84
515 | COLIHUES-2_DIESEL | 267.66 | 515 | PENON_DIESEL | 278.17 | 515 | LASVEGAS_DIESEL | 272.42
516 | SANISIDRO-2_TG1_DIESEL | 268.1 | 516 | UJINA-4_DIESEL | 279.42 | 516 | TOCOPILLA-TG3_DIESEL | 273.15
517 | OLIVOS_BL1_DIESEL | 272.31 | 517 | CENIZAS_DIESEL | 279.78 | 517 | CALLECALLE_DIESEL | 274.45
518 | LASVEGAS_DIESEL | 273.53 | 518 | AGUASBLANCAS-AGB_DIESEL | 280.5 | 518 | CENIZAS_DIESEL | 274.49
519 | TOCOPILLA-TG3_DIESEL | 273.63 | 519 | MAULE_DIESEL | 281.05 | 519 | MEJILLONES-CTM3_TG1_DIESEL | 276.22
520 | CALLECALLE_DIESEL | 274.45 | 520 | OLIVOS_BL1_DIESEL | 281.46 | 520 | LINARES_DIESEL | 277.04
521 | LINARES_DIESEL | 276.89 | 521 | TRAPEN_DIESEL | 281.57 | 521 | OLIVOS_BL1_DIESEL | 281
522 | SANTALIDIA_DIESEL | 282.28 | 522 | UJINA-3_DIESEL | 282.11 | 522 | LOSVIENTOS_DIESEL | 283.37
523 | CONSTITUCION_DIESEL | 282.69 | 523 | LOSVIENTOS_DIESEL | 282.37 | 523 | CONSTITUCION_DIESEL | 283.62
524 | YUNGAY-1_GNL_A | 283.1 | 524 | UJINA-2_DIESEL | 282.66 | 524 | TENO_DIESEL | 284.87
525 | YUNGAY-2_GNL_A | 283.1 | 525 | MEJILLONES-CTM3_TG1_DIESEL | 282.97 | 525 | SANTALIDIA_DIESEL | 285.04
526 | YUNGAY-3_GNL_A | 283.1 | 526 | SANGREGORIO_DIESEL | 284.04 | 526 | SANGREGORIO_DIESEL | 285.17
527 | LAPORTADA-TECNET_DIESEL | 283.79 | 527 | ESPERANZA-DS1_DIESEL | 284.33 | 527 | YUNGAY-1_GNL_A | 285.99
528 | LOSVIENTOS_DIESEL | 284.52 | 528 | COLIHUES-1_DIESEL | 284.84 | 528 | YUNGAY-2_GNL_A | 285.99
529 | SANGREGORIO_DIESEL | 285.02 | 529 | COLIHUES-2_DIESEL | 284.84 | 529 | YUNGAY-3_GNL_A | 285.99
530 | CARDONES_DIESEL | 285.18 | 530 | NEWEN_DIESEL | 286.73 | 530 | CEMENTOSBIOBIO_DIESEL | 287.35
531 | TENO_DIESEL | 285.6 | 531 | TENO_DIESEL | 286.85 | 531 | MAULE_DIESEL | 288.96
532 | TALTAL-2_DIESEL | 286.42 | 532 | CEMENTOSBIOBIO_DIESEL | 289.35 | 532 | CANDELARIA-1_DIESEL | 289.91
533 | TALTAL-1_DIESEL | 287.03 | 533 | LOSGUINDOS-2_DIESEL | 290.49 | 533 | CANDELARIA-2_DIESEL | 293.74
534 | MAULE_DIESEL | 288.01 | 534 | YUNGAY-3_DIESEL | 294.92 | 534 | LOSVIENTOS_DIESEL_CNAVIA | 294.39
535 | CEMENTOSBIOBIO_DIESEL | 288.09 | 535 | LOSVIENTOS_DIESEL_CNAVIA | 297.5 | 535 | TRAPEN_DIESEL | 295.22
536 | ESPINOS_BL1+BL2_DIESEL | 289.84 | 536 | YUNGAY-2_DIESEL | 297.75 | 536 | CARDONES_DIESEL | 298.23
537 | CANDELARIA-1_DIESEL | 290.68 | 537 | ESPINOS_BL1+BL2_DIESEL | 299.58 | 537 | LOSGUINDOS-2_DIESEL | 298.5
538 | TRAPEN_DIESEL | 293.57 | 538 | YUNGAY-1_DIESEL | 300.64 | 538 | ESPINOS_BL1+BL2_DIESEL | 299.09
539 | CANDELARIA-2_DIESEL | 294.52 | 539 | LOSGUINDOS_DIESEL | 301.92 | 539 | NEWEN_DIESEL | 301.82
540 | LOSGUINDOS-2_DIESEL | 295.61 | 540 | CARDONES_DIESEL | 302.95 | 540 | TALTAL-2_DIESEL | 301.98
541 | LOSVIENTOS_DIESEL_CNAVIA | 295.68 | 541 | TALTAL-2_DIESEL | 308.94 | 541 | TALTAL-1_DIESEL | 302.63
542 | TOCOPILLA-TG2_DIESEL | 297.89 | 542 | TRINCAO_DIESEL | 309.37 | 542 | YUNGAY-3_DIESEL | 303.33
543 | YUNGAY-3_DIESEL | 300.26 | 543 | TALTAL-1_DIESEL | 309.6 | 543 | LAPORTADA-TECNET_DIESEL | 304.97
544 | ATACAMA-1TG1A_TG1A_DIESEL | 301.31 | 544 | NEHUENCO-9B_DIESEL | 310.36 | 544 | YUNGAY-2_DIESEL | 306.23
545 | NEWEN_DIESEL | 302.25 | 545 | LAPORTADA-TECNET_DIESEL | 315.34 | 545 | YUNGAY-1_DIESEL | 309.21
546 | ATACAMA-2TG2A_TG2A_DIESEL | 302.44 | 546 | TOCOPILLA-TG2_DIESEL | 317.63 | 546 | LOSGUINDOS_DIESEL | 310.25
547 | ATACAMA-2TG2B_TG2B_DIESEL | 302.53 | 547 | LLANOSBLANCOS_DIESEL | 317.95 | 547 | TOCOPILLA-TG2_DIESEL | 311.95
548 | YUNGAY-2_DIESEL | 303.14 | 548 | OLIVOS_BL1+BL2_DIESEL | 319.05 | 548 | TOCOPILLA-TG1_DIESEL | 318.11
549 | TOCOPILLA-TG1_DIESEL | 303.77 | 549 | CHUYACA_DIESEL | 319.99 | 549 | LLANOSBLANCOS_DIESEL | 318.42
550 | YUNGAY-1_DIESEL | 306.08 | 550 | TOCOPILLA-TG1_DIESEL | 323.89 | 550 | CHUYACA_DIESEL | 318.51
551 | LLANOSBLANCOS_DIESEL | 307.1 | 551 | ATACAMA-1TG1A_TG1A_DIESEL | 329.01 | 551 | OLIVOS_BL1+BL2_DIESEL | 318.52
552 | LOSGUINDOS_DIESEL | 307.25 | 552 | ATACAMA-2TG2A_TG2A_DIESEL | 330.23 | 552 | NEHUENCO-9B_DIESEL | 319.2
553 | ATACAMA-1TG1B_TG1B_DIESEL | 308.38 | 553 | ATACAMA-2TG2B_TG2B_DIESEL | 330.33 | 553 | TRINCAO_DIESEL | 321.19
554 | OLIVOS_BL1+BL2_DIESEL | 308.67 | 554 | SANJAVIER-1_DIESEL | 330.61 | 554 | ATACAMA-1TG1A_TG1A_DIESEL | 324.4
555 | MAITENCILLO_DIESEL | 311.67 | 555 | SANJAVIER-2_DIESEL | 334.05 | 555 | ATACAMA-2TG2A_TG2A_DIESEL | 325.61
556 | NEHUENCO-9B_DIESEL | 315.97 | 556 | CHAGUAL_DIESEL | 334.48 | 556 | ATACAMA-2TG2B_TG2B_DIESEL | 325.7
557 | CHUYACA_DIESEL | 320.78 | 557 | NUEVAALDEA-2_DIESEL | 334.65 | 557 | MAITENCILLO_DIESEL | 329.98
558 | SANLORENZO-3_DIESEL | 322.92 | 558 | ATACAMA-1TG1B_TG1B_DIESEL | 336.72 | 558 | ATACAMA-1TG1B_TG1B_DIESEL | 332
559 | CHAGUAL_DIESEL | 323.6 | 559 | MAITENCILLO_DIESEL | 342.72 | 559 | CHAGUAL_DIESEL | 333.93
560 | TRINCAO_DIESEL | 328.47 | 560 | SANLORENZO-3_DIESEL | 348.53 | 560 | NUEVAALDEA-2_DIESEL | 335.92
561 | COMBARBALA_DIESEL | 334.49 | 561 | ARICA-M2AR_DIESEL | 358.22 | 561 | SANJAVIER-1_DIESEL | 339.92
562 | NUEVAALDEA-2_DIESEL | 336.43 | 562 | HUASCO-1_DIESEL | 361.32 | 562 | SANLORENZO-3_DIESEL | 340.5
563 | SANJAVIER-1_DIESEL | 338.8 | 563 | HUASCO-2_DIESEL | 361.32 | 563 | SANJAVIER-2_DIESEL | 343.45
564 | SANJAVIER-2_DIESEL | 342.33 | 564 | HUASCO-3_DIESEL | 361.32 | 564 | COMBARBALA_DIESEL | 344.54
565 | HUASCO-1_DIESEL | 349.12 | 565 | COMBARBALA_DIESEL | 365.02 | 565 | ESPERANZA-TG1_DIESEL | 358.17
566 | HUASCO-2_DIESEL | 349.12 | 566 | ARICA-M1AR_DIESEL | 366.81 | 566 | HUASCO-1_DIESEL | 360.83
567 | HUASCO-3_DIESEL | 349.12 | 567 | PAJONALES_DIESEL | 366.93 | 567 | HUASCO-2_DIESEL | 360.83
568 | PAJONALES_DIESEL | 353.25 | 568 | HORCONES_DIESEL | 367.53 | 568 | HUASCO-3_DIESEL | 360.83
569 | DALMAGRO_DIESEL | 358.47 | 569 | ARICA-GMAR_DIESEL | 369.71 | 569 | PAJONALES_DIESEL | 366.84
570 | ANDES-3_DIESEL | 361.9 | 570 | CHOLGUAN_BL1+BL2_COGEN | 369.93 | 570 | ANTILHUE-1_DIESEL | 370.21
571 | ANDES-1_DIESEL | 367.75 | 571 | ANTILHUE-1_DIESEL | 370.21 | 571 | ANTILHUE-2_DIESEL | 375.47
572 | ANDES-2_DIESEL | 367.75 | 572 | YUNGAY-4_DIESEL | 374 | 572 | DALMAGRO_DIESEL | 378.29
573 | ESPERANZA-TG1_DIESEL | 367.97 | 573 | ANTILHUE-2_DIESEL | 375.47 | 573 | HORCONES_DIESEL | 378.73
574 | TERMOPACIFICO_DIESEL | 368.49 | 574 | CHILOE_DIESEL | 378.91 | 574 | ANDES-3_DIESEL | 381.91
575 | ANTILHUE-1_DIESEL | 370.21 | 575 | DEGAN-2_DIESEL | 378.95 | 575 | CHOLGUAN_BL1+BL2_COGEN | 383.64
576 | ANTILHUE-2_DIESEL | 375.47 | 576 | DEGAN-NAVE1+2_DIESEL | 387.05 | 576 | YUNGAY-4_DIESEL | 384.66
577 | HORCONES_DIESEL | 376.24 | 577 | DALMAGRO_DIESEL | 387.23 | 577 | TERMOPACIFICO_DIESEL | 385.35
578 | CHOLGUAN_BL1+BL2_COGEN | 376.34 | 578 | ANDES-3_DIESEL | 390.93 | 578 | ANDES-1_DIESEL | 388.08
579 | ANDES-4_DIESEL | 376.52 | 579 | TERMOPACIFICO_DIESEL | 391.45 | 579 | ANDES-2_DIESEL | 388.08
580 | SANLORENZO-1_DIESEL | 379.42 | 580 | ESPERANZA-TG1_DIESEL | 391.58 | 580 | DEGAN-2_DIESEL | 391.32
581 | YUNGAY-4_DIESEL | 380.77 | 581 | ANDES-1_DIESEL | 397.25 | 581 | CHILOE_DIESEL | 393.39
582 | TARAPACA-TGTAR_DIESEL | 381.65 | 582 | ANDES-2_DIESEL | 397.25 | 582 | ANDES-4_DIESEL | 397.34
583 | DEGAN-2_DIESEL | 388.4 | 583 | CMPCLAJA_BL1+BL2+BL3+BL4+BL5_COGEN | 401.16 | 583 | DEGAN-NAVE1+2_DIESEL | 399.69
584 | DEGAN-NAVE1+2_DIESEL | 396.71 | 584 | ANDES-4_DIESEL | 406.73 | 584 | SANLORENZO-1_DIESEL | 400.07
585 | SALVADOR_DIESEL | 398.82 | 585 | SANLORENZO-1_DIESEL | 409.51 | 585 | TARAPACA-TGTAR_DIESEL | 407.44
586 | CHILOE_DIESEL | 402.31 | 586 | TARAPACA-TGTAR_DIESEL | 416.19 | 586 | CMPCLAJA_BL1+BL2+BL3+BL4+BL5_COGEN | 412.23
587 | EMELDA-1_DIESEL | 404.19 | 587 | RENCA-1_DIESEL | 417.72 | 587 | SALVADOR_DIESEL | 420.88
588 | CMPCLAJA_BL1+BL2+BL3+BL4+BL5_COGEN | 408.24 | 588 | RENCA-2_DIESEL | 417.72 | 588 | EMELDA-1_DIESEL | 426.53
589 | SANLORENZO-2_DIESEL | 419.46 | 589 | SALVADOR_DIESEL | 430.82 | 589 | RENCA-1_DIESEL | 428.81
590 | EMELDA-2_DIESEL | 420.95 | 590 | EMELDA-1_DIESEL | 436.62 | 590 | RENCA-2_DIESEL | 428.81
591 | RENCA-1_DIESEL | 424.06 | 591 | SANLORENZO-2_DIESEL | 452.72 | 591 | SANLORENZO-2_DIESEL | 442.29
592 | RENCA-2_DIESEL | 424.06 | 592 | DEGAN-NAVE5_DIESEL | 453.53 | 592 | EMELDA-2_DIESEL | 444.23
593 | DEGAN-NAVE5_DIESEL | 464.85 | 593 | EMELDA-2_DIESEL | 454.73 | 593 | DEGAN-NAVE5_DIESEL | 468.34
594 | C. FALLA ( 0-5% Profundidad) | 435.06 | 594 | C. FALLA ( 0-5% Profundidad) | 435.06 | 594 | C. FALLA ( 0-5% Profundidad) | 435.06
595 | C. FALLA ( 5-10% Profundidad) | 463.98 | 595 | C. FALLA ( 5-10% Profundidad) | 463.98 | 595 | C. FALLA ( 5-10% Profundidad) | 463.98
596 | C. FALLA ( 10-20% Profundidad) | 533.24 | 596 | C. FALLA ( 10-20% Profundidad) | 533.24 | 596 | C. FALLA ( 10-20% Profundidad) | 533.24
597 | C. FALLA ( 20-100% Profundidad) | 585.25 | 597 | C. FALLA ( 20-100% Profundidad) | 585.25 | 597 | C. FALLA ( 20-100% Profundidad) | 585.25

## 2. E5 Salida Gen Bruta
2027-04-30
CenNom | 1 | 2 | 3 | 4 | 5 | 6 | 7 | 8 | 9 | 10 | 11 | 12 | 13 | 14 | 15 | 16 | 17 | 18 | 19 | 20 | 21 | 22 | 23 | 24
ABANICO | 28.4527 | 28.4523 | 28.4519 | 28.4518 | 28.4514 | 28.451 | 28.4503 | 28.4499 | 28.4498 | 28.4491 | 28.4493 | 28.4494 | 28.449 | 28.4486 | 28.4482 | 28.4478 | 28.4474 | 28.447 | 28.4466 | 28.4462 | 28.4458 | 28.4454 | 28.445 | 28.4446
ANGOSTURA_U1 | 100.088 | 100.088 | 0 | 0 | 0 | 0 | 0 | 0 | 0 | 0 | 0 | 0 | 0 | 0 | 0 | 0 | 0 | 0 | 0 | 0 | 0 | 0 | 0 | 0
ANGOSTURA_U2 | 81.2835 | 74 | 75.1438 | 74 | 0 | 0 | 76 | 0 | 0 | 0 | 0 | 0 | 0 | 0 | 0 | 0 | 0 | 0 | 0 | 0 | 0 | 0 | 0 | 0
ANGOSTURA_U3 | 24 | 24 | 24 | 24 | 24 | 24 | 24 | 24 | 24 | 24 | 24 | 24 | 24 | 24 | 24 | 24 | 24 | 0 | 0 | 0 | 0 | 0 | 0 | 0
ANTUCO_U1 | 115.072 | 55.072 | 20 | 115.072 | 115.072 | 80 | 20 | 20 | 20 | 20 | 20 | 86.4948 | 20 | 115.072 | 115.072 | 55.072 | 20 | 115.072 | 55.072 | 55.072 | 55.072 | 115.072 | 0 | 20
ANTUCO_U2 | 20 | 80 | 115.072 | 20 | 20 | 55.072 | 115.072 | 115.072 | 115.072 | 115.072 | 94.1649 | 20 | 115.072 | 20 | 20 | 80 | 115.072 | 20 | 80 | 80 | 80 | 20 | 135.072 | 115.072
CANUTILLAR_U1 | 85.1 | 85.1 | 85.1 | 78.0897 | 71.4746 | 62.213 | 67.9775 | 83.7572 | 40 | 40 | 0 | 0 | 0 | 0 | 0 | 0 | 0 | 85.1 | 85.1 | 85.1 | 85.1 | 85.1 | 85.1 | 85.1
CANUTILLAR_U2 | 85.1 | 85.1 | 70.8245 | 61.8165 | 58.4598 | 61.8165 | 58.4598 | 85.1 | 40 | 40 | 0 | 0 | 0 | 0 | 0 | 0 | 0 | 85.1 | 85.1 | 85.1 | 85.1 | 85.1 | 85.1 | 85.1
CHIBURGO | 0 | 0 | 0 | 0 | 0 | 0 | 0 | 0 | 0 | 0 | 0 | 0 | 0 | 0 | 0 | 0 | 0 | 0 | 0 | 0 | 0 | 0 | 0 | 0
CIPRESES_U1 | 35 | 23.7447 | 23.7608 | 23.7768 | 23.7928 | 23.8089 | 23.8249 | 16.841 | 0.1 | 0.1 | 0.1 | 0.1 | 0.1 | 0.1 | 0.1 | 0.1 | 0.1 | 22 | 23.8927 | 23.9087 | 16.9248 | 16.9408 | 16.9568 | 16.9729
CIPRESES_U2 | 20 | 20 | 20 | 20 | 20 | 20 | 20 | 20 | 0 | 0 | 0 | 0 | 0 | 0 | 0 | 0 | 0 | 20 | 20 | 20 | 20 | 20 | 20 | 20
CIPRESES_U3 | 15 | 8 | 8 | 8 | 8 | 8 | 8 | 15 | 0.1 | 0.1 | 0.1 | 0.1 | 0.1 | 0.1 | 0.1 | 0.1 | 0.1 | 15 | 8 | 8 | 15 | 15 | 15 | 15
COLBUN_U1 | 110 | 100 | 110 | 110 | 110 | 110 | 136.1905 | 110 | 0 | 0 | 0 | 0 | 0 | 0 | 0 | 0 | 0 | 0 | 110 | 100 | 189.88 | 189.88 | 100 | 189.88
COLBUN_U2 | 165.2101 | 100 | 102.5889 | 116.4866 | 120.6335 | 121.8708 | 190.6 | 122.3968 | 0 | 0 | 0 | 0 | 0 | 0 | 0 | 0 | 0 | 110 | 136.4123 | 190.6 | 110 | 100 | 190.6 | 102.0485
CURILLINQUE | 86.037 | 86.037 | 86.037 | 86.037 | 86.037 | 86.037 | 86.037 | 86.037 | 68.1059 | 68.1051 | 68.1043 | 68.1036 | 68.1028 | 68.1021 | 68.1013 | 68.1006 | 68.0998 | 86.037 | 86.037 | 86.037 | 86.037 | 86.037 | 86.037 | 86.037
EL_TORO_U1 | 33.2167 | 33.2184 | 33.2184 | 33.2184 | 33.2184 | 33.22 | 33.22 | 33.22 | 10 | 86.7129 | 10 | 52.02 | 52.02 | 52.02 | 10 | 52.0233 | 52.0233 | 60.9995 | 11.0662 | 11.0662 | 11.0662 | 11.0662 | 11.0662 | 11.0662
EL_TORO_U2 | 63.1743 | 63.1743 | 63.1759 | 10 | 76.0531 | 76.0531 | 85.8729 | 85.8729 | 43.0418 | 43.0418 | 10 | 10 | 10 | 10 | 52.0217 | 10 | 10.0017 | 10 | 59.935 | 59.935 | 59.935 | 59.935 | 59.9366 | 59.9366
EL_TORO_U3 | 43.4231 | 43.4231 | 43.4231 | 30.5479 | 30.5479 | 30.5479 | 86.7825 | 20.7327 | 20.7327 | 20.7327 | 10 | 10 | 44.2141 | 44.2158 | 44.2158 | 44.2158 | 44.2158 | 44.2158 | 44.2158 | 44.2158 | 44.2174 | 44.2174 | 44.2174 | 44.2174
EL_TORO_U4 | 31.728 | 31.728 | 31.728 | 31.728 | 31.728 | 31.728 | 31.728 | 31.728 | 31.728 | 87.121 | 10 | 10 | 65.3234 | 65.3234 | 65.3234 | 65.3234 | 65.3234 | 56.3505 | 56.3505 | 56.3522 | 56.3522 | 56.3538 | 56.3538 | 56.3555
ISLA | 69 | 69 | 69 | 69 | 69 | 69 | 69 | 69 | 54.6195 | 54.6189 | 54.6183 | 54.6177 | 54.6171 | 54.6165 | 54.6159 | 54.6153 | 54.6147 | 69 | 69 | 69 | 69 | 69 | 69 | 69
LAJA_I | 0 | 0 | 0 | 0 | 0 | 0 | 0 | 0 | 0 | 0 | 0 | 0 | 0 | 0 | 0 | 0 | 0 | 0 | 0 | 0 | 0 | 0 | 0 | 0
LA_MINA | 36.73 | 34.2713 | 34.2713 | 34.2713 | 34.2713 | 34.2713 | 34.2713 | 34.2713 | 34.2713 | 34.2713 | 34.2713 | 34.2713 | 34.2713 | 34.2713 | 34.2713 | 34.2713 | 34.2713 | 34.2713 | 34.2713 | 0 | 0 | 0 | 0 | 0
LOMA_ALTA | 38.3333 | 38.3333 | 38.3333 | 38.3333 | 38.3333 | 38.3333 | 38.3333 | 38.3333 | 30.3442 | 30.3439 | 30.3435 | 30.3432 | 30.3428 | 30.3425 | 30.3422 | 30.3418 | 30.3415 | 38.3333 | 38.3333 | 38.3333 | 38.3333 | 38.3333 | 38.3333 | 38.3333
LOS_CONDORES | 148.59 | 148.59 | 148.59 | 148.59 | 148.59 | 148.59 | 148.59 | 148.59 | 148.59 | 148.59 | 148.59 | 148.59 | 148.59 | 148.59 | 148.59 | 148.59 | 148.59 | 148.59 | 148.59 | 148.59 | 148.59 | 148.59 | 148.59 | 148.59
LOS_HIERROS | 20.016 | 20.016 | 20.016 | 20.016 | 20.016 | 20.016 | 20.016 | 20.016 | 20.016 | 20.016 | 20.016 | 20.016 | 20.016 | 20.016 | 20.016 | 20.016 | 20.016 | 20.016 | 20.016 | 20.016 | 20.016 | 20.016 | 20.016 | 20.016
LOS_HIERROS_2 | 4.6704 | 4.6704 | 4.6704 | 4.6704 | 4.6704 | 4.6704 | 4.6704 | 4.6704 | 4.6704 | 4.6704 | 4.6704 | 4.6704 | 4.6704 | 4.6704 | 4.6704 | 4.6704 | 4.6704 | 4.6704 | 4.6704 | 4.6704 | 4.6704 | 4.6704 | 4.6704 | 4.6704
MACHICURA_U1 | 43.43 | 19.2463 | 19.2463 | 19.2463 | 19.2463 | 19.2463 | 19.2463 | 19.2463 | 0 | 0 | 0 | 12 | 0 | 0 | 0 | 0 | 0 | 19.2463 | 19.2463 | 19.2463 | 19.2463 | 19.2463 | 19.2463 | 43.43
MACHICURA_U2 | 43.28 | 43.28 | 43.28 | 43.28 | 43.28 | 43.28 | 43.28 | 43.28 | 12 | 12 | 12 | 0 | 12 | 12 | 12 | 12 | 12 | 43.28 | 43.28 | 43.28 | 43.28 | 43.28 | 43.28 | 19.0963
OJOS_DE_AGUA | 9 | 9 | 9 | 9 | 9 | 9 | 9 | 9 | 9 | 9 | 9 | 9 | 9 | 9 | 9 | 9 | 9 | 9 | 9 | 9 | 9 | 9 | 9 | 9
PALMUCHO | 30.9714 | 30.9714 | 30.9714 | 30.9714 | 30.9714 | 30.9714 | 30.9714 | 30.9714 | 30.9714 | 30.9714 | 30.9714 | 30.9714 | 30.9714 | 30.9714 | 30.9714 | 30.9714 | 30.9714 | 30.9714 | 30.9714 | 30.9714 | 30.9714 | 30.9714 | 30.9714 | 30.9714
PANGUE_U1 | 173.3 | 166.0421 | 90 | 71.92 | 45 | 45 | 90 | 35 | 45 | 45 | 45 | 45 | 45 | 45 | 45 | 45 | 45 | 35 | 35 | 35 | 35 | 45 | 45 | 0
PANGUE_U2 | 178.3544 | 172.0617 | 64.0217 | 35 | 35 | 35 | 35 | 45 | 35 | 35 | 35 | 35 | 35 | 35 | 35 | 35 | 35 | 45 | 45 | 45 | 45 | 35 | 35 | 80
PEHUENCHE_U1 | 138.6 | 138.6 | 138.6 | 138.6 | 138.6 | 138.6 | 126 | 126 | 0 | 0 | 0 | 0 | 0 | 0 | 0 | 0 | 0 | 0 | 0 | 126 | 138.6 | 0 | 174.865 | 138.6
PEHUENCHE_U2 | 153.3417 | 0 | 126 | 126 | 126 | 126 | 227.8755 | 126 | 0 | 0 | 0 | 0 | 0 | 0 | 0 | 0 | 0 | 0 | 214.67 | 182.2711 | 185.2275 | 213.545 | 138.6 | 176.3487
PILMAIQUEN | 37.2168 | 37.2168 | 37.2168 | 37.2168 | 37.2168 | 35.6536 | 38.78 | 37.2168 | 37.2168 | 37.2168 | 14.3767 | 23.4774 | 26.0833 | 23.9041 | 21.1515 | 19.6813 | 38.78 | 38.78 | 38.78 | 38.78 | 38.78 | 38.78 | 38.78 | 38.78
QUILLECO | 32.5655 | 32.5655 | 32.5655 | 32.5655 | 32.5655 | 32.5655 | 32.5655 | 32.5655 | 32.5655 | 32.5655 | 25.3787 | 22.7421 | 32.5655 | 32.5655 | 32.5655 | 32.5655 | 32.5655 | 32.5655 | 32.5655 | 32.5655 | 32.5655 | 32.5655 | 32.5655 | 32.5655
RALCO_U1 | 344.94 | 344.94 | 344.94 | 276.8578 | 156.2555 | 109.7881 | 90 | 0 | 0 | 0 | 0 | 0 | 0 | 0 | 0 | 0 | 0 | 0 | 0 | 0 | 0 | 0 | 0 | 0
RALCO_U2 | 344.42 | 344.42 | 344.42 | 344.42 | 344.42 | 344.42 | 165.247 | 0 | 0 | 0 | 0 | 0 | 0 | 0 | 0 | 0 | 0 | 0 | 0 | 0 | 0 | 0 | 0 | 0
RAPEL_U1 | 0 | 0 | 0 | 0 | 0 | 0 | 0 | 0 | 0 | 0 | 0 | 0 | 0 | 0 | 0 | 0 | 0 | 0 | 0 | 0 | 0 | 0 | 0 | 0
RAPEL_U2 | 0 | 0 | 0 | 0 | 0 | 0 | 0 | 0 | 0 | 0 | 0 | 0 | 0 | 0 | 0 | 0 | 0 | 0 | 0 | 0 | 0 | 0 | 0 | 0
RAPEL_U3 | 0 | 0 | 0 | 0 | 0 | 0 | 0 | 0 | 0 | 0 | 0 | 0 | 0 | 0 | 0 | 0 | 0 | 0 | 0 | 0 | 0 | 0 | 0 | 0
RAPEL_U4 | 40 | 40 | 40 | 40 | 40 | 0 | 40 | 0 | 0 | 0 | 0 | 0 | 0 | 0 | 0 | 0 | 0 | 0 | 0 | 0 | 0 | 0 | 0 | 0
RAPEL_U5 | 0 | 0 | 0 | 0 | 0 | 0 | 0 | 0 | 0 | 0 | 0 | 0 | 0 | 0 | 0 | 0 | 0 | 0 | 0 | 0 | 0 | 0 | 0 | 0
RUCATAYO | 43.4196 | 43.4196 | 43.4196 | 43.4196 | 43.4196 | 41.5959 | 45.2433 | 43.4196 | 43.4196 | 43.4196 | 16.7728 | 27.3903 | 30.4306 | 27.8881 | 24.6768 | 22.9615 | 45.2433 | 45.2433 | 45.2433 | 45.2433 | 45.2433 | 45.2433 | 45.2433 | 45.2433
RUCUE | 75.7888 | 75.7888 | 75.7888 | 75.7888 | 75.7888 | 75.7888 | 75.7888 | 75.7888 | 75.7888 | 75.7888 | 59.0631 | 52.9271 | 75.7888 | 75.7888 | 75.7888 | 75.7888 | 75.7888 | 75.7888 | 75.7888 | 75.7888 | 75.7888 | 75.7888 | 75.7888 | 75.7888
SAN_CLEMENTE | 3.4042 | 3.4042 | 3.4042 | 3.4043 | 3.4043 | 3.4043 | 3.4044 | 3.4044 | 3.4045 | 3.4046 | 3.4048 | 3.4049 | 3.405 | 3.4051 | 3.4052 | 3.4054 | 3.4055 | 3.4047 | 3.4048 | 3.4048 | 3.4048 | 3.4049 | 3.4049 | 3.4049
SAN_IGNACIO | 36 | 36 | 36 | 36 | 36 | 36 | 36 | 36 | 6.9091 | 6.9091 | 6.9091 | 6.9091 | 6.9091 | 6.9091 | 6.9091 | 6.9091 | 6.9091 | 36 | 36 | 36 | 36 | 36 | 36 | 36
AILLIN | 0.18889 | 0.18889 | 0.18889 | 0.18889 | 0.18889 | 0.18889 | 0.18889 | 0.18889 | 0.18889 | 0.18889 | 0.18889 | 0.18889 | 0.18889 | 0.18889 | 0.18889 | 0.18889 | 0.18889 | 0.18889 | 0.18889 | 0.18889 | 0.18889 | 0.18889 | 0.18889 | 0.18889
ALFALFAL | 67.08 | 67.08 | 67.08 | 67.08 | 67.08 | 67.08 | 67.08 | 67.08 | 67.08 | 67.08 | 56.7 | 5.838 | 5.5266 | 5.5266 | 11.1318 | 66.9762 | 67.08 | 67.08 | 67.08 | 67.08 | 67.08 | 67.08 | 67.08 | 67.08
ALFALFAL_2 | 162.51 | 162.51 | 162.51 | 162.51 | 162.51 | 162.51 | 162.51 | 162.51 | 162.51 | 162.51 | 162.51 | 162.51 | 162.51 | 162.51 | 162.51 | 162.51 | 162.51 | 162.51 | 162.51 | 162.51 | 162.51 | 162.51 | 162.51 | 162.51
ALLIPEN | 2.66 | 2.66 | 2.66 | 2.66 | 2.66 | 2.66 | 2.66 | 2.66 | 2.66 | 2.66 | 2.66 | 2.66 | 2.66 | 2.66 | 2.66 | 2.66 | 2.66 | 2.66 | 2.66 | 2.66 | 2.66 | 2.66 | 2.66 | 2.66
ALTO_RENAICO | 1.38 | 1.38 | 1.38 | 1.38 | 1.38 | 1.38 | 1.38 | 1.38 | 1.38 | 1.38 | 1.38 | 1.38 | 1.38 | 1.38 | 1.38 | 1.38 | 1.38 | 1.38 | 1.38 | 1.38 | 1.38 | 1.38 | 1.38 | 1.38
ANCOA | 5.6329 | 5.6329 | 5.6329 | 5.6329 | 5.6329 | 5.6329 | 5.6329 | 5.6329 | 5.6329 | 5.6329 | 5.6329 | 5.6329 | 5.6329 | 5.6329 | 5.6329 | 5.6329 | 5.6329 | 5.6329 | 5.6329 | 5.6329 | 5.6329 | 5.6329 | 5.6329 | 5.6329
AUX_DEL_MAIPO | 0 | 0 | 4.16 | 4.16 | 4.16 | 4.16 | 4.16 | 4.16 | 4.16 | 4.16 | 4.16 | 4.16 | 4.16 | 4.16 | 4.16 | 4.16 | 4.16 | 4.16 | 4.16 | 4.16 | 4.16 | 4.16 | 4.16 | 4.16
BIFURCADA | 0.23 | 0.23 | 0.23 | 0.23 | 0.23 | 0.23 | 0.23 | 0.23 | 0.23 | 0.23 | 0.23 | 0.23 | 0.23 | 0.23 | 0.23 | 0.23 | 0.23 | 0.23 | 0.23 | 0.23 | 0.23 | 0.23 | 0.23 | 0.23
BLANCO | 47.6352 | 47.6352 | 47.6352 | 47.6352 | 47.6352 | 47.6352 | 47.6352 | 47.6352 | 47.6352 | 47.6352 | 47.6352 | 47.6352 | 47.6352 | 47.6352 | 47.6352 | 47.6352 | 47.6352 | 47.6352 | 47.6352 | 47.6352 | 47.6352 | 47.6352 | 47.6352 | 47.6352
BOQUIAMARGO | 0.72 | 0.72 | 0.72 | 0.72 | 0.72 | 0.72 | 0.72 | 0.72 | 0.72 | 0.72 | 0.72 | 0.72 | 0.72 | 0.72 | 0.72 | 0.72 | 0.72 | 0.72 | 0.72 | 0.72 | 0.72 | 0.72 | 0.72 | 0.72
BUREO | 0 | 0 | 0 | 0 | 0 | 0 | 0 | 0 | 0 | 0 | 0 | 0 | 0 | 0 | 0 | 0 | 0 | 0 | 0 | 0 | 0 | 0 | 0 | 0
CALIBORO | 1.12 | 1.12 | 1.12 | 1.12 | 1.12 | 1.12 | 1.12 | 1.12 | 1.12 | 1.12 | 1.12 | 1.12 | 1.12 | 1.12 | 1.12 | 1.12 | 1.12 | 1.12 | 1.12 | 1.12 | 1.12 | 1.12 | 1.12 | 1.12
CALLAO | 0.67 | 0.67 | 0.67 | 0.67 | 0.67 | 0.67 | 0.67 | 0.67 | 0.67 | 0.67 | 0.67 | 0.67 | 0.67 | 0.67 | 0.67 | 0.67 | 0.67 | 0.67 | 0.67 | 0.67 | 0.67 | 0.67 | 0.67 | 0.67
CAPULLO | 8.23 | 8.23 | 8.23 | 8.23 | 8.23 | 8.23 | 8.23 | 8.23 | 8.23 | 8.23 | 8.23 | 8.23 | 8.23 | 8.23 | 8.23 | 8.23 | 8.23 | 8.23 | 8.23 | 8.23 | 8.23 | 8.23 | 8.23 | 8.23
CARENA | 7.99 | 7.99 | 7.99 | 7.99 | 7.99 | 7.99 | 7.99 | 7.99 | 7.99 | 7.99 | 7.99 | 7.99 | 7.99 | 7.99 | 7.99 | 7.99 | 7.99 | 7.99 | 7.99 | 7.99 | 7.99 | 7.99 | 7.99 | 7.99
CARILAFQUEN | 11.51 | 11.51 | 11.51 | 11.51 | 11.51 | 11.51 | 11.51 | 11.51 | 11.51 | 11.51 | 11.51 | 11.51 | 11.51 | 11.51 | 11.51 | 11.51 | 11.51 | 11.51 | 11.51 | 11.51 | 11.51 | 11.51 | 11.51 | 11.51
CHACABUQUITO | 23.6231 | 23.6231 | 23.6231 | 23.6231 | 23.6231 | 23.6231 | 23.6231 | 23.6231 | 23.6231 | 23.6231 | 23.6231 | 23.6231 | 23.6231 | 23.6231 | 23.6231 | 3.05 | 3.05 | 3.05 | 3.05 | 3.05 | 3.05 | 3.05 | 3.05 | 3.05
CHACAYES | 56.9338 | 56.9338 | 56.9338 | 56.9338 | 56.9338 | 56.9338 | 56.9338 | 56.9338 | 56.9338 | 56.9338 | 56.9338 | 56.9338 | 56.9338 | 56.9338 | 56.9338 | 56.9338 | 56.9338 | 56.9338 | 56.9338 | 56.9338 | 56.9338 | 56.9338 | 56.9338 | 56.9338
CHANLEUFU | 3.22 | 3.22 | 3.22 | 3.22 | 3.22 | 3.22 | 3.22 | 3.22 | 3.22 | 3.22 | 3.22 | 3.22 | 3.22 | 3.22 | 3.22 | 3.22 | 3.22 | 3.22 | 3.22 | 3.22 | 3.22 | 3.22 | 3.22 | 3.22
CHAPIQUINA | 10.14 | 10.14 | 10.14 | 10.14 | 10.14 | 10.14 | 10.14 | 10.14 | 10.14 | 10.14 | 10.14 | 10.14 | 10.14 | 10.14 | 10.14 | 10.14 | 10.14 | 10.14 | 10.14 | 10.14 | 10.14 | 10.14 | 10.14 | 10.14
CIPRESILLOS | 2.37 | 2.37 | 2.37 | 2.37 | 2.37 | 2.37 | 2.37 | 2.37 | 2.37 | 2.37 | 2.37 | 2.37 | 2.37 | 2.37 | 2.37 | 2.37 | 2.37 | 2.37 | 2.37 | 2.37 | 2.37 | 2.37 | 2.37 | 2.37
COLLIL | 6.61 | 6.61 | 6.61 | 6.61 | 6.61 | 6.61 | 6.61 | 6.61 | 6.61 | 6.61 | 6.61 | 6.61 | 6.61 | 6.61 | 6.61 | 6.61 | 6.61 | 6.61 | 6.61 | 6.61 | 6.61 | 6.61 | 6.61 | 6.61
COMPANIA_2 | 0.84 | 0.84 | 0.84 | 0.84 | 0.84 | 0.84 | 0.84 | 0.84 | 0.84 | 0.84 | 0.84 | 0.84 | 0.84 | 0.84 | 0.84 | 0.84 | 0.84 | 0.84 | 0.84 | 0.84 | 0.84 | 0.84 | 0.84 | 0.84
CONTRA | 0.32 | 0.32 | 0.32 | 0.32 | 0.32 | 0.32 | 0.32 | 0.32 | 0.32 | 0.32 | 0.32 | 0.32 | 0.32 | 0.32 | 0.32 | 0.32 | 0.32 | 0.32 | 0.32 | 0.32 | 0.32 | 0.32 | 0.32 | 0.32
CONVENTO_VIEJO | 13.29 | 13.29 | 13.29 | 13.29 | 13.29 | 13.29 | 13.29 | 13.29 | 13.29 | 13.29 | 13.29 | 13.29 | 13.29 | 13.29 | 13.29 | 13.29 | 13.29 | 13.29 | 13.29 | 13.29 | 13.29 | 13.29 | 13.29 | 13.29
CORRENTOSO | 0 | 0 | 0 | 0 | 0 | 2.77 | 2.77 | 2.77 | 2.77 | 2.77 | 2.77 | 2.77 | 2.77 | 2.77 | 2.77 | 2.77 | 2.77 | 2.77 | 2.77 | 2.77 | 2.77 | 2.77 | 2.77 | 2.77
COSAPILLA | 0.26 | 0.26 | 0.26 | 0.26 | 0.26 | 0.26 | 0.26 | 0.26 | 0.26 | 0.26 | 0.26 | 0.26 | 0.26 | 0.26 | 0.26 | 0.26 | 0.26 | 0.26 | 0.26 | 0.26 | 0.26 | 0.26 | 0.26 | 0.26
COYA | 11.87 | 11.87 | 11.87 | 11.87 | 11.87 | 11.87 | 11.87 | 11.87 | 11.87 | 11.87 | 11.87 | 11.87 | 11.87 | 11.87 | 11.87 | 11.87 | 11.87 | 11.87 | 11.87 | 11.87 | 11.87 | 11.87 | 11.87 | 11.87
CUMBRES | 17.86 | 17.86 | 17.86 | 17.86 | 17.86 | 17.86 | 17.86 | 17.86 | 17.86 | 17.86 | 17.86 | 17.86 | 17.86 | 17.86 | 17.86 | 17.86 | 17.86 | 17.86 | 17.86 | 17.86 | 17.86 | 17.86 | 17.86 | 17.86
CUMPEO | 2.11 | 2.11 | 2.11 | 2.11 | 2.11 | 2.11 | 2.11 | 2.11 | 2.11 | 2.11 | 2.11 | 2.11 | 2.11 | 2.11 | 2.11 | 2.11 | 2.11 | 2.11 | 2.11 | 2.11 | 2.11 | 2.11 | 2.11 | 2.11
CURILEUFU | 0.22 | 0.22 | 0.22 | 0.22 | 0.22 | 0.22 | 0.22 | 0.22 | 0.22 | 0.22 | 0.22 | 0.22 | 0.22 | 0.22 | 0.22 | 0.22 | 0.22 | 0.22 | 0.22 | 0.22 | 0.22 | 0.22 | 0.22 | 0.22
DIGUA | 5.77 | 5.77 | 5.77 | 5.77 | 5.77 | 5.77 | 5.77 | 5.77 | 5.77 | 5.77 | 5.77 | 5.77 | 5.77 | 5.77 | 5.77 | 5.77 | 5.77 | 5.77 | 5.77 | 5.77 | 5.77 | 5.77 | 5.77 | 5.77
DONA_HILDA | 0.38 | 0.38 | 0.38 | 0.38 | 0.38 | 0.38 | 0.38 | 0.38 | 0.38 | 0.38 | 0.38 | 0.38 | 0.38 | 0.38 | 0.38 | 0.38 | 0.38 | 0.38 | 0.38 | 0.38 | 0.38 | 0.38 | 0.38 | 0.38
DONGO | 5.49 | 5.49 | 5.49 | 5.49 | 5.49 | 5.49 | 5.49 | 5.49 | 5.49 | 5.49 | 5.49 | 5.49 | 5.49 | 5.49 | 5.49 | 5.49 | 5.49 | 5.49 | 5.49 | 5.49 | 5.49 | 5.49 | 5.49 | 5.49
DONGUIL | 0.23 | 0.23 | 0.23 | 0.23 | 0.23 | 0.23 | 0.23 | 0.23 | 0.23 | 0.23 | 0.23 | 0.23 | 0.23 | 0.23 | 0.23 | 0.23 | 0.23 | 0.23 | 0.23 | 0.23 | 0.23 | 0.23 | 0.23 | 0.23
DON_WALTERIO | 2.95 | 2.95 | 2.95 | 2.95 | 2.95 | 2.95 | 2.95 | 2.95 | 2.95 | 2.95 | 2.95 | 2.95 | 2.95 | 2.95 | 2.95 | 2.95 | 2.95 | 2.95 | 2.95 | 2.95 | 2.95 | 2.95 | 2.95 | 2.95
DOSAL | 0.07 | 0.07 | 0.07 | 0.07 | 0.07 | 0.07 | 0.07 | 0.07 | 0.07 | 0.07 | 0.07 | 0.07 | 0.07 | 0.07 | 0.07 | 0.07 | 0.07 | 0.07 | 0.07 | 0.07 | 0.07 | 0.07 | 0.07 | 0.07
DOS_VALLES | 3 | 3 | 3 | 3 | 3 | 3 | 3 | 3 | 3 | 3 | 3 | 3 | 3 | 3 | 3 | 3 | 3 | 3 | 3 | 3 | 3 | 3 | 3 | 3
DOS_VALLES_AMPL2 | 3 | 3 | 3 | 3 | 3 | 3 | 3 | 3 | 3 | 3 | 3 | 3 | 3 | 3 | 3 | 3 | 3 | 3 | 3 | 3 | 3 | 3 | 3 | 3
EL_AGRIO | 0.36 | 0.36 | 0.36 | 0.36 | 0.36 | 0.36 | 0.36 | 0.36 | 0.36 | 0.36 | 0.36 | 0.36 | 0.36 | 0.36 | 0.36 | 0.36 | 0.36 | 0.36 | 0.36 | 0.36 | 0.36 | 0.36 | 0.36 | 0.36
EL_ARRAYAN | 0.13 | 0.13 | 0.13 | 0.13 | 0.13 | 0.13 | 0.13 | 0.13 | 0.13 | 0.13 | 0.13 | 0.13 | 0.13 | 0.13 | 0.13 | 0.13 | 0.13 | 0.13 | 0.13 | 0.13 | 0.13 | 0.13 | 0.13 | 0.13
EL_ATAJO | 1.05 | 1.05 | 1.05 | 1.05 | 0 | 0 | 0 | 0 | 0 | 0 | 0 | 0 | 0 | 0 | 0 | 0 | 0 | 0 | 0 | 0 | 0 | 0 | 0 | 0
EL_BRINCO | 0.2 | 0.2 | 0.2 | 0.2 | 0.2 | 0.2 | 0.2 | 0.2 | 0.2 | 0.2 | 0.2 | 0.2 | 0.2 | 0.2 | 0.2 | 0.2 | 0.2 | 0.2 | 0.2 | 0.2 | 0.2 | 0.2 | 0.2 | 0.2
EL_CANELO | 2.49 | 2.49 | 2.49 | 2.49 | 2.49 | 2.49 | 2.49 | 2.49 | 2.49 | 2.49 | 2.49 | 2.49 | 2.49 | 2.49 | 2.49 | 2.49 | 2.49 | 2.49 | 2.49 | 2.49 | 2.49 | 2.49 | 2.49 | 2.49
EL_COLORADO | 2 | 2 | 2 | 2 | 2 | 2 | 2 | 2 | 2 | 2 | 2 | 2 | 2 | 2 | 2 | 2 | 2 | 2 | 2 | 2 | 2 | 2 | 2 | 2
EL_DIUTO | 3.25 | 3.25 | 3.25 | 3.25 | 3.25 | 3.25 | 3.25 | 3.25 | 3.25 | 3.25 | 3.25 | 3.25 | 3.25 | 3.25 | 3.25 | 3.25 | 3.25 | 3.25 | 3.25 | 3.25 | 3.25 | 3.25 | 3.25 | 3.25
EL_GALPON | 1.3 | 1.3 | 1.3 | 1.3 | 1.3 | 1.3 | 1.3 | 1.3 | 1.3 | 1.3 | 1.3 | 1.3 | 1.3 | 1.3 | 1.3 | 1.3 | 1.3 | 1.3 | 1.3 | 1.3 | 1.3 | 1.3 | 1.3 | 1.3
EL_LLANO | 0.19 | 0.19 | 0.19 | 0.19 | 0.19 | 0.19 | 0.19 | 0.19 | 0.19 | 0.19 | 0.19 | 0.19 | 0.19 | 0.19 | 0.19 | 0.19 | 0.19 | 0.19 | 0.19 | 0.19 | 0.19 | 0.19 | 0.19 | 0.19
EL_MANZANO | 3.85 | 3.85 | 3.85 | 3.85 | 3.85 | 3.85 | 3.85 | 3.85 | 3.85 | 3.85 | 3.85 | 3.85 | 3.85 | 3.85 | 3.85 | 3.85 | 3.85 | 3.85 | 3.85 | 3.85 | 3.85 | 3.85 | 3.85 | 3.85
EL_MIRADOR | 0 | 0 | 0 | 0 | 0 | 0 | 0 | 0 | 0 | 0.32 | 0.32 | 0.32 | 0.32 | 0.32 | 0.32 | 0.32 | 0.32 | 0.32 | 0.32 | 0.32 | 0.32 | 0.32 | 0.32 | 0.32
EL_PASO | 16.4 | 16.4 | 16.4 | 16.4 | 16.4 | 16.4 | 16.4 | 16.4 | 16.4 | 16.4 | 16.4 | 16.4 | 16.4 | 16.4 | 16.4 | 16.4 | 16.4 | 16.4 | 16.4 | 16.4 | 16.4 | 16.4 | 16.4 | 16.4
EL_PINAR | 6.56 | 6.56 | 6.56 | 6.56 | 6.56 | 6.56 | 6.56 | 6.56 | 6.56 | 6.56 | 6.56 | 6.56 | 6.56 | 6.56 | 6.56 | 6.56 | 6.56 | 6.56 | 6.56 | 6.56 | 6.56 | 6.56 | 6.56 | 6.56
EL_RINCON | 0.28 | 0.28 | 0.28 | 0.28 | 0.28 | 0.28 | 0.28 | 0.28 | 0.28 | 0.28 | 0.28 | 0.28 | 0.28 | 0.28 | 0.28 | 0.28 | 0.28 | 0.28 | 0.28 | 0.28 | 0.28 | 0.28 | 0.28 | 0.28
EL_TARTARO | 0 | 0 | 0 | 0 | 0 | 0 | 0 | 0 | 0 | 0 | 0 | 0 | 0 | 0 | 0 | 0 | 0 | 0 | 0 | 0 | 0 | 0 | 0 | 0
ENSENADA | 0 | 0 | 0 | 0 | 0 | 0 | 0 | 0 | 0 | 0 | 0 | 0 | 0 | 0 | 0 | 0 | 0 | 0 | 0 | 0 | 0 | 0 | 0 | 0
EYZAGUIRRE | 0 | 0 | 0 | 0 | 0 | 0 | 0 | 0 | 0 | 0 | 0 | 0 | 0 | 0 | 0 | 0 | 0 | 0 | 0 | 0 | 0 | 0 | 0 | 0
FLORIDA_1 | 0 | 0 | 0 | 0 | 0 | 0 | 0 | 0 | 0 | 0 | 0 | 0 | 0 | 0 | 0 | 0 | 0 | 0 | 0 | 0 | 0 | 0 | 0 | 0
FLORIDA_2 | 3.73 | 3.73 | 3.73 | 3.73 | 3.73 | 3.73 | 3.73 | 3.73 | 3.73 | 3.73 | 3.73 | 3.73 | 3.73 | 3.73 | 3.73 | 3.73 | 3.73 | 3.73 | 3.73 | 3.73 | 3.73 | 3.73 | 3.73 | 3.73
FLORIDA_3 | 2.42 | 2.42 | 2.42 | 2.42 | 2.42 | 2.42 | 2.42 | 2.42 | 2.42 | 2.42 | 2.42 | 2.42 | 2.42 | 2.42 | 2.42 | 2.42 | 2.42 | 2.42 | 2.42 | 2.42 | 2.42 | 2.42 | 2.42 | 2.42
GUAYACAN | 5.92 | 5.92 | 5.92 | 5.92 | 5.92 | 5.92 | 5.92 | 5.92 | 5.92 | 5.92 | 5.92 | 5.92 | 5.92 | 5.92 | 5.92 | 5.92 | 5.92 | 5.92 | 5.92 | 5.92 | 5.92 | 5.92 | 5.92 | 5.92
HIDROMOCHO | 9.47 | 9.47 | 9.47 | 9.47 | 9.47 | 9.47 | 9.47 | 9.47 | 9.47 | 9.47 | 9.47 | 9.47 | 9.47 | 9.47 | 9.47 | 9.47 | 9.47 | 9.47 | 9.47 | 9.47 | 9.47 | 9.47 | 9.47 | 9.47
HIDRO_BONITO_MC1 | 0 | 0 | 0 | 0 | 0 | 0 | 0 | 8.3 | 8.3 | 8.3 | 8.3 | 8.3 | 8.3 | 8.3 | 8.3 | 8.3 | 8.3 | 8.3 | 8.3 | 8.3 | 8.3 | 8.3 | 8.3 | 8.3
HIDRO_BONITO_MC2 | 1.93 | 1.93 | 1.93 | 1.93 | 1.93 | 1.93 | 1.93 | 1.93 | 1.93 | 1.93 | 1.93 | 1.93 | 1.93 | 1.93 | 1.93 | 1.93 | 1.93 | 1.93 | 1.93 | 1.93 | 1.93 | 1.93 | 1.93 | 1.93
HIDRO_BONITO_MC3 | 2.5 | 2.5 | 2.5 | 2.5 | 2.5 | 2.5 | 2.5 | 2.5 | 2.5 | 2.5 | 2.5 | 2.5 | 2.5 | 2.5 | 2.5 | 2.5 | 2.5 | 2.5 | 2.5 | 2.5 | 2.5 | 2.5 | 2.5 | 2.5
HORNITOS_CH | 39.55 | 39.55 | 39.55 | 39.55 | 39.55 | 39.55 | 39.55 | 39.55 | 39.55 | 39.55 | 39.55 | 39.55 | 39.55 | 39.55 | 39.55 | 39.55 | 39.55 | 39.55 | 39.55 | 39.55 | 39.55 | 39.55 | 39.55 | 39.55
ITATA | 0 | 0 | 0 | 0 | 0 | 0 | 0 | 0 | 0 | 0 | 0 | 0 | 0 | 0 | 0 | 0 | 0 | 0 | 0 | 0 | 0 | 0 | 0 | 0
JUNCAL | 17.402 | 17.402 | 17.402 | 17.402 | 17.402 | 17.402 | 17.402 | 17.402 | 17.402 | 17.402 | 17.402 | 17.402 | 17.402 | 17.402 | 17.402 | 17.402 | 17.402 | 17.402 | 17.402 | 17.402 | 17.402 | 17.402 | 17.402 | 17.402
LAS_FLORES | 1.8 | 1.8 | 1.8 | 1.8 | 1.8 | 1.8 | 1.8 | 1.8 | 1.8 | 1.8 | 1.8 | 1.8 | 1.8 | 1.8 | 1.8 | 1.8 | 1.8 | 1.8 | 1.8 | 1.8 | 1.8 | 1.8 | 1.8 | 1.8
LAS_LAJAS | 119.42 | 119.42 | 119.42 | 119.42 | 119.42 | 119.42 | 119.42 | 119.42 | 119.42 | 119.42 | 119.42 | 119.42 | 119.42 | 119.42 | 119.42 | 119.42 | 119.42 | 119.42 | 119.42 | 119.42 | 119.42 | 119.42 | 119.42 | 119.42
LAS_NIEVES | 4.77 | 4.77 | 4.77 | 4.77 | 4.77 | 4.77 | 4.77 | 4.77 | 4.77 | 4.77 | 4.77 | 4.77 | 4.77 | 4.77 | 4.77 | 4.77 | 4.77 | 4.77 | 4.77 | 4.77 | 4.77 | 4.77 | 4.77 | 4.77
LAS_VERTIENTES | 1.66 | 1.66 | 1.66 | 1.66 | 1.66 | 1.66 | 1.66 | 1.66 | 1.66 | 1.66 | 1.66 | 1.66 | 1.66 | 1.66 | 1.66 | 1.66 | 1.66 | 1.66 | 1.66 | 1.66 | 1.66 | 1.66 | 1.66 | 1.66
LA_ARENA | 1.92 | 1.92 | 1.92 | 1.92 | 1.92 | 1.92 | 1.92 | 1.92 | 1.92 | 1.92 | 1.92 | 1.92 | 1.92 | 1.92 | 1.92 | 1.92 | 1.92 | 1.92 | 1.92 | 1.92 | 1.92 | 1.92 | 1.92 | 1.92
LA_CONFLUENCIA | 163.2 | 163.2 | 163.2 | 163.2 | 163.2 | 163.2 | 163.2 | 163.2 | 163.2 | 163.2 | 163.2 | 163.2 | 163.2 | 163.2 | 163.2 | 163.2 | 163.2 | 163.2 | 163.2 | 163.2 | 163.2 | 163.2 | 163.2 | 163.2
LA_HIGUERA | 154.9975 | 154.9975 | 154.9975 | 154.9975 | 154.9975 | 154.9975 | 154.9975 | 154.9975 | 154.9975 | 154.9975 | 154.9975 | 154.9975 | 154.9975 | 154.9975 | 154.9975 | 154.9975 | 154.9975 | 154.9975 | 154.9975 | 154.9975 | 154.9975 | 154.9975 | 154.9975 | 154.9975
LA_MONTANA_1 | 1.69 | 1.69 | 1.69 | 1.69 | 1.69 | 1.69 | 1.69 | 1.69 | 1.69 | 1.69 | 1.69 | 1.69 | 1.69 | 1.69 | 1.69 | 1.69 | 1.69 | 1.69 | 1.69 | 1.69 | 1.69 | 1.69 | 1.69 | 1.69
LA_MONTANA_2 | 1.15 | 1.15 | 1.15 | 1.15 | 1.15 | 1.15 | 1.15 | 1.15 | 1.15 | 1.15 | 1.15 | 1.15 | 1.15 | 1.15 | 1.15 | 1.15 | 1.15 | 1.15 | 1.15 | 1.15 | 1.15 | 1.15 | 1.15 | 1.15
LA_PALOMA | 2.97 | 2.97 | 2.97 | 2.97 | 2.97 | 2.97 | 2.97 | 2.97 | 2.97 | 2.97 | 2.97 | 2.97 | 2.97 | 2.97 | 2.97 | 2.97 | 2.97 | 2.97 | 2.97 | 2.97 | 2.97 | 2.97 | 2.97 | 2.97
LA_VINA | 0.54 | 0.54 | 0.54 | 0.54 | 0.54 | 0.54 | 0.54 | 0.54 | 0.54 | 0.54 | 0.54 | 0.54 | 0.54 | 0.54 | 0.54 | 0.54 | 0.54 | 0.54 | 0.54 | 0.54 | 0.54 | 0.54 | 0.54 | 0.54
LICAN | 15.71 | 15.71 | 15.71 | 15.71 | 15.71 | 15.71 | 15.71 | 15.71 | 15.71 | 15.71 | 15.71 | 15.71 | 15.71 | 15.71 | 15.71 | 15.71 | 15.71 | 15.71 | 15.71 | 15.71 | 15.71 | 15.71 | 15.71 | 15.71
LIRCAY | 10.44 | 10.44 | 10.44 | 10.44 | 10.44 | 10.44 | 10.44 | 10.44 | 10.44 | 10.44 | 10.44 | 10.44 | 10.44 | 10.44 | 10.44 | 10.44 | 10.44 | 10.44 | 10.44 | 10.44 | 10.44 | 10.44 | 10.44 | 10.44
LLAUQUEREO | 0 | 0 | 0 | 0 | 0 | 0 | 0 | 0 | 0 | 0 | 0 | 0 | 0 | 0 | 0 | 0 | 0 | 0 | 0 | 0 | 0 | 0 | 0 | 0
LOS_BAJOS | 5.07 | 5.07 | 5.07 | 5.07 | 5.07 | 5.07 | 5.07 | 5.07 | 5.07 | 5.07 | 5.07 | 5.07 | 5.07 | 5.07 | 5.07 | 5.07 | 5.07 | 5.07 | 5.07 | 5.07 | 5.07 | 5.07 | 5.07 | 5.07
LOS_CORRALES_1 | 0.56 | 0.56 | 0.56 | 0.56 | 0.56 | 0.56 | 0.56 | 0.56 | 0.56 | 0.56 | 0.56 | 0.56 | 0.56 | 0.56 | 0.56 | 0.56 | 0.56 | 0.56 | 0.56 | 0.56 | 0.56 | 0.56 | 0.56 | 0.56
LOS_CORRALES_2 | 0.55 | 0.55 | 0.55 | 0.55 | 0.55 | 0.55 | 0.55 | 0.55 | 0.55 | 0.55 | 0.55 | 0.55 | 0.55 | 0.55 | 0.55 | 0.55 | 0.55 | 0.55 | 0.55 | 0.55 | 0.55 | 0.55 | 0.55 | 0.55
LOS_MOLLES | 3.59 | 3.59 | 3.59 | 3.59 | 3.59 | 3.59 | 3.59 | 3.59 | 3.59 | 3.59 | 3.59 | 3.59 | 3.59 | 3.59 | 3.59 | 3.59 | 3.59 | 3.59 | 3.59 | 3.59 | 3.59 | 3.59 | 3.59 | 3.59
LOS_MORROS | 2.23 | 2.23 | 2.23 | 2.23 | 2.23 | 2.23 | 2.23 | 2.23 | 2.23 | 2.23 | 2.23 | 2.23 | 2.23 | 2.23 | 2.23 | 2.23 | 2.23 | 2.23 | 2.23 | 2.23 | 2.23 | 2.23 | 2.23 | 2.23
LOS_PADRES | 0.2 | 0.2 | 0.2 | 0.2 | 0.2 | 0.2 | 0.2 | 0.2 | 0.2 | 0.2 | 0.2 | 0.2 | 0.2 | 0.2 | 0.2 | 0.2 | 0.2 | 0.2 | 0.2 | 0.2 | 0.2 | 0.2 | 0.2 | 0.2
LOS_PORTONES | 1.34 | 1.34 | 1.34 | 1.34 | 1.34 | 1.34 | 1.34 | 1.34 | 1.34 | 1.34 | 1.34 | 1.34 | 1.34 | 1.34 | 1.34 | 1.34 | 1.34 | 1.34 | 1.34 | 1.34 | 1.34 | 1.34 | 1.34 | 1.34
LOS_QUILOS | 32.04 | 32.04 | 32.04 | 32.04 | 32.04 | 32.04 | 32.04 | 32.04 | 32.04 | 32.04 | 32.04 | 32.04 | 32.04 | 32.04 | 32.04 | 0 | 0 | 0 | 0 | 0 | 0 | 0 | 0 | 0
MAISAN | 0.54 | 0.54 | 0.54 | 0.54 | 0.54 | 0.54 | 0.54 | 0.54 | 0.54 | 0.54 | 0.54 | 0.54 | 0.54 | 0.54 | 0.54 | 0.54 | 0.54 | 0.54 | 0.54 | 0.54 | 0.54 | 0.54 | 0.54 | 0.54
MAITENES | 0 | 0 | 0 | 0 | 0 | 0 | 0 | 0 | 0 | 0 | 0 | 0 | 0 | 0 | 0 | 0 | 0 | 0 | 0 | 0 | 0 | 0 | 0 | 0
MALALCAHUELLO | 3.83 | 3.83 | 3.83 | 3.83 | 3.83 | 3.83 | 3.83 | 3.83 | 3.83 | 3.83 | 3.83 | 3.83 | 3.83 | 3.83 | 3.83 | 3.83 | 3.83 | 3.83 | 3.83 | 3.83 | 3.83 | 3.83 | 3.83 | 3.83
MALLARAUCO | 3.2 | 3.2 | 3.2 | 3.2 | 3.2 | 3.2 | 3.2 | 3.2 | 3.2 | 3.2 | 3.2 | 3.2 | 3.2 | 3.2 | 3.2 | 3.2 | 3.2 | 3.2 | 3.2 | 3.2 | 3.2 | 3.2 | 3.2 | 3.2
MAMPIL | 0 | 0 | 0 | 0 | 0 | 0 | 0 | 0 | 0 | 0 | 0 | 0 | 0 | 0 | 0 | 0 | 0 | 0 | 0 | 0 | 0 | 0 | 0 | 0
MARIA_ELENA | 0.3 | 0.3 | 0.3 | 0.3 | 0.3 | 0.3 | 0.3 | 0.3 | 0.3 | 0.3 | 0.3 | 0.3 | 0.3 | 0.3 | 0.3 | 0.3 | 0.3 | 0.3 | 0.3 | 0.3 | 0.3 | 0.3 | 0.3 | 0.3
MARIPOSAS | 3.61 | 3.61 | 3.61 | 3.61 | 3.61 | 3.61 | 3.61 | 3.61 | 3.61 | 3.61 | 3.61 | 3.61 | 3.61 | 3.61 | 3.61 | 3.61 | 3.61 | 3.61 | 3.61 | 3.61 | 3.61 | 3.61 | 3.61 | 3.61
MELO | 2.57 | 2.57 | 2.57 | 2.57 | 2.57 | 2.57 | 2.57 | 2.57 | 2.57 | 2.57 | 2.57 | 2.57 | 2.57 | 2.57 | 2.57 | 2.57 | 2.57 | 2.57 | 2.57 | 2.57 | 2.57 | 2.57 | 2.57 | 2.57
MOLINERA_VILLARRICA | 0.32 | 0.32 | 0.32 | 0.32 | 0.32 | 0.32 | 0.32 | 0.32 | 0.32 | 0.32 | 0.32 | 0.32 | 0.32 | 0.32 | 0.32 | 0.32 | 0.32 | 0.32 | 0.32 | 0.32 | 0.32 | 0.32 | 0.32 | 0.32
MSA_1 | 1.88 | 1.88 | 1.88 | 1.88 | 1.88 | 1.88 | 1.88 | 1.88 | 1.88 | 1.88 | 1.88 | 1.88 | 1.88 | 1.88 | 1.88 | 1.88 | 1.88 | 1.88 | 1.88 | 1.88 | 1.88 | 1.88 | 1.88 | 1.88
MUCHI | 0 | 0 | 0 | 0 | 0 | 0 | 0 | 0 | 0 | 0 | 0 | 0 | 0 | 0 | 0 | 0 | 0 | 0 | 0 | 0 | 0 | 0 | 0 | 0
MULCHEN | 3 | 3 | 3 | 3 | 3 | 3 | 3 | 3 | 3 | 3 | 3 | 3 | 3 | 3 | 3 | 3 | 3 | 3 | 3 | 3 | 3 | 0 | 0 | 0
MUNILQUE_1 | 0.02 | 0.02 | 0.02 | 0.02 | 0.02 | 0.02 | 0.02 | 0.02 | 0.02 | 0.02 | 0.02 | 0.02 | 0.02 | 0.02 | 0.02 | 0.02 | 0.02 | 0.02 | 0.02 | 0.02 | 0.02 | 0.02 | 0.02 | 0.02
MUNILQUE_2 | 0.02 | 0.02 | 0.02 | 0.02 | 0.02 | 0.02 | 0.02 | 0.02 | 0.02 | 0.02 | 0.02 | 0.02 | 0.02 | 0.02 | 0.02 | 0.02 | 0.02 | 0.02 | 0.02 | 0.02 | 0.02 | 0.02 | 0.02 | 0.02
NALCAS | 2.53 | 2.53 | 2.53 | 2.53 | 2.53 | 2.53 | 2.53 | 2.53 | 2.53 | 2.53 | 2.53 | 2.53 | 2.53 | 2.53 | 2.53 | 2.53 | 2.53 | 2.53 | 2.53 | 2.53 | 2.53 | 2.53 | 2.53 | 2.53
NUBLE | 73.92 | 73.92 | 73.92 | 73.92 | 73.92 | 73.92 | 73.92 | 73.92 | 73.92 | 73.92 | 73.92 | 73.92 | 73.92 | 73.92 | 73.92 | 73.92 | 73.92 | 73.92 | 73.92 | 73.92 | 73.92 | 73.92 | 73.92 | 73.92
PALACIOS | 0.72 | 0.72 | 0.72 | 0.72 | 0.72 | 0.72 | 0.72 | 0.72 | 0.72 | 0.72 | 0.72 | 0.72 | 0.72 | 0.72 | 0.72 | 0.72 | 0.72 | 0.72 | 0.72 | 0.72 | 0.72 | 0.72 | 0.72 | 0.72
PALMAR | 2.31 | 2.31 | 2.31 | 2.31 | 2.31 | 2.31 | 2.31 | 2.31 | 2.31 | 2.31 | 2.31 | 2.31 | 2.31 | 2.31 | 2.31 | 2.31 | 2.31 | 0 | 0 | 0 | 0 | 0 | 0 | 0
PANGUIPULLI | 0 | 0 | 0 | 0 | 0 | 0 | 0 | 0 | 0 | 0 | 0 | 0 | 0 | 0 | 0 | 0 | 0 | 0 | 0 | 0 | 0 | 0 | 0 | 0
PEHUI | 0.96 | 0.96 | 0.96 | 0.96 | 0.96 | 0.96 | 0.96 | 0.96 | 0.96 | 0.96 | 0.96 | 0.96 | 0.96 | 0.96 | 0.96 | 0.96 | 0.96 | 0.96 | 0.96 | 0.96 | 0.96 | 0.96 | 0.96 | 0.96
PEUCHEN | 0 | 0 | 0 | 0 | 0 | 0 | 0 | 0 | 0 | 0 | 0 | 0 | 0 | 0 | 0 | 0 | 0 | 0 | 0 | 0 | 0 | 0 | 0 | 0
PICHILONCO | 1.2 | 1.2 | 1.2 | 1.2 | 1.2 | 1.2 | 1.2 | 1.2 | 1.2 | 1.2 | 1.2 | 1.2 | 1.2 | 1.2 | 1.2 | 1.2 | 1.2 | 1.2 | 1.2 | 1.2 | 1.2 | 1.2 | 1.2 | 1.2
PIUTEL | 0.16 | 0.16 | 0.16 | 0.16 | 0.16 | 0.16 | 0.16 | 0.16 | 0.16 | 0.16 | 0.16 | 0.16 | 0.16 | 0.16 | 0.16 | 0.16 | 0.16 | 0.16 | 0.16 | 0.16 | 0.16 | 0.16 | 0.16 | 0.16
PROVIDENCIA | 4.51 | 4.51 | 4.51 | 4.51 | 4.51 | 4.51 | 4.51 | 4.51 | 4.51 | 4.51 | 4.51 | 4.51 | 4.51 | 4.51 | 4.51 | 4.51 | 4.51 | 4.51 | 4.51 | 4.51 | 4.51 | 4.51 | 4.51 | 4.51
PUCLARO | 5.01 | 5.01 | 5.01 | 5.01 | 5.01 | 5.01 | 5.01 | 5.01 | 5.01 | 5.01 | 5.01 | 5.01 | 5.01 | 5.01 | 5.01 | 5.01 | 5.01 | 5.01 | 5.01 | 5.01 | 5.01 | 5.01 | 5.01 | 5.01
PULELFU | 5.24 | 5.24 | 5.24 | 5.24 | 5.24 | 5.24 | 5.24 | 5.24 | 5.24 | 5.24 | 5.24 | 5.24 | 5.24 | 5.24 | 5.24 | 5.24 | 5.24 | 5.24 | 5.24 | 5.24 | 5.24 | 5.24 | 5.24 | 5.24
PULLINQUE | 18.95 | 18.95 | 18.95 | 18.95 | 18.95 | 18.95 | 18.95 | 18.95 | 18.95 | 18.95 | 18.95 | 18.95 | 18.95 | 18.95 | 18.95 | 18.95 | 18.95 | 18.95 | 18.95 | 18.95 | 18.95 | 18.95 | 18.95 | 18.95
PUNTA_DEL_VIENTO | 1.78 | 1.78 | 1.78 | 1.78 | 1.78 | 1.78 | 1.78 | 1.78 | 1.78 | 1.78 | 1.78 | 1.78 | 1.78 | 1.78 | 1.78 | 1.78 | 1.78 | 1.78 | 1.78 | 1.78 | 1.78 | 1.78 | 1.78 | 1.78
PUNTILLA | 7.44 | 7.44 | 7.44 | 7.44 | 7.44 | 7.44 | 7.44 | 7.44 | 7.44 | 7.44 | 7.44 | 7.44 | 7.44 | 7.44 | 7.44 | 7.44 | 7.44 | 7.44 | 7.44 | 7.44 | 7.44 | 7.44 | 7.44 | 7.44
PURISIMA | 0.42 | 0.42 | 0.42 | 0.42 | 0.42 | 0.42 | 0.42 | 0.42 | 0.42 | 0.42 | 0.42 | 0.42 | 0.42 | 0.42 | 0.42 | 0.42 | 0.42 | 0.42 | 0.42 | 0.42 | 0.42 | 0.42 | 0.42 | 0.42
QUELTEHUES | 33.75 | 33.75 | 33.75 | 33.75 | 33.75 | 33.75 | 33.75 | 33.75 | 33.75 | 33.75 | 33.75 | 33.75 | 33.75 | 33.75 | 33.75 | 33.75 | 33.75 | 33.75 | 33.75 | 33.75 | 33.75 | 33.75 | 33.75 | 33.75
QUILLAILEO | 0.34 | 0.34 | 0.34 | 0.34 | 0.34 | 0.34 | 0.34 | 0.34 | 0.34 | 0.34 | 0.34 | 0.34 | 0.34 | 0.34 | 0.34 | 0.34 | 0.34 | 0.34 | 0.34 | 0.34 | 0.34 | 0.34 | 0.34 | 0.34
RECA | 1.41 | 1.41 | 1.41 | 1.41 | 1.41 | 1.41 | 1.41 | 1.41 | 1.41 | 1.41 | 1.41 | 1.41 | 1.41 | 1.41 | 1.41 | 1.41 | 1.41 | 1.41 | 1.41 | 1.41 | 1.41 | 1.41 | 1.41 | 1.41
RENAICO | 6.24 | 6.24 | 6.24 | 6.24 | 6.24 | 6.24 | 6.24 | 6.24 | 6.24 | 6.24 | 6.24 | 6.24 | 6.24 | 6.24 | 6.24 | 6.24 | 6.24 | 6.24 | 6.24 | 6.24 | 6.24 | 6.24 | 6.24 | 6.24
RIO_COLORADO | 8.2 | 8.2 | 8.2 | 8.2 | 8.2 | 8.2 | 8.2 | 8.2 | 8.2 | 8.2 | 8.2 | 8.2 | 8.2 | 8.2 | 8.2 | 8.2 | 8.2 | 8.2 | 8.2 | 8.2 | 8.2 | 8.2 | 8.2 | 8.2
RIO_HUASCO | 2.11 | 2.11 | 2.11 | 2.11 | 2.11 | 2.11 | 2.11 | 2.11 | 2.11 | 2.11 | 2.11 | 2.11 | 2.11 | 2.11 | 2.11 | 2.11 | 2.11 | 2.11 | 2.11 | 2.11 | 2.11 | 2.11 | 2.11 | 2.11
RIO_PICOIQUEN | 0 | 0 | 0 | 0 | 0 | 4.39 | 4.39 | 4.39 | 4.39 | 4.39 | 4.39 | 4.39 | 4.39 | 4.39 | 4.39 | 4.39 | 4.39 | 4.39 | 4.39 | 4.39 | 4.39 | 4.39 | 4.39 | 4.39
RIO_TRUENO | 0 | 0 | 0 | 0 | 0 | 0 | 0 | 0 | 0 | 0 | 0 | 0 | 0 | 0 | 0 | 0 | 0 | 0 | 0 | 0 | 0 | 0 | 0 | 0
ROBLERIA | 1.25 | 1.25 | 1.25 | 1.25 | 1.25 | 1.25 | 1.25 | 1.25 | 1.25 | 1.25 | 1.25 | 1.25 | 1.25 | 1.25 | 1.25 | 1.25 | 1.25 | 1.25 | 1.25 | 1.25 | 1.25 | 1.25 | 1.25 | 1.25
SANTA_ELENA | 1.32 | 1.32 | 1.32 | 1.32 | 1.32 | 1.32 | 1.32 | 1.32 | 1.32 | 1.32 | 1.32 | 1.32 | 1.32 | 1.32 | 1.32 | 1.32 | 1.32 | 1.32 | 1.32 | 1.32 | 1.32 | 1.32 | 1.32 | 1.32
SANTA_ISABEL | 0.78 | 0.78 | 0.78 | 0.78 | 0.78 | 0.78 | 0.78 | 0.78 | 0.78 | 0.78 | 0.78 | 0.78 | 0.78 | 0.78 | 0.78 | 0.78 | 0.78 | 0.78 | 0.78 | 0.78 | 0.78 | 0.78 | 0.78 | 0.78
SAN_ANDRES | 5 | 5 | 5 | 5 | 5 | 5 | 5 | 5 | 5 | 5 | 5 | 5 | 5 | 5 | 5 | 5 | 5 | 5 | 5 | 5 | 5 | 5 | 5 | 5
SAUCEANDES | 0.8 | 0.8 | 0.8 | 0.8 | 0.8 | 0.8 | 0.8 | 0.8 | 0.8 | 0.8 | 0.8 | 0.8 | 0.8 | 0.8 | 0.8 | 0.8 | 0.8 | 0.8 | 0.8 | 0.8 | 0.8 | 0.8 | 0.8 | 0.8
SAUZAL | 42 | 42 | 42 | 42 | 42 | 42 | 42 | 42 | 42 | 42 | 42 | 42 | 42 | 42 | 42 | 42 | 42 | 42 | 42 | 42 | 42 | 42 | 42 | 42
SAUZALITO | 6.56 | 6.56 | 6.56 | 6.56 | 6.56 | 6.56 | 6.56 | 6.56 | 6.56 | 6.56 | 6.56 | 6.56 | 6.56 | 6.56 | 6.56 | 6.56 | 6.56 | 6.56 | 6.56 | 6.56 | 6.56 | 6.56 | 6.56 | 6.56
TRAILELFU | 1.49 | 1.49 | 1.49 | 1.49 | 1.49 | 1.49 | 1.49 | 1.49 | 1.49 | 1.49 | 1.49 | 1.49 | 1.49 | 1.49 | 1.49 | 1.49 | 1.49 | 1.49 | 1.49 | 1.49 | 1.49 | 1.49 | 1.49 | 1.49
TRANQUIL | 2.39 | 2.39 | 2.39 | 2.39 | 2.39 | 2.39 | 2.39 | 2.39 | 2.39 | 2.39 | 2.39 | 2.39 | 2.39 | 2.39 | 2.39 | 2.39 | 2.39 | 2.39 | 2.39 | 2.39 | 2.39 | 2.39 | 2.39 | 2.39
TRUFUL-TRUFUL | 0.85 | 0.85 | 0.85 | 0.85 | 0.85 | 0.85 | 0.85 | 0.85 | 0.85 | 0.85 | 0.85 | 0.85 | 0.85 | 0.85 | 0.85 | 0.85 | 0.85 | 0.85 | 0.85 | 0.85 | 0.85 | 0.85 | 0.85 | 0.85
VOLCAN | 0 | 0 | 0 | 0 | 0 | 0 | 0 | 0 | 0 | 0 | 0 | 0 | 0 | 0 | 0 | 0 | 0 | 0 | 0 | 0 | 0 | 0 | 0 | 0
ALTO_HOSPICIO | 0.97379 | 0.97379 | 0.97379 | 0.97379 | 0.97379 | 0.97379 | 0.97379 | 0.97379 | 0.97379 | 0.97379 | 0.97379 | 0.97379 | 0.97379 | 0.97379 | 0.97379 | 0.97379 | 0.97379 | 0.97379 | 0.97379 | 0.97379 | 0.97379 | 0.97379 | 0.97379 | 0.97379
CAVANCHA | 2.6 | 2.6 | 2.6 | 2.6 | 2.6 | 2.6 | 2.6 | 2.6 | 2.6 | 2.6 | 2.6 | 2.6 | 2.6 | 2.6 | 2.6 | 2.6 | 2.6 | 2.6 | 2.6 | 2.6 | 2.6 | 2.6 | 2.6 | 2.6
CORRALES | 3 | 3 | 3 | 3 | 3 | 3 | 3 | 3 | 3 | 3 | 3 | 3 | 3 | 3 | 3 | 3 | 3 | 3 | 3 | 3 | 3 | 3 | 3 | 3
DON_EUGENIO | 3 | 3 | 3 | 3 | 3 | 3 | 3 | 3 | 3 | 3 | 3 | 3 | 3 | 3 | 3 | 3 | 3 | 3 | 3 | 3 | 3 | 3 | 3 | 3
DON_TITO | 3 | 3 | 3 | 3 | 3 | 3 | 3 | 3 | 3 | 3 | 3 | 3 | 3 | 3 | 3 | 3 | 3 | 3 | 3 | 3 | 3 | 3 | 3 | 3
DOS_VALLES_AMPL | 1.35 | 1.35 | 1.35 | 1.35 | 1.35 | 1.35 | 1.35 | 1.35 | 1.35 | 1.35 | 1.35 | 1.35 | 1.35 | 1.35 | 1.35 | 1.35 | 1.35 | 1.35 | 1.35 | 1.35 | 1.35 | 1.35 | 1.35 | 1.35
EL_PORTAL | 1.1 | 1.1 | 1.1 | 1.1 | 1.1 | 1.1 | 1.1 | 1.1 | 1.1 | 1.1 | 1.1 | 1.1 | 1.1 | 1.1 | 1.1 | 1.1 | 1.1 | 1.1 | 1.1 | 1.1 | 1.1 | 1.1 | 1.1 | 1.1
EL_TORO_N2 | 0.99408 | 0.99408 | 0.99408 | 0.99408 | 0.99408 | 0.99408 | 0.99408 | 0.99408 | 0.99408 | 0.99408 | 0.99408 | 0.99408 | 0.99408 | 0.99408 | 0.99408 | 0.99408 | 0.99408 | 0.99408 | 0.99408 | 0.99408 | 0.99408 | 0.99408 | 0.99408 | 0.99408
JUNCALITO | 0 | 0 | 0 | 0 | 0 | 0 | 0 | 0 | 0 | 0 | 0 | 0 | 0 | 0 | 0 | 0 | 0 | 0 | 0 | 0 | 0 | 0 | 0 | 0
LA_CONFIANZA | 2.6 | 2.6 | 2.6 | 2.6 | 2.6 | 2.6 | 2.6 | 2.6 | 2.6 | 2.6 | 2.6 | 2.6 | 2.6 | 2.6 | 2.6 | 2.6 | 2.6 | 2.6 | 2.6 | 2.6 | 2.6 | 2.6 | 2.6 | 2.6
LOS_LAGOS | 43.83 | 43.83 | 43.83 | 43.83 | 43.83 | 43.83 | 43.83 | 43.83 | 43.83 | 43.83 | 43.83 | 43.83 | 43.83 | 43.83 | 43.83 | 43.83 | 43.83 | 43.83 | 43.83 | 43.83 | 43.83 | 43.83 | 43.83 | 43.83
MORAGA | 0 | 0 | 0 | 0 | 0 | 0 | 0 | 0 | 0 | 0 | 0 | 0 | 0 | 0 | 0 | 0 | 0 | 0 | 0 | 0 | 0 | 0 | 0 | 0
PIEDRAS_NEGRAS | 3 | 3 | 3 | 3 | 3 | 3 | 3 | 3 | 3 | 3 | 3 | 3 | 3 | 3 | 3 | 3 | 3 | 3 | 3 | 3 | 3 | 3 | 3 | 3
SANTA_ROSA | 0.24085 | 0.24085 | 0.24085 | 0.24085 | 0.24085 | 0.24085 | 0.24085 | 0.24085 | 0.24085 | 0.24085 | 0.24085 | 0.24085 | 0.24085 | 0.24085 | 0.24085 | 0.24085 | 0.24085 | 0.24085 | 0.24085 | 0.24085 | 0.24085 | 0.24085 | 0.24085 | 0.24085
SAN_JOSE | 0 | 0 | 0 | 0 | 0 | 0 | 0 | 0 | 0 | 0 | 0 | 0 | 0 | 0 | 0 | 0 | 0 | 0 | 0 | 0 | 0 | 0 | 0 | 0
SAN_LUIS | 0 | 0 | 0 | 0 | 0 | 0 | 0 | 0 | 0 | 0 | 0 | 0 | 0 | 0 | 0 | 0 | 0 | 0 | 0 | 0 | 0 | 0 | 0 | 0
TRANCA_DEL_TORO | 1.9 | 1.9 | 1.9 | 1.9 | 1.9 | 1.9 | 1.9 | 1.9 | 1.9 | 1.9 | 1.9 | 1.9 | 1.9 | 1.9 | 1.9 | 1.9 | 1.9 | 1.9 | 1.9 | 1.9 | 1.9 | 1.9 | 1.9 | 1.9
TRES_AGUAS | 0 | 0 | 0 | 0 | 0 | 0 | 0 | 0 | 0 | 0 | 0 | 0 | 0 | 0 | 0 | 0 | 0 | 0 | 0 | 0 | 0 | 0 | 0 | 0
TRUPAN | 18 | 18 | 18 | 18 | 18 | 18 | 18 | 18 | 18 | 18 | 18 | 18 | 18 | 18 | 18 | 18 | 18 | 18 | 18 | 18 | 18 | 18 | 18 | 18
ANDINA | 0 | 0 | 0 | 0 | 0 | 0 | 0 | 0 | 0 | 0 | 0 | 0 | 0 | 0 | 0 | 0 | 0 | 0 | 0 | 0 | 0 | 0 | 0 | 0
ANGAMOS_1 | 276.905 | 276.905 | 276.905 | 276.905 | 276.905 | 276.905 | 276.905 | 276.905 | 100.145 | 100.145 | 100.145 | 100.145 | 100.145 | 100.145 | 100.145 | 100.145 | 100.145 | 100.145 | 100.145 | 100.145 | 100.145 | 100.145 | 276.905 | 100.145
ANGAMOS_2 | 0 | 0 | 0 | 0 | 0 | 0 | 0 | 0 | 0 | 0 | 0 | 0 | 0 | 0 | 0 | 0 | 0 | 0 | 0 | 0 | 0 | 0 | 0 | 0
CAMPICHE | 0 | 0 | 0 | 0 | 0 | 0 | 0 | 0 | 0 | 0 | 0 | 0 | 0 | 0 | 0 | 0 | 0 | 0 | 0 | 0 | 0 | 0 | 0 | 0
COCHRANE_1 | 274.918 | 274.918 | 274.918 | 274.918 | 274.918 | 274.918 | 274.918 | 274.918 | 105.768 | 105.768 | 105.768 | 105.768 | 105.768 | 105.768 | 105.768 | 105.768 | 105.768 | 105.768 | 105.768 | 105.768 | 105.768 | 105.768 | 105.768 | 105.768
COCHRANE_2 | 174.4209 | 174.4209 | 174.4209 | 174.4209 | 174.4209 | 174.4209 | 174.4209 | 174.4209 | 85 | 85 | 85 | 85 | 85 | 85 | 85 | 85 | 85 | 85 | 85 | 85 | 85 | 85 | 85 | 85
GUACOLDA_1 | 147.56 | 147.56 | 147.56 | 147.56 | 147.56 | 154.18 | 154.18 | 148.02 | 0 | 0 | 0 | 0 | 0 | 0 | 0 | 0 | 0 | 0 | 0 | 0 | 0 | 0 | 0 | 0
GUACOLDA_2 | 0 | 0 | 0 | 0 | 0 | 0 | 0 | 0 | 0 | 0 | 0 | 0 | 0 | 0 | 0 | 0 | 0 | 0 | 0 | 0 | 0 | 0 | 0 | 0
GUACOLDA_3 | 153.93 | 153.93 | 153.93 | 153.93 | 153.93 | 153.93 | 153.93 | 144.43 | 54.43 | 54.43 | 54.43 | 54.43 | 54.43 | 54.43 | 54.43 | 54.43 | 54.43 | 144.43 | 153.93 | 153.93 | 153.93 | 153.93 | 153.93 | 153.93
GUACOLDA_4 | 136.71 | 153.88 | 153.88 | 153.88 | 153.88 | 153.88 | 153.88 | 136.71 | 46.71 | 46.71 | 46.71 | 46.71 | 46.71 | 46.71 | 46.71 | 46.71 | 46.71 | 46.71 | 46.71 | 46.71 | 46.71 | 46.71 | 136.71 | 153.88
GUACOLDA_5 | 156.212 | 156.212 | 156.212 | 156.212 | 156.212 | 156.212 | 156.212 | 138.252 | 48.252 | 48.252 | 48.252 | 48.252 | 48.252 | 48.252 | 48.252 | 48.252 | 48.252 | 138.252 | 156.212 | 156.212 | 156.212 | 156.212 | 156.212 | 156.212
HORNITOS | 0 | 0 | 0 | 0 | 0 | 0 | 0 | 0 | 0 | 0 | 0 | 0 | 0 | 0 | 0 | 0 | 0 | 0 | 0 | 0 | 0 | 0 | 0 | 0
IE_MEJILLONES | 0 | 0 | 0 | 0 | 0 | 0 | 0 | 0 | 0 | 0 | 0 | 0 | 0 | 0 | 0 | 0 | 0 | 0 | 0 | 0 | 0 | 0 | 0 | 0
MEJILLONES_1 | 0 | 0 | 0 | 0 | 0 | 0 | 0 | 0 | 0 | 0 | 0 | 0 | 0 | 0 | 0 | 0 | 0 | 0 | 0 | 0 | 0 | 0 | 0 | 0
MEJILLONES_2 | 0 | 0 | 0 | 0 | 0 | 0 | 0 | 0 | 0 | 0 | 0 | 0 | 0 | 0 | 0 | 0 | 0 | 0 | 0 | 0 | 0 | 0 | 0 | 0
NUEVA_VENTANAS | 0 | 0 | 0 | 0 | 0 | 0 | 0 | 0 | 0 | 0 | 0 | 0 | 0 | 0 | 0 | 0 | 0 | 0 | 0 | 0 | 0 | 0 | 0 | 0
SANTA_MARIA | 0 | 0 | 0 | 0 | 0 | 0 | 0 | 0 | 0 | 0 | 0 | 0 | 0 | 0 | 0 | 0 | 0 | 0 | 0 | 0 | 0 | 0 | 0 | 0
AGUAS_BLANCAS | 0 | 0 | 0 | 0 | 0 | 0 | 0 | 0 | 0 | 0 | 0 | 0 | 0 | 0 | 0 | 0 | 0 | 0 | 0 | 0 | 0 | 0 | 0 | 0
ANDES_U1-U2_DIE | 0 | 0 | 0 | 0 | 0 | 0 | 0 | 0 | 0 | 0 | 0 | 0 | 0 | 0 | 0 | 0 | 0 | 0 | 0 | 0 | 0 | 0 | 0 | 0
ANDES_U3_DIE | 0 | 0 | 0 | 0 | 0 | 0 | 0 | 0 | 0 | 0 | 0 | 0 | 0 | 0 | 0 | 0 | 0 | 0 | 0 | 0 | 0 | 0 | 0 | 0
ANDES_U4_DIE | 0 | 0 | 0 | 0 | 0 | 0 | 0 | 0 | 0 | 0 | 0 | 0 | 0 | 0 | 0 | 0 | 0 | 0 | 0 | 0 | 0 | 0 | 0 | 0
ANTILHUE_U1 | 0 | 0 | 0 | 0 | 0 | 0 | 0 | 0 | 0 | 0 | 0 | 0 | 0 | 0 | 0 | 0 | 0 | 0 | 0 | 0 | 0 | 0 | 0 | 0
ANTILHUE_U2 | 0 | 0 | 0 | 0 | 0 | 0 | 0 | 0 | 0 | 0 | 0 | 0 | 0 | 0 | 0 | 0 | 0 | 0 | 0 | 0 | 0 | 0 | 0 | 0
ARICA_GM | 0 | 0 | 0 | 0 | 0 | 0 | 0 | 0 | 0 | 0 | 0 | 0 | 0 | 0 | 0 | 0 | 0 | 0 | 0 | 0 | 0 | 0 | 0 | 0
ARICA_M1 | 0 | 0 | 0 | 0 | 0 | 0 | 0 | 0 | 0 | 0 | 0 | 0 | 0 | 0 | 0 | 0 | 0 | 0 | 0 | 0 | 0 | 0 | 0 | 0
ARICA_M2 | 0 | 0 | 0 | 0 | 0 | 0 | 0 | 0 | 0 | 0 | 0 | 0 | 0 | 0 | 0 | 0 | 0 | 0 | 0 | 0 | 0 | 0 | 0 | 0
ATA-TG1A+0.5TV1C_DIE | 0 | 0 | 0 | 0 | 0 | 0 | 0 | 0 | 0 | 0 | 0 | 0 | 0 | 0 | 0 | 0 | 0 | 0 | 0 | 0 | 0 | 0 | 0 | 0
ATA-TG1A+TG1B+TV1C_DIE | 0 | 0 | 0 | 0 | 0 | 0 | 0 | 0 | 0 | 0 | 0 | 0 | 0 | 0 | 0 | 0 | 0 | 0 | 0 | 0 | 0 | 0 | 0 | 0
ATA-TG1A_DIE | 0 | 0 | 0 | 0 | 0 | 0 | 0 | 0 | 0 | 0 | 0 | 0 | 0 | 0 | 0 | 0 | 0 | 0 | 0 | 0 | 0 | 0 | 0 | 0
ATA-TG1B+0.5TV1C_DIE | 0 | 0 | 0 | 0 | 0 | 0 | 0 | 0 | 0 | 0 | 0 | 0 | 0 | 0 | 0 | 0 | 0 | 0 | 0 | 0 | 0 | 0 | 0 | 0
ATA-TG1B_DIE | 0 | 0 | 0 | 0 | 0 | 0 | 0 | 0 | 0 | 0 | 0 | 0 | 0 | 0 | 0 | 0 | 0 | 0 | 0 | 0 | 0 | 0 | 0 | 0
ATA-TG2A+0.5TV2C_DIE | 0 | 0 | 0 | 0 | 0 | 0 | 0 | 0 | 0 | 0 | 0 | 0 | 0 | 0 | 0 | 0 | 0 | 0 | 0 | 0 | 0 | 0 | 0 | 0
ATA-TG2A+TG2B+TV2C_DIE | 0 | 0 | 0 | 0 | 0 | 0 | 0 | 0 | 0 | 0 | 0 | 0 | 0 | 0 | 0 | 0 | 0 | 0 | 0 | 0 | 0 | 0 | 0 | 0
ATA-TG2A_DIE | 0 | 0 | 0 | 0 | 0 | 0 | 0 | 0 | 0 | 0 | 0 | 0 | 0 | 0 | 0 | 0 | 0 | 0 | 0 | 0 | 0 | 0 | 0 | 0
ATA-TG2B+0.5TV2C_DIE | 0 | 0 | 0 | 0 | 0 | 0 | 0 | 0 | 0 | 0 | 0 | 0 | 0 | 0 | 0 | 0 | 0 | 0 | 0 | 0 | 0 | 0 | 0 | 0
ATA-TG2B_DIE | 0 | 0 | 0 | 0 | 0 | 0 | 0 | 0 | 0 | 0 | 0 | 0 | 0 | 0 | 0 | 0 | 0 | 0 | 0 | 0 | 0 | 0 | 0 | 0
CALA_MORRITOS | 0 | 0 | 0 | 0 | 0 | 0 | 0 | 0 | 0 | 0 | 0 | 0 | 0 | 0 | 0 | 0 | 0 | 0 | 0 | 0 | 0 | 0 | 0 | 0
CALLECALLE | 0 | 0 | 0 | 0 | 0 | 0 | 0 | 0 | 0 | 0 | 0 | 0 | 0 | 0 | 0 | 0 | 0 | 0 | 0 | 0 | 0 | 0 | 0 | 0
CANDELARIA_1_DIE | 0 | 0 | 0 | 0 | 0 | 0 | 0 | 0 | 0 | 0 | 0 | 0 | 0 | 0 | 0 | 0 | 0 | 0 | 0 | 0 | 0 | 0 | 0 | 0
CANDELARIA_2_DIE | 0 | 0 | 0 | 0 | 0 | 0 | 0 | 0 | 0 | 0 | 0 | 0 | 0 | 0 | 0 | 0 | 0 | 0 | 0 | 0 | 0 | 0 | 0 | 0
CARDONES | 0 | 0 | 0 | 0 | 0 | 0 | 0 | 0 | 0 | 0 | 0 | 0 | 0 | 0 | 0 | 0 | 0 | 0 | 0 | 0 | 0 | 0 | 0 | 0
CEMENTOS_BIOBIO_DIE | 0 | 0 | 0 | 0 | 0 | 0 | 0 | 0 | 0 | 0 | 0 | 0 | 0 | 0 | 0 | 0 | 0 | 0 | 0 | 0 | 0 | 0 | 0 | 0
CENIZAS_U2 | 0 | 0 | 0 | 0 | 0 | 0 | 0 | 0 | 0 | 0 | 0 | 0 | 0 | 0 | 0 | 0 | 0 | 0 | 0 | 0 | 0 | 0 | 0 | 0
CENIZAS_U4 | 0 | 0 | 0 | 0 | 0 | 0 | 0 | 0 | 0 | 0 | 0 | 0 | 0 | 0 | 0 | 0 | 0 | 0 | 0 | 0 | 0 | 0 | 0 | 0
CENIZAS_U5 | 0 | 0 | 0 | 0 | 0 | 0 | 0 | 0 | 0 | 0 | 0 | 0 | 0 | 0 | 0 | 0 | 0 | 0 | 0 | 0 | 0 | 0 | 0 | 0
CHAGUAL | 0 | 0 | 0 | 0 | 0 | 0 | 0 | 0 | 0 | 0 | 0 | 0 | 0 | 0 | 0 | 0 | 0 | 0 | 0 | 0 | 0 | 0 | 0 | 0
CHILOE | 0 | 0 | 0 | 0 | 0 | 0 | 0 | 0 | 0 | 0 | 0 | 0 | 0 | 0 | 0 | 0 | 0 | 0 | 0 | 0 | 0 | 0 | 0 | 0
CHOLGUAN_BL2 | 0 | 0 | 0 | 0 | 0 | 0 | 0 | 0 | 0 | 0 | 0 | 0 | 0 | 0 | 0 | 0 | 0 | 0 | 0 | 0 | 0 | 0 | 0 | 0
CHUYACA | 0 | 0 | 0 | 0 | 0 | 0 | 0 | 0 | 0 | 0 | 0 | 0 | 0 | 0 | 0 | 0 | 0 | 0 | 0 | 0 | 0 | 0 | 0 | 0
COLMITO_DIE | 0 | 0 | 0 | 0 | 0 | 0 | 0 | 0 | 0 | 0 | 0 | 0 | 0 | 0 | 0 | 0 | 0 | 0 | 0 | 0 | 0 | 0 | 0 | 0
COMBARBALA | 0 | 0 | 0 | 0 | 0 | 0 | 0 | 0 | 0 | 0 | 0 | 0 | 0 | 0 | 0 | 0 | 0 | 0 | 0 | 0 | 0 | 0 | 0 | 0
CONCON | 0 | 0 | 0 | 0 | 0 | 0 | 0 | 0 | 0 | 0 | 0 | 0 | 0 | 0 | 0 | 0 | 0 | 0 | 0 | 0 | 0 | 0 | 0 | 0
CONSTITUCION-EGEN | 0 | 0 | 0 | 0 | 0 | 0 | 0 | 0 | 0 | 0 | 0 | 0 | 0 | 0 | 0 | 0 | 0 | 0 | 0 | 0 | 0 | 0 | 0 | 0
CORONEL_DIE | 0 | 0 | 0 | 0 | 0 | 0 | 0 | 0 | 0 | 0 | 0 | 0 | 0 | 0 | 0 | 0 | 0 | 0 | 0 | 0 | 0 | 0 | 0 | 0
DEGAN_2 | 0 | 0 | 0 | 0 | 0 | 0 | 0 | 0 | 0 | 0 | 0 | 0 | 0 | 0 | 0 | 0 | 0 | 0 | 0 | 0 | 0 | 0 | 0 | 0
DEGAN_NAVE12 | 0 | 0 | 0 | 0 | 0 | 0 | 0 | 0 | 0 | 0 | 0 | 0 | 0 | 0 | 0 | 0 | 0 | 0 | 0 | 0 | 0 | 0 | 0 | 0
DEGAN_NAVE5 | 0 | 0 | 0 | 0 | 0 | 0 | 0 | 0 | 0 | 0 | 0 | 0 | 0 | 0 | 0 | 0 | 0 | 0 | 0 | 0 | 0 | 0 | 0 | 0
DIEGO_DE_ALMAGRO | 0 | 0 | 0 | 0 | 0 | 0 | 0 | 0 | 0 | 0 | 0 | 0 | 0 | 0 | 0 | 0 | 0 | 0 | 0 | 0 | 0 | 0 | 0 | 0
DONA_LUZMA | 0 | 0 | 0 | 0 | 0 | 0 | 0 | 0 | 0 | 0 | 0 | 0 | 0 | 0 | 0 | 0 | 0 | 0 | 0 | 0 | 0 | 0 | 0 | 0
EL_PENON | 0 | 0 | 0 | 0 | 0 | 0 | 0 | 0 | 0 | 0 | 0 | 0 | 0 | 0 | 0 | 0 | 0 | 0 | 0 | 0 | 0 | 0 | 0 | 0
EL_SALVADOR | 0 | 0 | 0 | 0 | 0 | 0 | 0 | 0 | 0 | 0 | 0 | 0 | 0 | 0 | 0 | 0 | 0 | 0 | 0 | 0 | 0 | 0 | 0 | 0
EL_TOTORAL | 0 | 0 | 0 | 0 | 0 | 0 | 0 | 0 | 0 | 0 | 0 | 0 | 0 | 0 | 0 | 0 | 0 | 0 | 0 | 0 | 0 | 0 | 0 | 0
EMELDA_U1 | 0 | 0 | 0 | 0 | 0 | 0 | 0 | 0 | 0 | 0 | 0 | 0 | 0 | 0 | 0 | 0 | 0 | 0 | 0 | 0 | 0 | 0 | 0 | 0
EMELDA_U2 | 0 | 0 | 0 | 0 | 0 | 0 | 0 | 0 | 0 | 0 | 0 | 0 | 0 | 0 | 0 | 0 | 0 | 0 | 0 | 0 | 0 | 0 | 0 | 0
ESPERANZA_DS1 | 0 | 0 | 0 | 0 | 0 | 0 | 0 | 0 | 0 | 0 | 0 | 0 | 0 | 0 | 0 | 0 | 0 | 0 | 0 | 0 | 0 | 0 | 0 | 0
ESPERANZA_DS2 | 0 | 0 | 0 | 0 | 0 | 0 | 0 | 0 | 0 | 0 | 0 | 0 | 0 | 0 | 0 | 0 | 0 | 0 | 0 | 0 | 0 | 0 | 0 | 0
ESPERANZA_TG1 | 0 | 0 | 0 | 0 | 0 | 0 | 0 | 0 | 0 | 0 | 0 | 0 | 0 | 0 | 0 | 0 | 0 | 0 | 0 | 0 | 0 | 0 | 0 | 0
ESPINOS_BL1 | 0 | 0 | 0 | 0 | 0 | 0 | 0 | 0 | 0 | 0 | 0 | 0 | 0 | 0 | 0 | 0 | 0 | 0 | 0 | 0 | 0 | 0 | 0 | 0
ESPINOS_BL2 | 0 | 0 | 0 | 0 | 0 | 0 | 0 | 0 | 0 | 0 | 0 | 0 | 0 | 0 | 0 | 0 | 0 | 0 | 0 | 0 | 0 | 0 | 0 | 0
HORCONES_DIE | 0 | 0 | 0 | 0 | 0 | 0 | 0 | 0 | 0 | 0 | 0 | 0 | 0 | 0 | 0 | 0 | 0 | 0 | 0 | 0 | 0 | 0 | 0 | 0
HUASCO-TG_U1_DIE | 0 | 0 | 0 | 0 | 0 | 0 | 0 | 0 | 0 | 0 | 0 | 0 | 0 | 0 | 0 | 0 | 0 | 0 | 0 | 0 | 0 | 0 | 0 | 0
HUASCO-TG_U2_DIE | 0 | 0 | 0 | 0 | 0 | 0 | 0 | 0 | 0 | 0 | 0 | 0 | 0 | 0 | 0 | 0 | 0 | 0 | 0 | 0 | 0 | 0 | 0 | 0
HUASCO-TG_U3_DIE | 0 | 0 | 0 | 0 | 0 | 0 | 0 | 0 | 0 | 0 | 0 | 0 | 0 | 0 | 0 | 0 | 0 | 0 | 0 | 0 | 0 | 0 | 0 | 0
IE_MEJILLONES_DIE | 0 | 0 | 0 | 0 | 0 | 0 | 0 | 0 | 0 | 0 | 0 | 0 | 0 | 0 | 0 | 0 | 0 | 0 | 0 | 0 | 0 | 0 | 0 | 0
KELAR-TG1+0.5TV_DIE | 0 | 0 | 0 | 0 | 0 | 0 | 0 | 0 | 0 | 0 | 0 | 0 | 0 | 0 | 0 | 0 | 0 | 0 | 0 | 0 | 0 | 0 | 0 | 0
KELAR-TG1+TG2+TV_DIE | 0 | 0 | 0 | 0 | 0 | 0 | 0 | 0 | 0 | 0 | 0 | 0 | 0 | 0 | 0 | 0 | 0 | 0 | 0 | 0 | 0 | 0 | 0 | 0
KELAR-TG1_DIE | 0 | 0 | 0 | 0 | 0 | 0 | 0 | 0 | 0 | 0 | 0 | 0 | 0 | 0 | 0 | 0 | 0 | 0 | 0 | 0 | 0 | 0 | 0 | 0
KELAR-TG2+0.5TV_DIE | 0 | 0 | 0 | 0 | 0 | 0 | 0 | 0 | 0 | 0 | 0 | 0 | 0 | 0 | 0 | 0 | 0 | 0 | 0 | 0 | 0 | 0 | 0 | 0
KELAR-TG2_DIE | 0 | 0 | 0 | 0 | 0 | 0 | 0 | 0 | 0 | 0 | 0 | 0 | 0 | 0 | 0 | 0 | 0 | 0 | 0 | 0 | 0 | 0 | 0 | 0
LAS_VEGAS | 0 | 0 | 0 | 0 | 0 | 0 | 0 | 0 | 0 | 0 | 0 | 0 | 0 | 0 | 0 | 0 | 0 | 0 | 0 | 0 | 0 | 0 | 0 | 0
LA_PORTADA | 0 | 0 | 0 | 0 | 0 | 0 | 0 | 0 | 0 | 0 | 0 | 0 | 0 | 0 | 0 | 0 | 0 | 0 | 0 | 0 | 0 | 0 | 0 | 0
LINARES | 0 | 0 | 0 | 0 | 0 | 0 | 0 | 0 | 0 | 0 | 0 | 0 | 0 | 0 | 0 | 0 | 0 | 0 | 0 | 0 | 0 | 0 | 0 | 0
LLANOS_BLANCOS | 0 | 0 | 0 | 0 | 0 | 0 | 0 | 0 | 0 | 0 | 0 | 0 | 0 | 0 | 0 | 0 | 0 | 0 | 0 | 0 | 0 | 0 | 0 | 0
LOS_GUINDOS | 0 | 0 | 0 | 0 | 0 | 0 | 0 | 0 | 0 | 0 | 0 | 0 | 0 | 0 | 0 | 0 | 0 | 0 | 0 | 0 | 0 | 0 | 0 | 0
LOS_GUINDOS_2 | 0 | 0 | 0 | 0 | 0 | 0 | 0 | 0 | 0 | 0 | 0 | 0 | 0 | 0 | 0 | 0 | 0 | 0 | 0 | 0 | 0 | 0 | 0 | 0
LOS_PINOS | 0 | 0 | 0 | 0 | 0 | 0 | 0 | 0 | 0 | 0 | 0 | 0 | 0 | 0 | 0 | 0 | 0 | 0 | 0 | 0 | 0 | 0 | 0 | 0
LOS_VIENTOS | 0 | 0 | 0 | 0 | 0 | 0 | 0 | 0 | 0 | 0 | 0 | 0 | 0 | 0 | 0 | 0 | 0 | 0 | 0 | 0 | 0 | 0 | 0 | 0
LOS_VIENTOS-CNAVIA | 0 | 0 | 0 | 0 | 0 | 0 | 0 | 0 | 0 | 0 | 0 | 0 | 0 | 0 | 0 | 0 | 0 | 0 | 0 | 0 | 0 | 0 | 0 | 0
MAITENCILLO | 0 | 0 | 0 | 0 | 0 | 0 | 0 | 0 | 0 | 0 | 0 | 0 | 0 | 0 | 0 | 0 | 0 | 0 | 0 | 0 | 0 | 0 | 0 | 0
MANTOS_BLANCOS | 0 | 0 | 0 | 0 | 0 | 0 | 0 | 0 | 0 | 0 | 0 | 0 | 0 | 0 | 0 | 0 | 0 | 0 | 0 | 0 | 0 | 0 | 0 | 0
MAULE | 0 | 0 | 0 | 0 | 0 | 0 | 0 | 0 | 0 | 0 | 0 | 0 | 0 | 0 | 0 | 0 | 0 | 0 | 0 | 0 | 0 | 0 | 0 | 0
MEJILLONES_3-TG+TV_DIE | 0 | 0 | 0 | 0 | 0 | 0 | 0 | 0 | 0 | 0 | 0 | 0 | 0 | 0 | 0 | 0 | 0 | 0 | 0 | 0 | 0 | 0 | 0 | 0
MEJILLONES_3-TG_DIE | 0 | 0 | 0 | 0 | 0 | 0 | 0 | 0 | 0 | 0 | 0 | 0 | 0 | 0 | 0 | 0 | 0 | 0 | 0 | 0 | 0 | 0 | 0 | 0
NEHUENCO_1-TG+TV_DIE | 0 | 0 | 0 | 0 | 0 | 0 | 0 | 0 | 0 | 0 | 0 | 0 | 0 | 0 | 0 | 0 | 0 | 0 | 0 | 0 | 0 | 0 | 0 | 0
NEHUENCO_2-TG+TV_DIE | 0 | 0 | 0 | 0 | 0 | 0 | 0 | 0 | 0 | 0 | 0 | 0 | 0 | 0 | 0 | 0 | 0 | 0 | 0 | 0 | 0 | 0 | 0 | 0
NEHUENCO_9B_DIE | 0 | 0 | 0 | 0 | 0 | 0 | 0 | 0 | 0 | 0 | 0 | 0 | 0 | 0 | 0 | 0 | 0 | 0 | 0 | 0 | 0 | 0 | 0 | 0
NEWEN_DIE | 0 | 0 | 0 | 0 | 0 | 0 | 0 | 0 | 0 | 0 | 0 | 0 | 0 | 0 | 0 | 0 | 0 | 0 | 0 | 0 | 0 | 0 | 0 | 0
NUEVA_ALDEA_2 | 0 | 0 | 0 | 0 | 0 | 0 | 0 | 0 | 0 | 0 | 0 | 0 | 0 | 0 | 0 | 0 | 0 | 0 | 0 | 0 | 0 | 0 | 0 | 0
NUEVA_RENCA-TG+TV_DIE | 0 | 0 | 0 | 0 | 0 | 0 | 0 | 0 | 0 | 0 | 0 | 0 | 0 | 0 | 0 | 0 | 0 | 0 | 0 | 0 | 0 | 0 | 0 | 0
OLIVOS_BL1 | 0 | 0 | 0 | 0 | 0 | 0 | 0 | 0 | 0 | 0 | 0 | 0 | 0 | 0 | 0 | 0 | 0 | 0 | 0 | 0 | 0 | 0 | 0 | 0
OLIVOS_BL2 | 0 | 0 | 0 | 0 | 0 | 0 | 0 | 0 | 0 | 0 | 0 | 0 | 0 | 0 | 0 | 0 | 0 | 0 | 0 | 0 | 0 | 0 | 0 | 0
PAJONALES | 0 | 0 | 0 | 0 | 0 | 0 | 0 | 0 | 0 | 0 | 0 | 0 | 0 | 0 | 0 | 0 | 0 | 0 | 0 | 0 | 0 | 0 | 0 | 0
PLACILLA | 0 | 0 | 0 | 0 | 0 | 0 | 0 | 0 | 0 | 0 | 0 | 0 | 0 | 0 | 0 | 0 | 0 | 0 | 0 | 0 | 0 | 0 | 0 | 0
PUNTA_COLORADA_DIE | 0 | 0 | 0 | 0 | 0 | 0 | 0 | 0 | 0 | 0 | 0 | 0 | 0 | 0 | 0 | 0 | 0 | 0 | 0 | 0 | 0 | 0 | 0 | 0
QUINTERO_1A_DIE | 0 | 0 | 0 | 0 | 0 | 0 | 0 | 0 | 0 | 0 | 0 | 0 | 0 | 0 | 0 | 0 | 0 | 0 | 0 | 0 | 0 | 0 | 0 | 0
QUINTERO_1B_DIE | 0 | 0 | 0 | 0 | 0 | 0 | 0 | 0 | 0 | 0 | 0 | 0 | 0 | 0 | 0 | 0 | 0 | 0 | 0 | 0 | 0 | 0 | 0 | 0
SANTA_LIDIA | 0 | 0 | 0 | 0 | 0 | 0 | 0 | 0 | 0 | 0 | 0 | 0 | 0 | 0 | 0 | 0 | 0 | 0 | 0 | 0 | 0 | 0 | 0 | 0
SAN_GREGORIO | 0 | 0 | 0 | 0 | 0 | 0 | 0 | 0 | 0 | 0 | 0 | 0 | 0 | 0 | 0 | 0 | 0 | 0 | 0 | 0 | 0 | 0 | 0 | 0
SAN_ISIDRO-TG+TV-FSTVD_DIE | 0 | 0 | 0 | 0 | 0 | 0 | 0 | 0 | 0 | 0 | 0 | 0 | 0 | 0 | 0 | 0 | 0 | 0 | 0 | 0 | 0 | 0 | 0 | 0
SAN_ISIDRO-TG+TV_DIE | 0 | 0 | 0 | 0 | 0 | 0 | 0 | 0 | 0 | 0 | 0 | 0 | 0 | 0 | 0 | 0 | 0 | 0 | 0 | 0 | 0 | 0 | 0 | 0
SAN_ISIDRO-TG_DIE | 0 | 0 | 0 | 0 | 0 | 0 | 0 | 0 | 0 | 0 | 0 | 0 | 0 | 0 | 0 | 0 | 0 | 0 | 0 | 0 | 0 | 0 | 0 | 0
SAN_ISIDRO_2-TG+TV-FSTVU_DIE | 0 | 0 | 0 | 0 | 0 | 0 | 0 | 0 | 0 | 0 | 0 | 0 | 0 | 0 | 0 | 0 | 0 | 0 | 0 | 0 | 0 | 0 | 0 | 0
SAN_ISIDRO_2-TG+TV_DIE | 0 | 0 | 0 | 0 | 0 | 0 | 0 | 0 | 0 | 0 | 0 | 0 | 0 | 0 | 0 | 0 | 0 | 0 | 0 | 0 | 0 | 0 | 0 | 0
SAN_ISIDRO_2-TG_DIE | 0 | 0 | 0 | 0 | 0 | 0 | 0 | 0 | 0 | 0 | 0 | 0 | 0 | 0 | 0 | 0 | 0 | 0 | 0 | 0 | 0 | 0 | 0 | 0
SAN_JAVIER_1 | 0 | 0 | 0 | 0 | 0 | 0 | 0 | 0 | 0 | 0 | 0 | 0 | 0 | 0 | 0 | 0 | 0 | 0 | 0 | 0 | 0 | 0 | 0 | 0
SAN_JAVIER_2 | 0 | 0 | 0 | 0 | 0 | 0 | 0 | 0 | 0 | 0 | 0 | 0 | 0 | 0 | 0 | 0 | 0 | 0 | 0 | 0 | 0 | 0 | 0 | 0
SAN_LORENZO_U1 | 0 | 0 | 0 | 0 | 0 | 0 | 0 | 0 | 0 | 0 | 0 | 0 | 0 | 0 | 0 | 0 | 0 | 0 | 0 | 0 | 0 | 0 | 0 | 0
SAN_LORENZO_U2 | 0 | 0 | 0 | 0 | 0 | 0 | 0 | 0 | 0 | 0 | 0 | 0 | 0 | 0 | 0 | 0 | 0 | 0 | 0 | 0 | 0 | 0 | 0 | 0
SAN_LORENZO_U3 | 0 | 0 | 0 | 0 | 0 | 0 | 0 | 0 | 0 | 0 | 0 | 0 | 0 | 0 | 0 | 0 | 0 | 0 | 0 | 0 | 0 | 0 | 0 | 0
TALTAL_1_DIE | 0 | 0 | 0 | 0 | 0 | 0 | 0 | 0 | 0 | 0 | 0 | 0 | 0 | 0 | 0 | 0 | 0 | 0 | 0 | 0 | 0 | 0 | 0 | 0
TALTAL_2_DIE | 0 | 0 | 0 | 0 | 0 | 0 | 0 | 0 | 0 | 0 | 0 | 0 | 0 | 0 | 0 | 0 | 0 | 0 | 0 | 0 | 0 | 0 | 0 | 0
TARAPACA-TG_DIE | 0 | 0 | 0 | 0 | 0 | 0 | 0 | 0 | 0 | 0 | 0 | 0 | 0 | 0 | 0 | 0 | 0 | 0 | 0 | 0 | 0 | 0 | 0 | 0
TENO | 0 | 0 | 0 | 0 | 0 | 0 | 0 | 0 | 0 | 0 | 0 | 0 | 0 | 0 | 0 | 0 | 0 | 0 | 0 | 0 | 0 | 0 | 0 | 0
TERMOPACIFICO | 0 | 0 | 0 | 0 | 0 | 0 | 0 | 0 | 0 | 0 | 0 | 0 | 0 | 0 | 0 | 0 | 0 | 0 | 0 | 0 | 0 | 0 | 0 | 0
TOCOPILLA-TG1 | 0 | 0 | 0 | 0 | 0 | 0 | 0 | 0 | 0 | 0 | 0 | 0 | 0 | 0 | 0 | 0 | 0 | 0 | 0 | 0 | 0 | 0 | 0 | 0
TOCOPILLA-TG2 | 0 | 0 | 0 | 0 | 0 | 0 | 0 | 0 | 0 | 0 | 0 | 0 | 0 | 0 | 0 | 0 | 0 | 0 | 0 | 0 | 0 | 0 | 0 | 0
TOCOPILLA-TG3_DIE | 0 | 0 | 0 | 0 | 0 | 0 | 0 | 0 | 0 | 0 | 0 | 0 | 0 | 0 | 0 | 0 | 0 | 0 | 0 | 0 | 0 | 0 | 0 | 0
TOCOPILLA_U16-TG+TV_DIE | 0 | 0 | 0 | 0 | 0 | 0 | 0 | 0 | 0 | 0 | 0 | 0 | 0 | 0 | 0 | 0 | 0 | 0 | 0 | 0 | 0 | 0 | 0 | 0
TRAPEN | 0 | 0 | 0 | 0 | 0 | 0 | 0 | 0 | 0 | 0 | 0 | 0 | 0 | 0 | 0 | 0 | 0 | 0 | 0 | 0 | 0 | 0 | 0 | 0
TRINCAO | 0 | 0 | 0 | 0 | 0 | 0 | 0 | 0 | 0 | 0 | 0 | 0 | 0 | 0 | 0 | 0 | 0 | 0 | 0 | 0 | 0 | 0 | 0 | 0
UJINA_U1_DIE | 0 | 0 | 0 | 0 | 0 | 0 | 0 | 0 | 0 | 0 | 0 | 0 | 0 | 0 | 0 | 0 | 0 | 0 | 0 | 0 | 0 | 0 | 0 | 0
UJINA_U2_DIE | 0 | 0 | 0 | 0 | 0 | 0 | 0 | 0 | 0 | 0 | 0 | 0 | 0 | 0 | 0 | 0 | 0 | 0 | 0 | 0 | 0 | 0 | 0 | 0
UJINA_U3_DIE | 0 | 0 | 0 | 0 | 0 | 0 | 0 | 0 | 0 | 0 | 0 | 0 | 0 | 0 | 0 | 0 | 0 | 0 | 0 | 0 | 0 | 0 | 0 | 0
UJINA_U4_DIE | 0 | 0 | 0 | 0 | 0 | 0 | 0 | 0 | 0 | 0 | 0 | 0 | 0 | 0 | 0 | 0 | 0 | 0 | 0 | 0 | 0 | 0 | 0 | 0
VALDIVIA_BL4_EUCA | 0 | 0 | 0 | 0 | 0 | 0 | 0 | 0 | 0 | 0 | 0 | 0 | 0 | 0 | 0 | 0 | 0 | 0 | 0 | 0 | 0 | 0 | 0 | 0
VALDIVIA_BL4_PINO | 0 | 0 | 0 | 0 | 0 | 0 | 0 | 0 | 0 | 0 | 0 | 0 | 0 | 0 | 0 | 0 | 0 | 0 | 0 | 0 | 0 | 0 | 0 | 0
YUNGAY_U1_DIE | 0 | 0 | 0 | 0 | 0 | 0 | 0 | 0 | 0 | 0 | 0 | 0 | 0 | 0 | 0 | 0 | 0 | 0 | 0 | 0 | 0 | 0 | 0 | 0
YUNGAY_U2_DIE | 0 | 0 | 0 | 0 | 0 | 0 | 0 | 0 | 0 | 0 | 0 | 0 | 0 | 0 | 0 | 0 | 0 | 0 | 0 | 0 | 0 | 0 | 0 | 0
YUNGAY_U3_DIE | 0 | 0 | 0 | 0 | 0 | 0 | 0 | 0 | 0 | 0 | 0 | 0 | 0 | 0 | 0 | 0 | 0 | 0 | 0 | 0 | 0 | 0 | 0 | 0
YUNGAY_U4_DIE | 0 | 0 | 0 | 0 | 0 | 0 | 0 | 0 | 0 | 0 | 0 | 0 | 0 | 0 | 0 | 0 | 0 | 0 | 0 | 0 | 0 | 0 | 0 | 0
CELCO_BL2 | 0 | 0 | 0 | 0 | 0 | 0 | 0 | 0 | 0 | 0 | 0 | 0 | 0 | 0 | 0 | 0 | 0 | 0 | 0 | 0 | 0 | 0 | 0 | 0
CEMENTOS_BIOBIO_FO6 | 0 | 0 | 0 | 0 | 0 | 0 | 0 | 0 | 0 | 0 | 0 | 0 | 0 | 0 | 0 | 0 | 0 | 0 | 0 | 0 | 0 | 0 | 0 | 0
CMPC_LAJA_BL5 | 0 | 0 | 0 | 0 | 0 | 0 | 0 | 0 | 0 | 0 | 0 | 0 | 0 | 0 | 0 | 0 | 0 | 0 | 0 | 0 | 0 | 0 | 0 | 0
CMPC_PACIFICO_BL3 | 0 | 0 | 0 | 0 | 0 | 0 | 0 | 0 | 0 | 0 | 0 | 0 | 0 | 0 | 0 | 0 | 0 | 0 | 0 | 0 | 0 | 0 | 0 | 0
HUASCO-TG_U1_IFO | 0 | 0 | 0 | 0 | 0 | 0 | 0 | 0 | 0 | 0 | 0 | 0 | 0 | 0 | 0 | 0 | 0 | 0 | 0 | 0 | 0 | 0 | 0 | 0
HUASCO-TG_U2_IFO | 0 | 0 | 0 | 0 | 0 | 0 | 0 | 0 | 0 | 0 | 0 | 0 | 0 | 0 | 0 | 0 | 0 | 0 | 0 | 0 | 0 | 0 | 0 | 0
HUASCO-TG_U3_IFO | 0 | 0 | 0 | 0 | 0 | 0 | 0 | 0 | 0 | 0 | 0 | 0 | 0 | 0 | 0 | 0 | 0 | 0 | 0 | 0 | 0 | 0 | 0 | 0
PUNTA_COLORADA_IFO | 0 | 0 | 0 | 0 | 0 | 0 | 0 | 0 | 0 | 0 | 0 | 0 | 0 | 0 | 0 | 0 | 0 | 0 | 0 | 0 | 0 | 0 | 0 | 0
UJINA_U1_HFO | 0 | 0 | 0 | 0 | 0 | 0 | 0 | 0 | 0 | 0 | 0 | 0 | 0 | 0 | 0 | 0 | 0 | 0 | 0 | 0 | 0 | 0 | 0 | 0
UJINA_U2_HFO | 0 | 0 | 0 | 0 | 0 | 0 | 0 | 0 | 0 | 0 | 0 | 0 | 0 | 0 | 0 | 0 | 0 | 0 | 0 | 0 | 0 | 0 | 0 | 0
UJINA_U3_HFO | 0 | 0 | 0 | 0 | 0 | 0 | 0 | 0 | 0 | 0 | 0 | 0 | 0 | 0 | 0 | 0 | 0 | 0 | 0 | 0 | 0 | 0 | 0 | 0
UJINA_U4_HFO | 0 | 0 | 0 | 0 | 0 | 0 | 0 | 0 | 0 | 0 | 0 | 0 | 0 | 0 | 0 | 0 | 0 | 0 | 0 | 0 | 0 | 0 | 0 | 0
UJINA_U5_HFO | 0 | 0 | 0 | 0 | 0 | 0 | 0 | 0 | 0 | 0 | 0 | 0 | 0 | 0 | 0 | 0 | 0 | 0 | 0 | 0 | 0 | 0 | 0 | 0
UJINA_U6_HFO | 0 | 0 | 0 | 0 | 0 | 0 | 0 | 0 | 0 | 0 | 0 | 0 | 0 | 0 | 0 | 0 | 0 | 0 | 0 | 0 | 0 | 0 | 0 | 0
ATA-TG1A+0.5TV1C_GNL_A | 0 | 0 | 0 | 0 | 0 | 0 | 0 | 0 | 0 | 0 | 0 | 0 | 0 | 0 | 0 | 0 | 0 | 0 | 0 | 0 | 0 | 0 | 0 | 0
ATA-TG1A+0.5TV1C_GNL_B | 0 | 0 | 0 | 0 | 0 | 0 | 0 | 0 | 0 | 0 | 0 | 0 | 0 | 0 | 0 | 0 | 0 | 0 | 0 | 0 | 0 | 0 | 0 | 0
ATA-TG1A+0.5TV1C_GNL_C | 0 | 0 | 0 | 0 | 0 | 0 | 0 | 0 | 0 | 0 | 0 | 0 | 0 | 0 | 0 | 0 | 0 | 0 | 0 | 0 | 0 | 0 | 0 | 0
ATA-TG1A+0.5TV1C_GNL_D | 0 | 0 | 0 | 0 | 0 | 0 | 0 | 0 | 0 | 0 | 0 | 0 | 0 | 0 | 0 | 0 | 0 | 0 | 0 | 0 | 0 | 0 | 0 | 0
ATA-TG1A+0.5TV1C_GNL_E | 0 | 0 | 0 | 0 | 0 | 0 | 0 | 0 | 0 | 0 | 0 | 0 | 0 | 0 | 0 | 0 | 0 | 0 | 0 | 0 | 0 | 0 | 0 | 0
ATA-TG1A+0.5TV1C_GNL_INF | 0 | 0 | 0 | 0 | 0 | 0 | 0 | 0 | 0 | 0 | 0 | 0 | 0 | 0 | 0 | 0 | 0 | 0 | 0 | 0 | 0 | 0 | 0 | 0
ATA-TG1A+TG1B+TV1C_GNL_A | 0 | 0 | 0 | 0 | 0 | 0 | 0 | 0 | 0 | 0 | 0 | 0 | 0 | 0 | 0 | 0 | 0 | 0 | 0 | 0 | 0 | 0 | 0 | 0
ATA-TG1A+TG1B+TV1C_GNL_B | 0 | 0 | 0 | 0 | 0 | 0 | 0 | 0 | 0 | 0 | 0 | 0 | 0 | 0 | 0 | 0 | 0 | 0 | 0 | 0 | 0 | 0 | 0 | 0
ATA-TG1A+TG1B+TV1C_GNL_C | 0 | 0 | 0 | 0 | 0 | 0 | 0 | 0 | 0 | 0 | 0 | 0 | 0 | 0 | 0 | 0 | 0 | 0 | 0 | 0 | 0 | 0 | 0 | 0
ATA-TG1A+TG1B+TV1C_GNL_D | 0 | 0 | 0 | 0 | 0 | 0 | 0 | 0 | 0 | 0 | 0 | 0 | 0 | 0 | 0 | 0 | 0 | 0 | 0 | 0 | 0 | 0 | 0 | 0
ATA-TG1A+TG1B+TV1C_GNL_E | 340.65 | 340.65 | 340.65 | 340.65 | 340.65 | 340.65 | 340.65 | 340.65 | 0 | 0 | 0 | 0 | 0 | 0 | 0 | 0 | 0 | 0 | 0 | 0 | 0 | 0 | 0 | 0
ATA-TG1A+TG1B+TV1C_GNL_INF | 0 | 0 | 0 | 0 | 0 | 0 | 0 | 0 | 0 | 0 | 0 | 0 | 0 | 0 | 0 | 0 | 0 | 0 | 0 | 0 | 0 | 0 | 0 | 0
ATA-TG1A_GNL_A | 0 | 0 | 0 | 0 | 0 | 0 | 0 | 0 | 0 | 0 | 0 | 0 | 0 | 0 | 0 | 0 | 0 | 0 | 0 | 0 | 0 | 0 | 0 | 0
ATA-TG1A_GNL_B | 0 | 0 | 0 | 0 | 0 | 0 | 0 | 0 | 0 | 0 | 0 | 0 | 0 | 0 | 0 | 0 | 0 | 0 | 0 | 0 | 0 | 0 | 0 | 0
ATA-TG1A_GNL_C | 0 | 0 | 0 | 0 | 0 | 0 | 0 | 0 | 0 | 0 | 0 | 0 | 0 | 0 | 0 | 0 | 0 | 0 | 0 | 0 | 0 | 0 | 0 | 0
ATA-TG1A_GNL_D | 0 | 0 | 0 | 0 | 0 | 0 | 0 | 0 | 0 | 0 | 0 | 0 | 0 | 0 | 0 | 0 | 0 | 0 | 0 | 0 | 0 | 0 | 0 | 0
ATA-TG1A_GNL_E | 0 | 0 | 0 | 0 | 0 | 0 | 0 | 0 | 0 | 0 | 0 | 0 | 0 | 0 | 0 | 0 | 0 | 0 | 0 | 0 | 0 | 0 | 0 | 0
ATA-TG1A_GNL_INF | 0 | 0 | 0 | 0 | 0 | 0 | 0 | 0 | 0 | 0 | 0 | 0 | 0 | 0 | 0 | 0 | 0 | 0 | 0 | 0 | 0 | 0 | 0 | 0
ATA-TG1B+0.5TV1C_GNL_A | 0 | 0 | 0 | 0 | 0 | 0 | 0 | 0 | 0 | 0 | 0 | 0 | 0 | 0 | 0 | 0 | 0 | 0 | 0 | 0 | 0 | 0 | 0 | 0
ATA-TG1B+0.5TV1C_GNL_B | 0 | 0 | 0 | 0 | 0 | 0 | 0 | 0 | 0 | 0 | 0 | 0 | 0 | 0 | 0 | 0 | 0 | 0 | 0 | 0 | 0 | 0 | 0 | 0
ATA-TG1B+0.5TV1C_GNL_C | 0 | 0 | 0 | 0 | 0 | 0 | 0 | 0 | 0 | 0 | 0 | 0 | 0 | 0 | 0 | 0 | 0 | 0 | 0 | 0 | 0 | 0 | 0 | 0
ATA-TG1B+0.5TV1C_GNL_D | 0 | 0 | 0 | 0 | 0 | 0 | 0 | 0 | 0 | 0 | 0 | 0 | 0 | 0 | 0 | 0 | 0 | 0 | 0 | 0 | 0 | 0 | 0 | 0
ATA-TG1B+0.5TV1C_GNL_E | 0 | 0 | 0 | 0 | 0 | 0 | 0 | 0 | 0 | 0 | 0 | 0 | 0 | 0 | 0 | 0 | 0 | 0 | 0 | 0 | 0 | 0 | 0 | 0
ATA-TG1B+0.5TV1C_GNL_INF | 0 | 0 | 0 | 0 | 0 | 0 | 0 | 0 | 0 | 0 | 0 | 0 | 0 | 0 | 0 | 0 | 0 | 0 | 0 | 0 | 0 | 0 | 0 | 0
ATA-TG1B_GNL_A | 0 | 0 | 0 | 0 | 0 | 0 | 0 | 0 | 0 | 0 | 0 | 0 | 0 | 0 | 0 | 0 | 0 | 0 | 0 | 0 | 0 | 0 | 0 | 0
ATA-TG1B_GNL_B | 0 | 0 | 0 | 0 | 0 | 0 | 0 | 0 | 0 | 0 | 0 | 0 | 0 | 0 | 0 | 0 | 0 | 0 | 0 | 0 | 0 | 0 | 0 | 0
ATA-TG1B_GNL_C | 0 | 0 | 0 | 0 | 0 | 0 | 0 | 0 | 0 | 0 | 0 | 0 | 0 | 0 | 0 | 0 | 0 | 0 | 0 | 0 | 0 | 0 | 0 | 0
ATA-TG1B_GNL_D | 0 | 0 | 0 | 0 | 0 | 0 | 0 | 0 | 0 | 0 | 0 | 0 | 0 | 0 | 0 | 0 | 0 | 0 | 0 | 0 | 0 | 0 | 0 | 0
ATA-TG1B_GNL_E | 0 | 0 | 0 | 0 | 0 | 0 | 0 | 0 | 0 | 0 | 0 | 0 | 0 | 0 | 0 | 0 | 0 | 0 | 0 | 0 | 0 | 0 | 0 | 0
ATA-TG1B_GNL_INF | 0 | 0 | 0 | 0 | 0 | 0 | 0 | 0 | 0 | 0 | 0 | 0 | 0 | 0 | 0 | 0 | 0 | 0 | 0 | 0 | 0 | 0 | 0 | 0
ATA-TG2A+0.5TV2C_GNL_A | 0 | 0 | 0 | 0 | 0 | 0 | 0 | 0 | 0 | 0 | 0 | 0 | 0 | 0 | 0 | 0 | 0 | 0 | 0 | 0 | 0 | 0 | 0 | 0
ATA-TG2A+0.5TV2C_GNL_B | 0 | 0 | 0 | 0 | 0 | 0 | 0 | 0 | 0 | 0 | 0 | 0 | 0 | 0 | 0 | 0 | 0 | 0 | 0 | 0 | 0 | 0 | 0 | 0
ATA-TG2A+0.5TV2C_GNL_C | 0 | 0 | 0 | 0 | 0 | 0 | 0 | 0 | 0 | 0 | 0 | 0 | 0 | 0 | 0 | 0 | 0 | 0 | 0 | 0 | 0 | 0 | 0 | 0
ATA-TG2A+0.5TV2C_GNL_D | 0 | 0 | 0 | 0 | 0 | 0 | 0 | 0 | 0 | 0 | 0 | 0 | 0 | 0 | 0 | 0 | 0 | 0 | 0 | 0 | 0 | 0 | 0 | 0
ATA-TG2A+0.5TV2C_GNL_E | 0 | 0 | 0 | 0 | 0 | 0 | 0 | 0 | 0 | 0 | 0 | 0 | 0 | 0 | 0 | 0 | 0 | 0 | 0 | 0 | 0 | 0 | 0 | 0
ATA-TG2A+0.5TV2C_GNL_INF | 0 | 0 | 0 | 0 | 0 | 0 | 0 | 0 | 0 | 0 | 0 | 0 | 0 | 0 | 0 | 0 | 0 | 0 | 0 | 0 | 0 | 0 | 0 | 0
ATA-TG2A+TG2B+TV2C_GNL_A | 0 | 0 | 0 | 0 | 0 | 0 | 0 | 0 | 0 | 0 | 0 | 0 | 0 | 0 | 0 | 0 | 0 | 0 | 0 | 0 | 0 | 0 | 0 | 0
ATA-TG2A+TG2B+TV2C_GNL_B | 0 | 0 | 0 | 0 | 0 | 0 | 0 | 0 | 0 | 0 | 0 | 0 | 0 | 0 | 0 | 0 | 0 | 0 | 0 | 0 | 0 | 0 | 0 | 0
ATA-TG2A+TG2B+TV2C_GNL_C | 0 | 0 | 0 | 0 | 0 | 0 | 0 | 0 | 0 | 0 | 0 | 0 | 0 | 0 | 0 | 0 | 0 | 0 | 0 | 0 | 0 | 0 | 0 | 0
ATA-TG2A+TG2B+TV2C_GNL_D | 0 | 0 | 0 | 0 | 0 | 0 | 0 | 0 | 0 | 0 | 0 | 0 | 0 | 0 | 0 | 0 | 0 | 0 | 0 | 0 | 0 | 0 | 0 | 0
ATA-TG2A+TG2B+TV2C_GNL_E | 330.43 | 330.43 | 330.43 | 330.43 | 330.43 | 330.43 | 330.43 | 330.43 | 0 | 0 | 0 | 0 | 0 | 0 | 0 | 0 | 0 | 0 | 0 | 0 | 0 | 0 | 0 | 0
ATA-TG2A+TG2B+TV2C_GNL_INF | 0 | 0 | 0 | 0 | 0 | 0 | 0 | 0 | 0 | 0 | 0 | 0 | 0 | 0 | 0 | 0 | 0 | 0 | 0 | 0 | 0 | 0 | 0 | 0
ATA-TG2A_GNL_A | 0 | 0 | 0 | 0 | 0 | 0 | 0 | 0 | 0 | 0 | 0 | 0 | 0 | 0 | 0 | 0 | 0 | 0 | 0 | 0 | 0 | 0 | 0 | 0
ATA-TG2A_GNL_B | 0 | 0 | 0 | 0 | 0 | 0 | 0 | 0 | 0 | 0 | 0 | 0 | 0 | 0 | 0 | 0 | 0 | 0 | 0 | 0 | 0 | 0 | 0 | 0
ATA-TG2A_GNL_C | 0 | 0 | 0 | 0 | 0 | 0 | 0 | 0 | 0 | 0 | 0 | 0 | 0 | 0 | 0 | 0 | 0 | 0 | 0 | 0 | 0 | 0 | 0 | 0
ATA-TG2A_GNL_D | 0 | 0 | 0 | 0 | 0 | 0 | 0 | 0 | 0 | 0 | 0 | 0 | 0 | 0 | 0 | 0 | 0 | 0 | 0 | 0 | 0 | 0 | 0 | 0
ATA-TG2A_GNL_E | 0 | 0 | 0 | 0 | 0 | 0 | 0 | 0 | 0 | 0 | 0 | 0 | 0 | 0 | 0 | 0 | 0 | 0 | 0 | 0 | 0 | 0 | 0 | 0
ATA-TG2A_GNL_INF | 0 | 0 | 0 | 0 | 0 | 0 | 0 | 0 | 0 | 0 | 0 | 0 | 0 | 0 | 0 | 0 | 0 | 0 | 0 | 0 | 0 | 0 | 0 | 0
ATA-TG2B+0.5TV2C_GNL_A | 0 | 0 | 0 | 0 | 0 | 0 | 0 | 0 | 0 | 0 | 0 | 0 | 0 | 0 | 0 | 0 | 0 | 0 | 0 | 0 | 0 | 0 | 0 | 0
ATA-TG2B+0.5TV2C_GNL_B | 0 | 0 | 0 | 0 | 0 | 0 | 0 | 0 | 0 | 0 | 0 | 0 | 0 | 0 | 0 | 0 | 0 | 0 | 0 | 0 | 0 | 0 | 0 | 0
ATA-TG2B+0.5TV2C_GNL_C | 0 | 0 | 0 | 0 | 0 | 0 | 0 | 0 | 0 | 0 | 0 | 0 | 0 | 0 | 0 | 0 | 0 | 0 | 0 | 0 | 0 | 0 | 0 | 0
ATA-TG2B+0.5TV2C_GNL_D | 0 | 0 | 0 | 0 | 0 | 0 | 0 | 0 | 0 | 0 | 0 | 0 | 0 | 0 | 0 | 0 | 0 | 0 | 0 | 0 | 0 | 0 | 0 | 0
ATA-TG2B+0.5TV2C_GNL_E | 0 | 0 | 0 | 0 | 0 | 0 | 0 | 0 | 0 | 0 | 0 | 0 | 0 | 0 | 0 | 0 | 0 | 0 | 0 | 0 | 0 | 0 | 0 | 0
ATA-TG2B+0.5TV2C_GNL_INF | 0 | 0 | 0 | 0 | 0 | 0 | 0 | 0 | 0 | 0 | 0 | 0 | 0 | 0 | 0 | 0 | 0 | 0 | 0 | 0 | 0 | 0 | 0 | 0
ATA-TG2B_GNL_A | 0 | 0 | 0 | 0 | 0 | 0 | 0 | 0 | 0 | 0 | 0 | 0 | 0 | 0 | 0 | 0 | 0 | 0 | 0 | 0 | 0 | 0 | 0 | 0
ATA-TG2B_GNL_B | 0 | 0 | 0 | 0 | 0 | 0 | 0 | 0 | 0 | 0 | 0 | 0 | 0 | 0 | 0 | 0 | 0 | 0 | 0 | 0 | 0 | 0 | 0 | 0
ATA-TG2B_GNL_C | 0 | 0 | 0 | 0 | 0 | 0 | 0 | 0 | 0 | 0 | 0 | 0 | 0 | 0 | 0 | 0 | 0 | 0 | 0 | 0 | 0 | 0 | 0 | 0
ATA-TG2B_GNL_D | 0 | 0 | 0 | 0 | 0 | 0 | 0 | 0 | 0 | 0 | 0 | 0 | 0 | 0 | 0 | 0 | 0 | 0 | 0 | 0 | 0 | 0 | 0 | 0
ATA-TG2B_GNL_E | 0 | 0 | 0 | 0 | 0 | 0 | 0 | 0 | 0 | 0 | 0 | 0 | 0 | 0 | 0 | 0 | 0 | 0 | 0 | 0 | 0 | 0 | 0 | 0
ATA-TG2B_GNL_INF | 0 | 0 | 0 | 0 | 0 | 0 | 0 | 0 | 0 | 0 | 0 | 0 | 0 | 0 | 0 | 0 | 0 | 0 | 0 | 0 | 0 | 0 | 0 | 0
CANDELARIA_1_GNL_A | 0 | 0 | 0 | 0 | 0 | 0 | 0 | 0 | 0 | 0 | 0 | 0 | 0 | 0 | 0 | 0 | 0 | 0 | 0 | 0 | 0 | 0 | 0 | 0
CANDELARIA_1_GNL_B | 0 | 0 | 0 | 0 | 0 | 0 | 0 | 0 | 0 | 0 | 0 | 0 | 0 | 0 | 0 | 0 | 0 | 0 | 0 | 0 | 0 | 0 | 0 | 0
CANDELARIA_1_GNL_C | 0 | 0 | 0 | 0 | 0 | 0 | 0 | 0 | 0 | 0 | 0 | 0 | 0 | 0 | 0 | 0 | 0 | 0 | 0 | 0 | 0 | 0 | 0 | 0
CANDELARIA_1_GNL_D | 0 | 0 | 0 | 0 | 0 | 0 | 0 | 0 | 0 | 0 | 0 | 0 | 0 | 0 | 0 | 0 | 0 | 0 | 0 | 0 | 0 | 0 | 0 | 0
CANDELARIA_1_GNL_E | 0 | 0 | 0 | 0 | 0 | 0 | 0 | 0 | 0 | 0 | 0 | 0 | 0 | 0 | 0 | 0 | 0 | 0 | 0 | 0 | 0 | 0 | 0 | 0
CANDELARIA_1_GNL_F | 0 | 0 | 0 | 0 | 0 | 0 | 0 | 0 | 0 | 0 | 0 | 0 | 0 | 0 | 0 | 0 | 0 | 0 | 0 | 0 | 0 | 0 | 0 | 0
CANDELARIA_1_GNL_G | 0 | 0 | 0 | 0 | 0 | 0 | 0 | 0 | 0 | 0 | 0 | 0 | 0 | 0 | 0 | 0 | 0 | 0 | 0 | 0 | 0 | 0 | 0 | 0
CANDELARIA_1_GNL_INF | 0 | 0 | 0 | 0 | 0 | 0 | 0 | 0 | 0 | 0 | 0 | 0 | 0 | 0 | 0 | 0 | 0 | 0 | 0 | 0 | 0 | 0 | 0 | 0
CANDELARIA_2_GNL_A | 0 | 0 | 0 | 0 | 0 | 0 | 0 | 0 | 0 | 0 | 0 | 0 | 0 | 0 | 0 | 0 | 0 | 0 | 0 | 0 | 0 | 0 | 0 | 0
CANDELARIA_2_GNL_B | 0 | 0 | 0 | 0 | 0 | 0 | 0 | 0 | 0 | 0 | 0 | 0 | 0 | 0 | 0 | 0 | 0 | 0 | 0 | 0 | 0 | 0 | 0 | 0
CANDELARIA_2_GNL_C | 0 | 0 | 0 | 0 | 0 | 0 | 0 | 0 | 0 | 0 | 0 | 0 | 0 | 0 | 0 | 0 | 0 | 0 | 0 | 0 | 0 | 0 | 0 | 0
CANDELARIA_2_GNL_D | 0 | 0 | 0 | 0 | 0 | 0 | 0 | 0 | 0 | 0 | 0 | 0 | 0 | 0 | 0 | 0 | 0 | 0 | 0 | 0 | 0 | 0 | 0 | 0
CANDELARIA_2_GNL_E | 0 | 0 | 0 | 0 | 0 | 0 | 0 | 0 | 0 | 0 | 0 | 0 | 0 | 0 | 0 | 0 | 0 | 0 | 0 | 0 | 0 | 0 | 0 | 0
CANDELARIA_2_GNL_F | 0 | 0 | 0 | 0 | 0 | 0 | 0 | 0 | 0 | 0 | 0 | 0 | 0 | 0 | 0 | 0 | 0 | 0 | 0 | 0 | 0 | 0 | 0 | 0
CANDELARIA_2_GNL_G | 0 | 0 | 0 | 0 | 0 | 0 | 0 | 0 | 0 | 0 | 0 | 0 | 0 | 0 | 0 | 0 | 0 | 0 | 0 | 0 | 0 | 0 | 0 | 0
CANDELARIA_2_GNL_INF | 0 | 0 | 0 | 0 | 0 | 0 | 0 | 0 | 0 | 0 | 0 | 0 | 0 | 0 | 0 | 0 | 0 | 0 | 0 | 0 | 0 | 0 | 0 | 0
CMPC_CORDILLERA_GNL_A | 0 | 0 | 0 | 0 | 0 | 0 | 0 | 0 | 0 | 0 | 0 | 0 | 0 | 0 | 0 | 0 | 0 | 0 | 0 | 0 | 0 | 0 | 0 | 0
CMPC_CORDILLERA_GNL_B | 0 | 0 | 0 | 0 | 0 | 0 | 0 | 0 | 0 | 0 | 0 | 0 | 0 | 0 | 0 | 0 | 0 | 0 | 0 | 0 | 0 | 0 | 0 | 0
COLMITO_GNL_A | 0 | 0 | 0 | 0 | 0 | 0 | 0 | 0 | 0 | 0 | 0 | 0 | 0 | 0 | 0 | 0 | 0 | 0 | 0 | 0 | 0 | 0 | 0 | 0
COLMITO_GNL_INF | 0 | 0 | 0 | 0 | 0 | 0 | 0 | 0 | 0 | 0 | 0 | 0 | 0 | 0 | 0 | 0 | 0 | 0 | 0 | 0 | 0 | 0 | 0 | 0
CORONEL_GNL_A | 0 | 0 | 0 | 0 | 0 | 0 | 0 | 0 | 0 | 0 | 0 | 0 | 0 | 0 | 0 | 0 | 0 | 0 | 0 | 0 | 0 | 0 | 0 | 0
CORONEL_GNL_B | 0 | 0 | 0 | 0 | 0 | 0 | 0 | 0 | 0 | 0 | 0 | 0 | 0 | 0 | 0 | 0 | 0 | 0 | 0 | 0 | 0 | 0 | 0 | 0
ENAP_ACONCAGUA | 27.31 | 0.8 | 0.8 | 0.8 | 0.8 | 0.8 | 0.8 | 0.8 | 0.8 | 0.8 | 0.8 | 0.8 | 0.8 | 0.8 | 0.8 | 0.8 | 0.8 | 0 | 0 | 0 | 0 | 0 | 0 | 0
IE_MEJILLONES_GNL_A | 0 | 0 | 0 | 0 | 0 | 0 | 0 | 0 | 0 | 0 | 0 | 0 | 0 | 0 | 0 | 0 | 0 | 0 | 0 | 0 | 0 | 0 | 0 | 0
IE_MEJILLONES_GNL_B | 0 | 0 | 0 | 0 | 0 | 0 | 0 | 0 | 0 | 0 | 0 | 0 | 0 | 0 | 0 | 0 | 0 | 0 | 0 | 0 | 0 | 0 | 0 | 0
IE_MEJILLONES_GNL_C | 0 | 0 | 0 | 0 | 0 | 0 | 0 | 0 | 0 | 0 | 0 | 0 | 0 | 0 | 0 | 0 | 0 | 0 | 0 | 0 | 0 | 0 | 0 | 0
IE_MEJILLONES_GNL_D | 0 | 0 | 0 | 0 | 0 | 0 | 0 | 0 | 0 | 0 | 0 | 0 | 0 | 0 | 0 | 0 | 0 | 0 | 0 | 0 | 0 | 0 | 0 | 0
IE_MEJILLONES_GNL_E | 0 | 0 | 0 | 0 | 0 | 0 | 0 | 0 | 0 | 0 | 0 | 0 | 0 | 0 | 0 | 0 | 0 | 0 | 0 | 0 | 0 | 0 | 0 | 0
IE_MEJILLONES_GNL_INF | 0 | 0 | 0 | 0 | 0 | 0 | 0 | 0 | 0 | 0 | 0 | 0 | 0 | 0 | 0 | 0 | 0 | 0 | 0 | 0 | 0 | 0 | 0 | 0
KELAR-TG1+0.5TV_GNL_A | 0 | 0 | 0 | 0 | 0 | 0 | 0 | 0 | 0 | 0 | 0 | 0 | 0 | 0 | 0 | 0 | 0 | 0 | 0 | 0 | 0 | 0 | 0 | 0
KELAR-TG1+0.5TV_GNL_B | 0 | 0 | 0 | 0 | 0 | 0 | 0 | 0 | 0 | 0 | 0 | 0 | 0 | 0 | 0 | 0 | 0 | 0 | 0 | 0 | 0 | 0 | 0 | 0
KELAR-TG1+0.5TV_GNL_C | 0 | 0 | 0 | 0 | 0 | 0 | 0 | 0 | 0 | 0 | 0 | 0 | 0 | 0 | 0 | 0 | 0 | 0 | 0 | 0 | 0 | 0 | 0 | 0
KELAR-TG1+0.5TV_GNL_D | 0 | 0 | 0 | 0 | 0 | 0 | 0 | 0 | 0 | 0 | 0 | 0 | 0 | 0 | 0 | 0 | 0 | 0 | 0 | 0 | 0 | 0 | 0 | 0
KELAR-TG1+0.5TV_GNL_E | 0 | 0 | 0 | 0 | 0 | 0 | 0 | 0 | 0 | 0 | 0 | 0 | 0 | 0 | 0 | 0 | 0 | 0 | 0 | 0 | 0 | 0 | 0 | 0
KELAR-TG1+0.5TV_GNL_INF | 0 | 0 | 0 | 0 | 0 | 0 | 0 | 0 | 0 | 0 | 0 | 0 | 0 | 0 | 0 | 0 | 0 | 0 | 0 | 0 | 0 | 0 | 0 | 0
KELAR-TG1+TG2+TV_GNL_A | 0 | 0 | 0 | 0 | 0 | 0 | 0 | 0 | 0 | 0 | 0 | 0 | 0 | 0 | 0 | 0 | 0 | 0 | 0 | 0 | 0 | 0 | 0 | 0
KELAR-TG1+TG2+TV_GNL_B | 0 | 0 | 0 | 0 | 0 | 0 | 0 | 0 | 0 | 0 | 0 | 0 | 0 | 0 | 0 | 0 | 0 | 0 | 0 | 0 | 0 | 0 | 0 | 0
KELAR-TG1+TG2+TV_GNL_C | 0 | 0 | 0 | 0 | 0 | 0 | 0 | 0 | 0 | 0 | 0 | 0 | 0 | 0 | 0 | 0 | 0 | 0 | 0 | 0 | 0 | 0 | 0 | 0
KELAR-TG1+TG2+TV_GNL_D | 0 | 0 | 0 | 0 | 0 | 0 | 0 | 0 | 0 | 0 | 0 | 0 | 0 | 0 | 0 | 0 | 0 | 0 | 0 | 0 | 0 | 0 | 0 | 0
KELAR-TG1+TG2+TV_GNL_E | 0 | 0 | 0 | 0 | 0 | 0 | 0 | 0 | 0 | 0 | 0 | 0 | 0 | 0 | 0 | 0 | 0 | 0 | 0 | 0 | 0 | 0 | 0 | 0
KELAR-TG1+TG2+TV_GNL_INF | 0 | 0 | 0 | 0 | 0 | 0 | 0 | 0 | 0 | 0 | 0 | 0 | 0 | 0 | 0 | 0 | 0 | 0 | 0 | 0 | 0 | 0 | 0 | 0
KELAR-TG1_GNL_A | 0 | 0 | 0 | 0 | 0 | 0 | 0 | 0 | 0 | 0 | 0 | 0 | 0 | 0 | 0 | 0 | 0 | 0 | 0 | 0 | 0 | 0 | 0 | 0
KELAR-TG1_GNL_B | 0 | 0 | 0 | 0 | 0 | 0 | 0 | 0 | 0 | 0 | 0 | 0 | 0 | 0 | 0 | 0 | 0 | 0 | 0 | 0 | 0 | 0 | 0 | 0
KELAR-TG1_GNL_C | 0 | 0 | 0 | 0 | 0 | 0 | 0 | 0 | 0 | 0 | 0 | 0 | 0 | 0 | 0 | 0 | 0 | 0 | 0 | 0 | 0 | 0 | 0 | 0
KELAR-TG1_GNL_D | 0 | 0 | 0 | 0 | 0 | 0 | 0 | 0 | 0 | 0 | 0 | 0 | 0 | 0 | 0 | 0 | 0 | 0 | 0 | 0 | 0 | 0 | 0 | 0
KELAR-TG1_GNL_E | 0 | 0 | 0 | 0 | 0 | 0 | 0 | 0 | 0 | 0 | 0 | 0 | 0 | 0 | 0 | 0 | 0 | 0 | 0 | 0 | 0 | 0 | 0 | 0
KELAR-TG1_GNL_INF | 0 | 0 | 0 | 0 | 0 | 0 | 0 | 0 | 0 | 0 | 0 | 0 | 0 | 0 | 0 | 0 | 0 | 0 | 0 | 0 | 0 | 0 | 0 | 0
KELAR-TG2+0.5TV_GNL_A | 0 | 0 | 0 | 0 | 0 | 0 | 0 | 0 | 0 | 0 | 0 | 0 | 0 | 0 | 0 | 0 | 0 | 0 | 0 | 0 | 0 | 0 | 0 | 0
KELAR-TG2+0.5TV_GNL_B | 0 | 0 | 0 | 0 | 0 | 0 | 0 | 0 | 0 | 0 | 0 | 0 | 0 | 0 | 0 | 0 | 0 | 0 | 0 | 0 | 0 | 0 | 0 | 0
KELAR-TG2+0.5TV_GNL_C | 0 | 0 | 0 | 0 | 0 | 0 | 0 | 0 | 0 | 0 | 0 | 0 | 0 | 0 | 0 | 0 | 0 | 0 | 0 | 0 | 0 | 0 | 0 | 0
KELAR-TG2+0.5TV_GNL_D | 0 | 0 | 0 | 0 | 0 | 0 | 0 | 0 | 0 | 0 | 0 | 0 | 0 | 0 | 0 | 0 | 0 | 0 | 0 | 0 | 0 | 0 | 0 | 0
KELAR-TG2+0.5TV_GNL_E | 0 | 0 | 0 | 0 | 0 | 0 | 0 | 0 | 0 | 0 | 0 | 0 | 0 | 0 | 0 | 0 | 0 | 0 | 0 | 0 | 0 | 0 | 0 | 0
KELAR-TG2+0.5TV_GNL_INF | 0 | 0 | 0 | 0 | 0 | 0 | 0 | 0 | 0 | 0 | 0 | 0 | 0 | 0 | 0 | 0 | 0 | 0 | 0 | 0 | 0 | 0 | 0 | 0
KELAR-TG2_GNL_A | 0 | 0 | 0 | 0 | 0 | 0 | 0 | 0 | 0 | 0 | 0 | 0 | 0 | 0 | 0 | 0 | 0 | 0 | 0 | 0 | 0 | 0 | 0 | 0
KELAR-TG2_GNL_B | 0 | 0 | 0 | 0 | 0 | 0 | 0 | 0 | 0 | 0 | 0 | 0 | 0 | 0 | 0 | 0 | 0 | 0 | 0 | 0 | 0 | 0 | 0 | 0
KELAR-TG2_GNL_C | 0 | 0 | 0 | 0 | 0 | 0 | 0 | 0 | 0 | 0 | 0 | 0 | 0 | 0 | 0 | 0 | 0 | 0 | 0 | 0 | 0 | 0 | 0 | 0
KELAR-TG2_GNL_D | 0 | 0 | 0 | 0 | 0 | 0 | 0 | 0 | 0 | 0 | 0 | 0 | 0 | 0 | 0 | 0 | 0 | 0 | 0 | 0 | 0 | 0 | 0 | 0
KELAR-TG2_GNL_E | 0 | 0 | 0 | 0 | 0 | 0 | 0 | 0 | 0 | 0 | 0 | 0 | 0 | 0 | 0 | 0 | 0 | 0 | 0 | 0 | 0 | 0 | 0 | 0
KELAR-TG2_GNL_INF | 0 | 0 | 0 | 0 | 0 | 0 | 0 | 0 | 0 | 0 | 0 | 0 | 0 | 0 | 0 | 0 | 0 | 0 | 0 | 0 | 0 | 0 | 0 | 0
LOS_VIENTOS-CNAVIA_GNL_A | 0 | 0 | 0 | 0 | 0 | 0 | 0 | 0 | 0 | 0 | 0 | 0 | 0 | 0 | 0 | 0 | 0 | 0 | 0 | 0 | 0 | 0 | 0 | 0
LOS_VIENTOS-CNAVIA_GNL_B | 0 | 0 | 0 | 0 | 0 | 0 | 0 | 0 | 0 | 0 | 0 | 0 | 0 | 0 | 0 | 0 | 0 | 0 | 0 | 0 | 0 | 0 | 0 | 0
LOS_VIENTOS-CNAVIA_GNL_C | 0 | 0 | 0 | 0 | 0 | 0 | 0 | 0 | 0 | 0 | 0 | 0 | 0 | 0 | 0 | 0 | 0 | 0 | 0 | 0 | 0 | 0 | 0 | 0
LOS_VIENTOS-CNAVIA_GNL_D | 0 | 0 | 0 | 0 | 0 | 0 | 0 | 0 | 0 | 0 | 0 | 0 | 0 | 0 | 0 | 0 | 0 | 0 | 0 | 0 | 0 | 0 | 0 | 0
LOS_VIENTOS-CNAVIA_GNL_E | 0 | 0 | 0 | 0 | 0 | 0 | 0 | 0 | 0 | 0 | 0 | 0 | 0 | 0 | 0 | 0 | 0 | 0 | 0 | 0 | 0 | 0 | 0 | 0
LOS_VIENTOS-CNAVIA_GNL_INF | 0 | 0 | 0 | 0 | 0 | 0 | 0 | 0 | 0 | 0 | 0 | 0 | 0 | 0 | 0 | 0 | 0 | 0 | 0 | 0 | 0 | 0 | 0 | 0
LOS_VIENTOS-CNAVIA_GNL_P | 0 | 0 | 0 | 0 | 0 | 0 | 0 | 0 | 0 | 0 | 0 | 0 | 0 | 0 | 0 | 0 | 0 | 0 | 0 | 0 | 0 | 0 | 0 | 0
LOS_VIENTOS_GNL_A | 0 | 0 | 0 | 0 | 0 | 0 | 0 | 0 | 0 | 0 | 0 | 0 | 0 | 0 | 0 | 0 | 0 | 0 | 0 | 0 | 0 | 0 | 0 | 0
LOS_VIENTOS_GNL_B | 0 | 0 | 0 | 0 | 0 | 0 | 0 | 0 | 0 | 0 | 0 | 0 | 0 | 0 | 0 | 0 | 0 | 0 | 0 | 0 | 0 | 0 | 0 | 0
LOS_VIENTOS_GNL_C | 0 | 0 | 0 | 0 | 0 | 0 | 0 | 0 | 0 | 0 | 0 | 0 | 0 | 0 | 0 | 0 | 0 | 0 | 0 | 0 | 0 | 0 | 0 | 0
LOS_VIENTOS_GNL_D | 0 | 0 | 0 | 0 | 0 | 0 | 0 | 0 | 0 | 0 | 0 | 0 | 0 | 0 | 0 | 0 | 0 | 0 | 0 | 0 | 0 | 0 | 0 | 0
LOS_VIENTOS_GNL_E | 0 | 0 | 0 | 0 | 0 | 0 | 0 | 0 | 0 | 0 | 0 | 0 | 0 | 0 | 0 | 0 | 0 | 0 | 0 | 0 | 0 | 0 | 0 | 0
LOS_VIENTOS_GNL_INF | 0 | 0 | 0 | 0 | 0 | 0 | 0 | 0 | 0 | 0 | 0 | 0 | 0 | 0 | 0 | 0 | 0 | 0 | 0 | 0 | 0 | 0 | 0 | 0
LOS_VIENTOS_GNL_P | 0 | 0 | 0 | 0 | 0 | 0 | 0 | 0 | 0 | 0 | 0 | 0 | 0 | 0 | 0 | 0 | 0 | 0 | 0 | 0 | 0 | 0 | 0 | 0
MEJILLONES_3-TG+TV_GNL_A | 231.05 | 231.05 | 231.05 | 246.24 | 246.24 | 246.24 | 246.24 | 246.24 | 84.6045 | 84.6045 | 84.6045 | 84.6045 | 84.6045 | 84.6045 | 84.6045 | 84.6045 | 84.6045 | 84.6045 | 84.6045 | 84.6045 | 84.6045 | 84.6045 | 84.6045 | 84.6045
MEJILLONES_3-TG+TV_GNL_B | 0 | 0 | 0 | 0 | 0 | 0 | 0 | 0 | 0 | 0 | 0 | 0 | 0 | 0 | 0 | 0 | 0 | 0 | 0 | 0 | 0 | 0 | 0 | 0
MEJILLONES_3-TG+TV_GNL_C | 0 | 0 | 0 | 0 | 0 | 0 | 0 | 0 | 0 | 0 | 0 | 0 | 0 | 0 | 0 | 0 | 0 | 0 | 0 | 0 | 0 | 0 | 0 | 0
MEJILLONES_3-TG+TV_GNL_D | 0 | 0 | 0 | 0 | 0 | 0 | 0 | 0 | 0 | 0 | 0 | 0 | 0 | 0 | 0 | 0 | 0 | 0 | 0 | 0 | 0 | 0 | 0 | 0
MEJILLONES_3-TG+TV_GNL_E | 0 | 0 | 0 | 0 | 0 | 0 | 0 | 0 | 0 | 0 | 0 | 0 | 0 | 0 | 0 | 0 | 0 | 0 | 0 | 0 | 0 | 0 | 0 | 0
MEJILLONES_3-TG+TV_GNL_INF | 0 | 0 | 0 | 0 | 0 | 0 | 0 | 0 | 0 | 0 | 0 | 0 | 0 | 0 | 0 | 0 | 0 | 0 | 0 | 0 | 0 | 0 | 0 | 0
MEJILLONES_3-TG_GNL_A | 0 | 0 | 0 | 0 | 0 | 0 | 0 | 0 | 0 | 0 | 0 | 0 | 0 | 0 | 0 | 0 | 0 | 0 | 0 | 0 | 0 | 0 | 0 | 0
MEJILLONES_3-TG_GNL_B | 0 | 0 | 0 | 0 | 0 | 0 | 0 | 0 | 0 | 0 | 0 | 0 | 0 | 0 | 0 | 0 | 0 | 0 | 0 | 0 | 0 | 0 | 0 | 0
MEJILLONES_3-TG_GNL_C | 0 | 0 | 0 | 0 | 0 | 0 | 0 | 0 | 0 | 0 | 0 | 0 | 0 | 0 | 0 | 0 | 0 | 0 | 0 | 0 | 0 | 0 | 0 | 0
MEJILLONES_3-TG_GNL_D | 0 | 0 | 0 | 0 | 0 | 0 | 0 | 0 | 0 | 0 | 0 | 0 | 0 | 0 | 0 | 0 | 0 | 0 | 0 | 0 | 0 | 0 | 0 | 0
MEJILLONES_3-TG_GNL_E | 0 | 0 | 0 | 0 | 0 | 0 | 0 | 0 | 0 | 0 | 0 | 0 | 0 | 0 | 0 | 0 | 0 | 0 | 0 | 0 | 0 | 0 | 0 | 0
MEJILLONES_3-TG_GNL_INF | 0 | 0 | 0 | 0 | 0 | 0 | 0 | 0 | 0 | 0 | 0 | 0 | 0 | 0 | 0 | 0 | 0 | 0 | 0 | 0 | 0 | 0 | 0 | 0
NEHUENCO_1-FA_GNL_A | 0 | 0 | 0 | 0 | 0 | 0 | 0 | 0 | 0 | 0 | 0 | 0 | 0 | 0 | 0 | 0 | 0 | 0 | 0 | 0 | 0 | 0 | 0 | 0
NEHUENCO_1-FA_GNL_B | 0 | 0 | 0 | 0 | 0 | 0 | 0 | 0 | 0 | 0 | 0 | 0 | 0 | 0 | 0 | 0 | 0 | 0 | 0 | 0 | 0 | 0 | 0 | 0
NEHUENCO_1-FA_GNL_C | 0 | 0 | 0 | 0 | 0 | 0 | 0 | 0 | 0 | 0 | 0 | 0 | 0 | 0 | 0 | 0 | 0 | 0 | 0 | 0 | 0 | 0 | 0 | 0
NEHUENCO_1-FA_GNL_D | 0 | 0 | 0 | 0 | 0 | 0 | 0 | 0 | 0 | 0 | 0 | 0 | 0 | 0 | 0 | 0 | 0 | 0 | 0 | 0 | 0 | 0 | 0 | 0
NEHUENCO_1-FA_GNL_E | 0 | 0 | 0 | 0 | 0 | 0 | 0 | 0 | 0 | 0 | 0 | 0 | 0 | 0 | 0 | 0 | 0 | 0 | 0 | 0 | 0 | 0 | 0 | 0
NEHUENCO_1-FA_GNL_F | 0 | 0 | 0 | 0 | 0 | 0 | 0 | 0 | 0 | 0 | 0 | 0 | 0 | 0 | 0 | 0 | 0 | 0 | 0 | 0 | 0 | 0 | 0 | 0
NEHUENCO_1-FA_GNL_G | 0 | 0 | 0 | 0 | 0 | 0 | 0 | 0 | 0 | 0 | 0 | 0 | 0 | 0 | 0 | 0 | 0 | 0 | 0 | 0 | 0 | 0 | 0 | 0
NEHUENCO_1-TG+TV_GNL_A | 0 | 0 | 0 | 0 | 0 | 0 | 0 | 0 | 0 | 0 | 0 | 0 | 0 | 0 | 0 | 0 | 0 | 0 | 0 | 0 | 0 | 0 | 0 | 0
NEHUENCO_1-TG+TV_GNL_B | 0 | 0 | 0 | 0 | 0 | 0 | 0 | 0 | 0 | 0 | 0 | 0 | 0 | 0 | 0 | 0 | 0 | 0 | 0 | 0 | 0 | 0 | 0 | 0
NEHUENCO_1-TG+TV_GNL_C | 0 | 0 | 0 | 0 | 0 | 0 | 0 | 0 | 0 | 0 | 0 | 0 | 0 | 0 | 0 | 0 | 0 | 0 | 0 | 0 | 0 | 0 | 0 | 0
NEHUENCO_1-TG+TV_GNL_D | 0 | 0 | 0 | 0 | 0 | 0 | 0 | 0 | 0 | 0 | 0 | 0 | 0 | 0 | 0 | 0 | 0 | 0 | 0 | 0 | 0 | 0 | 0 | 0
NEHUENCO_1-TG+TV_GNL_E | 0 | 0 | 0 | 0 | 0 | 0 | 0 | 0 | 0 | 0 | 0 | 0 | 0 | 0 | 0 | 0 | 0 | 0 | 0 | 0 | 0 | 0 | 0 | 0
NEHUENCO_1-TG+TV_GNL_F | 0 | 0 | 0 | 0 | 0 | 0 | 0 | 0 | 0 | 0 | 0 | 0 | 0 | 0 | 0 | 0 | 0 | 0 | 0 | 0 | 0 | 0 | 0 | 0
NEHUENCO_1-TG+TV_GNL_G | 0 | 0 | 0 | 0 | 0 | 0 | 0 | 0 | 0 | 0 | 0 | 0 | 0 | 0 | 0 | 0 | 0 | 0 | 0 | 0 | 0 | 0 | 0 | 0
NEHUENCO_1-TG+TV_GNL_INF | 0 | 0 | 0 | 0 | 0 | 0 | 0 | 0 | 0 | 0 | 0 | 0 | 0 | 0 | 0 | 0 | 0 | 0 | 0 | 0 | 0 | 0 | 0 | 0
NEHUENCO_1-TG_GNL_A | 0 | 0 | 0 | 0 | 0 | 0 | 0 | 0 | 0 | 0 | 0 | 0 | 0 | 0 | 0 | 0 | 0 | 0 | 0 | 0 | 0 | 0 | 0 | 0
NEHUENCO_1-TG_GNL_B | 0 | 0 | 0 | 0 | 0 | 0 | 0 | 0 | 0 | 0 | 0 | 0 | 0 | 0 | 0 | 0 | 0 | 0 | 0 | 0 | 0 | 0 | 0 | 0
NEHUENCO_1-TG_GNL_C | 0 | 0 | 0 | 0 | 0 | 0 | 0 | 0 | 0 | 0 | 0 | 0 | 0 | 0 | 0 | 0 | 0 | 0 | 0 | 0 | 0 | 0 | 0 | 0
NEHUENCO_1-TG_GNL_D | 0 | 0 | 0 | 0 | 0 | 0 | 0 | 0 | 0 | 0 | 0 | 0 | 0 | 0 | 0 | 0 | 0 | 0 | 0 | 0 | 0 | 0 | 0 | 0
NEHUENCO_1-TG_GNL_E | 0 | 0 | 0 | 0 | 0 | 0 | 0 | 0 | 0 | 0 | 0 | 0 | 0 | 0 | 0 | 0 | 0 | 0 | 0 | 0 | 0 | 0 | 0 | 0
NEHUENCO_1-TG_GNL_F | 0 | 0 | 0 | 0 | 0 | 0 | 0 | 0 | 0 | 0 | 0 | 0 | 0 | 0 | 0 | 0 | 0 | 0 | 0 | 0 | 0 | 0 | 0 | 0
NEHUENCO_1-TG_GNL_G | 0 | 0 | 0 | 0 | 0 | 0 | 0 | 0 | 0 | 0 | 0 | 0 | 0 | 0 | 0 | 0 | 0 | 0 | 0 | 0 | 0 | 0 | 0 | 0
NEHUENCO_1-TG_GNL_INF | 0 | 0 | 0 | 0 | 0 | 0 | 0 | 0 | 0 | 0 | 0 | 0 | 0 | 0 | 0 | 0 | 0 | 0 | 0 | 0 | 0 | 0 | 0 | 0
NEHUENCO_1-TG_GN_A | 0 | 0 | 0 | 0 | 0 | 0 | 0 | 0 | 0 | 0 | 0 | 0 | 0 | 0 | 0 | 0 | 0 | 0 | 0 | 0 | 0 | 0 | 0 | 0
NEHUENCO_2-TG+TV_GNL_A | 0 | 0 | 0 | 0 | 0 | 0 | 0 | 0 | 0 | 0 | 0 | 0 | 0 | 0 | 0 | 0 | 0 | 0 | 0 | 0 | 0 | 0 | 0 | 0
NEHUENCO_2-TG+TV_GNL_B | 0 | 0 | 0 | 0 | 0 | 0 | 0 | 0 | 0 | 0 | 0 | 0 | 0 | 0 | 0 | 0 | 0 | 0 | 0 | 0 | 0 | 0 | 0 | 0
NEHUENCO_2-TG+TV_GNL_C | 0 | 0 | 0 | 0 | 0 | 0 | 0 | 0 | 0 | 0 | 0 | 0 | 0 | 0 | 0 | 0 | 0 | 0 | 0 | 0 | 0 | 0 | 0 | 0
NEHUENCO_2-TG+TV_GNL_D | 0 | 0 | 0 | 0 | 0 | 0 | 0 | 0 | 0 | 0 | 0 | 0 | 0 | 0 | 0 | 0 | 0 | 0 | 0 | 0 | 0 | 0 | 0 | 0
NEHUENCO_2-TG+TV_GNL_E | 0 | 0 | 0 | 0 | 0 | 0 | 0 | 0 | 0 | 0 | 0 | 0 | 0 | 0 | 0 | 0 | 0 | 0 | 0 | 0 | 0 | 0 | 0 | 0
NEHUENCO_2-TG+TV_GNL_F | 0 | 0 | 0 | 0 | 0 | 0 | 0 | 0 | 0 | 0 | 0 | 0 | 0 | 0 | 0 | 0 | 0 | 0 | 0 | 0 | 0 | 0 | 0 | 0
NEHUENCO_2-TG+TV_GNL_G | 0 | 0 | 0 | 0 | 0 | 0 | 0 | 0 | 0 | 0 | 0 | 0 | 0 | 0 | 0 | 0 | 0 | 0 | 0 | 0 | 0 | 0 | 0 | 0
NEHUENCO_2-TG+TV_GNL_INF | 0 | 0 | 0 | 0 | 0 | 0 | 0 | 0 | 0 | 0 | 0 | 0 | 0 | 0 | 0 | 0 | 0 | 0 | 0 | 0 | 0 | 0 | 0 | 0
NEHUENCO_2-TG_GNL_A | 0 | 0 | 0 | 0 | 0 | 0 | 0 | 0 | 0 | 0 | 0 | 0 | 0 | 0 | 0 | 0 | 0 | 0 | 0 | 0 | 0 | 0 | 0 | 0
NEHUENCO_2-TG_GNL_B | 0 | 0 | 0 | 0 | 0 | 0 | 0 | 0 | 0 | 0 | 0 | 0 | 0 | 0 | 0 | 0 | 0 | 0 | 0 | 0 | 0 | 0 | 0 | 0
NEHUENCO_2-TG_GNL_C | 0 | 0 | 0 | 0 | 0 | 0 | 0 | 0 | 0 | 0 | 0 | 0 | 0 | 0 | 0 | 0 | 0 | 0 | 0 | 0 | 0 | 0 | 0 | 0
NEHUENCO_2-TG_GNL_D | 0 | 0 | 0 | 0 | 0 | 0 | 0 | 0 | 0 | 0 | 0 | 0 | 0 | 0 | 0 | 0 | 0 | 0 | 0 | 0 | 0 | 0 | 0 | 0
NEHUENCO_2-TG_GNL_E | 0 | 0 | 0 | 0 | 0 | 0 | 0 | 0 | 0 | 0 | 0 | 0 | 0 | 0 | 0 | 0 | 0 | 0 | 0 | 0 | 0 | 0 | 0 | 0
NEHUENCO_2-TG_GNL_F | 0 | 0 | 0 | 0 | 0 | 0 | 0 | 0 | 0 | 0 | 0 | 0 | 0 | 0 | 0 | 0 | 0 | 0 | 0 | 0 | 0 | 0 | 0 | 0
NEHUENCO_2-TG_GNL_G | 0 | 0 | 0 | 0 | 0 | 0 | 0 | 0 | 0 | 0 | 0 | 0 | 0 | 0 | 0 | 0 | 0 | 0 | 0 | 0 | 0 | 0 | 0 | 0
NEHUENCO_2-TG_GNL_INF | 0 | 0 | 0 | 0 | 0 | 0 | 0 | 0 | 0 | 0 | 0 | 0 | 0 | 0 | 0 | 0 | 0 | 0 | 0 | 0 | 0 | 0 | 0 | 0
NEHUENCO_9B_GNL_A | 0 | 0 | 0 | 0 | 0 | 0 | 0 | 0 | 0 | 0 | 0 | 0 | 0 | 0 | 0 | 0 | 0 | 0 | 0 | 0 | 0 | 0 | 0 | 0
NEHUENCO_9B_GNL_B | 0 | 0 | 0 | 0 | 0 | 0 | 0 | 0 | 0 | 0 | 0 | 0 | 0 | 0 | 0 | 0 | 0 | 0 | 0 | 0 | 0 | 0 | 0 | 0
NEHUENCO_9B_GNL_C | 0 | 0 | 0 | 0 | 0 | 0 | 0 | 0 | 0 | 0 | 0 | 0 | 0 | 0 | 0 | 0 | 0 | 0 | 0 | 0 | 0 | 0 | 0 | 0
NEHUENCO_9B_GNL_D | 0 | 0 | 0 | 0 | 0 | 0 | 0 | 0 | 0 | 0 | 0 | 0 | 0 | 0 | 0 | 0 | 0 | 0 | 0 | 0 | 0 | 0 | 0 | 0
NEHUENCO_9B_GNL_E | 0 | 0 | 0 | 0 | 0 | 0 | 0 | 0 | 0 | 0 | 0 | 0 | 0 | 0 | 0 | 0 | 0 | 0 | 0 | 0 | 0 | 0 | 0 | 0
NEHUENCO_9B_GNL_F | 0 | 0 | 0 | 0 | 0 | 0 | 0 | 0 | 0 | 0 | 0 | 0 | 0 | 0 | 0 | 0 | 0 | 0 | 0 | 0 | 0 | 0 | 0 | 0
NEHUENCO_9B_GNL_G | 0 | 0 | 0 | 0 | 0 | 0 | 0 | 0 | 0 | 0 | 0 | 0 | 0 | 0 | 0 | 0 | 0 | 0 | 0 | 0 | 0 | 0 | 0 | 0
NEHUENCO_9B_GNL_INF | 0 | 0 | 0 | 0 | 0 | 0 | 0 | 0 | 0 | 0 | 0 | 0 | 0 | 0 | 0 | 0 | 0 | 0 | 0 | 0 | 0 | 0 | 0 | 0
NEWEN_GNL_A | 0 | 0 | 0 | 0 | 0 | 0 | 0 | 0 | 0 | 0 | 0 | 0 | 0 | 0 | 0 | 0 | 0 | 0 | 0 | 0 | 0 | 0 | 0 | 0
NEWEN_GNL_B | 0 | 0 | 0 | 0 | 0 | 0 | 0 | 0 | 0 | 0 | 0 | 0 | 0 | 0 | 0 | 0 | 0 | 0 | 0 | 0 | 0 | 0 | 0 | 0
NUEVA_RENCA-FA_GNL_A | 0 | 0 | 0 | 0 | 0 | 0 | 0 | 0 | 0 | 0 | 0 | 0 | 0 | 0 | 0 | 0 | 0 | 0 | 0 | 0 | 0 | 0 | 0 | 0
NUEVA_RENCA-FA_GNL_B | 0 | 0 | 0 | 0 | 0 | 0 | 0 | 0 | 0 | 0 | 0 | 0 | 0 | 0 | 0 | 0 | 0 | 0 | 0 | 0 | 0 | 0 | 0 | 0
NUEVA_RENCA-FA_GNL_C | 0 | 0 | 0 | 0 | 0 | 0 | 0 | 0 | 0 | 0 | 0 | 0 | 0 | 0 | 0 | 0 | 0 | 0 | 0 | 0 | 0 | 0 | 0 | 0
NUEVA_RENCA-FA_GNL_D | 0 | 0 | 0 | 0 | 0 | 0 | 0 | 0 | 0 | 0 | 0 | 0 | 0 | 0 | 0 | 0 | 0 | 0 | 0 | 0 | 0 | 0 | 0 | 0
NUEVA_RENCA-FA_GNL_E | 0 | 0 | 0 | 0 | 0 | 0 | 0 | 0 | 0 | 0 | 0 | 0 | 0 | 0 | 0 | 0 | 0 | 0 | 0 | 0 | 0 | 0 | 0 | 0
NUEVA_RENCA-FA_GNL_F | 0 | 0 | 0 | 0 | 0 | 0 | 0 | 0 | 0 | 0 | 0 | 0 | 0 | 0 | 0 | 0 | 0 | 0 | 0 | 0 | 0 | 0 | 0 | 0
NUEVA_RENCA-FA_GNL_INF | 0 | 0 | 0 | 0 | 0 | 0 | 0 | 0 | 0 | 0 | 0 | 0 | 0 | 0 | 0 | 0 | 0 | 0 | 0 | 0 | 0 | 0 | 0 | 0
NUEVA_RENCA-FA_GNL_P | 0 | 0 | 0 | 0 | 0 | 0 | 0 | 0 | 0 | 0 | 0 | 0 | 0 | 0 | 0 | 0 | 0 | 0 | 0 | 0 | 0 | 0 | 0 | 0
NUEVA_RENCA-TG+TV_GNL_A | 0 | 0 | 0 | 0 | 0 | 0 | 0 | 0 | 0 | 0 | 0 | 0 | 0 | 0 | 0 | 0 | 0 | 0 | 0 | 0 | 0 | 0 | 0 | 0
NUEVA_RENCA-TG+TV_GNL_B | 0 | 0 | 0 | 0 | 0 | 0 | 0 | 0 | 0 | 0 | 0 | 0 | 0 | 0 | 0 | 0 | 0 | 0 | 0 | 0 | 0 | 0 | 0 | 0
NUEVA_RENCA-TG+TV_GNL_C | 0 | 0 | 0 | 0 | 0 | 0 | 0 | 0 | 0 | 0 | 0 | 0 | 0 | 0 | 0 | 0 | 0 | 0 | 0 | 0 | 0 | 0 | 0 | 0
NUEVA_RENCA-TG+TV_GNL_D | 0 | 0 | 0 | 0 | 0 | 0 | 0 | 0 | 0 | 0 | 0 | 0 | 0 | 0 | 0 | 0 | 0 | 0 | 0 | 0 | 0 | 0 | 0 | 0
NUEVA_RENCA-TG+TV_GNL_E | 0 | 0 | 0 | 0 | 0 | 0 | 0 | 0 | 0 | 0 | 0 | 0 | 0 | 0 | 0 | 0 | 0 | 0 | 0 | 0 | 0 | 0 | 0 | 0
NUEVA_RENCA-TG+TV_GNL_F | 0 | 0 | 0 | 0 | 0 | 0 | 0 | 0 | 0 | 0 | 0 | 0 | 0 | 0 | 0 | 0 | 0 | 0 | 0 | 0 | 0 | 0 | 0 | 0
NUEVA_RENCA-TG+TV_GNL_INF | 0 | 0 | 0 | 0 | 0 | 0 | 0 | 0 | 0 | 0 | 0 | 0 | 0 | 0 | 0 | 0 | 0 | 0 | 0 | 0 | 0 | 0 | 0 | 0
NUEVA_RENCA-TG+TV_GNL_P | 0 | 0 | 0 | 0 | 0 | 0 | 0 | 0 | 0 | 0 | 0 | 0 | 0 | 0 | 0 | 0 | 0 | 0 | 0 | 0 | 0 | 0 | 0 | 0
QUINTERO_1A_GNL_A | 0 | 0 | 0 | 0 | 0 | 0 | 0 | 0 | 0 | 0 | 0 | 0 | 0 | 0 | 0 | 0 | 0 | 0 | 0 | 0 | 0 | 0 | 0 | 0
QUINTERO_1A_GNL_B | 0 | 0 | 0 | 0 | 0 | 0 | 0 | 0 | 0 | 0 | 0 | 0 | 0 | 0 | 0 | 0 | 0 | 0 | 0 | 0 | 0 | 0 | 0 | 0
QUINTERO_1A_GNL_C | 0 | 0 | 0 | 0 | 0 | 0 | 0 | 0 | 0 | 0 | 0 | 0 | 0 | 0 | 0 | 0 | 0 | 0 | 0 | 0 | 0 | 0 | 0 | 0
QUINTERO_1A_GNL_D | 0 | 0 | 0 | 0 | 0 | 0 | 0 | 0 | 0 | 0 | 0 | 0 | 0 | 0 | 0 | 0 | 0 | 0 | 0 | 0 | 0 | 0 | 0 | 0
QUINTERO_1A_GNL_E | 0 | 0 | 0 | 0 | 0 | 0 | 0 | 0 | 0 | 0 | 0 | 0 | 0 | 0 | 0 | 0 | 0 | 0 | 0 | 0 | 0 | 0 | 0 | 0
QUINTERO_1A_GNL_F | 0 | 0 | 0 | 0 | 0 | 0 | 0 | 0 | 0 | 0 | 0 | 0 | 0 | 0 | 0 | 0 | 0 | 0 | 0 | 0 | 0 | 0 | 0 | 0
QUINTERO_1A_GNL_INF | 0 | 0 | 0 | 0 | 0 | 0 | 0 | 0 | 0 | 0 | 0 | 0 | 0 | 0 | 0 | 0 | 0 | 0 | 0 | 0 | 0 | 0 | 0 | 0
QUINTERO_1B_GNL_A | 0 | 0 | 0 | 0 | 0 | 0 | 0 | 0 | 0 | 0 | 0 | 0 | 0 | 0 | 0 | 0 | 0 | 0 | 0 | 0 | 0 | 0 | 0 | 0
QUINTERO_1B_GNL_B | 0 | 0 | 0 | 0 | 0 | 0 | 0 | 0 | 0 | 0 | 0 | 0 | 0 | 0 | 0 | 0 | 0 | 0 | 0 | 0 | 0 | 0 | 0 | 0
QUINTERO_1B_GNL_C | 0 | 0 | 0 | 0 | 0 | 0 | 0 | 0 | 0 | 0 | 0 | 0 | 0 | 0 | 0 | 0 | 0 | 0 | 0 | 0 | 0 | 0 | 0 | 0
QUINTERO_1B_GNL_D | 0 | 0 | 0 | 0 | 0 | 0 | 0 | 0 | 0 | 0 | 0 | 0 | 0 | 0 | 0 | 0 | 0 | 0 | 0 | 0 | 0 | 0 | 0 | 0
QUINTERO_1B_GNL_E | 0 | 0 | 0 | 0 | 0 | 0 | 0 | 0 | 0 | 0 | 0 | 0 | 0 | 0 | 0 | 0 | 0 | 0 | 0 | 0 | 0 | 0 | 0 | 0
QUINTERO_1B_GNL_F | 0 | 0 | 0 | 0 | 0 | 0 | 0 | 0 | 0 | 0 | 0 | 0 | 0 | 0 | 0 | 0 | 0 | 0 | 0 | 0 | 0 | 0 | 0 | 0
QUINTERO_1B_GNL_INF | 0 | 0 | 0 | 0 | 0 | 0 | 0 | 0 | 0 | 0 | 0 | 0 | 0 | 0 | 0 | 0 | 0 | 0 | 0 | 0 | 0 | 0 | 0 | 0
SAN_ISIDRO-FA_GNL_A | 0 | 0 | 0 | 0 | 0 | 0 | 0 | 0 | 0 | 0 | 0 | 0 | 0 | 0 | 0 | 0 | 0 | 0 | 0 | 0 | 0 | 0 | 0 | 0
SAN_ISIDRO-FA_GNL_B | 0 | 0 | 0 | 0 | 0 | 0 | 0 | 0 | 0 | 0 | 0 | 0 | 0 | 0 | 0 | 0 | 0 | 0 | 0 | 0 | 0 | 0 | 0 | 0
SAN_ISIDRO-FA_GNL_C | 0 | 0 | 0 | 0 | 0 | 0 | 0 | 0 | 0 | 0 | 0 | 0 | 0 | 0 | 0 | 0 | 0 | 0 | 0 | 0 | 0 | 0 | 0 | 0
SAN_ISIDRO-FA_GNL_D | 0 | 0 | 0 | 0 | 0 | 0 | 0 | 0 | 0 | 0 | 0 | 0 | 0 | 0 | 0 | 0 | 0 | 0 | 0 | 0 | 0 | 0 | 0 | 0
SAN_ISIDRO-FA_GNL_E | 0 | 0 | 0 | 0 | 0 | 0 | 0 | 0 | 0 | 0 | 0 | 0 | 0 | 0 | 0 | 0 | 0 | 0 | 0 | 0 | 0 | 0 | 0 | 0
SAN_ISIDRO-FA_GNL_F | 0 | 0 | 0 | 0 | 0 | 0 | 0 | 0 | 0 | 0 | 0 | 0 | 0 | 0 | 0 | 0 | 0 | 0 | 0 | 0 | 0 | 0 | 0 | 0
SAN_ISIDRO-FA_GNL_INF | 0 | 0 | 0 | 0 | 0 | 0 | 0 | 0 | 0 | 0 | 0 | 0 | 0 | 0 | 0 | 0 | 0 | 0 | 0 | 0 | 0 | 0 | 0 | 0
SAN_ISIDRO-TG+TV-FSTVD_GNL_A | 0 | 0 | 0 | 0 | 0 | 0 | 0 | 0 | 0 | 0 | 0 | 0 | 0 | 0 | 0 | 0 | 0 | 0 | 0 | 0 | 0 | 0 | 0 | 0
SAN_ISIDRO-TG+TV-FSTVD_GNL_B | 0 | 0 | 0 | 0 | 0 | 0 | 0 | 0 | 0 | 0 | 0 | 0 | 0 | 0 | 0 | 0 | 0 | 0 | 0 | 0 | 0 | 0 | 0 | 0
SAN_ISIDRO-TG+TV-FSTVD_GNL_C | 0 | 0 | 0 | 0 | 0 | 0 | 0 | 0 | 0 | 0 | 0 | 0 | 0 | 0 | 0 | 0 | 0 | 0 | 0 | 0 | 0 | 0 | 0 | 0
SAN_ISIDRO-TG+TV-FSTVD_GNL_D | 0 | 0 | 0 | 0 | 0 | 0 | 0 | 0 | 0 | 0 | 0 | 0 | 0 | 0 | 0 | 0 | 0 | 0 | 0 | 0 | 0 | 0 | 0 | 0
SAN_ISIDRO-TG+TV-FSTVD_GNL_E | 0 | 0 | 0 | 0 | 0 | 0 | 0 | 0 | 0 | 0 | 0 | 0 | 0 | 0 | 0 | 0 | 0 | 0 | 0 | 0 | 0 | 0 | 0 | 0
SAN_ISIDRO-TG+TV-FSTVD_GNL_F | 0 | 0 | 0 | 0 | 0 | 0 | 0 | 0 | 0 | 0 | 0 | 0 | 0 | 0 | 0 | 0 | 0 | 0 | 0 | 0 | 0 | 0 | 0 | 0
SAN_ISIDRO-TG+TV-FSTVD_GNL_INF | 0 | 0 | 0 | 0 | 0 | 0 | 0 | 0 | 0 | 0 | 0 | 0 | 0 | 0 | 0 | 0 | 0 | 0 | 0 | 0 | 0 | 0 | 0 | 0
SAN_ISIDRO-TG+TV_GNL_A | 0 | 0 | 0 | 0 | 0 | 0 | 0 | 0 | 0 | 0 | 0 | 0 | 0 | 0 | 0 | 0 | 0 | 0 | 0 | 0 | 0 | 0 | 0 | 0
SAN_ISIDRO-TG+TV_GNL_B | 0 | 0 | 0 | 0 | 0 | 0 | 0 | 0 | 0 | 0 | 0 | 0 | 0 | 0 | 0 | 0 | 0 | 0 | 0 | 0 | 0 | 0 | 0 | 0
SAN_ISIDRO-TG+TV_GNL_C | 0 | 0 | 0 | 0 | 0 | 0 | 0 | 0 | 0 | 0 | 0 | 0 | 0 | 0 | 0 | 0 | 0 | 0 | 0 | 0 | 0 | 0 | 0 | 0
SAN_ISIDRO-TG+TV_GNL_D | 0 | 0 | 0 | 0 | 0 | 0 | 0 | 0 | 0 | 0 | 0 | 0 | 0 | 0 | 0 | 0 | 0 | 0 | 0 | 0 | 0 | 0 | 0 | 0
SAN_ISIDRO-TG+TV_GNL_E | 0 | 0 | 0 | 0 | 0 | 0 | 0 | 0 | 0 | 0 | 0 | 0 | 0 | 0 | 0 | 0 | 0 | 0 | 0 | 0 | 0 | 0 | 0 | 0
SAN_ISIDRO-TG+TV_GNL_F | 0 | 0 | 0 | 0 | 0 | 0 | 0 | 0 | 0 | 0 | 0 | 0 | 0 | 0 | 0 | 0 | 0 | 0 | 0 | 0 | 0 | 0 | 0 | 0
SAN_ISIDRO-TG+TV_GNL_INF | 0 | 0 | 0 | 0 | 0 | 0 | 0 | 0 | 0 | 0 | 0 | 0 | 0 | 0 | 0 | 0 | 0 | 0 | 0 | 0 | 0 | 0 | 0 | 0
SAN_ISIDRO-TG_GNL_A | 0 | 0 | 0 | 0 | 0 | 0 | 0 | 0 | 0 | 0 | 0 | 0 | 0 | 0 | 0 | 0 | 0 | 0 | 0 | 0 | 0 | 0 | 0 | 0
SAN_ISIDRO-TG_GNL_B | 0 | 0 | 0 | 0 | 0 | 0 | 0 | 0 | 0 | 0 | 0 | 0 | 0 | 0 | 0 | 0 | 0 | 0 | 0 | 0 | 0 | 0 | 0 | 0
SAN_ISIDRO-TG_GNL_C | 0 | 0 | 0 | 0 | 0 | 0 | 0 | 0 | 0 | 0 | 0 | 0 | 0 | 0 | 0 | 0 | 0 | 0 | 0 | 0 | 0 | 0 | 0 | 0
SAN_ISIDRO-TG_GNL_D | 0 | 0 | 0 | 0 | 0 | 0 | 0 | 0 | 0 | 0 | 0 | 0 | 0 | 0 | 0 | 0 | 0 | 0 | 0 | 0 | 0 | 0 | 0 | 0
SAN_ISIDRO-TG_GNL_E | 0 | 0 | 0 | 0 | 0 | 0 | 0 | 0 | 0 | 0 | 0 | 0 | 0 | 0 | 0 | 0 | 0 | 0 | 0 | 0 | 0 | 0 | 0 | 0
SAN_ISIDRO-TG_GNL_F | 0 | 0 | 0 | 0 | 0 | 0 | 0 | 0 | 0 | 0 | 0 | 0 | 0 | 0 | 0 | 0 | 0 | 0 | 0 | 0 | 0 | 0 | 0 | 0
SAN_ISIDRO-TG_GNL_INF | 0 | 0 | 0 | 0 | 0 | 0 | 0 | 0 | 0 | 0 | 0 | 0 | 0 | 0 | 0 | 0 | 0 | 0 | 0 | 0 | 0 | 0 | 0 | 0
SAN_ISIDRO_2-TG+TV-FSTVU_GNL_A | 0 | 0 | 0 | 0 | 0 | 0 | 0 | 0 | 0 | 0 | 0 | 0 | 0 | 0 | 0 | 0 | 0 | 0 | 0 | 0 | 0 | 0 | 0 | 0
SAN_ISIDRO_2-TG+TV-FSTVU_GNL_B | 0 | 0 | 0 | 0 | 0 | 0 | 0 | 0 | 0 | 0 | 0 | 0 | 0 | 0 | 0 | 0 | 0 | 0 | 0 | 0 | 0 | 0 | 0 | 0
SAN_ISIDRO_2-TG+TV-FSTVU_GNL_C | 0 | 0 | 0 | 0 | 0 | 0 | 0 | 0 | 0 | 0 | 0 | 0 | 0 | 0 | 0 | 0 | 0 | 0 | 0 | 0 | 0 | 0 | 0 | 0
SAN_ISIDRO_2-TG+TV-FSTVU_GNL_D | 0 | 0 | 0 | 0 | 0 | 0 | 0 | 0 | 0 | 0 | 0 | 0 | 0 | 0 | 0 | 0 | 0 | 0 | 0 | 0 | 0 | 0 | 0 | 0
SAN_ISIDRO_2-TG+TV-FSTVU_GNL_E | 372.1697 | 372.3078 | 377.8296 | 375.5601 | 373.6066 | 371.6498 | 357.7589 | 202.8168 | 173.7432 | 173.7432 | 173.7432 | 173.7432 | 173.7432 | 173.7432 | 173.7432 | 173.7432 | 173.7432 | 173.7432 | 173.7432 | 173.7432 | 173.7432 | 173.7432 | 173.7432 | 173.7432
SAN_ISIDRO_2-TG+TV-FSTVU_GNL_F | 0 | 0 | 0 | 0 | 0 | 0 | 0 | 0 | 0 | 0 | 0 | 0 | 0 | 0 | 0 | 0 | 0 | 0 | 0 | 0 | 0 | 0 | 0 | 0
SAN_ISIDRO_2-TG+TV-FSTVU_GNL_INF | 0 | 0 | 0 | 0 | 0 | 0 | 0 | 0 | 0 | 0 | 0 | 0 | 0 | 0 | 0 | 0 | 0 | 0 | 0 | 0 | 0 | 0 | 0 | 0
SAN_ISIDRO_2-TG+TV_GNL_A | 0 | 0 | 0 | 0 | 0 | 0 | 0 | 0 | 0 | 0 | 0 | 0 | 0 | 0 | 0 | 0 | 0 | 0 | 0 | 0 | 0 | 0 | 0 | 0
SAN_ISIDRO_2-TG+TV_GNL_B | 0 | 0 | 0 | 0 | 0 | 0 | 0 | 0 | 0 | 0 | 0 | 0 | 0 | 0 | 0 | 0 | 0 | 0 | 0 | 0 | 0 | 0 | 0 | 0
SAN_ISIDRO_2-TG+TV_GNL_C | 0 | 0 | 0 | 0 | 0 | 0 | 0 | 0 | 0 | 0 | 0 | 0 | 0 | 0 | 0 | 0 | 0 | 0 | 0 | 0 | 0 | 0 | 0 | 0
SAN_ISIDRO_2-TG+TV_GNL_D | 0 | 0 | 0 | 0 | 0 | 0 | 0 | 0 | 0 | 0 | 0 | 0 | 0 | 0 | 0 | 0 | 0 | 0 | 0 | 0 | 0 | 0 | 0 | 0
SAN_ISIDRO_2-TG+TV_GNL_E | 0 | 0 | 0 | 0 | 0 | 0 | 0 | 0 | 0 | 0 | 0 | 0 | 0 | 0 | 0 | 0 | 0 | 0 | 0 | 0 | 0 | 0 | 0 | 0
SAN_ISIDRO_2-TG+TV_GNL_F | 0 | 0 | 0 | 0 | 0 | 0 | 0 | 0 | 0 | 0 | 0 | 0 | 0 | 0 | 0 | 0 | 0 | 0 | 0 | 0 | 0 | 0 | 0 | 0
SAN_ISIDRO_2-TG+TV_GNL_INF | 0 | 0 | 0 | 0 | 0 | 0 | 0 | 0 | 0 | 0 | 0 | 0 | 0 | 0 | 0 | 0 | 0 | 0 | 0 | 0 | 0 | 0 | 0 | 0
SAN_ISIDRO_2-TG_GNL_A | 0 | 0 | 0 | 0 | 0 | 0 | 0 | 0 | 0 | 0 | 0 | 0 | 0 | 0 | 0 | 0 | 0 | 0 | 0 | 0 | 0 | 0 | 0 | 0
SAN_ISIDRO_2-TG_GNL_B | 0 | 0 | 0 | 0 | 0 | 0 | 0 | 0 | 0 | 0 | 0 | 0 | 0 | 0 | 0 | 0 | 0 | 0 | 0 | 0 | 0 | 0 | 0 | 0
SAN_ISIDRO_2-TG_GNL_C | 0 | 0 | 0 | 0 | 0 | 0 | 0 | 0 | 0 | 0 | 0 | 0 | 0 | 0 | 0 | 0 | 0 | 0 | 0 | 0 | 0 | 0 | 0 | 0
SAN_ISIDRO_2-TG_GNL_D | 0 | 0 | 0 | 0 | 0 | 0 | 0 | 0 | 0 | 0 | 0 | 0 | 0 | 0 | 0 | 0 | 0 | 0 | 0 | 0 | 0 | 0 | 0 | 0
SAN_ISIDRO_2-TG_GNL_E | 0 | 0 | 0 | 0 | 0 | 0 | 0 | 0 | 0 | 0 | 0 | 0 | 0 | 0 | 0 | 0 | 0 | 0 | 0 | 0 | 0 | 0 | 0 | 0
SAN_ISIDRO_2-TG_GNL_F | 0 | 0 | 0 | 0 | 0 | 0 | 0 | 0 | 0 | 0 | 0 | 0 | 0 | 0 | 0 | 0 | 0 | 0 | 0 | 0 | 0 | 0 | 0 | 0
SAN_ISIDRO_2-TG_GNL_INF | 0 | 0 | 0 | 0 | 0 | 0 | 0 | 0 | 0 | 0 | 0 | 0 | 0 | 0 | 0 | 0 | 0 | 0 | 0 | 0 | 0 | 0 | 0 | 0
TALTAL_1_GNL_A | 0 | 0 | 0 | 0 | 0 | 0 | 0 | 0 | 0 | 0 | 0 | 0 | 0 | 0 | 0 | 0 | 0 | 0 | 0 | 0 | 0 | 0 | 0 | 0
TALTAL_1_GNL_B | 0 | 0 | 0 | 0 | 0 | 0 | 0 | 0 | 0 | 0 | 0 | 0 | 0 | 0 | 0 | 0 | 0 | 0 | 0 | 0 | 0 | 0 | 0 | 0
TALTAL_1_GNL_C | 0 | 0 | 0 | 0 | 0 | 0 | 0 | 0 | 0 | 0 | 0 | 0 | 0 | 0 | 0 | 0 | 0 | 0 | 0 | 0 | 0 | 0 | 0 | 0
TALTAL_1_GNL_D | 0 | 0 | 0 | 0 | 0 | 0 | 0 | 0 | 0 | 0 | 0 | 0 | 0 | 0 | 0 | 0 | 0 | 0 | 0 | 0 | 0 | 0 | 0 | 0
TALTAL_1_GNL_E | 0 | 0 | 0 | 0 | 0 | 0 | 0 | 0 | 0 | 0 | 0 | 0 | 0 | 0 | 0 | 0 | 0 | 0 | 0 | 0 | 0 | 0 | 0 | 0
TALTAL_1_GNL_INF | 0 | 0 | 0 | 0 | 0 | 0 | 0 | 0 | 0 | 0 | 0 | 0 | 0 | 0 | 0 | 0 | 0 | 0 | 0 | 0 | 0 | 0 | 0 | 0
TALTAL_2_GNL_A | 0 | 0 | 0 | 0 | 0 | 0 | 0 | 0 | 0 | 0 | 0 | 0 | 0 | 0 | 0 | 0 | 0 | 0 | 0 | 0 | 0 | 0 | 0 | 0
TALTAL_2_GNL_B | 0 | 0 | 0 | 0 | 0 | 0 | 0 | 0 | 0 | 0 | 0 | 0 | 0 | 0 | 0 | 0 | 0 | 0 | 0 | 0 | 0 | 0 | 0 | 0
TALTAL_2_GNL_C | 0 | 0 | 0 | 0 | 0 | 0 | 0 | 0 | 0 | 0 | 0 | 0 | 0 | 0 | 0 | 0 | 0 | 0 | 0 | 0 | 0 | 0 | 0 | 0
TALTAL_2_GNL_D | 0 | 0 | 0 | 0 | 0 | 0 | 0 | 0 | 0 | 0 | 0 | 0 | 0 | 0 | 0 | 0 | 0 | 0 | 0 | 0 | 0 | 0 | 0 | 0
TALTAL_2_GNL_E | 0 | 0 | 0 | 0 | 0 | 0 | 0 | 0 | 0 | 0 | 0 | 0 | 0 | 0 | 0 | 0 | 0 | 0 | 0 | 0 | 0 | 0 | 0 | 0
TALTAL_2_GNL_INF | 0 | 0 | 0 | 0 | 0 | 0 | 0 | 0 | 0 | 0 | 0 | 0 | 0 | 0 | 0 | 0 | 0 | 0 | 0 | 0 | 0 | 0 | 0 | 0
TOCOPILLA-TG3_GNL_A | 10 | 0 | 0 | 0 | 0 | 0 | 0 | 0 | 0 | 0 | 0 | 0 | 0 | 0 | 0 | 0 | 0 | 0 | 0 | 0 | 0 | 0 | 0 | 0
TOCOPILLA-TG3_GNL_B | 0 | 0 | 0 | 0 | 0 | 0 | 0 | 0 | 0 | 0 | 0 | 0 | 0 | 0 | 0 | 0 | 0 | 0 | 0 | 0 | 0 | 0 | 0 | 0
TOCOPILLA-TG3_GNL_C | 0 | 0 | 0 | 0 | 0 | 0 | 0 | 0 | 0 | 0 | 0 | 0 | 0 | 0 | 0 | 0 | 0 | 0 | 0 | 0 | 0 | 0 | 0 | 0
TOCOPILLA-TG3_GNL_D | 0 | 0 | 0 | 0 | 0 | 0 | 0 | 0 | 0 | 0 | 0 | 0 | 0 | 0 | 0 | 0 | 0 | 0 | 0 | 0 | 0 | 0 | 0 | 0
TOCOPILLA-TG3_GNL_E | 0 | 0 | 0 | 0 | 0 | 0 | 0 | 0 | 0 | 0 | 0 | 0 | 0 | 0 | 0 | 0 | 0 | 0 | 0 | 0 | 0 | 0 | 0 | 0
TOCOPILLA-TG3_GNL_INF | 0 | 0 | 0 | 0 | 0 | 0 | 0 | 0 | 0 | 0 | 0 | 0 | 0 | 0 | 0 | 0 | 0 | 0 | 0 | 0 | 0 | 0 | 0 | 0
TOCOPILLA_U16-TG+TV_GNL_A | 306.6412 | 324.0604 | 314.3158 | 313.3996 | 313.0933 | 312.6772 | 312.5435 | 285.6129 | 114.32 | 114.32 | 114.32 | 114.32 | 114.32 | 114.32 | 114.32 | 114.32 | 114.32 | 114.32 | 114.32 | 114.32 | 114.32 | 114.32 | 114.32 | 114.32
TOCOPILLA_U16-TG+TV_GNL_B | 0 | 0 | 0 | 0 | 0 | 0 | 0 | 0 | 0 | 0 | 0 | 0 | 0 | 0 | 0 | 0 | 0 | 0 | 0 | 0 | 0 | 0 | 0 | 0
TOCOPILLA_U16-TG+TV_GNL_C | 0 | 0 | 0 | 0 | 0 | 0 | 0 | 0 | 0 | 0 | 0 | 0 | 0 | 0 | 0 | 0 | 0 | 0 | 0 | 0 | 0 | 0 | 0 | 0
TOCOPILLA_U16-TG+TV_GNL_D | 0 | 0 | 0 | 0 | 0 | 0 | 0 | 0 | 0 | 0 | 0 | 0 | 0 | 0 | 0 | 0 | 0 | 0 | 0 | 0 | 0 | 0 | 0 | 0
TOCOPILLA_U16-TG+TV_GNL_E | 0 | 0 | 0 | 0 | 0 | 0 | 0 | 0 | 0 | 0 | 0 | 0 | 0 | 0 | 0 | 0 | 0 | 0 | 0 | 0 | 0 | 0 | 0 | 0
TOCOPILLA_U16-TG+TV_GNL_INF | 0 | 0 | 0 | 0 | 0 | 0 | 0 | 0 | 0 | 0 | 0 | 0 | 0 | 0 | 0 | 0 | 0 | 0 | 0 | 0 | 0 | 0 | 0 | 0
TOCOPILLA_U16-TG_GNL_A | 0 | 0 | 0 | 0 | 0 | 0 | 0 | 0 | 0 | 0 | 0 | 0 | 0 | 0 | 0 | 0 | 0 | 0 | 0 | 0 | 0 | 0 | 0 | 0
TOCOPILLA_U16-TG_GNL_B | 0 | 0 | 0 | 0 | 0 | 0 | 0 | 0 | 0 | 0 | 0 | 0 | 0 | 0 | 0 | 0 | 0 | 0 | 0 | 0 | 0 | 0 | 0 | 0
TOCOPILLA_U16-TG_GNL_C | 0 | 0 | 0 | 0 | 0 | 0 | 0 | 0 | 0 | 0 | 0 | 0 | 0 | 0 | 0 | 0 | 0 | 0 | 0 | 0 | 0 | 0 | 0 | 0
TOCOPILLA_U16-TG_GNL_D | 0 | 0 | 0 | 0 | 0 | 0 | 0 | 0 | 0 | 0 | 0 | 0 | 0 | 0 | 0 | 0 | 0 | 0 | 0 | 0 | 0 | 0 | 0 | 0
TOCOPILLA_U16-TG_GNL_E | 0 | 0 | 0 | 0 | 0 | 0 | 0 | 0 | 0 | 0 | 0 | 0 | 0 | 0 | 0 | 0 | 0 | 0 | 0 | 0 | 0 | 0 | 0 | 0
TOCOPILLA_U16-TG_GNL_INF | 0 | 0 | 0 | 0 | 0 | 0 | 0 | 0 | 0 | 0 | 0 | 0 | 0 | 0 | 0 | 0 | 0 | 0 | 0 | 0 | 0 | 0 | 0 | 0
YUNGAY_U1_GNL_A | 0 | 0 | 0 | 0 | 0 | 0 | 0 | 0 | 0 | 0 | 0 | 0 | 0 | 0 | 0 | 0 | 0 | 0 | 0 | 0 | 0 | 0 | 0 | 0
YUNGAY_U2_GNL_A | 0 | 0 | 0 | 0 | 0 | 0 | 0 | 0 | 0 | 0 | 0 | 0 | 0 | 0 | 0 | 0 | 0 | 0 | 0 | 0 | 0 | 0 | 0 | 0
YUNGAY_U3_GNL_A | 0 | 0 | 0 | 0 | 0 | 0 | 0 | 0 | 0 | 0 | 0 | 0 | 0 | 0 | 0 | 0 | 0 | 0 | 0 | 0 | 0 | 0 | 0 | 0
ATA-TG1A+0.5TV1C_GN_A | 0 | 0 | 0 | 0 | 0 | 0 | 0 | 0 | 0 | 0 | 0 | 0 | 0 | 0 | 0 | 0 | 0 | 0 | 0 | 0 | 0 | 0 | 0 | 0
ATA-TG1A+0.5TV1C_GN_B | 0 | 0 | 0 | 0 | 0 | 0 | 0 | 0 | 0 | 0 | 0 | 0 | 0 | 0 | 0 | 0 | 0 | 0 | 0 | 0 | 0 | 0 | 0 | 0
ATA-TG1A+0.5TV1C_GN_C | 0 | 0 | 0 | 0 | 0 | 0 | 0 | 0 | 0 | 0 | 0 | 0 | 0 | 0 | 0 | 0 | 0 | 0 | 0 | 0 | 0 | 0 | 0 | 0
ATA-TG1A+0.5TV1C_GN_D | 0 | 0 | 0 | 0 | 0 | 0 | 0 | 0 | 0 | 0 | 0 | 0 | 0 | 0 | 0 | 0 | 0 | 0 | 0 | 0 | 0 | 0 | 0 | 0
ATA-TG1A+TG1B+TV1C_GN_A | 0 | 0 | 0 | 0 | 0 | 0 | 0 | 0 | 0 | 0 | 0 | 0 | 0 | 0 | 0 | 0 | 0 | 0 | 0 | 0 | 0 | 0 | 0 | 0
ATA-TG1A+TG1B+TV1C_GN_B | 0 | 0 | 0 | 0 | 0 | 0 | 0 | 0 | 0 | 0 | 0 | 0 | 0 | 0 | 0 | 0 | 0 | 0 | 0 | 0 | 0 | 0 | 0 | 0
ATA-TG1A+TG1B+TV1C_GN_C | 0 | 0 | 0 | 0 | 0 | 0 | 0 | 0 | 0 | 0 | 0 | 0 | 0 | 0 | 0 | 0 | 0 | 0 | 0 | 0 | 0 | 0 | 0 | 0
ATA-TG1A+TG1B+TV1C_GN_D | 0 | 0 | 0 | 0 | 0 | 0 | 0 | 0 | 0 | 0 | 0 | 0 | 0 | 0 | 0 | 0 | 0 | 0 | 0 | 0 | 0 | 0 | 0 | 0
ATA-TG1A_GN_A | 0 | 0 | 0 | 0 | 0 | 0 | 0 | 0 | 0 | 0 | 0 | 0 | 0 | 0 | 0 | 0 | 0 | 0 | 0 | 0 | 0 | 0 | 0 | 0
ATA-TG1A_GN_B | 0 | 0 | 0 | 0 | 0 | 0 | 0 | 0 | 0 | 0 | 0 | 0 | 0 | 0 | 0 | 0 | 0 | 0 | 0 | 0 | 0 | 0 | 0 | 0
ATA-TG1A_GN_C | 0 | 0 | 0 | 0 | 0 | 0 | 0 | 0 | 0 | 0 | 0 | 0 | 0 | 0 | 0 | 0 | 0 | 0 | 0 | 0 | 0 | 0 | 0 | 0
ATA-TG1A_GN_D | 0 | 0 | 0 | 0 | 0 | 0 | 0 | 0 | 0 | 0 | 0 | 0 | 0 | 0 | 0 | 0 | 0 | 0 | 0 | 0 | 0 | 0 | 0 | 0
ATA-TG1B+0.5TV1C_GN_A | 0 | 0 | 0 | 0 | 0 | 0 | 0 | 0 | 0 | 0 | 0 | 0 | 0 | 0 | 0 | 0 | 0 | 0 | 0 | 0 | 0 | 0 | 0 | 0
ATA-TG1B+0.5TV1C_GN_B | 0 | 0 | 0 | 0 | 0 | 0 | 0 | 0 | 0 | 0 | 0 | 0 | 0 | 0 | 0 | 0 | 0 | 0 | 0 | 0 | 0 | 0 | 0 | 0
ATA-TG1B+0.5TV1C_GN_C | 0 | 0 | 0 | 0 | 0 | 0 | 0 | 0 | 0 | 0 | 0 | 0 | 0 | 0 | 0 | 0 | 0 | 0 | 0 | 0 | 0 | 0 | 0 | 0
ATA-TG1B+0.5TV1C_GN_D | 0 | 0 | 0 | 0 | 0 | 0 | 0 | 0 | 0 | 0 | 0 | 0 | 0 | 0 | 0 | 0 | 0 | 0 | 0 | 0 | 0 | 0 | 0 | 0
ATA-TG1B_GN_A | 0 | 0 | 0 | 0 | 0 | 0 | 0 | 0 | 0 | 0 | 0 | 0 | 0 | 0 | 0 | 0 | 0 | 0 | 0 | 0 | 0 | 0 | 0 | 0
ATA-TG1B_GN_B | 0 | 0 | 0 | 0 | 0 | 0 | 0 | 0 | 0 | 0 | 0 | 0 | 0 | 0 | 0 | 0 | 0 | 0 | 0 | 0 | 0 | 0 | 0 | 0
ATA-TG1B_GN_C | 0 | 0 | 0 | 0 | 0 | 0 | 0 | 0 | 0 | 0 | 0 | 0 | 0 | 0 | 0 | 0 | 0 | 0 | 0 | 0 | 0 | 0 | 0 | 0
ATA-TG1B_GN_D | 0 | 0 | 0 | 0 | 0 | 0 | 0 | 0 | 0 | 0 | 0 | 0 | 0 | 0 | 0 | 0 | 0 | 0 | 0 | 0 | 0 | 0 | 0 | 0
ATA-TG2A+0.5TV2C_GN_A | 0 | 0 | 0 | 0 | 0 | 0 | 0 | 0 | 0 | 0 | 0 | 0 | 0 | 0 | 0 | 0 | 0 | 0 | 0 | 0 | 0 | 0 | 0 | 0
ATA-TG2A+0.5TV2C_GN_B | 0 | 0 | 0 | 0 | 0 | 0 | 0 | 0 | 0 | 0 | 0 | 0 | 0 | 0 | 0 | 0 | 0 | 0 | 0 | 0 | 0 | 0 | 0 | 0
ATA-TG2A+0.5TV2C_GN_C | 0 | 0 | 0 | 0 | 0 | 0 | 0 | 0 | 0 | 0 | 0 | 0 | 0 | 0 | 0 | 0 | 0 | 0 | 0 | 0 | 0 | 0 | 0 | 0
ATA-TG2A+0.5TV2C_GN_D | 0 | 0 | 0 | 0 | 0 | 0 | 0 | 0 | 0 | 0 | 0 | 0 | 0 | 0 | 0 | 0 | 0 | 0 | 0 | 0 | 0 | 0 | 0 | 0
ATA-TG2A+TG2B+TV2C_GN_A | 0 | 0 | 0 | 0 | 0 | 0 | 0 | 0 | 0 | 0 | 0 | 0 | 0 | 0 | 0 | 0 | 0 | 0 | 0 | 0 | 0 | 0 | 0 | 0
ATA-TG2A+TG2B+TV2C_GN_B | 0 | 0 | 0 | 0 | 0 | 0 | 0 | 0 | 0 | 0 | 0 | 0 | 0 | 0 | 0 | 0 | 0 | 0 | 0 | 0 | 0 | 0 | 0 | 0
ATA-TG2A+TG2B+TV2C_GN_C | 0 | 0 | 0 | 0 | 0 | 0 | 0 | 0 | 0 | 0 | 0 | 0 | 0 | 0 | 0 | 0 | 0 | 0 | 0 | 0 | 0 | 0 | 0 | 0
ATA-TG2A+TG2B+TV2C_GN_D | 0 | 0 | 0 | 0 | 0 | 0 | 0 | 0 | 0 | 0 | 0 | 0 | 0 | 0 | 0 | 0 | 0 | 0 | 0 | 0 | 0 | 0 | 0 | 0
ATA-TG2A_GN_A | 0 | 0 | 0 | 0 | 0 | 0 | 0 | 0 | 0 | 0 | 0 | 0 | 0 | 0 | 0 | 0 | 0 | 0 | 0 | 0 | 0 | 0 | 0 | 0
ATA-TG2A_GN_B | 0 | 0 | 0 | 0 | 0 | 0 | 0 | 0 | 0 | 0 | 0 | 0 | 0 | 0 | 0 | 0 | 0 | 0 | 0 | 0 | 0 | 0 | 0 | 0
ATA-TG2A_GN_C | 0 | 0 | 0 | 0 | 0 | 0 | 0 | 0 | 0 | 0 | 0 | 0 | 0 | 0 | 0 | 0 | 0 | 0 | 0 | 0 | 0 | 0 | 0 | 0
ATA-TG2A_GN_D | 0 | 0 | 0 | 0 | 0 | 0 | 0 | 0 | 0 | 0 | 0 | 0 | 0 | 0 | 0 | 0 | 0 | 0 | 0 | 0 | 0 | 0 | 0 | 0
ATA-TG2B+0.5TV2C_GN_A | 0 | 0 | 0 | 0 | 0 | 0 | 0 | 0 | 0 | 0 | 0 | 0 | 0 | 0 | 0 | 0 | 0 | 0 | 0 | 0 | 0 | 0 | 0 | 0
ATA-TG2B+0.5TV2C_GN_B | 0 | 0 | 0 | 0 | 0 | 0 | 0 | 0 | 0 | 0 | 0 | 0 | 0 | 0 | 0 | 0 | 0 | 0 | 0 | 0 | 0 | 0 | 0 | 0
ATA-TG2B+0.5TV2C_GN_C | 0 | 0 | 0 | 0 | 0 | 0 | 0 | 0 | 0 | 0 | 0 | 0 | 0 | 0 | 0 | 0 | 0 | 0 | 0 | 0 | 0 | 0 | 0 | 0
ATA-TG2B+0.5TV2C_GN_D | 0 | 0 | 0 | 0 | 0 | 0 | 0 | 0 | 0 | 0 | 0 | 0 | 0 | 0 | 0 | 0 | 0 | 0 | 0 | 0 | 0 | 0 | 0 | 0
ATA-TG2B_GN_A | 0 | 0 | 0 | 0 | 0 | 0 | 0 | 0 | 0 | 0 | 0 | 0 | 0 | 0 | 0 | 0 | 0 | 0 | 0 | 0 | 0 | 0 | 0 | 0
ATA-TG2B_GN_B | 0 | 0 | 0 | 0 | 0 | 0 | 0 | 0 | 0 | 0 | 0 | 0 | 0 | 0 | 0 | 0 | 0 | 0 | 0 | 0 | 0 | 0 | 0 | 0
ATA-TG2B_GN_C | 0 | 0 | 0 | 0 | 0 | 0 | 0 | 0 | 0 | 0 | 0 | 0 | 0 | 0 | 0 | 0 | 0 | 0 | 0 | 0 | 0 | 0 | 0 | 0
ATA-TG2B_GN_D | 0 | 0 | 0 | 0 | 0 | 0 | 0 | 0 | 0 | 0 | 0 | 0 | 0 | 0 | 0 | 0 | 0 | 0 | 0 | 0 | 0 | 0 | 0 | 0
CANDELARIA_1_GN_A | 0 | 0 | 0 | 0 | 0 | 0 | 0 | 0 | 0 | 0 | 0 | 0 | 0 | 0 | 0 | 0 | 0 | 0 | 0 | 0 | 0 | 0 | 0 | 0
CANDELARIA_1_GN_B | 0 | 0 | 0 | 0 | 0 | 0 | 0 | 0 | 0 | 0 | 0 | 0 | 0 | 0 | 0 | 0 | 0 | 0 | 0 | 0 | 0 | 0 | 0 | 0
CANDELARIA_1_GN_C | 0 | 0 | 0 | 0 | 0 | 0 | 0 | 0 | 0 | 0 | 0 | 0 | 0 | 0 | 0 | 0 | 0 | 0 | 0 | 0 | 0 | 0 | 0 | 0
CANDELARIA_1_GN_D | 0 | 0 | 0 | 0 | 0 | 0 | 0 | 0 | 0 | 0 | 0 | 0 | 0 | 0 | 0 | 0 | 0 | 0 | 0 | 0 | 0 | 0 | 0 | 0
CANDELARIA_2_GN_A | 0 | 0 | 0 | 0 | 0 | 0 | 0 | 0 | 0 | 0 | 0 | 0 | 0 | 0 | 0 | 0 | 0 | 0 | 0 | 0 | 0 | 0 | 0 | 0
CANDELARIA_2_GN_B | 0 | 0 | 0 | 0 | 0 | 0 | 0 | 0 | 0 | 0 | 0 | 0 | 0 | 0 | 0 | 0 | 0 | 0 | 0 | 0 | 0 | 0 | 0 | 0
CANDELARIA_2_GN_C | 0 | 0 | 0 | 0 | 0 | 0 | 0 | 0 | 0 | 0 | 0 | 0 | 0 | 0 | 0 | 0 | 0 | 0 | 0 | 0 | 0 | 0 | 0 | 0
CANDELARIA_2_GN_D | 0 | 0 | 0 | 0 | 0 | 0 | 0 | 0 | 0 | 0 | 0 | 0 | 0 | 0 | 0 | 0 | 0 | 0 | 0 | 0 | 0 | 0 | 0 | 0
CMPC_CORDILLERA_GN_A | 0 | 0 | 0 | 0 | 0 | 0 | 0 | 0 | 0 | 0 | 0 | 0 | 0 | 0 | 0 | 0 | 0 | 0 | 0 | 0 | 0 | 0 | 0 | 0
COLMITO_GN_A | 0 | 0 | 0 | 0 | 0 | 0 | 0 | 0 | 0 | 0 | 0 | 0 | 0 | 0 | 0 | 0 | 0 | 0 | 0 | 0 | 0 | 0 | 0 | 0
CORONEL_GN_A | 0 | 0 | 0 | 0 | 0 | 0 | 0 | 0 | 0 | 0 | 0 | 0 | 0 | 0 | 0 | 0 | 0 | 0 | 0 | 0 | 0 | 0 | 0 | 0
IE_MEJILLONES_GN_A | 0 | 0 | 0 | 0 | 0 | 0 | 0 | 0 | 0 | 0 | 0 | 0 | 0 | 0 | 0 | 0 | 0 | 0 | 0 | 0 | 0 | 0 | 0 | 0
IE_MEJILLONES_GN_B | 0 | 0 | 0 | 0 | 0 | 0 | 0 | 0 | 0 | 0 | 0 | 0 | 0 | 0 | 0 | 0 | 0 | 0 | 0 | 0 | 0 | 0 | 0 | 0
IE_MEJILLONES_GN_C | 0 | 0 | 0 | 0 | 0 | 0 | 0 | 0 | 0 | 0 | 0 | 0 | 0 | 0 | 0 | 0 | 0 | 0 | 0 | 0 | 0 | 0 | 0 | 0
IE_MEJILLONES_GN_D | 0 | 0 | 0 | 0 | 0 | 0 | 0 | 0 | 0 | 0 | 0 | 0 | 0 | 0 | 0 | 0 | 0 | 0 | 0 | 0 | 0 | 0 | 0 | 0
KELAR-TG1+0.5TV_GN_A | 0 | 0 | 0 | 0 | 0 | 0 | 0 | 0 | 0 | 0 | 0 | 0 | 0 | 0 | 0 | 0 | 0 | 0 | 0 | 0 | 0 | 0 | 0 | 0
KELAR-TG1+0.5TV_GN_B | 0 | 0 | 0 | 0 | 0 | 0 | 0 | 0 | 0 | 0 | 0 | 0 | 0 | 0 | 0 | 0 | 0 | 0 | 0 | 0 | 0 | 0 | 0 | 0
KELAR-TG1+0.5TV_GN_C | 0 | 0 | 0 | 0 | 0 | 0 | 0 | 0 | 0 | 0 | 0 | 0 | 0 | 0 | 0 | 0 | 0 | 0 | 0 | 0 | 0 | 0 | 0 | 0
KELAR-TG1+0.5TV_GN_D | 0 | 0 | 0 | 0 | 0 | 0 | 0 | 0 | 0 | 0 | 0 | 0 | 0 | 0 | 0 | 0 | 0 | 0 | 0 | 0 | 0 | 0 | 0 | 0
KELAR-TG1+TG2+TV_GN_A | 0 | 0 | 0 | 0 | 0 | 0 | 0 | 0 | 0 | 0 | 0 | 0 | 0 | 0 | 0 | 0 | 0 | 0 | 0 | 0 | 0 | 0 | 0 | 0
KELAR-TG1+TG2+TV_GN_B | 0 | 0 | 0 | 0 | 0 | 0 | 0 | 0 | 0 | 0 | 0 | 0 | 0 | 0 | 0 | 0 | 0 | 0 | 0 | 0 | 0 | 0 | 0 | 0
KELAR-TG1+TG2+TV_GN_C | 0 | 0 | 0 | 0 | 0 | 0 | 0 | 0 | 0 | 0 | 0 | 0 | 0 | 0 | 0 | 0 | 0 | 0 | 0 | 0 | 0 | 0 | 0 | 0
KELAR-TG1+TG2+TV_GN_D | 0 | 0 | 0 | 0 | 0 | 0 | 0 | 0 | 0 | 0 | 0 | 0 | 0 | 0 | 0 | 0 | 0 | 0 | 0 | 0 | 0 | 0 | 0 | 0
KELAR-TG1_GN_A | 0 | 0 | 0 | 0 | 0 | 0 | 0 | 0 | 0 | 0 | 0 | 0 | 0 | 0 | 0 | 0 | 0 | 0 | 0 | 0 | 0 | 0 | 0 | 0
KELAR-TG1_GN_B | 0 | 0 | 0 | 0 | 0 | 0 | 0 | 0 | 0 | 0 | 0 | 0 | 0 | 0 | 0 | 0 | 0 | 0 | 0 | 0 | 0 | 0 | 0 | 0
KELAR-TG1_GN_C | 0 | 0 | 0 | 0 | 0 | 0 | 0 | 0 | 0 | 0 | 0 | 0 | 0 | 0 | 0 | 0 | 0 | 0 | 0 | 0 | 0 | 0 | 0 | 0
KELAR-TG1_GN_D | 0 | 0 | 0 | 0 | 0 | 0 | 0 | 0 | 0 | 0 | 0 | 0 | 0 | 0 | 0 | 0 | 0 | 0 | 0 | 0 | 0 | 0 | 0 | 0
KELAR-TG2+0.5TV_GN_A | 0 | 0 | 0 | 0 | 0 | 0 | 0 | 0 | 0 | 0 | 0 | 0 | 0 | 0 | 0 | 0 | 0 | 0 | 0 | 0 | 0 | 0 | 0 | 0
KELAR-TG2+0.5TV_GN_B | 0 | 0 | 0 | 0 | 0 | 0 | 0 | 0 | 0 | 0 | 0 | 0 | 0 | 0 | 0 | 0 | 0 | 0 | 0 | 0 | 0 | 0 | 0 | 0
KELAR-TG2+0.5TV_GN_C | 0 | 0 | 0 | 0 | 0 | 0 | 0 | 0 | 0 | 0 | 0 | 0 | 0 | 0 | 0 | 0 | 0 | 0 | 0 | 0 | 0 | 0 | 0 | 0
KELAR-TG2+0.5TV_GN_D | 0 | 0 | 0 | 0 | 0 | 0 | 0 | 0 | 0 | 0 | 0 | 0 | 0 | 0 | 0 | 0 | 0 | 0 | 0 | 0 | 0 | 0 | 0 | 0
KELAR-TG2_GN_A | 0 | 0 | 0 | 0 | 0 | 0 | 0 | 0 | 0 | 0 | 0 | 0 | 0 | 0 | 0 | 0 | 0 | 0 | 0 | 0 | 0 | 0 | 0 | 0
KELAR-TG2_GN_B | 0 | 0 | 0 | 0 | 0 | 0 | 0 | 0 | 0 | 0 | 0 | 0 | 0 | 0 | 0 | 0 | 0 | 0 | 0 | 0 | 0 | 0 | 0 | 0
KELAR-TG2_GN_C | 0 | 0 | 0 | 0 | 0 | 0 | 0 | 0 | 0 | 0 | 0 | 0 | 0 | 0 | 0 | 0 | 0 | 0 | 0 | 0 | 0 | 0 | 0 | 0
KELAR-TG2_GN_D | 0 | 0 | 0 | 0 | 0 | 0 | 0 | 0 | 0 | 0 | 0 | 0 | 0 | 0 | 0 | 0 | 0 | 0 | 0 | 0 | 0 | 0 | 0 | 0
LOS_VIENTOS-CNAVIA_GN_A | 0 | 0 | 0 | 0 | 0 | 0 | 0 | 0 | 0 | 0 | 0 | 0 | 0 | 0 | 0 | 0 | 0 | 0 | 0 | 0 | 0 | 0 | 0 | 0
LOS_VIENTOS-CNAVIA_GN_B | 0 | 0 | 0 | 0 | 0 | 0 | 0 | 0 | 0 | 0 | 0 | 0 | 0 | 0 | 0 | 0 | 0 | 0 | 0 | 0 | 0 | 0 | 0 | 0
LOS_VIENTOS-CNAVIA_GN_C | 0 | 0 | 0 | 0 | 0 | 0 | 0 | 0 | 0 | 0 | 0 | 0 | 0 | 0 | 0 | 0 | 0 | 0 | 0 | 0 | 0 | 0 | 0 | 0
LOS_VIENTOS-CNAVIA_GN_D | 0 | 0 | 0 | 0 | 0 | 0 | 0 | 0 | 0 | 0 | 0 | 0 | 0 | 0 | 0 | 0 | 0 | 0 | 0 | 0 | 0 | 0 | 0 | 0
LOS_VIENTOS_GN_A | 0 | 0 | 0 | 0 | 0 | 0 | 0 | 0 | 0 | 0 | 0 | 0 | 0 | 0 | 0 | 0 | 0 | 0 | 0 | 0 | 0 | 0 | 0 | 0
LOS_VIENTOS_GN_B | 0 | 0 | 0 | 0 | 0 | 0 | 0 | 0 | 0 | 0 | 0 | 0 | 0 | 0 | 0 | 0 | 0 | 0 | 0 | 0 | 0 | 0 | 0 | 0
LOS_VIENTOS_GN_C | 0 | 0 | 0 | 0 | 0 | 0 | 0 | 0 | 0 | 0 | 0 | 0 | 0 | 0 | 0 | 0 | 0 | 0 | 0 | 0 | 0 | 0 | 0 | 0
LOS_VIENTOS_GN_D | 0 | 0 | 0 | 0 | 0 | 0 | 0 | 0 | 0 | 0 | 0 | 0 | 0 | 0 | 0 | 0 | 0 | 0 | 0 | 0 | 0 | 0 | 0 | 0
MEJILLONES_3-TG+TV_GN_A | 0 | 0 | 0 | 0 | 0 | 0 | 0 | 0 | 0 | 0 | 0 | 0 | 0 | 0 | 0 | 0 | 0 | 0 | 0 | 0 | 0 | 0 | 0 | 0
MEJILLONES_3-TG+TV_GN_B | 0 | 0 | 0 | 0 | 0 | 0 | 0 | 0 | 0 | 0 | 0 | 0 | 0 | 0 | 0 | 0 | 0 | 0 | 0 | 0 | 0 | 0 | 0 | 0
MEJILLONES_3-TG+TV_GN_C | 0 | 0 | 0 | 0 | 0 | 0 | 0 | 0 | 0 | 0 | 0 | 0 | 0 | 0 | 0 | 0 | 0 | 0 | 0 | 0 | 0 | 0 | 0 | 0
MEJILLONES_3-TG+TV_GN_D | 0 | 0 | 0 | 0 | 0 | 0 | 0 | 0 | 0 | 0 | 0 | 0 | 0 | 0 | 0 | 0 | 0 | 0 | 0 | 0 | 0 | 0 | 0 | 0
MEJILLONES_3-TG_GN_A | 0 | 0 | 0 | 0 | 0 | 0 | 0 | 0 | 0 | 0 | 0 | 0 | 0 | 0 | 0 | 0 | 0 | 0 | 0 | 0 | 0 | 0 | 0 | 0
MEJILLONES_3-TG_GN_B | 0 | 0 | 0 | 0 | 0 | 0 | 0 | 0 | 0 | 0 | 0 | 0 | 0 | 0 | 0 | 0 | 0 | 0 | 0 | 0 | 0 | 0 | 0 | 0
MEJILLONES_3-TG_GN_C | 0 | 0 | 0 | 0 | 0 | 0 | 0 | 0 | 0 | 0 | 0 | 0 | 0 | 0 | 0 | 0 | 0 | 0 | 0 | 0 | 0 | 0 | 0 | 0
MEJILLONES_3-TG_GN_D | 0 | 0 | 0 | 0 | 0 | 0 | 0 | 0 | 0 | 0 | 0 | 0 | 0 | 0 | 0 | 0 | 0 | 0 | 0 | 0 | 0 | 0 | 0 | 0
NEHUENCO_1-FA_GN_A | 0 | 0 | 0 | 0 | 0 | 0 | 0 | 0 | 0 | 0 | 0 | 0 | 0 | 0 | 0 | 0 | 0 | 0 | 0 | 0 | 0 | 0 | 0 | 0
NEHUENCO_1-FA_GN_B | 0 | 0 | 0 | 0 | 0 | 0 | 0 | 0 | 0 | 0 | 0 | 0 | 0 | 0 | 0 | 0 | 0 | 0 | 0 | 0 | 0 | 0 | 0 | 0
NEHUENCO_1-FA_GN_C | 0 | 0 | 0 | 0 | 0 | 0 | 0 | 0 | 0 | 0 | 0 | 0 | 0 | 0 | 0 | 0 | 0 | 0 | 0 | 0 | 0 | 0 | 0 | 0
NEHUENCO_1-FA_GN_D | 0 | 0 | 0 | 0 | 0 | 0 | 0 | 0 | 0 | 0 | 0 | 0 | 0 | 0 | 0 | 0 | 0 | 0 | 0 | 0 | 0 | 0 | 0 | 0
NEHUENCO_1-TG+TV_GN_A | 0 | 0 | 0 | 0 | 0 | 0 | 0 | 0 | 0 | 0 | 0 | 0 | 0 | 0 | 0 | 0 | 0 | 0 | 0 | 0 | 0 | 0 | 0 | 0
NEHUENCO_1-TG+TV_GN_B | 0 | 0 | 0 | 0 | 0 | 0 | 0 | 0 | 0 | 0 | 0 | 0 | 0 | 0 | 0 | 0 | 0 | 0 | 0 | 0 | 0 | 0 | 0 | 0
NEHUENCO_1-TG+TV_GN_C | 0 | 0 | 0 | 0 | 0 | 0 | 0 | 0 | 0 | 0 | 0 | 0 | 0 | 0 | 0 | 0 | 0 | 0 | 0 | 0 | 0 | 0 | 0 | 0
NEHUENCO_1-TG+TV_GN_D | 0 | 0 | 0 | 0 | 0 | 0 | 0 | 0 | 0 | 0 | 0 | 0 | 0 | 0 | 0 | 0 | 0 | 0 | 0 | 0 | 0 | 0 | 0 | 0
NEHUENCO_1-TG_GN_B | 0 | 0 | 0 | 0 | 0 | 0 | 0 | 0 | 0 | 0 | 0 | 0 | 0 | 0 | 0 | 0 | 0 | 0 | 0 | 0 | 0 | 0 | 0 | 0
NEHUENCO_1-TG_GN_C | 0 | 0 | 0 | 0 | 0 | 0 | 0 | 0 | 0 | 0 | 0 | 0 | 0 | 0 | 0 | 0 | 0 | 0 | 0 | 0 | 0 | 0 | 0 | 0
NEHUENCO_1-TG_GN_D | 0 | 0 | 0 | 0 | 0 | 0 | 0 | 0 | 0 | 0 | 0 | 0 | 0 | 0 | 0 | 0 | 0 | 0 | 0 | 0 | 0 | 0 | 0 | 0
NEHUENCO_2-TG+TV_GN_A | 0 | 0 | 0 | 0 | 0 | 0 | 0 | 0 | 0 | 0 | 0 | 0 | 0 | 0 | 0 | 0 | 0 | 0 | 0 | 0 | 0 | 0 | 0 | 0
NEHUENCO_2-TG+TV_GN_B | 0 | 0 | 0 | 0 | 0 | 0 | 0 | 0 | 0 | 0 | 0 | 0 | 0 | 0 | 0 | 0 | 0 | 0 | 0 | 0 | 0 | 0 | 0 | 0
NEHUENCO_2-TG+TV_GN_C | 0 | 0 | 0 | 0 | 0 | 0 | 0 | 0 | 0 | 0 | 0 | 0 | 0 | 0 | 0 | 0 | 0 | 0 | 0 | 0 | 0 | 0 | 0 | 0
NEHUENCO_2-TG+TV_GN_D | 0 | 0 | 0 | 0 | 0 | 0 | 0 | 0 | 0 | 0 | 0 | 0 | 0 | 0 | 0 | 0 | 0 | 0 | 0 | 0 | 0 | 0 | 0 | 0
NEHUENCO_2-TG_GN_A | 0 | 0 | 0 | 0 | 0 | 0 | 0 | 0 | 0 | 0 | 0 | 0 | 0 | 0 | 0 | 0 | 0 | 0 | 0 | 0 | 0 | 0 | 0 | 0
NEHUENCO_2-TG_GN_B | 0 | 0 | 0 | 0 | 0 | 0 | 0 | 0 | 0 | 0 | 0 | 0 | 0 | 0 | 0 | 0 | 0 | 0 | 0 | 0 | 0 | 0 | 0 | 0
NEHUENCO_2-TG_GN_C | 0 | 0 | 0 | 0 | 0 | 0 | 0 | 0 | 0 | 0 | 0 | 0 | 0 | 0 | 0 | 0 | 0 | 0 | 0 | 0 | 0 | 0 | 0 | 0
NEHUENCO_2-TG_GN_D | 0 | 0 | 0 | 0 | 0 | 0 | 0 | 0 | 0 | 0 | 0 | 0 | 0 | 0 | 0 | 0 | 0 | 0 | 0 | 0 | 0 | 0 | 0 | 0
NEHUENCO_9B_GN_A | 0 | 0 | 0 | 0 | 0 | 0 | 0 | 0 | 0 | 0 | 0 | 0 | 0 | 0 | 0 | 0 | 0 | 0 | 0 | 0 | 0 | 0 | 0 | 0
NEHUENCO_9B_GN_B | 0 | 0 | 0 | 0 | 0 | 0 | 0 | 0 | 0 | 0 | 0 | 0 | 0 | 0 | 0 | 0 | 0 | 0 | 0 | 0 | 0 | 0 | 0 | 0
NEHUENCO_9B_GN_C | 0 | 0 | 0 | 0 | 0 | 0 | 0 | 0 | 0 | 0 | 0 | 0 | 0 | 0 | 0 | 0 | 0 | 0 | 0 | 0 | 0 | 0 | 0 | 0
NEHUENCO_9B_GN_D | 0 | 0 | 0 | 0 | 0 | 0 | 0 | 0 | 0 | 0 | 0 | 0 | 0 | 0 | 0 | 0 | 0 | 0 | 0 | 0 | 0 | 0 | 0 | 0
NEWEN_GN_A | 0 | 0 | 0 | 0 | 0 | 0 | 0 | 0 | 0 | 0 | 0 | 0 | 0 | 0 | 0 | 0 | 0 | 0 | 0 | 0 | 0 | 0 | 0 | 0
NEWEN_GN_B | 0 | 0 | 0 | 0 | 0 | 0 | 0 | 0 | 0 | 0 | 0 | 0 | 0 | 0 | 0 | 0 | 0 | 0 | 0 | 0 | 0 | 0 | 0 | 0
NUEVA_RENCA-FA_GN_A | 0 | 0 | 0 | 0 | 0 | 0 | 0 | 0 | 0 | 0 | 0 | 0 | 0 | 0 | 0 | 0 | 0 | 0 | 0 | 0 | 0 | 0 | 0 | 0
NUEVA_RENCA-FA_GN_B | 0 | 0 | 0 | 0 | 0 | 0 | 0 | 0 | 0 | 0 | 0 | 0 | 0 | 0 | 0 | 0 | 0 | 0 | 0 | 0 | 0 | 0 | 0 | 0
NUEVA_RENCA-FA_GN_C | 0 | 0 | 0 | 0 | 0 | 0 | 0 | 0 | 0 | 0 | 0 | 0 | 0 | 0 | 0 | 0 | 0 | 0 | 0 | 0 | 0 | 0 | 0 | 0
NUEVA_RENCA-FA_GN_D | 0 | 0 | 0 | 0 | 0 | 0 | 0 | 0 | 0 | 0 | 0 | 0 | 0 | 0 | 0 | 0 | 0 | 0 | 0 | 0 | 0 | 0 | 0 | 0
NUEVA_RENCA-TG+TV_GN_A | 0 | 0 | 0 | 0 | 0 | 0 | 0 | 0 | 0 | 0 | 0 | 0 | 0 | 0 | 0 | 0 | 0 | 0 | 0 | 0 | 0 | 0 | 0 | 0
NUEVA_RENCA-TG+TV_GN_B | 0 | 0 | 0 | 0 | 0 | 0 | 0 | 0 | 0 | 0 | 0 | 0 | 0 | 0 | 0 | 0 | 0 | 0 | 0 | 0 | 0 | 0 | 0 | 0
NUEVA_RENCA-TG+TV_GN_C | 0 | 0 | 0 | 0 | 0 | 0 | 0 | 0 | 0 | 0 | 0 | 0 | 0 | 0 | 0 | 0 | 0 | 0 | 0 | 0 | 0 | 0 | 0 | 0
NUEVA_RENCA-TG+TV_GN_D | 0 | 0 | 0 | 0 | 0 | 0 | 0 | 0 | 0 | 0 | 0 | 0 | 0 | 0 | 0 | 0 | 0 | 0 | 0 | 0 | 0 | 0 | 0 | 0
QUINTERO_1A_GN_A | 0 | 0 | 0 | 0 | 0 | 0 | 0 | 0 | 0 | 0 | 0 | 0 | 0 | 0 | 0 | 0 | 0 | 0 | 0 | 0 | 0 | 0 | 0 | 0
QUINTERO_1A_GN_B | 0 | 0 | 0 | 0 | 0 | 0 | 0 | 0 | 0 | 0 | 0 | 0 | 0 | 0 | 0 | 0 | 0 | 0 | 0 | 0 | 0 | 0 | 0 | 0
QUINTERO_1A_GN_C | 0 | 0 | 0 | 0 | 0 | 0 | 0 | 0 | 0 | 0 | 0 | 0 | 0 | 0 | 0 | 0 | 0 | 0 | 0 | 0 | 0 | 0 | 0 | 0
QUINTERO_1A_GN_D | 0 | 0 | 0 | 0 | 0 | 0 | 0 | 0 | 0 | 0 | 0 | 0 | 0 | 0 | 0 | 0 | 0 | 0 | 0 | 0 | 0 | 0 | 0 | 0
QUINTERO_1B_GN_A | 0 | 0 | 0 | 0 | 0 | 0 | 0 | 0 | 0 | 0 | 0 | 0 | 0 | 0 | 0 | 0 | 0 | 0 | 0 | 0 | 0 | 0 | 0 | 0
QUINTERO_1B_GN_B | 0 | 0 | 0 | 0 | 0 | 0 | 0 | 0 | 0 | 0 | 0 | 0 | 0 | 0 | 0 | 0 | 0 | 0 | 0 | 0 | 0 | 0 | 0 | 0
QUINTERO_1B_GN_C | 0 | 0 | 0 | 0 | 0 | 0 | 0 | 0 | 0 | 0 | 0 | 0 | 0 | 0 | 0 | 0 | 0 | 0 | 0 | 0 | 0 | 0 | 0 | 0
QUINTERO_1B_GN_D | 0 | 0 | 0 | 0 | 0 | 0 | 0 | 0 | 0 | 0 | 0 | 0 | 0 | 0 | 0 | 0 | 0 | 0 | 0 | 0 | 0 | 0 | 0 | 0
SAN_ISIDRO-FA_GN_A | 0 | 0 | 0 | 0 | 0 | 0 | 0 | 0 | 0 | 0 | 0 | 0 | 0 | 0 | 0 | 0 | 0 | 0 | 0 | 0 | 0 | 0 | 0 | 0
SAN_ISIDRO-FA_GN_B | 0 | 0 | 0 | 0 | 0 | 0 | 0 | 0 | 0 | 0 | 0 | 0 | 0 | 0 | 0 | 0 | 0 | 0 | 0 | 0 | 0 | 0 | 0 | 0
SAN_ISIDRO-FA_GN_C | 0 | 0 | 0 | 0 | 0 | 0 | 0 | 0 | 0 | 0 | 0 | 0 | 0 | 0 | 0 | 0 | 0 | 0 | 0 | 0 | 0 | 0 | 0 | 0
SAN_ISIDRO-FA_GN_D | 0 | 0 | 0 | 0 | 0 | 0 | 0 | 0 | 0 | 0 | 0 | 0 | 0 | 0 | 0 | 0 | 0 | 0 | 0 | 0 | 0 | 0 | 0 | 0
SAN_ISIDRO-TG+TV-FSTVD_GN_A | 0 | 0 | 0 | 0 | 0 | 0 | 0 | 0 | 0 | 0 | 0 | 0 | 0 | 0 | 0 | 0 | 0 | 0 | 0 | 0 | 0 | 0 | 0 | 0
SAN_ISIDRO-TG+TV-FSTVD_GN_B | 0 | 0 | 0 | 0 | 0 | 0 | 0 | 0 | 0 | 0 | 0 | 0 | 0 | 0 | 0 | 0 | 0 | 0 | 0 | 0 | 0 | 0 | 0 | 0
SAN_ISIDRO-TG+TV-FSTVD_GN_C | 0 | 0 | 0 | 0 | 0 | 0 | 0 | 0 | 0 | 0 | 0 | 0 | 0 | 0 | 0 | 0 | 0 | 0 | 0 | 0 | 0 | 0 | 0 | 0
SAN_ISIDRO-TG+TV-FSTVD_GN_D | 0 | 0 | 0 | 0 | 0 | 0 | 0 | 0 | 0 | 0 | 0 | 0 | 0 | 0 | 0 | 0 | 0 | 0 | 0 | 0 | 0 | 0 | 0 | 0
SAN_ISIDRO-TG+TV_GN_A | 0 | 0 | 0 | 0 | 0 | 0 | 0 | 0 | 0 | 0 | 0 | 0 | 0 | 0 | 0 | 0 | 0 | 0 | 0 | 0 | 0 | 0 | 0 | 0
SAN_ISIDRO-TG+TV_GN_B | 0 | 0 | 0 | 0 | 0 | 0 | 0 | 0 | 0 | 0 | 0 | 0 | 0 | 0 | 0 | 0 | 0 | 0 | 0 | 0 | 0 | 0 | 0 | 0
SAN_ISIDRO-TG+TV_GN_C | 0 | 0 | 0 | 0 | 0 | 0 | 0 | 0 | 0 | 0 | 0 | 0 | 0 | 0 | 0 | 0 | 0 | 0 | 0 | 0 | 0 | 0 | 0 | 0
SAN_ISIDRO-TG+TV_GN_D | 0 | 0 | 0 | 0 | 0 | 0 | 0 | 0 | 0 | 0 | 0 | 0 | 0 | 0 | 0 | 0 | 0 | 0 | 0 | 0 | 0 | 0 | 0 | 0
SAN_ISIDRO-TG_GN_A | 0 | 0 | 0 | 0 | 0 | 0 | 0 | 0 | 0 | 0 | 0 | 0 | 0 | 0 | 0 | 0 | 0 | 0 | 0 | 0 | 0 | 0 | 0 | 0
SAN_ISIDRO-TG_GN_B | 0 | 0 | 0 | 0 | 0 | 0 | 0 | 0 | 0 | 0 | 0 | 0 | 0 | 0 | 0 | 0 | 0 | 0 | 0 | 0 | 0 | 0 | 0 | 0
SAN_ISIDRO-TG_GN_C | 0 | 0 | 0 | 0 | 0 | 0 | 0 | 0 | 0 | 0 | 0 | 0 | 0 | 0 | 0 | 0 | 0 | 0 | 0 | 0 | 0 | 0 | 0 | 0
SAN_ISIDRO-TG_GN_D | 0 | 0 | 0 | 0 | 0 | 0 | 0 | 0 | 0 | 0 | 0 | 0 | 0 | 0 | 0 | 0 | 0 | 0 | 0 | 0 | 0 | 0 | 0 | 0
SAN_ISIDRO_2-TG+TV-FSTVU_GN_A | 0 | 0 | 0 | 0 | 0 | 0 | 0 | 0 | 0 | 0 | 0 | 0 | 0 | 0 | 0 | 0 | 0 | 0 | 0 | 0 | 0 | 0 | 0 | 0
SAN_ISIDRO_2-TG+TV-FSTVU_GN_B | 0 | 0 | 0 | 0 | 0 | 0 | 0 | 0 | 0 | 0 | 0 | 0 | 0 | 0 | 0 | 0 | 0 | 0 | 0 | 0 | 0 | 0 | 0 | 0
SAN_ISIDRO_2-TG+TV-FSTVU_GN_C | 0 | 0 | 0 | 0 | 0 | 0 | 0 | 0 | 0 | 0 | 0 | 0 | 0 | 0 | 0 | 0 | 0 | 0 | 0 | 0 | 0 | 0 | 0 | 0
SAN_ISIDRO_2-TG+TV-FSTVU_GN_D | 0 | 0 | 0 | 0 | 0 | 0 | 0 | 0 | 0 | 0 | 0 | 0 | 0 | 0 | 0 | 0 | 0 | 0 | 0 | 0 | 0 | 0 | 0 | 0
SAN_ISIDRO_2-TG+TV_GN_A | 0 | 0 | 0 | 0 | 0 | 0 | 0 | 0 | 0 | 0 | 0 | 0 | 0 | 0 | 0 | 0 | 0 | 0 | 0 | 0 | 0 | 0 | 0 | 0
SAN_ISIDRO_2-TG+TV_GN_B | 0 | 0 | 0 | 0 | 0 | 0 | 0 | 0 | 0 | 0 | 0 | 0 | 0 | 0 | 0 | 0 | 0 | 0 | 0 | 0 | 0 | 0 | 0 | 0
SAN_ISIDRO_2-TG+TV_GN_C | 0 | 0 | 0 | 0 | 0 | 0 | 0 | 0 | 0 | 0 | 0 | 0 | 0 | 0 | 0 | 0 | 0 | 0 | 0 | 0 | 0 | 0 | 0 | 0
SAN_ISIDRO_2-TG+TV_GN_D | 0 | 0 | 0 | 0 | 0 | 0 | 0 | 0 | 0 | 0 | 0 | 0 | 0 | 0 | 0 | 0 | 0 | 0 | 0 | 0 | 0 | 0 | 0 | 0
SAN_ISIDRO_2-TG_GN_A | 0 | 0 | 0 | 0 | 0 | 0 | 0 | 0 | 0 | 0 | 0 | 0 | 0 | 0 | 0 | 0 | 0 | 0 | 0 | 0 | 0 | 0 | 0 | 0
SAN_ISIDRO_2-TG_GN_B | 0 | 0 | 0 | 0 | 0 | 0 | 0 | 0 | 0 | 0 | 0 | 0 | 0 | 0 | 0 | 0 | 0 | 0 | 0 | 0 | 0 | 0 | 0 | 0
SAN_ISIDRO_2-TG_GN_C | 0 | 0 | 0 | 0 | 0 | 0 | 0 | 0 | 0 | 0 | 0 | 0 | 0 | 0 | 0 | 0 | 0 | 0 | 0 | 0 | 0 | 0 | 0 | 0
SAN_ISIDRO_2-TG_GN_D | 0 | 0 | 0 | 0 | 0 | 0 | 0 | 0 | 0 | 0 | 0 | 0 | 0 | 0 | 0 | 0 | 0 | 0 | 0 | 0 | 0 | 0 | 0 | 0
TALTAL_1_GN_A | 0 | 0 | 0 | 0 | 0 | 0 | 0 | 0 | 0 | 0 | 0 | 0 | 0 | 0 | 0 | 0 | 0 | 0 | 0 | 0 | 0 | 0 | 0 | 0
TALTAL_1_GN_B | 0 | 0 | 0 | 0 | 0 | 0 | 0 | 0 | 0 | 0 | 0 | 0 | 0 | 0 | 0 | 0 | 0 | 0 | 0 | 0 | 0 | 0 | 0 | 0
TALTAL_1_GN_C | 0 | 0 | 0 | 0 | 0 | 0 | 0 | 0 | 0 | 0 | 0 | 0 | 0 | 0 | 0 | 0 | 0 | 0 | 0 | 0 | 0 | 0 | 0 | 0
TALTAL_1_GN_D | 0 | 0 | 0 | 0 | 0 | 0 | 0 | 0 | 0 | 0 | 0 | 0 | 0 | 0 | 0 | 0 | 0 | 0 | 0 | 0 | 0 | 0 | 0 | 0
TALTAL_2_GN_A | 0 | 0 | 0 | 0 | 0 | 0 | 0 | 0 | 0 | 0 | 0 | 0 | 0 | 0 | 0 | 0 | 0 | 0 | 0 | 0 | 0 | 0 | 0 | 0
TALTAL_2_GN_B | 0 | 0 | 0 | 0 | 0 | 0 | 0 | 0 | 0 | 0 | 0 | 0 | 0 | 0 | 0 | 0 | 0 | 0 | 0 | 0 | 0 | 0 | 0 | 0
TALTAL_2_GN_C | 0 | 0 | 0 | 0 | 0 | 0 | 0 | 0 | 0 | 0 | 0 | 0 | 0 | 0 | 0 | 0 | 0 | 0 | 0 | 0 | 0 | 0 | 0 | 0
TALTAL_2_GN_D | 0 | 0 | 0 | 0 | 0 | 0 | 0 | 0 | 0 | 0 | 0 | 0 | 0 | 0 | 0 | 0 | 0 | 0 | 0 | 0 | 0 | 0 | 0 | 0
TOCOPILLA-TG3_GN_A | 0 | 0 | 0 | 0 | 0 | 0 | 0 | 0 | 0 | 0 | 0 | 0 | 0 | 0 | 0 | 0 | 0 | 0 | 0 | 0 | 0 | 0 | 0 | 0
TOCOPILLA-TG3_GN_B | 0 | 0 | 0 | 0 | 0 | 0 | 0 | 0 | 0 | 0 | 0 | 0 | 0 | 0 | 0 | 0 | 0 | 0 | 0 | 0 | 0 | 0 | 0 | 0
TOCOPILLA-TG3_GN_C | 0 | 0 | 0 | 0 | 0 | 0 | 0 | 0 | 0 | 0 | 0 | 0 | 0 | 0 | 0 | 0 | 0 | 0 | 0 | 0 | 0 | 0 | 0 | 0
TOCOPILLA-TG3_GN_D | 0 | 0 | 0 | 0 | 0 | 0 | 0 | 0 | 0 | 0 | 0 | 0 | 0 | 0 | 0 | 0 | 0 | 0 | 0 | 0 | 0 | 0 | 0 | 0
TOCOPILLA_U16-TG+TV_GN_A | 0 | 0 | 0 | 0 | 0 | 0 | 0 | 0 | 0 | 0 | 0 | 0 | 0 | 0 | 0 | 0 | 0 | 0 | 0 | 0 | 0 | 0 | 0 | 0
TOCOPILLA_U16-TG+TV_GN_B | 0 | 0 | 0 | 0 | 0 | 0 | 0 | 0 | 0 | 0 | 0 | 0 | 0 | 0 | 0 | 0 | 0 | 0 | 0 | 0 | 0 | 0 | 0 | 0
TOCOPILLA_U16-TG+TV_GN_C | 0 | 0 | 0 | 0 | 0 | 0 | 0 | 0 | 0 | 0 | 0 | 0 | 0 | 0 | 0 | 0 | 0 | 0 | 0 | 0 | 0 | 0 | 0 | 0
TOCOPILLA_U16-TG+TV_GN_D | 0 | 0 | 0 | 0 | 0 | 0 | 0 | 0 | 0 | 0 | 0 | 0 | 0 | 0 | 0 | 0 | 0 | 0 | 0 | 0 | 0 | 0 | 0 | 0
TOCOPILLA_U16-TG_GN_A | 0 | 0 | 0 | 0 | 0 | 0 | 0 | 0 | 0 | 0 | 0 | 0 | 0 | 0 | 0 | 0 | 0 | 0 | 0 | 0 | 0 | 0 | 0 | 0
TOCOPILLA_U16-TG_GN_B | 0 | 0 | 0 | 0 | 0 | 0 | 0 | 0 | 0 | 0 | 0 | 0 | 0 | 0 | 0 | 0 | 0 | 0 | 0 | 0 | 0 | 0 | 0 | 0
TOCOPILLA_U16-TG_GN_C | 0 | 0 | 0 | 0 | 0 | 0 | 0 | 0 | 0 | 0 | 0 | 0 | 0 | 0 | 0 | 0 | 0 | 0 | 0 | 0 | 0 | 0 | 0 | 0
TOCOPILLA_U16-TG_GN_D | 0 | 0 | 0 | 0 | 0 | 0 | 0 | 0 | 0 | 0 | 0 | 0 | 0 | 0 | 0 | 0 | 0 | 0 | 0 | 0 | 0 | 0 | 0 | 0
YUNGAY_U1_GN_A | 0 | 0 | 0 | 0 | 0 | 0 | 0 | 0 | 0 | 0 | 0 | 0 | 0 | 0 | 0 | 0 | 0 | 0 | 0 | 0 | 0 | 0 | 0 | 0
YUNGAY_U2_GN_A | 0 | 0 | 0 | 0 | 0 | 0 | 0 | 0 | 0 | 0 | 0 | 0 | 0 | 0 | 0 | 0 | 0 | 0 | 0 | 0 | 0 | 0 | 0 | 0
YUNGAY_U3_GN_A | 0 | 0 | 0 | 0 | 0 | 0 | 0 | 0 | 0 | 0 | 0 | 0 | 0 | 0 | 0 | 0 | 0 | 0 | 0 | 0 | 0 | 0 | 0 | 0
NUEVA_RENCA-FA_GLP | 0 | 0 | 0 | 0 | 0 | 0 | 0 | 0 | 0 | 0 | 0 | 0 | 0 | 0 | 0 | 0 | 0 | 0 | 0 | 0 | 0 | 0 | 0 | 0
TENO_GAS_GLP | 0 | 0 | 0 | 0 | 0 | 0 | 0 | 0 | 0 | 0 | 0 | 0 | 0 | 0 | 0 | 0 | 0 | 0 | 0 | 0 | 0 | 0 | 0 | 0
TENO_GAS_GLP_AMP | 0 | 0 | 0 | 0 | 0 | 0 | 0 | 0 | 0 | 0 | 0 | 0 | 0 | 0 | 0 | 0 | 0 | 0 | 0 | 0 | 0 | 0 | 0 | 0
LOMA_LOS_COLORADOS_2 | 18.2 | 18.2 | 18.2 | 18.2 | 18.2 | 18.2 | 18.2 | 18.2 | 18.2 | 18.2 | 18.2 | 18.2 | 18.2 | 18.2 | 18.2 | 18.2 | 18.2 | 18.2 | 18.2 | 18.2 | 18.2 | 18.2 | 18.2 | 18.2
SANTA_MARTA | 15.7 | 15.7 | 15.7 | 15.7 | 15.7 | 15.7 | 15.7 | 15.7 | 15.7 | 15.7 | 15.7 | 15.7 | 15.7 | 15.7 | 15.7 | 15.7 | 15.7 | 15.7 | 15.7 | 15.7 | 15.7 | 15.7 | 15.7 | 15.7
ARAUCO | 11.5931 | 11.5931 | 11.5931 | 11.5931 | 11.5931 | 11.5931 | 11.5931 | 11.5931 | 11.5931 | 11.5931 | 11.5931 | 24 | 24 | 24 | 11.5931 | 11.5931 | 11.5931 | 11.5931 | 11.5931 | 11.5931 | 11.5931 | 11.5931 | 11.5931 | 11.5931
CELCO_BL1 | 5 | 5 | 5 | 5 | 5 | 5 | 5 | 5 | 3 | 3 | 5 | 3 | 3 | 3 | 3 | 3 | 5 | 5 | 5 | 5 | 5 | 5 | 5 | 5
CHOLGUAN_BL1 | 9 | 9 | 9 | 9 | 9 | 9 | 9 | 9 | 0 | 0 | 0 | 0 | 0 | 0 | 0 | 0 | 0 | 9 | 9 | 9 | 9 | 9 | 9 | 9
CMPC_BUCALEMU_1 | 8.703 | 8.703 | 8.703 | 8.703 | 8.703 | 8.703 | 8.703 | 8.703 | 8.703 | 8.703 | 8.703 | 8.703 | 8.703 | 8.703 | 8.703 | 8.703 | 8.703 | 8.703 | 8.703 | 8.703 | 8.703 | 8.703 | 8.703 | 8.703
CMPC_BUCALEMU_2 | 3.901 | 3.901 | 3.901 | 3.901 | 3.901 | 3.901 | 3.901 | 3.901 | 3.901 | 3.901 | 3.901 | 3.901 | 3.901 | 3.901 | 3.901 | 3.901 | 3.901 | 3.901 | 3.901 | 3.901 | 3.901 | 3.901 | 3.901 | 3.901
CMPC_LAJA_BL1 | 5 | 5 | 5 | 5 | 5 | 5 | 5 | 5 | 5 | 5 | 5 | 5 | 5 | 5 | 5 | 5 | 5 | 5 | 5 | 5 | 5 | 5 | 5 | 5
CMPC_LAJA_BL2 | 10 | 10 | 10 | 10 | 10 | 10 | 10 | 10 | 0 | 0 | 0 | 0 | 0 | 0 | 0 | 0 | 0 | 10 | 10 | 10 | 10 | 10 | 0 | 10
CMPC_LAJA_BL3 | 10 | 0 | 0 | 0 | 0 | 0 | 0 | 0 | 0 | 0 | 0 | 0 | 0 | 0 | 0 | 0 | 0 | 0 | 0 | 0 | 0 | 0 | 0 | 0
CMPC_LAJA_BL4 | 0 | 0 | 0 | 0 | 0 | 0 | 0 | 0 | 0 | 0 | 0 | 0 | 0 | 0 | 0 | 0 | 0 | 0 | 0 | 0 | 0 | 0 | 0 | 0
CMPC_PACIFICO_BL1 | 11.6 | 11.6 | 11.6 | 11.6 | 11.6 | 11.6 | 11.6 | 11.6 | 11.6 | 11.6 | 11.6 | 11.6 | 11.6 | 11.6 | 11.6 | 11.6 | 11.6 | 11.6 | 11.6 | 11.6 | 11.6 | 11.6 | 11.6 | 11.6
CMPC_PACIFICO_BL2 | 10.9 | 10.9 | 10.9 | 10.9 | 10.9 | 10.9 | 10.9 | 10.9 | 0 | 0 | 0 | 0 | 0 | 0 | 0 | 0 | 0 | 10.9 | 10.9 | 10.9 | 10.9 | 10.9 | 10.9 | 10.9
CMPC_SANTA_FE | 5 | 5 | 5 | 5 | 5 | 5 | 5 | 5 | 5 | 5 | 5 | 5 | 5 | 5 | 5 | 5 | 5 | 5 | 5 | 5 | 5 | 5 | 5 | 5
ENERGIA_PACIFICO | 15.6048 | 15.6048 | 15.6048 | 15.6048 | 15.6048 | 15.6048 | 15.6048 | 13.7948 | 13.7948 | 13.7948 | 13.7948 | 13.7948 | 13.7948 | 13.7948 | 13.7948 | 13.7948 | 13.7948 | 13.7948 | 13.7948 | 13.7948 | 13.7948 | 13.7948 | 13.7948 | 13.7948
ESCUADRON | 0 | 0 | 0 | 0 | 0 | 0 | 0 | 0 | 0 | 0 | 0 | 0 | 0 | 0 | 0 | 0 | 0 | 0 | 0 | 0 | 0 | 0 | 0 | 0
LAUTARO_1_BL1 | 22 | 22 | 22 | 22 | 22 | 22 | 22 | 22 | 0 | 0 | 0 | 0 | 0 | 0 | 0 | 0 | 0 | 22 | 22 | 22 | 22 | 22 | 22 | 22
LAUTARO_1_BL2 | 0 | 0 | 0 | 0 | 0 | 0 | 0 | 0 | 0 | 0 | 0 | 0 | 0 | 0 | 0 | 0 | 0 | 4 | 4 | 4 | 4 | 4 | 4 | 4
LAUTARO_2_BL1 | 14.72 | 14.72 | 14.72 | 0 | 0 | 0 | 0 | 0 | 0 | 0 | 0 | 0 | 0 | 0 | 0 | 0 | 0 | 0 | 0 | 0 | 0 | 0 | 0 | 0
LAUTARO_2_BL2 | 5.03 | 5.03 | 5.03 | 0 | 0 | 0 | 0 | 0 | 0 | 0 | 0 | 0 | 0 | 0 | 0 | 0 | 0 | 0 | 0 | 0 | 0 | 0 | 0 | 0
LICANTEN_BL1 | 0 | 0 | 0 | 0 | 0 | 0 | 0 | 0 | 0 | 0 | 0 | 0 | 0 | 0 | 0 | 0 | 0 | 0 | 0 | 0 | 0 | 0 | 0 | 0
LICANTEN_BL2 | 0 | 0 | 0 | 0 | 0 | 0 | 0 | 0 | 0 | 0 | 0 | 0 | 0 | 0 | 0 | 0 | 0 | 0 | 0 | 0 | 0 | 0 | 0 | 0
MAPA | 166 | 166 | 166 | 166 | 166 | 166 | 166 | 166 | 166 | 166 | 166 | 166 | 166 | 166 | 166 | 166 | 166 | 161.5 | 161.5 | 161.5 | 161.5 | 161.5 | 161.5 | 161.5
MASISA | 9.59 | 9.59 | 9.59 | 9.59 | 9.59 | 9.59 | 9.59 | 5.3 | 5.3 | 5.3 | 5.3 | 5.3 | 5.3 | 5.3 | 5.3 | 5.3 | 5.3 | 5.3 | 5.3 | 5.3 | 5.3 | 5.3 | 5.3 | 5.3
NUEVA_ALDEA_BL1 | 7 | 7 | 7 | 7 | 7 | 7 | 7 | 5 | 5 | 5 | 5 | 5 | 5 | 5 | 5 | 5 | 5 | 5 | 5 | 5 | 5 | 5 | 5 | 5
NUEVA_ALDEA_BL2 | 37 | 37 | 37 | 37 | 37 | 37 | 37 | 37 | 37 | 37 | 37 | 37 | 37 | 37 | 37 | 37 | 37 | 37 | 37 | 37 | 37 | 37 | 37 | 37
NUEVA_ALDEA_BL3 | 7 | 7 | 7 | 5 | 5 | 5 | 5 | 5 | 5 | 5 | 5 | 5 | 5 | 5 | 5 | 5 | 5 | 5 | 5 | 5 | 5 | 5 | 5 | 5
SANTA_FE_BL1 | 21.5 | 21.5 | 21.5 | 21.5 | 21.5 | 21.5 | 21.5 | 21.5 | 21.5 | 21.5 | 21.5 | 21.5 | 21.5 | 21.5 | 21.5 | 21.5 | 21.5 | 21.5 | 21.5 | 21.5 | 21.5 | 21.5 | 21.5 | 21.5
SANTA_FE_BL2 | 18.8 | 18.8 | 18.8 | 18.8 | 18.8 | 18.8 | 18.8 | 18.8 | 0 | 0 | 0 | 0 | 0 | 0 | 0 | 0 | 0 | 18.8 | 18.8 | 18.8 | 18.8 | 18.8 | 18.8 | 18.8
SANTA_FE_BL3 | 16.1 | 16.1 | 16.1 | 16.1 | 16.1 | 16.1 | 16.1 | 16.1 | 0 | 0 | 0 | 0 | 0 | 0 | 0 | 0 | 0 | 16.1 | 16.1 | 16.1 | 16.1 | 16.1 | 16.1 | 16.1
SANTA_FE_BL4 | 0 | 0 | 0 | 0 | 0 | 0 | 0 | 0 | 0 | 0 | 0 | 0 | 0 | 0 | 0 | 0 | 0 | 0 | 0 | 0 | 0 | 0 | 0 | 0
VALDIVIA_BL1_EUCA | 8 | 8 | 8 | 8 | 8 | 8 | 8 | 8 | 8 | 8 | 8 | 8 | 8 | 8 | 8 | 8 | 8 | 8 | 8 | 8 | 8 | 8 | 8 | 8
VALDIVIA_BL1_PINO | 0 | 0 | 0 | 0 | 0 | 0 | 0 | 0 | 0 | 0 | 0 | 0 | 0 | 0 | 0 | 0 | 0 | 0 | 0 | 0 | 0 | 0 | 0 | 0
VALDIVIA_BL2_EUCA | 8 | 8 | 8 | 8 | 8 | 8 | 8 | 8 | 8 | 8 | 8 | 8 | 8 | 8 | 8 | 8 | 8 | 8 | 8 | 8 | 8 | 8 | 8 | 8
VALDIVIA_BL2_PINO | 0 | 0 | 0 | 0 | 0 | 0 | 0 | 0 | 0 | 0 | 0 | 0 | 0 | 0 | 0 | 0 | 0 | 0 | 0 | 0 | 0 | 0 | 0 | 0
VALDIVIA_BL3_EUCA | 5 | 5 | 5 | 5 | 5 | 5 | 5 | 5 | 0 | 0 | 0 | 0 | 0 | 0 | 0 | 0 | 0 | 5 | 5 | 5 | 5 | 5 | 5 | 5
VALDIVIA_BL3_PINO | 0 | 0 | 0 | 0 | 0 | 0 | 0 | 0 | 0 | 0 | 0 | 0 | 0 | 0 | 0 | 0 | 0 | 0 | 0 | 0 | 0 | 0 | 0 | 0
VINALES_BL1 | 10 | 10 | 10 | 10 | 10 | 10 | 10 | 10 | 10 | 10 | 10 | 10 | 10 | 10 | 10 | 10 | 10 | 10 | 10 | 10 | 10 | 10 | 10 | 10
VINALES_BL2 | 12 | 12 | 12 | 12 | 12 | 12 | 12 | 12 | 12 | 12 | 12 | 12 | 12 | 12 | 12 | 12 | 12 | 12 | 12 | 12 | 12 | 12 | 12 | 12
CERRO_PABELLON_U1 | 24.507 | 24.7273 | 24.7479 | 24.758 | 24.7944 | 24.8314 | 24.8501 | 24.7976 | 24.7766 | 24.5884 | 24.2184 | 23.6371 | 22.6969 | 22.4947 | 23.0379 | 23.1019 | 23.3805 | 23.5575 | 23.7662 | 24.0733 | 24.3612 | 24.5051 | 24.525 | 24.593
CERRO_PABELLON_U2 | 23.4602 | 23.6584 | 23.6769 | 23.686 | 23.7188 | 23.7521 | 23.7689 | 23.7217 | 23.7028 | 23.5334 | 23.2004 | 22.6774 | 21.8312 | 21.6493 | 22.1381 | 22.1957 | 22.4465 | 22.6057 | 22.7936 | 23.0699 | 23.3289 | 23.4585 | 23.4763 | 23.5376
CERRO_PABELLON_U3 | 30.4076 | 30.6669 | 30.691 | 30.7029 | 30.7458 | 30.7893 | 30.8113 | 30.7495 | 30.7248 | 30.5034 | 30.068 | 29.384 | 28.2777 | 28.0398 | 28.6789 | 28.7542 | 29.0821 | 29.2904 | 29.536 | 29.8973 | 30.236 | 30.4054 | 30.4288 | 30.5088
ERSA_BIOBIO | 20.5 | 20.5 | 20.5 | 20.5 | 20.5 | 20.5 | 20.5 | 20.5 | 20.5 | 20.5 | 20.5 | 20.5 | 20.5 | 20.5 | 20.5 | 20.5 | 20.5 | 20.5 | 20.5 | 20.5 | 20.5 | 20.5 | 20.5 | 20.5
NEWEN_PRO | 0 | 0 | 0 | 0 | 0 | 0 | 0 | 0 | 0 | 0 | 0 | 0 | 0 | 0 | 0 | 0 | 0 | 0 | 0 | 0 | 0 | 0 | 0 | 0
PAS_MEJILLONES | 24.36 | 24.36 | 24.36 | 24.36 | 24.36 | 24.36 | 24.36 | 24.36 | 24.36 | 24.36 | 24.36 | 24.36 | 24.36 | 24.36 | 24.36 | 24.36 | 24.36 | 24.36 | 24.36 | 24.36 | 24.36 | 24.36 | 24.36 | 24.36
ALENA_EO | 31.08 | 31.08 | 31.92 | 31.08 | 29.4 | 27.72 | 25.2 | 24.36 | 24.36 | 23.52 | 22.68 | 20.16 | 19.32 | 18.48 | 17.64 | 17.64 | 16.8 | 16.8 | 16.8 | 18.48 | 19.32 | 21.84 | 26.04 | 29.4
ANTOFAGASTA_EO | 138.32 | 141.96 | 141.96 | 145.6 | 145.6 | 145.6 | 141.96 | 145.6 | 141.96 | 134.68 | 134.68 | 127.4 | 120.12 | 120.12 | 134.68 | 138.32 | 120.12 | 87.36 | 50.96 | 36.4 | 61.88 | 87.36 | 105.56 | 120.12
ATACAMA_EO | 24.795 | 21.489 | 19.836 | 19.836 | 18.183 | 16.53 | 16.53 | 14.877 | 14.877 | 14.877 | 16.53 | 19.836 | 23.142 | 28.101 | 33.06 | 39.672 | 44.631 | 51.243 | 52.896 | 51.243 | 47.937 | 42.978 | 34.713 | 29.754
AURORA_EO | 31.65 | 31.65 | 31.65 | 30.384 | 30.384 | 31.65 | 34.182 | 32.916 | 31.65 | 30.384 | 27.852 | 26.586 | 25.32 | 25.32 | 25.32 | 25.32 | 25.32 | 25.32 | 26.586 | 29.118 | 30.384 | 30.384 | 29.118 | 30.384
CABO_LEONES_1_EO | 27.1725 | 23.5495 | 21.738 | 21.738 | 19.9265 | 18.115 | 18.115 | 16.3035 | 16.3035 | 16.3035 | 18.115 | 21.738 | 25.361 | 30.7955 | 36.23 | 43.476 | 48.9105 | 56.1565 | 57.968 | 56.1565 | 52.5335 | 47.099 | 38.0415 | 32.607
CABO_LEONES_2_EO | 20.58 | 16.464 | 16.464 | 14.406 | 14.406 | 12.348 | 12.348 | 12.348 | 12.348 | 14.406 | 18.522 | 22.638 | 28.812 | 34.986 | 41.16 | 45.276 | 49.392 | 59.682 | 59.682 | 57.624 | 51.45 | 41.16 | 34.986 | 26.754
CABO_LEONES_3_EO | 36.3166 | 34.4052 | 32.4938 | 32.4938 | 30.5824 | 26.7596 | 22.9368 | 21.0254 | 22.9368 | 21.0254 | 22.9368 | 24.8482 | 32.4938 | 38.228 | 45.8736 | 53.5192 | 61.1648 | 68.8104 | 72.6332 | 72.6332 | 68.8104 | 61.1648 | 51.6078 | 43.9622
CALAMA_EO | 8.1 | 12.96 | 16.2 | 22.68 | 24.3 | 27.54 | 29.16 | 32.4 | 11.586 | 7.8641 | 4.86 | 9.72 | 35.64 | 76.14 | 102.06 | 113.4 | 79.6036 | 105.3 | 87.48 | 58.32 | 25.92 | 9.72 | 3.24 | 4.86
CAMAN_EO | 37.125 | 37.125 | 37.125 | 35.64 | 35.64 | 37.125 | 40.095 | 38.61 | 37.125 | 35.64 | 32.67 | 31.185 | 29.7 | 29.7 | 29.7 | 29.7 | 29.7 | 29.7 | 31.185 | 34.155 | 35.64 | 35.64 | 34.155 | 35.64
CAMPO_LINDO_EO | 21.645 | 21.645 | 21.0157 | 21.0157 | 19.1278 | 19.1278 | 19.1278 | 18.4985 | 17.2399 | 15.352 | 15.352 | 15.352 | 14.7227 | 14.7227 | 14.0934 | 15.352 | 15.352 | 16.6106 | 17.8692 | 19.7571 | 21.0157 | 21.645 | 22.2743 | 21.645
CANCURA_EO | 11.088 | 11.424 | 11.088 | 9.408 | 11.088 | 11.088 | 11.088 | 10.752 | 10.08 | 8.736 | 7.056 | 7.056 | 6.384 | 5.712 | 5.04 | 5.376 | 5.376 | 5.376 | 6.72 | 7.728 | 8.736 | 10.08 | 10.416 | 10.08
CANELA_2_EO | 9 | 7.8 | 6.6 | 6 | 5.4 | 4.8 | 4.8 | 4.8 | 4.8 | 7.2 | 9.6 | 11.4 | 12.6 | 14.4 | 15 | 15.6 | 16.2 | 16.8 | 15.6 | 14.4 | 13.8 | 12.6 | 12 | 10.8
CANELA_EO | 1.6335 | 1.2705 | 1.089 | 0.9075 | 0.9075 | 0.9075 | 0.9075 | 0.9075 | 0.9075 | 1.2705 | 1.815 | 2.541 | 3.267 | 3.8115 | 4.1745 | 4.1745 | 4.1745 | 3.63 | 2.904 | 2.7225 | 2.541 | 2.3595 | 2.178 | 1.9965
CARDONAL_EO | 9.212 | 8.883 | 9.212 | 9.541 | 9.541 | 9.541 | 9.541 | 9.541 | 9.212 | 7.567 | 4.935 | 4.277 | 3.948 | 3.948 | 3.948 | 4.606 | 5.593 | 6.909 | 8.225 | 9.541 | 9.541 | 8.883 | 9.541 | 9.212
CERRO_TIGRE_EO | 1.848 | 1.848 | 0 | 0 | 0 | 0 | 0 | 0 | 1.848 | 1.848 | 3.696 | 7.392 | 33.264 | 97.944 | 133.056 | 142.296 | 144.144 | 149.688 | 138.6 | 97.944 | 49.896 | 20.328 | 5.544 | 3.696
CH1_BUTALCURA_EO | 2.79 | 2.79 | 2.79 | 2.79 | 2.79 | 2.88 | 2.79 | 2.79 | 2.79 | 2.61 | 2.61 | 2.52 | 2.61 | 2.7 | 2.61 | 2.61 | 2.61 | 2.7 | 2.7 | 2.7 | 2.61 | 2.61 | 2.61 | 2.61
CH2_BUTALCURA_EO | 2.79 | 2.79 | 2.79 | 2.79 | 2.79 | 2.88 | 2.79 | 2.79 | 2.79 | 2.61 | 2.61 | 2.52 | 2.61 | 2.7 | 2.61 | 2.61 | 2.61 | 2.7 | 2.7 | 2.7 | 2.61 | 2.61 | 2.61 | 2.61
CHEQUENES_EO | 46.2 | 44.55 | 46.2 | 47.85 | 47.85 | 47.85 | 47.85 | 47.85 | 46.2 | 37.95 | 24.75 | 21.45 | 19.8 | 19.8 | 19.8 | 23.1 | 28.05 | 34.65 | 41.25 | 47.85 | 47.85 | 44.55 | 47.85 | 46.2
CKHURI_EO | 40.736 | 41.808 | 41.808 | 42.88 | 42.88 | 42.88 | 41.808 | 42.88 | 41.808 | 39.664 | 39.664 | 37.52 | 35.376 | 35.376 | 39.664 | 40.736 | 35.376 | 25.728 | 15.008 | 10.72 | 18.224 | 25.728 | 31.088 | 35.376
CUEL_EO | 9.9 | 9.9 | 9.57 | 9.57 | 8.58 | 8.58 | 8.58 | 8.25 | 7.59 | 6.6 | 6.6 | 6.6 | 6.27 | 6.27 | 5.94 | 6.6 | 6.6 | 7.26 | 7.92 | 8.91 | 9.57 | 9.9 | 10.23 | 9.9
EL_ALEMAN_EO | 3.33 | 3.24 | 2.88 | 3.06 | 3.15 | 3.33 | 3.15 | 3.06 | 3.06 | 2.79 | 2.88 | 2.7 | 2.79 | 2.79 | 2.79 | 2.88 | 2.79 | 2.7 | 2.88 | 2.88 | 3.15 | 2.88 | 3.06 | 3.24
EL_ARRAYAN_EO | 29.9 | 26.45 | 23 | 21.85 | 21.85 | 21.85 | 20.7 | 19.55 | 19.55 | 17.25 | 18.4 | 19.55 | 23 | 27.6 | 29.9 | 32.2 | 33.35 | 36.8 | 37.95 | 37.95 | 37.95 | 36.8 | 34.5 | 32.2
EL_ARREBOL_EO | 3.42 | 3.33 | 3.33 | 3.51 | 3.42 | 3.33 | 3.42 | 3.15 | 2.7 | 2.34 | 2.16 | 1.98 | 2.07 | 2.16 | 2.43 | 2.79 | 3.06 | 3.24 | 3.42 | 3.51 | 3.6 | 3.6 | 3.42 | 3.33
EL_CRUCE_EO | 0.725 | 0.725 | 0.725 | 0.696 | 0.696 | 0.725 | 0.783 | 0.754 | 0.725 | 0.696 | 0.638 | 0.609 | 0.58 | 0.58 | 0.58 | 0.58 | 0.58 | 0.58 | 0.609 | 0.667 | 0.696 | 0.696 | 0.667 | 0.696
EL_MAITEN_EO | 2.97 | 2.79 | 2.79 | 2.79 | 2.61 | 2.52 | 2.43 | 2.25 | 1.98 | 1.71 | 1.62 | 1.53 | 1.44 | 1.44 | 1.53 | 1.62 | 1.8 | 1.8 | 2.07 | 2.34 | 2.43 | 2.7 | 3.06 | 3.15
EL_NOGAL_EO | 3.33 | 3.15 | 3.15 | 3.06 | 3.06 | 2.97 | 2.88 | 2.61 | 2.25 | 1.98 | 1.8 | 1.71 | 1.71 | 1.8 | 1.89 | 1.89 | 1.98 | 2.16 | 2.52 | 2.88 | 3.15 | 3.24 | 3.33 | 3.33
GAW_EO | 1.11 | 1.08 | 0.96 | 1.02 | 1.05 | 1.11 | 1.05 | 1.02 | 1.02 | 0.93 | 0.96 | 0.9 | 0.93 | 0.93 | 0.93 | 0.96 | 0.93 | 0.9 | 0.96 | 0.96 | 1.05 | 0.96 | 1.02 | 1.08
HORIZONTE_NORTE_EO | 0 | 0 | 0 | 0 | 0 | 0 | 0 | 0 | 0 | 78.3993 | 76 | 0 | 0 | 0 | 0 | 0 | 87.7846 | 0 | 0 | 0 | 0 | 0 | 0 | 0
HORIZONTE_SUR_EO | 0 | 0 | 0 | 0 | 0 | 0 | 0 | 0 | 135.8218 | 0 | 0 | 76 | 0 | 0 | 0 | 0 | 0 | 0 | 0 | 0 | 0 | 0 | 0 | 0
HUAJACHE_EO | 1.38 | 1.38 | 1.38 | 1.44 | 1.44 | 1.44 | 1.44 | 1.44 | 1.38 | 1.14 | 0.9 | 1.02 | 1.14 | 1.26 | 1.38 | 1.38 | 1.38 | 1.32 | 1.38 | 1.5 | 1.5 | 1.5 | 1.38 | 1.26
KALLPA_EO | 98.1309 | 101.1046 | 104.0782 | 104.0782 | 101.1046 | 101.1046 | 98.1309 | 101.1046 | 101.1046 | 101.1046 | 124.8939 | 136.7885 | 127.8676 | 112.9992 | 104.0782 | 107.0519 | 107.0519 | 104.0782 | 89.2099 | 74.3416 | 68.3943 | 71.3679 | 80.2889 | 89.2099
LAS_PENAS_EO | 3.12 | 3.04 | 3.12 | 2.96 | 2.96 | 2.88 | 2.88 | 2.64 | 2.56 | 2.24 | 1.84 | 1.76 | 1.76 | 1.76 | 2.08 | 2.4 | 2.56 | 2.72 | 2.96 | 3.28 | 3.36 | 3.44 | 3.44 | 3.28
LA_CABANA_EO | 39.072 | 36.96 | 36.96 | 35.904 | 35.904 | 34.848 | 33.792 | 30.624 | 26.4 | 23.232 | 21.12 | 20.064 | 20.064 | 21.12 | 22.176 | 22.176 | 23.232 | 25.344 | 29.568 | 33.792 | 36.96 | 38.016 | 39.072 | 39.072
LA_ESPERANZA_EO | 2.52 | 2.52 | 2.415 | 2.415 | 2.31 | 2.205 | 1.995 | 1.995 | 1.785 | 1.785 | 1.785 | 1.68 | 1.68 | 1.68 | 1.575 | 1.785 | 1.785 | 1.785 | 1.89 | 2.205 | 2.415 | 2.415 | 2.415 | 2.31
LA_ESTRELLA_EO | 12.5 | 11.5 | 11 | 12.5 | 11.5 | 11 | 11 | 11.5 | 9.5 | 6 | 5 | 5 | 5 | 5 | 6 | 6.5 | 8.5 | 10 | 14 | 17.5 | 18 | 17.5 | 15 | 13.5
LA_FLOR_EO | 9.396 | 8.748 | 8.748 | 8.748 | 8.748 | 7.776 | 7.776 | 8.1 | 8.1 | 7.776 | 7.776 | 6.804 | 6.48 | 6.48 | 6.156 | 6.48 | 6.804 | 6.804 | 7.452 | 8.424 | 9.072 | 9.396 | 9.072 | 7.452
LEBU_3_EO | 0.3675 | 0.42 | 0.3675 | 0.3675 | 0.3675 | 0.3675 | 0.3675 | 0.3675 | 0.3675 | 0.3675 | 0.315 | 0.3675 | 0.42 | 0.42 | 0.42 | 0.42 | 0.42 | 0.42 | 0.3675 | 0.42 | 0.42 | 0.42 | 0.3675 | 0.3675
LEBU_EO | 1.0274 | 0.934 | 1.0274 | 0.934 | 0.934 | 0.934 | 1.0274 | 1.0274 | 1.1208 | 1.0274 | 0.927 | 0.927 | 0.934 | 1.1208 | 1.1208 | 1.1208 | 1.1208 | 1.1208 | 1.1208 | 1.1208 | 1.1208 | 1.1208 | 1.1208 | 0.934
LEBU_NORTE_EO | 0.99 | 0.9 | 0.99 | 0.9 | 0.9 | 0.9 | 0.99 | 0.99 | 1.08 | 0.99 | 0.81 | 0.81 | 0.9 | 1.08 | 1.08 | 1.08 | 1.08 | 1.08 | 1.08 | 1.08 | 1.08 | 1.08 | 1.08 | 0.9
LLANOS_DEL_VIENTO_EO | 4.5446 | 3.344 | 2.6759 | 1.4073 | 1.3827 | 1.0878 | 1.7935 | 1.7832 | 1.2728 | 1.1388 | 1.4278 | 4.8708 | 28.8264 | 64.5582 | 86.756 | 91.9318 | 94.7164 | 110.2098 | 126.2759 | 107.2848 | 59.8358 | 23.8794 | 8.5264 | 4.5377
LOMAS_DE_DUQUECO_EO | 18.942 | 19.516 | 18.942 | 16.072 | 18.942 | 18.942 | 18.942 | 18.368 | 17.22 | 14.924 | 12.054 | 12.054 | 10.906 | 9.758 | 8.61 | 9.184 | 9.184 | 9.184 | 11.48 | 13.202 | 14.924 | 17.22 | 17.794 | 17.22
LOS_BUENOS_AIRES_EO | 8.64 | 8.4 | 7.92 | 7.92 | 7.44 | 7.2 | 7.2 | 6.96 | 6.48 | 6 | 5.76 | 5.76 | 5.76 | 6 | 5.52 | 6 | 6.48 | 6.72 | 7.2 | 8.16 | 8.4 | 8.88 | 9.12 | 8.88
LOS_CERRILLOS_EO | 12.768 | 12.312 | 12.768 | 13.224 | 13.224 | 13.224 | 13.224 | 13.224 | 12.768 | 10.488 | 6.84 | 5.928 | 5.472 | 5.472 | 5.472 | 6.384 | 7.752 | 9.576 | 11.4 | 13.224 | 13.224 | 12.312 | 13.224 | 12.768
LOS_CURUROS_EO | 12.924 | 9.693 | 7.539 | 8.616 | 8.616 | 8.616 | 8.616 | 8.616 | 7.539 | 7.539 | 12.924 | 18.309 | 25.848 | 31.233 | 35.541 | 38.772 | 39.849 | 42.003 | 39.849 | 33.387 | 25.848 | 19.386 | 15.078 | 12.924
LOS_OLMOS_EO | 33 | 33 | 33 | 33 | 33 | 32 | 31 | 30 | 27 | 23 | 21 | 19 | 18 | 18 | 18 | 20 | 20 | 23 | 28 | 32 | 33 | 35 | 34 | 34
MALLECO_NORTE_EO | 40.0396 | 40.0396 | 38.71 | 37.3804 | 38.71 | 38.71 | 37.3804 | 37.3804 | 37.3804 | 33.3916 | 30.7324 | 29.4028 | 29.4028 | 28.0732 | 29.4028 | 28.0732 | 29.4028 | 32.062 | 36.0508 | 40.0396 | 41.3692 | 42.6988 | 42.6988 | 41.3692
MALLECO_SUR_EO | 46.8012 | 44.1638 | 41.5264 | 41.5264 | 42.8451 | 42.8451 | 42.8451 | 41.5264 | 41.5264 | 37.5703 | 33.6142 | 30.9768 | 30.9768 | 30.9768 | 30.9768 | 30.9768 | 30.9768 | 34.9329 | 41.5264 | 44.1638 | 45.4825 | 46.8012 | 48.1199 | 46.8012
MANANTIALES_EO | 7.588 | 7.317 | 7.588 | 7.859 | 7.859 | 7.859 | 7.859 | 7.859 | 7.588 | 6.233 | 4.065 | 3.523 | 3.252 | 3.252 | 3.252 | 3.794 | 4.607 | 5.691 | 6.775 | 7.859 | 7.859 | 7.317 | 7.859 | 7.588
MESAMAVIDA_EO | 18.9 | 18.9 | 18.27 | 18.27 | 16.38 | 16.38 | 16.38 | 15.75 | 14.49 | 12.6 | 12.6 | 12.6 | 11.97 | 11.97 | 11.34 | 12.6 | 12.6 | 13.86 | 15.12 | 17.01 | 18.27 | 18.9 | 19.53 | 18.9
MONTE_REDONDO_EO | 6.72 | 5.28 | 4.32 | 4.8 | 4.8 | 4.8 | 4.8 | 4.8 | 4.8 | 4.8 | 6.24 | 7.68 | 9.6 | 11.52 | 12.48 | 13.44 | 13.92 | 13.92 | 12.48 | 11.04 | 9.6 | 8.16 | 7.2 | 7.2
NEGRETE_EO | 11.52 | 11.16 | 11.16 | 10.44 | 10.44 | 9.72 | 9.72 | 9.72 | 9.36 | 8.28 | 7.56 | 7.56 | 7.56 | 7.2 | 7.2 | 7.56 | 7.56 | 8.28 | 9.72 | 11.52 | 12.24 | 12.6 | 11.88 | 11.88
OCHS_EO | 0.725 | 0.725 | 0.725 | 0.696 | 0.696 | 0.725 | 0.783 | 0.754 | 0.725 | 0.696 | 0.638 | 0.609 | 0.58 | 0.58 | 0.58 | 0.58 | 0.58 | 0.58 | 0.609 | 0.667 | 0.696 | 0.696 | 0.667 | 0.696
OLMOS_AMP_EO | 3.3 | 3.3 | 3.3 | 3.3 | 3.3 | 3.2 | 3.1 | 3 | 2.7 | 2.3 | 2.1 | 1.9 | 1.8 | 1.8 | 1.8 | 2 | 2 | 2.3 | 2.8 | 3.2 | 3.3 | 3.5 | 3.4 | 3.4
PAMPAS_EO | 1.28 | 1.28 | 0 | 0 | 0 | 0 | 0 | 0 | 1.28 | 1.28 | 2.56 | 5.12 | 23.04 | 67.84 | 92.16 | 98.56 | 99.84 | 103.68 | 96 | 67.84 | 34.56 | 14.08 | 3.84 | 2.56
PAMPA_FIDELIA_E1_EO | 0 | 0 | 0 | 0 | 0 | 0 | 0 | 0 | 0 | 0 | 0 | 0 | 0 | 0 | 76 | 0 | 0 | 0 | 0 | 0 | 0 | 0 | 0 | 0
PAMPA_FIDELIA_E2_EO | 0 | 0 | 0 | 0 | 0 | 0 | 0 | 0 | 0 | 0 | 0 | 0 | 0 | 76 | 0 | 76 | 0 | 0 | 0 | 0 | 0 | 0 | 0 | 0
PUELCHE_SUR_EO | 61.1792 | 59.6106 | 53.3362 | 56.4734 | 58.042 | 61.1792 | 58.042 | 56.4734 | 56.4734 | 51.7676 | 53.3362 | 50.199 | 51.7676 | 51.7676 | 51.7676 | 53.3362 | 51.7676 | 50.199 | 53.3362 | 53.3362 | 58.042 | 53.3362 | 56.4734 | 59.6106
PUNTA_COLORADA_EO | 0 | 0 | 0 | 0 | 0 | 0 | 0 | 0 | 0 | 0 | 0 | 0 | 2 | 3 | 3 | 3 | 2.8 | 2.2 | 1.95 | 0 | 0 | 0 | 0 | 0
PUNTA_DE_TALCA_EO | 15.5419 | 12.4773 | 11.9519 | 11.2515 | 12.1271 | 11.7768 | 9.3251 | 9.0625 | 7.8804 | 7.0924 | 9.2814 | 14.7101 | 18.4314 | 21.2771 | 23.3347 | 25.9615 | 28.6759 | 30.8211 | 33.7982 | 33.4041 | 29.4202 | 24.6044 | 19.0881 | 16.5051
PUNTA_PALMERAS_EO | 10.8 | 9 | 8.1 | 7.65 | 7.2 | 6.75 | 6.75 | 6.3 | 5.85 | 5.85 | 6.75 | 8.55 | 9.9 | 11.7 | 12.6 | 13.5 | 13.95 | 14.85 | 14.4 | 14.4 | 14.4 | 13.95 | 13.5 | 12.6
PUNTA_SIERRA_EO | 28.4165 | 24.357 | 21.1094 | 19.4856 | 18.6737 | 18.6737 | 18.6737 | 17.8618 | 17.8618 | 17.0499 | 17.0499 | 20.2975 | 23.5451 | 25.9808 | 28.4165 | 30.8522 | 33.2879 | 35.7236 | 36.5355 | 34.9117 | 34.0998 | 31.6641 | 30.8522 | 30.0403
PURRANQUE_1_EO | 2.25 | 2.25 | 2.25 | 2.16 | 2.16 | 2.25 | 2.43 | 2.34 | 2.25 | 2.16 | 1.98 | 1.89 | 1.8 | 1.8 | 1.8 | 1.8 | 1.8 | 1.8 | 1.89 | 2.07 | 2.16 | 2.16 | 2.07 | 2.16
PURRANQUE_2_EO | 0 | 0 | 0 | 0 | 0 | 0 | 0 | 0 | 0 | 0 | 0 | 0 | 0 | 0 | 0 | 0 | 0 | 0 | 0 | 0 | 0 | 0 | 0 | 0
RAKI_EO | 2.43 | 2.25 | 2.16 | 2.25 | 2.34 | 2.43 | 2.43 | 2.61 | 2.43 | 2.07 | 1.62 | 1.62 | 1.8 | 2.07 | 2.25 | 2.34 | 2.16 | 2.07 | 2.07 | 2.16 | 2.25 | 2.16 | 1.98 | 1.89
RENAICO_2_EO | 43.2 | 41.76 | 41.76 | 41.76 | 41.76 | 41.76 | 40.32 | 40.32 | 40.32 | 40.32 | 38.88 | 40.32 | 38.88 | 38.88 | 37.44 | 37.44 | 38.88 | 37.44 | 40.32 | 43.2 | 48.96 | 47.52 | 47.52 | 44.64
RENAICO_EO | 26.4 | 25.52 | 25.52 | 25.52 | 25.52 | 25.52 | 24.64 | 24.64 | 24.64 | 24.64 | 23.76 | 24.64 | 23.76 | 23.76 | 22.88 | 22.88 | 23.76 | 22.88 | 24.64 | 26.4 | 29.92 | 29.04 | 29.04 | 27.28
SAN_GABRIEL_EO | 54 | 52.2 | 52.2 | 54 | 54 | 54 | 54 | 52.2 | 48.6 | 43.2 | 41.4 | 41.4 | 39.6 | 39.6 | 37.8 | 37.8 | 39.6 | 43.2 | 46.8 | 54 | 55.8 | 57.6 | 55.8 | 55.8
SAN_JUAN_EO | 45.456 | 39.774 | 37.88 | 35.986 | 35.986 | 30.304 | 28.41 | 26.516 | 20.834 | 20.834 | 20.834 | 24.622 | 30.304 | 39.774 | 49.244 | 60.608 | 70.078 | 77.654 | 77.654 | 79.548 | 75.76 | 68.184 | 58.714 | 53.032
SAN_MATIAS_AMP_EO | 1.29 | 1.29 | 1.247 | 1.247 | 1.118 | 1.118 | 1.118 | 1.075 | 0.989 | 0.86 | 0.86 | 0.86 | 0.817 | 0.817 | 0.774 | 0.86 | 0.86 | 0.946 | 1.032 | 1.161 | 1.247 | 1.29 | 1.333 | 1.29
SAN_MATIAS_EO | 25.4366 | 25.4366 | 24.6786 | 24.6786 | 22.4046 | 22.4046 | 22.4046 | 21.6466 | 20.1306 | 17.8566 | 17.8566 | 17.8566 | 17.0986 | 17.0986 | 16.3406 | 17.8566 | 17.8566 | 19.3726 | 20.8886 | 23.1626 | 24.6786 | 25.4366 | 26.1946 | 25.4366
SAN_PEDRO_2_EO | 16.25 | 16.25 | 16.25 | 16.25 | 15.6 | 16.25 | 15.6 | 16.25 | 15.6 | 14.3 | 14.3 | 13.65 | 13.65 | 14.3 | 14.3 | 14.95 | 14.95 | 15.6 | 15.6 | 15.6 | 15.6 | 14.95 | 14.95 | 14.95
SAN_PEDRO_EO | 11.16 | 11.16 | 11.16 | 11.16 | 11.16 | 11.52 | 11.16 | 11.16 | 11.16 | 10.44 | 10.44 | 10.08 | 10.44 | 10.8 | 10.44 | 10.44 | 10.44 | 10.8 | 10.8 | 10.8 | 10.44 | 10.44 | 10.44 | 10.44
SARCO_EO | 40.2144 | 36.8632 | 35.1876 | 33.512 | 31.8364 | 26.8096 | 23.4584 | 21.7828 | 20.1072 | 18.4316 | 18.4316 | 18.4316 | 21.7828 | 28.4852 | 35.1876 | 41.89 | 53.6192 | 67.024 | 75.402 | 77.0776 | 73.7264 | 65.3484 | 56.9704 | 50.268
SIERRA_GORDA_EO | 21.0178 | 24.3364 | 25.4426 | 27.655 | 28.7612 | 32.0798 | 35.3984 | 36.5046 | 30.9736 | 17.6992 | 9.9558 | 14.3806 | 24.3364 | 34.2922 | 40.9294 | 43.1418 | 45.3542 | 47.5666 | 36.5046 | 17.6992 | 6.6372 | 6.6372 | 12.1682 | 16.593
TALINAY_ORIENTE_EO | 9 | 7.2 | 6.3 | 6.3 | 7.2 | 8.1 | 7.2 | 8.1 | 8.1 | 7.2 | 10.8 | 16.2 | 23.4 | 31.5 | 37.8 | 42.3 | 44.1 | 45 | 40.5 | 33.3 | 24.3 | 17.1 | 12.6 | 10.8
TALINAY_PONIENTE_EO | 19.998 | 18.18 | 16.362 | 15.756 | 15.756 | 15.756 | 15.15 | 14.544 | 14.544 | 13.332 | 13.332 | 14.544 | 16.968 | 18.786 | 20.604 | 23.028 | 24.24 | 26.664 | 27.876 | 27.876 | 26.058 | 24.24 | 22.422 | 21.21
TALTAL_EO | 37.62 | 38.61 | 38.61 | 39.6 | 39.6 | 39.6 | 38.61 | 39.6 | 38.61 | 36.63 | 36.63 | 34.65 | 32.67 | 32.67 | 36.63 | 37.62 | 32.67 | 23.76 | 13.86 | 9.9 | 16.83 | 23.76 | 28.71 | 32.67
TCHAMMA_EO | 48.6608 | 60.6854 | 70.9922 | 81.299 | 91.6058 | 101.9126 | 110.5016 | 113.9372 | 103.6304 | 64.121 | 19.4582 | 16.0226 | 28.0472 | 36.6362 | 43.5074 | 45.2252 | 41.7896 | 41.7896 | 38.354 | 24.6116 | 9.1514 | 7.4336 | 16.0226 | 33.2006
TOLPAN_SUR_EO | 31.92 | 24.36 | 28.56 | 28.56 | 28.56 | 28.56 | 28.56 | 27.72 | 26.88 | 19.32 | 22.68 | 23.52 | 22.68 | 22.68 | 21.84 | 22.68 | 21.84 | 23.52 | 27.72 | 31.92 | 34.44 | 36.12 | 34.44 | 32.76
TOTORAL_EO | 7.82 | 6.44 | 5.98 | 5.06 | 4.6 | 4.6 | 4.6 | 4.6 | 3.68 | 3.22 | 4.14 | 5.98 | 7.36 | 8.74 | 9.66 | 10.58 | 11.04 | 11.5 | 12.42 | 12.88 | 13.34 | 12.42 | 11.5 | 10.12
UCUQUER_2_EO | 0 | 0 | 0 | 0 | 0 | 0 | 0 | 0 | 0 | 0 | 0 | 0 | 0 | 0 | 0 | 0 | 0 | 0 | 0 | 0 | 0 | 0 | 0 | 0
UCUQUER_EO | 1.9516 | 1.8819 | 1.9516 | 2.0213 | 2.0213 | 2.0213 | 2.0213 | 2.0213 | 1.9516 | 1.6031 | 1.0455 | 0.9061 | 0.8364 | 0.8364 | 0.8364 | 0.9758 | 1.1849 | 1.4637 | 1.7425 | 2.0213 | 2.0213 | 1.8819 | 2.0213 | 1.9516
VALLE_DE_LOS_VIENTOS_EO | 4.5 | 5.4 | 5.4 | 5.4 | 5.4 | 6.3 | 8.1 | 9 | 7.2 | 4.5 | 3.6 | 7.2 | 15.3 | 25.2 | 29.7 | 33.3 | 36.9 | 43.2 | 38.7 | 25.2 | 11.7 | 5.4 | 2.7 | 2.7
CERRO_DOMINADOR_CS | 0 | 0 | 0 | 0 | 0 | 0 | 0 | 0 | 0 | 0 | 0 | 0 | 0 | 0 | 0 | 0 | 0 | 0 | 0 | 0 | 0 | 0 | 0 | 0
ABASTIBLE_CONCON_FV | 0 | 0 | 0 | 0 | 0 | 0 | 0 | 0.001 | 0.0177 | 0.0348 | 0.0478 | 0.0559 | 0.0598 | 0.0592 | 0.0551 | 0.0427 | 0.0275 | 0.0096 | 0.0016 | 0 | 0 | 0 | 0 | 0
AEROPUERTO_FV | 0 | 0 | 0 | 0 | 0 | 0 | 0 | 0.11 | 0.88 | 1.76 | 2.255 | 2.53 | 2.64 | 2.75 | 2.805 | 2.64 | 1.925 | 0.715 | 0.165 | 0 | 0 | 0 | 0 | 0
AGUAS_CLARAS_FV | 0 | 0 | 0 | 0 | 0 | 0 | 0 | 0.18 | 1.8 | 3.51 | 4.14 | 4.68 | 4.95 | 5.04 | 5.13 | 4.95 | 3.96 | 1.17 | 0.18 | 0 | 0 | 0 | 0 | 0
AHE_BUENAS_YERBAS_FV | 0 | 0 | 0 | 0 | 0 | 0 | 0 | 0.27 | 2.25 | 4.23 | 4.77 | 5.04 | 5.22 | 5.4 | 5.31 | 5.13 | 4.41 | 2.07 | 0.36 | 0 | 0 | 0 | 0 | 0
ALAMEDA_FV | 0 | 0 | 0 | 0 | 0 | 0 | 0 | 0.18 | 1.62 | 2.97 | 3.42 | 3.6 | 3.78 | 3.96 | 3.96 | 3.87 | 3.42 | 1.44 | 0.27 | 0 | 0 | 0 | 0 | 0
ALBATROS_FV | 0 | 0 | 0 | 0 | 0 | 0 | 0 | 0.013 | 0.195 | 0.442 | 0.533 | 0.585 | 0.585 | 0.611 | 0.611 | 0.598 | 0.494 | 0.208 | 0.039 | 0 | 0 | 0 | 0 | 0
ALBOR_FV | 0 | 0 | 0 | 0 | 0 | 0 | 0 | 0.052 | 0.884 | 1.924 | 2.444 | 2.704 | 2.704 | 2.652 | 2.6 | 2.548 | 2.08 | 0.988 | 0.208 | 0 | 0 | 0 | 0 | 0
ALCALDESA_FV | 0 | 0 | 0 | 0 | 0 | 0 | 0 | 0.12 | 1.08 | 2.4 | 3.06 | 3.24 | 3.24 | 3.24 | 3.24 | 3.12 | 2.76 | 1.26 | 0.3 | 0 | 0 | 0 | 0 | 0
ALCAZAR_FV | 0 | 0 | 0 | 0 | 0 | 0 | 0 | 0.09 | 1.53 | 3.33 | 4.23 | 4.68 | 4.68 | 4.59 | 4.5 | 4.41 | 3.6 | 1.71 | 0.36 | 0 | 0 | 0 | 0 | 0
ALCONES_FV | 0 | 0 | 0 | 0 | 0 | 0 | 0 | 2.7 | 22.5 | 42.3 | 47.7 | 50.4 | 52.2 | 54 | 53.1 | 51.3 | 44.1 | 20.7 | 3.6 | 0 | 0 | 0 | 0 | 0
ALCON_FV | 0 | 0 | 0 | 0 | 0 | 0 | 0 | 0.27 | 2.25 | 4.23 | 4.77 | 5.04 | 5.22 | 5.4 | 5.31 | 5.13 | 4.41 | 2.07 | 0.36 | 0 | 0 | 0 | 0 | 0
ALDEBARAN_FV | 0 | 0 | 0 | 0 | 0 | 0 | 0 | 0.06 | 0.9 | 1.74 | 2.16 | 2.46 | 2.64 | 2.64 | 2.64 | 2.46 | 2.04 | 0.9 | 0.18 | 0 | 0 | 0 | 0 | 0
ALGARROBO_V_FV | 0 | 0 | 0 | 0 | 0 | 0 | 0 | 0.03 | 0.45 | 1.02 | 1.23 | 1.35 | 1.35 | 1.41 | 1.41 | 1.38 | 1.14 | 0.48 | 0.09 | 0 | 0 | 0 | 0 | 0
ALHUE_FV | 0 | 0 | 0 | 0 | 0 | 0 | 0 | 0 | 0 | 0 | 0 | 0 | 0 | 0 | 0 | 0 | 0 | 0 | 0 | 0 | 0 | 0 | 0 | 0
ALIANZA_FV | 0 | 0 | 0 | 0 | 0 | 0 | 0 | 0.72 | 3.96 | 5.58 | 6.03 | 6.03 | 6.03 | 5.94 | 5.94 | 5.85 | 5.4 | 2.88 | 0.45 | 0 | 0 | 0 | 0 | 0
ALICAHUE_FV | 0 | 0 | 0 | 0 | 0 | 0 | 0 | 0.03 | 0.42 | 0.93 | 1.38 | 1.74 | 1.92 | 1.95 | 1.77 | 1.41 | 0.9 | 0.36 | 0.06 | 0 | 0 | 0 | 0 | 0
ALMEYDA_FV | 0 | 0 | 0 | 0 | 0 | 0 | 0 | 5.7739 | 27.2948 | 37.7928 | 40.9422 | 41.4671 | 41.4671 | 40.4173 | 40.4173 | 40.4173 | 37.7928 | 20.996 | 3.6743 | 0 | 0 | 0 | 0 | 0
ALPHA_FV | 0 | 0 | 0 | 0 | 0 | 0 | 0 | 0.016 | 0.136 | 0.272 | 0.344 | 0.384 | 0.4 | 0.408 | 0.424 | 0.408 | 0.304 | 0.12 | 0.024 | 0 | 0 | 0 | 0 | 0
ALSOL_FV | 0 | 0 | 0 | 0 | 0 | 0 | 0 | 0.09 | 1.593 | 3.132 | 4.302 | 5.031 | 5.382 | 5.328 | 4.959 | 3.843 | 2.475 | 0.864 | 0.144 | 0 | 0 | 0 | 0 | 0
ALTOS_DEL_PAICO_FV | 0 | 0 | 0 | 0 | 0 | 0 | 0 | 0.042 | 0.357 | 0.714 | 0.903 | 1.008 | 1.05 | 1.071 | 1.113 | 1.071 | 0.798 | 0.315 | 0.063 | 0 | 0 | 0 | 0 | 0
ALTOS_TILTIL_FV | 0 | 0 | 0 | 0 | 0 | 0 | 0 | 0 | 0.45 | 1.26 | 1.92 | 2.34 | 2.55 | 2.52 | 2.31 | 1.74 | 0.93 | 0.24 | 0.03 | 0 | 0 | 0 | 0 | 0
ALTO_BELLAVISTA_SUN_FV | 0 | 0 | 0 | 0 | 0 | 0 | 0 | 0.158 | 1.422 | 2.607 | 3.002 | 3.16 | 3.318 | 3.476 | 3.476 | 3.397 | 3.002 | 1.264 | 0.237 | 0 | 0 | 0 | 0 | 0
ALTO_DEL_SOL_FV | 0 | 0 | 0 | 0 | 0 | 0 | 0 | 0.18 | 1.62 | 3.6 | 4.59 | 4.86 | 4.86 | 4.86 | 4.86 | 4.68 | 4.14 | 1.89 | 0.45 | 0 | 0 | 0 | 0 | 0
ALTO_SOLAR_FV | 0 | 0 | 0 | 0 | 0 | 0 | 0 | 0.03 | 0.33 | 0.78 | 1.11 | 1.29 | 1.38 | 1.44 | 1.32 | 1.11 | 0.81 | 0.36 | 0.06 | 0 | 0 | 0 | 0 | 0
ALTURAS_DE_OVALLE_FV | 0 | 0 | 0 | 0 | 0 | 0 | 0 | 0.12 | 1.26 | 2.58 | 3.48 | 3.96 | 4.08 | 4.02 | 3.78 | 3.36 | 2.58 | 1.38 | 0.24 | 0 | 0 | 0 | 0 | 0
AMANCAY_FV | 0 | 0 | 0 | 0 | 0 | 0 | 0 | 0.09 | 1.35 | 3.06 | 3.69 | 4.05 | 4.05 | 4.23 | 4.23 | 4.14 | 3.42 | 1.44 | 0.27 | 0 | 0 | 0 | 0 | 0
AMANECER_FV | 6.3379e-06 | 0 | 0 | 0 | 0 | 0 | 0 | 1.1267 | 4.262 | 5.2304 | 5.3695 | 5.4896 | 5.3705 | 5.2722 | 5.1919 | 4.9908 | 4.8746 | 2.6939 | 0.07072 | 0.041739 | 4.7264e-05 | 2.9486e-05 | 1.4446e-05 | 0
AMPARO_DEL_SOL_FV | 0 | 0 | 0 | 0 | 0 | 0 | 0 | 0.09 | 0.57 | 1.08 | 1.32 | 1.47 | 1.62 | 1.71 | 1.77 | 1.74 | 1.44 | 0.6 | 0.09 | 0 | 0 | 0 | 0 | 0
AMPELO_FV | 0 | 0 | 0 | 0 | 0 | 0 | 0 | 0.102 | 0.748 | 1.496 | 1.836 | 2.006 | 2.108 | 2.176 | 2.142 | 2.04 | 1.598 | 0.612 | 0.102 | 0 | 0 | 0 | 0 | 0
ANAKENA_FV | 0 | 0 | 0 | 0 | 0 | 0 | 0 | 0.18 | 1.89 | 3.87 | 5.22 | 5.94 | 6.12 | 6.03 | 5.67 | 5.04 | 3.87 | 2.07 | 0.36 | 0 | 0 | 0 | 0 | 0
ANCAHUAL_FV | 0 | 0 | 0 | 0 | 0 | 0 | 0 | 0.09 | 1.53 | 3.33 | 4.23 | 4.68 | 4.68 | 4.59 | 4.5 | 4.41 | 3.6 | 1.71 | 0.36 | 0 | 0 | 0 | 0 | 0
ANDES_2A_FV | 0 | 0 | 0 | 0 | 0 | 0 | 0 | 8.675 | 29.495 | 31.23 | 31.23 | 34.7 | 35.5675 | 32.965 | 32.0975 | 32.965 | 29.495 | 14.7475 | 1.735 | 0 | 0 | 0 | 0 | 0
ANDES_2B_FV | 0 | 0 | 0 | 0 | 0 | 0 | 0 | 33.5526 | 130 | 130 | 44.6597 | 43.173 | 39.7391 | 37.6837 | 35.8392 | 54.1935 | 130 | 78.0847 | 1.134 | 0.069449 | 0.016705 | 0 | 0 | 0
ANDES_3_FV | 0 | 0 | 0 | 0 | 0 | 0 | 0 | 28.5116 | 110.6756 | 136.1618 | 138.1202 | 136.8569 | 133.9389 | 132.1923 | 130.6249 | 126.919 | 122.3413 | 66.3531 | 0.96359 | 0.059015 | 0.014195 | 0 | 0 | 0
ANDES_4_FV | 0 | 0 | 0 | 0 | 0 | 0 | 0 | 22.0442 | 85.5707 | 105.2758 | 106.79 | 105.8132 | 103.5571 | 102.2067 | 100.9948 | 98.1295 | 94.5902 | 51.302 | 0.74501 | 0.045629 | 0.010975 | 0 | 0 | 0
ANDES_FV | 0 | 0 | 0 | 0 | 0 | 0 | 0 | 3.4039 | 13.2131 | 16.2558 | 16.4896 | 16.3388 | 15.9904 | 15.7819 | 15.5948 | 15.1524 | 14.6058 | 7.9216 | 0.11504 | 0 | 0 | 0 | 0 | 0
ANDROMEDA_FV | 0 | 0 | 0 | 0 | 0 | 0 | 0 | 1.9806 | 5.54 | 6.5839 | 6.6859 | 6.7881 | 6.8162 | 6.8798 | 6.9519 | 6.9633 | 6.5807 | 3.8397 | 0.16241 | 0.036502 | 7.6239e-05 | 0 | 0 | 0
ANGOL_1_FV | 0 | 0 | 0 | 0 | 0 | 0 | 0 | 0.029 | 0.493 | 1.073 | 1.363 | 1.508 | 1.508 | 1.479 | 1.45 | 1.421 | 1.16 | 0.551 | 0.116 | 0 | 0 | 0 | 0 | 0
ANTAY_FV | 0 | 0 | 0 | 0 | 0 | 0 | 0 | 0 | 2.34 | 4.95 | 7.2 | 8.19 | 8.46 | 8.64 | 8.55 | 7.74 | 5.58 | 2.34 | 0 | 0 | 0 | 0 | 0 | 0
ANTONIA_FV | 0 | 0 | 0 | 0 | 0 | 0 | 0 | 0.06 | 0.57 | 1.11 | 1.29 | 1.41 | 1.44 | 1.44 | 1.44 | 1.41 | 1.2 | 0.42 | 0.06 | 0 | 0 | 0 | 0 | 0
ANUNUCA_DEL_VERANO_FV | 0 | 0 | 0 | 0 | 0 | 0 | 0 | 0.03 | 0.36 | 1.08 | 1.62 | 1.74 | 1.77 | 1.77 | 1.77 | 1.74 | 1.59 | 1.02 | 0.3 | 0 | 0 | 0 | 0 | 0
ARENISCA_FV | 0 | 0 | 0 | 0 | 0 | 0 | 0 | 0 | 0 | 0 | 0 | 0 | 0 | 0 | 0 | 0 | 0 | 0 | 0 | 0 | 0 | 0 | 0 | 0
ARGOMEDO_FV | 0 | 0 | 0 | 0 | 0 | 0 | 0 | 0.16 | 1.28 | 2.64 | 3.36 | 3.6 | 3.76 | 3.84 | 3.92 | 3.76 | 2.88 | 1.12 | 0.16 | 0 | 0 | 0 | 0 | 0
ARICA_FV | 0 | 0 | 0 | 0 | 0 | 0 | 0 | 0.81 | 3.69 | 5.31 | 6.12 | 6.39 | 6.48 | 6.48 | 6.57 | 6.66 | 6.3 | 4.05 | 0.45 | 0 | 0 | 0 | 0 | 0
ARIS_FV | 0 | 0 | 0 | 0 | 0 | 0 | 0 | 0 | 0 | 0 | 0 | 0 | 0 | 0 | 0 | 0 | 0 | 0 | 0 | 0 | 0 | 0 | 0 | 0
ARIZTIA_FV | 0 | 0 | 0 | 0 | 0 | 0 | 0 | 0.028 | 0.224 | 0.532 | 0.672 | 0.784 | 0.84 | 0.868 | 0.868 | 0.84 | 0.644 | 0.252 | 0.028 | 0 | 0 | 0 | 0 | 0
ARMAZONES_FV | 0 | 0 | 0 | 0 | 0 | 0 | 0 | 0.7 | 2.7 | 3.7 | 3.95 | 4 | 4.05 | 4 | 3.95 | 3.95 | 3.55 | 2.05 | 0.35 | 0.05 | 0 | 0 | 0 | 0
AROMO_VERANO_FV | 0 | 0 | 0 | 0 | 0 | 0 | 0 | 0.06 | 0.54 | 0.99 | 1.14 | 1.2 | 1.26 | 1.32 | 1.32 | 1.29 | 1.14 | 0.48 | 0.09 | 0 | 0 | 0 | 0 | 0
ARREBOL_FV | 0 | 0 | 0 | 0 | 0 | 0 | 0 | 1.98 | 5.58 | 6.93 | 7.38 | 7.38 | 7.29 | 7.29 | 7.02 | 6.75 | 6.39 | 3.87 | 0.63 | 0 | 0 | 0 | 0 | 0
ARTEMISA_FV | 0 | 0 | 0 | 0 | 0 | 0 | 0 | 0.06 | 0.48 | 1.02 | 1.26 | 1.35 | 1.38 | 1.47 | 1.47 | 1.41 | 0.99 | 0.39 | 0.06 | 0 | 0 | 0 | 0 | 0
ASTILLAS_FV | 0 | 0 | 0 | 0 | 0 | 0 | 0 | 0.36 | 1.98 | 3.51 | 4.68 | 5.31 | 5.58 | 5.49 | 5.13 | 4.23 | 2.88 | 1.08 | 0.18 | 0 | 0 | 0 | 0 | 0
ATACALCO_1_FV | 0 | 0 | 0 | 0 | 0 | 0 | 0 | 0.06 | 0.54 | 1.2 | 1.53 | 1.62 | 1.62 | 1.62 | 1.62 | 1.56 | 1.38 | 0.63 | 0.15 | 0 | 0 | 0 | 0 | 0
ATACAMA_SOLAR_2_FV | 0 | 0 | 0 | 0 | 0 | 0 | 0 | 16.5 | 72 | 105 | 115.5 | 118.5 | 118.5 | 117 | 112.5 | 109.5 | 97.5 | 58.5 | 12 | 3 | 0 | 0 | 0 | 0
AVELLANO_FV | 0 | 0 | 0 | 0 | 0 | 0 | 0 | 0.06 | 1.02 | 2.22 | 2.82 | 3.12 | 3.12 | 3.06 | 3 | 2.94 | 2.4 | 1.14 | 0.24 | 0 | 0 | 0 | 0 | 0
AVEL_FV | 0 | 0 | 0 | 0 | 0 | 0 | 0 | 0.09 | 1.53 | 3.33 | 4.23 | 4.68 | 4.68 | 4.59 | 4.5 | 4.41 | 3.6 | 1.71 | 0.36 | 0 | 0 | 0 | 0 | 0
AVILES_FV | 0 | 0 | 0 | 0 | 0 | 0 | 0 | 0.249 | 2.075 | 3.901 | 4.399 | 4.648 | 4.814 | 4.98 | 4.897 | 4.731 | 4.067 | 1.909 | 0.332 | 0 | 0 | 0 | 0 | 0
AXEL_FV | 0 | 0 | 0 | 0 | 0 | 0 | 0 | 0.0542 | 0.4336 | 0.9214 | 1.3821 | 1.6531 | 1.8157 | 1.8157 | 1.6802 | 1.355 | 0.9214 | 0.3252 | 0.0542 | 0 | 0 | 0 | 0 | 0
AYLA_FV | 0 | 0 | 0 | 0 | 0 | 0 | 0 | 0.18 | 1.44 | 3.06 | 3.78 | 4.05 | 4.14 | 4.41 | 4.41 | 4.23 | 2.97 | 1.17 | 0.18 | 0 | 0 | 0 | 0 | 0
AZABACHE_FV | 0 | 0 | 0 | 0 | 0 | 0 | 0 | 11.362 | 38.87 | 46.046 | 46.046 | 45.448 | 44.85 | 43.056 | 42.458 | 40.664 | 35.88 | 20.93 | 3.588 | 0 | 0 | 0 | 0 | 0
BALLOTA_FV | 0 | 0 | 0 | 0 | 0 | 0 | 0 | 0.12 | 0.9 | 1.98 | 2.64 | 3 | 3.12 | 3.24 | 3.3 | 3.18 | 2.58 | 1.14 | 0.24 | 0 | 0 | 0 | 0 | 0
BARCELONA_FV | 0 | 0 | 0 | 0 | 0 | 0 | 0 | 0.09 | 1.35 | 3.06 | 3.69 | 4.05 | 4.05 | 4.23 | 4.23 | 4.14 | 3.42 | 1.44 | 0.27 | 0 | 0 | 0 | 0 | 0
BELENOS_TILTIL_FV | 0 | 0 | 0 | 0 | 0 | 0 | 0 | 0.36 | 2.52 | 4.14 | 4.68 | 4.86 | 4.77 | 4.77 | 4.77 | 4.68 | 3.78 | 1.44 | 0.18 | 0 | 0 | 0 | 0 | 0
BELEN_FV | 0 | 0 | 0 | 0 | 0 | 0 | 0 | 0.12 | 0.96 | 2.04 | 2.52 | 2.7 | 2.76 | 2.94 | 2.94 | 2.82 | 1.98 | 0.78 | 0.12 | 0 | 0 | 0 | 0 | 0
BELLAVISTA_1_FV | 0 | 0 | 0 | 0 | 0 | 0 | 0 | 1.44 | 5.31 | 6.75 | 7.2 | 7.2 | 7.2 | 7.2 | 7.2 | 7.29 | 6.93 | 4.41 | 0.72 | 0.09 | 0 | 0 | 0 | 0
BELLAVISTA_FV | 0 | 0 | 0 | 0 | 0 | 0 | 0 | 0.03 | 0.24 | 0.66 | 0.87 | 0.99 | 1.08 | 1.11 | 1.11 | 0.99 | 0.69 | 0.24 | 0.03 | 0 | 0 | 0 | 0 | 0
BELLOTO_B_FV | 0 | 0 | 0 | 0 | 0 | 0 | 0 | 0.027 | 0.405 | 0.918 | 1.107 | 1.215 | 1.215 | 1.269 | 1.269 | 1.242 | 1.026 | 0.432 | 0.081 | 0 | 0 | 0 | 0 | 0
BERGAMO_FV | 0 | 0 | 0 | 0 | 0 | 0 | 0 | 0.038 | 0.57 | 1.292 | 1.558 | 1.71 | 1.71 | 1.786 | 1.786 | 1.748 | 1.444 | 0.608 | 0.114 | 0 | 0 | 0 | 0 | 0
BERRUECO_FV | 0 | 0 | 0 | 0 | 0 | 0 | 0 | 0 | 0 | 0 | 0 | 0 | 0 | 0 | 0 | 0 | 0 | 0 | 0 | 0 | 0 | 0 | 0 | 0
BICENTENARIO_FV | 0 | 0 | 0 | 0 | 0 | 0 | 0 | 0.056 | 0.476 | 0.896 | 1.148 | 1.344 | 1.4 | 1.456 | 1.428 | 1.4 | 1.204 | 0.504 | 0.084 | 0 | 0 | 0 | 0 | 0
BLU_FV | 0 | 0 | 0 | 0 | 0 | 0 | 0 | 0.096 | 0.864 | 1.92 | 2.448 | 2.592 | 2.592 | 2.592 | 2.592 | 2.496 | 2.208 | 1.008 | 0.24 | 0 | 0 | 0 | 0 | 0
BOIX_FV | 0 | 0 | 0 | 0 | 0 | 0 | 0 | 0.09 | 0.75 | 1.41 | 1.59 | 1.68 | 1.74 | 1.8 | 1.77 | 1.71 | 1.47 | 0.69 | 0.12 | 0 | 0 | 0 | 0 | 0
BOLERO_1_FV | 0 | 0 | 0 | 0 | 0 | 0 | 0 | 12.8721 | 68.6618 | 91.2515 | 92.9869 | 93.3366 | 92.6935 | 91.9617 | 91.1592 | 90.2175 | 84.4605 | 37.9744 | 0 | 0 | 0 | 0 | 0 | 0
BUENAVENTURA_FV | 0 | 0 | 0 | 0 | 0 | 0 | 0 | 1.98 | 5.58 | 6.93 | 7.38 | 7.38 | 7.29 | 7.29 | 7.02 | 6.75 | 6.39 | 3.87 | 0.63 | 0 | 0 | 0 | 0 | 0
BULNES_FV | 0 | 0 | 0 | 0 | 0 | 0 | 0 | 0.18 | 1.62 | 3.6 | 4.59 | 4.86 | 4.86 | 4.86 | 4.86 | 4.68 | 4.14 | 1.89 | 0.45 | 0 | 0 | 0 | 0 | 0
BULNES_LOS_BARONES_FV | 0 | 0 | 0 | 0 | 0 | 0 | 0 | 0.058 | 0.522 | 1.16 | 1.479 | 1.566 | 1.566 | 1.566 | 1.566 | 1.508 | 1.334 | 0.609 | 0.145 | 0 | 0 | 0 | 0 | 0
CABILDO_FV | 0 | 0 | 0 | 0 | 0 | 0 | 0 | 0.54 | 3.24 | 5.04 | 5.67 | 5.76 | 5.94 | 6.12 | 6.21 | 6.12 | 4.95 | 1.89 | 0.27 | 0 | 0 | 0 | 0 | 0
CABILSOL_FV | 0 | 0 | 0 | 0 | 0 | 0 | 0 | 0.03 | 0.45 | 0.99 | 1.5 | 1.86 | 2.1 | 2.16 | 1.98 | 1.65 | 1.08 | 0.33 | 0.06 | 0 | 0 | 0 | 0 | 0
CABIMAS_FV | 0 | 0 | 0 | 0 | 0 | 0 | 0 | 0.18 | 1.44 | 2.88 | 3.69 | 4.14 | 4.32 | 4.5 | 4.59 | 4.32 | 3.15 | 1.17 | 0.27 | 0 | 0 | 0 | 0 | 0
CABRERO_FV | 0 | 0 | 0 | 0 | 0 | 0 | 0 | 0.09 | 1.53 | 3.33 | 4.23 | 4.68 | 4.68 | 4.59 | 4.5 | 4.41 | 3.6 | 1.71 | 0.36 | 0 | 0 | 0 | 0 | 0
CACHANAS_FV | 0 | 0 | 0 | 0 | 0 | 0 | 0 | 0.09 | 1.35 | 2.61 | 3.24 | 3.69 | 3.96 | 3.96 | 3.96 | 3.69 | 3.06 | 1.35 | 0.27 | 0 | 0 | 0 | 0 | 0
CACHIYUYO_2_FV | 0 | 0 | 0 | 0 | 0 | 0 | 0 | 2.5 | 14 | 27 | 36.5 | 42 | 44.5 | 43 | 40 | 33 | 23 | 9.5 | 1.5 | 0 | 0 | 0 | 0 | 0
CACHIYUYO_FV | 0 | 0 | 0 | 0 | 0 | 0 | 0 | 0.45 | 3.69 | 6.21 | 6.57 | 6.48 | 6.57 | 6.66 | 6.66 | 6.66 | 6.12 | 3.42 | 0.54 | 0 | 0 | 0 | 0 | 0
CAIMANES_FV | 0 | 0 | 0 | 0 | 0 | 0 | 0 | 0.54 | 3.24 | 5.04 | 5.67 | 5.76 | 5.94 | 6.12 | 6.21 | 6.12 | 4.95 | 1.89 | 0.27 | 0 | 0 | 0 | 0 | 0
CAIMI_FV | 0 | 0 | 0 | 0 | 0 | 0 | 0 | 0.006 | 0.046 | 0.084 | 0.094 | 0.096 | 0.094 | 0.094 | 0.096 | 0.094 | 0.078 | 0.03 | 0.006 | 0 | 0 | 0 | 0 | 0
CALAMA_1_FV | 0 | 0 | 0 | 0 | 0 | 0 | 0 | 1.98 | 6.39 | 7.56 | 7.47 | 7.29 | 7.47 | 7.56 | 7.56 | 7.47 | 7.11 | 4.41 | 0.72 | 0.09 | 0 | 0 | 0 | 0
CALDERAZA_FV | 0 | 0 | 0 | 0 | 0 | 0 | 0 | 0.72 | 3.96 | 5.58 | 6.03 | 6.03 | 6.03 | 5.94 | 5.94 | 5.85 | 5.4 | 2.88 | 0.45 | 0 | 0 | 0 | 0 | 0
CALDERA_FV | 0 | 0 | 0 | 0 | 0 | 0 | 0 | 0.72 | 3.96 | 5.58 | 6.03 | 6.03 | 6.03 | 5.94 | 5.94 | 5.85 | 5.4 | 2.88 | 0.45 | 0 | 0 | 0 | 0 | 0
CALEU_FV | 0 | 0 | 0 | 0 | 0 | 0 | 0 | 0.27 | 2.07 | 3.78 | 4.23 | 4.32 | 4.23 | 4.23 | 4.32 | 4.23 | 3.51 | 1.35 | 0.27 | 0 | 0 | 0 | 0 | 0
CALLE_LARGA_FV | 0 | 0 | 0 | 0 | 0 | 0 | 0 | 0.09 | 0.78 | 1.56 | 1.8 | 1.83 | 1.89 | 1.89 | 1.89 | 1.86 | 1.5 | 0.6 | 0.09 | 0 | 0 | 0 | 0 | 0
CAMILA_FV | 0 | 0 | 0 | 0 | 0 | 0 | 0 | 0.27 | 1.98 | 3.42 | 4.14 | 4.41 | 4.5 | 4.68 | 4.68 | 4.59 | 3.6 | 1.44 | 0.27 | 0 | 0 | 0 | 0 | 0
CAMPOS_DEL_SOL_FV | 0 | 0 | 0 | 0 | 0 | 0 | 0 | 49.53 | 213.36 | 270.51 | 281.94 | 281.94 | 281.94 | 274.32 | 274.32 | 259.08 | 232.41 | 144.78 | 22.86 | 0 | 0 | 0 | 0 | 0
CANCURA_2_FV | 0 | 0 | 0 | 0 | 0 | 0 | 0 | 0.028 | 0.476 | 1.036 | 1.316 | 1.456 | 1.456 | 1.428 | 1.4 | 1.372 | 1.12 | 0.532 | 0.112 | 0 | 0 | 0 | 0 | 0
CANDELARIA_FV | 0 | 0 | 0 | 0 | 0 | 0 | 0 | 0.06 | 0.84 | 1.41 | 1.62 | 1.71 | 1.74 | 1.74 | 1.71 | 1.71 | 1.38 | 0.51 | 0.06 | 0 | 0 | 0 | 0 | 0
CANELILLO_FV | 0 | 0 | 0 | 0 | 0 | 0 | 0 | 0.1112 | 0.6116 | 1.0842 | 1.4178 | 1.6958 | 1.807 | 1.9182 | 1.8904 | 1.7792 | 1.4734 | 0.5838 | 0.1112 | 0 | 0 | 0 | 0 | 0
CANESA_1_FV | 0 | 0 | 0 | 0 | 0 | 0 | 0 | 0.06 | 0.69 | 1.53 | 1.92 | 2.19 | 2.28 | 2.28 | 2.28 | 2.22 | 1.77 | 0.78 | 0.12 | 0 | 0 | 0 | 0 | 0
CANQUEN_FV | 0 | 0 | 0 | 0 | 0 | 0 | 0 | 0.06 | 0.54 | 1.2 | 1.53 | 1.62 | 1.62 | 1.62 | 1.62 | 1.56 | 1.38 | 0.63 | 0.15 | 0 | 0 | 0 | 0 | 0
CANTERA_FV | 0 | 0 | 0 | 0 | 0 | 0 | 0 | 0.087 | 0.725 | 1.363 | 1.537 | 1.624 | 1.682 | 1.74 | 1.711 | 1.653 | 1.421 | 0.667 | 0.116 | 0 | 0 | 0 | 0 | 0
CANTILLANA_FV | 0 | 0 | 0 | 0 | 0 | 0 | 0 | 0.18 | 1.62 | 3.06 | 3.69 | 3.87 | 4.05 | 4.23 | 4.41 | 4.32 | 3.24 | 1.35 | 0.18 | 0 | 0 | 0 | 0 | 0
CAPRICORNIO_FV | 0 | 0 | 0 | 0 | 0 | 0 | 0 | 8.8345 | 35.4235 | 53.1495 | 55.8084 | 55.8084 | 55.8084 | 54.9221 | 54.0358 | 53.1495 | 47.8317 | 27.4468 | 7.0619 | 0 | 0 | 0 | 0 | 0
CARACAS_2_FV | 0 | 0 | 0 | 0 | 0 | 0 | 0 | 0.54 | 3.24 | 5.04 | 5.67 | 5.76 | 5.94 | 6.12 | 6.21 | 6.12 | 4.95 | 1.89 | 0.27 | 0 | 0 | 0 | 0 | 0
CARACOLES_FV | 0 | 0 | 0 | 0 | 0 | 0 | 0 | 0.054 | 0.405 | 0.891 | 1.188 | 1.35 | 1.404 | 1.458 | 1.485 | 1.431 | 1.161 | 0.513 | 0.108 | 0 | 0 | 0 | 0 | 0
CARANCA_FV | 0 | 0 | 0 | 0 | 0 | 0 | 0 | 0.24 | 1.32 | 1.86 | 2.01 | 2.01 | 2.01 | 1.98 | 1.98 | 1.95 | 1.8 | 0.96 | 0.15 | 0 | 0 | 0 | 0 | 0
CARA_DE_GALLO_FV | 0 | 0 | 0 | 0 | 0 | 0 | 0 | 0.054 | 0.486 | 0.891 | 1.026 | 1.08 | 1.134 | 1.188 | 1.188 | 1.161 | 1.026 | 0.432 | 0.081 | 0 | 0 | 0 | 0 | 0
CARRERA_PINTO_FV | 0 | 0 | 0 | 0 | 0 | 0 | 0 | 5.4558 | 35.4627 | 59.1045 | 65.4696 | 65.4696 | 66.3789 | 65.4696 | 66.3789 | 65.4696 | 54.558 | 24.5511 | 3.6372 | 0 | 0 | 0 | 0 | 0
CASABERMEJA_FV | 0 | 0 | 0 | 0 | 0 | 0 | 0 | 0.1374 | 1.374 | 2.6793 | 3.1602 | 3.5724 | 3.7785 | 3.8472 | 3.9159 | 3.7785 | 3.0228 | 0.8931 | 0.1374 | 0 | 0 | 0 | 0 | 0
CASA_DE_LATA_FV | 0 | 0 | 0 | 0 | 0 | 0 | 0 | 0.1 | 0.9 | 2 | 2.55 | 2.7 | 2.7 | 2.7 | 2.7 | 2.6 | 2.3 | 1.05 | 0.25 | 0 | 0 | 0 | 0 | 0
CASTANO_FV | 0 | 0 | 0 | 0 | 0 | 0 | 0 | 0.166 | 1.494 | 0 | 0 | 0 | 0 | 0 | 0 | 0 | 0 | 0 | 0 | 0 | 0 | 0 | 0 | 0
CASTILLA_FV | 0 | 0 | 0 | 0 | 0 | 0 | 0 | 0.084 | 0.56 | 0.924 | 1.148 | 1.512 | 1.848 | 1.96 | 2.044 | 2.016 | 1.764 | 0.868 | 0.168 | 0 | 0 | 0 | 0 | 0
CASUTO_FV | 0 | 0 | 0 | 0 | 0 | 0 | 0 | 0.15 | 0.9 | 1.44 | 1.59 | 1.65 | 1.68 | 1.68 | 1.65 | 1.56 | 0.84 | 0.18 | 0.03 | 0 | 0 | 0 | 0 | 0
CATAN_SOLAR_FV | 0 | 0 | 0 | 0 | 0 | 0 | 0 | 0.03 | 0.81 | 1.44 | 1.65 | 1.71 | 1.71 | 1.74 | 1.71 | 1.68 | 1.14 | 0.33 | 0.06 | 0 | 0 | 0 | 0 | 0
CATEMU_FV | 0 | 0 | 0 | 0 | 0 | 0 | 0 | 0.02 | 0.42 | 0.98 | 1.18 | 1.26 | 1.3 | 1.32 | 1.34 | 1.32 | 0.88 | 0.18 | 0.02 | 0 | 0 | 0 | 0 | 0
CATO_FV | 0 | 0 | 0 | 0 | 0 | 0 | 0 | 0.052 | 0.468 | 1.04 | 1.326 | 1.404 | 1.404 | 1.404 | 1.404 | 1.352 | 1.196 | 0.546 | 0.13 | 0 | 0 | 0 | 0 | 0
CAUCE_FV | 0 | 0 | 0 | 0 | 0 | 0 | 0 | 2.61 | 7.29 | 8.37 | 8.28 | 8.19 | 8.28 | 8.28 | 8.19 | 8.1 | 7.92 | 6.03 | 1.26 | 0.18 | 0 | 0 | 0 | 0
CAUQUENES_FV | 0 | 0 | 0 | 0 | 0 | 0 | 0 | 0.06 | 0.48 | 1.05 | 1.32 | 1.5 | 1.56 | 1.62 | 1.65 | 1.62 | 1.32 | 0.6 | 0.12 | 0 | 0 | 0 | 0 | 0
CEFALU_FV | 0 | 0 | 0 | 0 | 0 | 0 | 0 | 0.06 | 0.51 | 1.02 | 1.29 | 1.44 | 1.5 | 1.53 | 1.59 | 1.53 | 1.14 | 0.45 | 0.09 | 0 | 0 | 0 | 0 | 0
CEME1_FV | 0 | 0 | 0 | 0 | 0 | 0 | 0 | 76.2692 | 273.0548 | 330.4506 | 346.8494 | 350.9491 | 355.0488 | 355.0488 | 355.0488 | 334.5503 | 297.653 | 150.0638 | 22.9731 | 0 | 0 | 0 | 0 | 0
CENTAURO_FV | 0 | 0 | 0 | 0 | 0 | 0 | 0 | 0.18 | 1.62 | 3.6 | 4.59 | 4.86 | 4.86 | 4.86 | 4.86 | 4.68 | 4.14 | 1.89 | 0.45 | 0 | 0 | 0 | 0 | 0
CERESUELA_FV | 0 | 0 | 0 | 0 | 0 | 0 | 0 | 1.9806 | 5.54 | 6.5839 | 6.6859 | 6.7881 | 6.8162 | 6.8798 | 6.9519 | 6.9633 | 6.5807 | 3.8397 | 0.16241 | 0.036502 | 7.6239e-05 | 0 | 0 | 0
CERES_FV | 0 | 0 | 0 | 0 | 0 | 0 | 0 | 0.18 | 1.53 | 3.06 | 3.87 | 4.32 | 4.5 | 4.59 | 4.77 | 4.59 | 3.42 | 1.35 | 0.27 | 0 | 0 | 0 | 0 | 0
CERRILLOS_FV | 0 | 0 | 0 | 0 | 0 | 0 | 0 | 0.18 | 1.89 | 3.87 | 5.22 | 5.94 | 6.12 | 6.03 | 5.67 | 5.04 | 3.87 | 2.07 | 0.36 | 0 | 0 | 0 | 0 | 0
CERRO_COLORADO_FV | 0 | 0 | 0 | 0 | 0 | 0 | 0 | 0.03 | 0.51 | 1.11 | 1.41 | 1.56 | 1.56 | 1.53 | 1.5 | 1.47 | 1.2 | 0.57 | 0.12 | 0 | 0 | 0 | 0 | 0
CERRO_DOMINADOR_FV | 0 | 0 | 0 | 0 | 0 | 0 | 0 | 16.0796 | 60.8246 | 74.6458 | 76.63 | 78.3446 | 76.6441 | 75.2415 | 74.0963 | 71.2264 | 69.5681 | 38.4457 | 0 | 0 | 0 | 0 | 0 | 0
CETUS_FV | 0 | 0 | 0 | 0 | 0 | 0 | 0 | 0.03 | 0.36 | 0.81 | 0.99 | 1.08 | 1.14 | 1.17 | 1.2 | 1.14 | 0.81 | 0.3 | 0.06 | 0 | 0 | 0 | 0 | 0
CE_CANTERAS_FV | 0 | 0 | 0 | 0 | 0 | 0 | 0 | 0.09 | 1.53 | 3.33 | 4.23 | 4.68 | 4.68 | 4.59 | 4.5 | 4.41 | 3.6 | 1.71 | 0.36 | 0 | 0 | 0 | 0 | 0
CE_MACHALI_FV | 0 | 0 | 0 | 0 | 0 | 0 | 0 | 0.27 | 2.25 | 4.23 | 5.04 | 5.31 | 5.31 | 5.31 | 5.4 | 5.22 | 4.32 | 1.71 | 0.27 | 0 | 0 | 0 | 0 | 0
CHACABUCO_FV | 0 | 0 | 0 | 0 | 0 | 0 | 0 | 0.45 | 2.97 | 5.67 | 6.48 | 6.57 | 6.75 | 6.84 | 6.84 | 6.66 | 5.13 | 1.98 | 0.27 | 0 | 0 | 0 | 0 | 0
CHACAICO_FV | 0 | 0 | 0 | 0 | 0 | 0 | 0 | 0.09 | 1.53 | 3.33 | 4.23 | 4.68 | 4.68 | 4.59 | 4.5 | 4.41 | 3.6 | 1.71 | 0.36 | 0 | 0 | 0 | 0 | 0
CHAGUAL_FV | 0 | 0 | 0 | 0 | 0 | 0 | 0 | 0.18 | 1.08 | 2.34 | 2.79 | 3.06 | 3.06 | 3.15 | 3.24 | 3.15 | 2.52 | 1.26 | 0.18 | 0 | 0 | 0 | 0 | 0
CHALINGA_FV | 0 | 0 | 0 | 0 | 0 | 0 | 0 | 0.03 | 0.72 | 1.56 | 1.83 | 1.89 | 1.86 | 1.89 | 1.92 | 1.92 | 1.62 | 0.57 | 0.09 | 0 | 0 | 0 | 0 | 0
CHAMONATE_SOLAR_FV | 0 | 0 | 0 | 0 | 0 | 0 | 0 | 0.72 | 3.96 | 5.58 | 6.03 | 6.03 | 6.03 | 5.94 | 5.94 | 5.85 | 5.4 | 2.88 | 0.45 | 0 | 0 | 0 | 0 | 0
CHAMPA_FV | 0 | 0 | 0 | 0 | 0 | 0 | 0 | 0.152 | 1.368 | 2.584 | 3.116 | 3.268 | 3.42 | 3.572 | 3.724 | 3.648 | 2.736 | 1.14 | 0.152 | 0 | 0 | 0 | 0 | 0
CHANARES_FV | 0 | 0 | 0 | 0 | 0 | 0 | 0 | 1.8 | 11.88 | 23.04 | 25.92 | 26.64 | 26.28 | 25.92 | 25.92 | 25.92 | 23.04 | 10.44 | 1.8 | 0 | 0 | 0 | 0 | 0
CHANAR_VERANO_FV | 0 | 0 | 0 | 0 | 0 | 0 | 0 | 0.87 | 2.43 | 2.79 | 2.76 | 2.73 | 2.76 | 2.76 | 2.73 | 2.7 | 2.64 | 2.01 | 0.42 | 0.06 | 0 | 0 | 0 | 0
CHANCON_FV | 0 | 0 | 0 | 0 | 0 | 0 | 0 | 0.0598 | 0.5681 | 1.1362 | 1.3156 | 1.3754 | 1.3754 | 1.3754 | 1.3455 | 1.3156 | 1.0166 | 0.3588 | 0.0598 | 0 | 0 | 0 | 0 | 0
CHEQUEN_FV | 0 | 0 | 0 | 0 | 0 | 0 | 0 | 0.09 | 1.593 | 3.132 | 4.302 | 5.031 | 5.382 | 5.328 | 4.959 | 3.843 | 2.475 | 0.864 | 0.144 | 0 | 0 | 0 | 0 | 0
CHERCAN_FV | 0 | 0 | 0 | 0 | 0 | 0 | 0 | 0.18 | 1.44 | 3.06 | 4.59 | 5.49 | 6.03 | 6.03 | 5.58 | 4.5 | 3.06 | 1.08 | 0.18 | 0 | 0 | 0 | 0 | 0
CHICAUMA_VERANO_FV | 0 | 0 | 0 | 0 | 0 | 0 | 0 | 0.18 | 1.8 | 3.51 | 4.05 | 4.14 | 4.23 | 4.32 | 4.32 | 4.23 | 3.42 | 1.35 | 0.27 | 0 | 0 | 0 | 0 | 0
CHICHA_FV | 0 | 0 | 0 | 0 | 0 | 0 | 0 | 0 | 0 | 0 | 0 | 0 | 0 | 0 | 0 | 0 | 0 | 0 | 0 | 0 | 0 | 0 | 0 | 0
CHICUREO_FV | 0 | 0 | 0 | 0 | 0 | 0 | 0 | 0.09 | 1.593 | 3.132 | 4.302 | 5.031 | 5.382 | 5.328 | 4.959 | 3.843 | 2.475 | 0.864 | 0.144 | 0 | 0 | 0 | 0 | 0
CHILCA_FV | 0 | 0 | 0 | 0 | 0 | 0 | 0 | 0.03 | 0.51 | 1.11 | 1.41 | 1.56 | 1.56 | 1.53 | 1.5 | 1.47 | 1.2 | 0.57 | 0.12 | 0 | 0 | 0 | 0 | 0
CHILENER_FV | 0 | 0 | 0 | 0 | 0 | 0 | 0 | 0.06 | 0.45 | 0.99 | 1.32 | 1.5 | 1.56 | 1.62 | 1.65 | 1.59 | 1.29 | 0.57 | 0.12 | 0 | 0 | 0 | 0 | 0
CHILLAN_CONFLUENCIA_3_FV | 0 | 0 | 0 | 0 | 0 | 0 | 0 | 0.06 | 0.54 | 1.2 | 1.53 | 1.62 | 1.62 | 1.62 | 1.62 | 1.56 | 1.38 | 0.63 | 0.15 | 0 | 0 | 0 | 0 | 0
CHILLAN_HUAMBALI_HIPER_FV | 0 | 0 | 0 | 0 | 0 | 0 | 0 | 0.06 | 0.54 | 1.2 | 1.53 | 1.62 | 1.62 | 1.62 | 1.62 | 1.56 | 1.38 | 0.63 | 0.15 | 0 | 0 | 0 | 0 | 0
CHILLAN_VICENTE_MENDEZ_FV | 0 | 0 | 0 | 0 | 0 | 0 | 0 | 0.06 | 0.54 | 1.2 | 1.53 | 1.62 | 1.62 | 1.62 | 1.62 | 1.56 | 1.38 | 0.63 | 0.15 | 0 | 0 | 0 | 0 | 0
CHILOE_FV | 0 | 0 | 0 | 0 | 0 | 0 | 0 | 0.09 | 1.35 | 3.06 | 3.69 | 4.05 | 4.05 | 4.23 | 4.23 | 4.14 | 3.42 | 1.44 | 0.27 | 0 | 0 | 0 | 0 | 0
CHIMBARONGO_FV | 0 | 0 | 0 | 0 | 0 | 0 | 0 | 0.03 | 0.45 | 0.87 | 1.08 | 1.23 | 1.32 | 1.32 | 1.32 | 1.23 | 1.02 | 0.45 | 0.09 | 0 | 0 | 0 | 0 | 0
CHIMBARONGO_NIEBLA_FV | 0 | 0 | 0 | 0 | 0 | 0 | 0 | 0.09 | 1.35 | 2.61 | 3.24 | 3.69 | 3.96 | 3.96 | 3.96 | 3.69 | 3.06 | 1.35 | 0.27 | 0 | 0 | 0 | 0 | 0
CHINCOL_FV | 0 | 0 | 0 | 0 | 0 | 0 | 0 | 0.06 | 0.51 | 1.14 | 1.44 | 1.62 | 1.68 | 1.71 | 1.71 | 1.68 | 1.44 | 0.63 | 0.15 | 0 | 0 | 0 | 0 | 0
CHUCAO_FV | 0 | 0 | 0 | 0 | 0 | 0 | 0 | 0.027 | 0.324 | 0.837 | 1.107 | 1.215 | 1.269 | 1.269 | 1.269 | 1.269 | 0.999 | 0.405 | 0.054 | 0 | 0 | 0 | 0 | 0
CHUCHINI_FV | 0 | 0 | 0 | 0 | 0 | 0 | 0 | 0.0576 | 0.4032 | 0.9504 | 1.4976 | 1.9008 | 2.0736 | 2.0448 | 1.8432 | 1.4688 | 0.9792 | 0.4032 | 0.0576 | 0 | 0 | 0 | 0 | 0
CHUNGUNGO_FV | 0 | 0 | 0 | 0 | 0 | 0 | 0 | 0.72 | 3.51 | 5.04 | 5.13 | 5.22 | 5.22 | 5.04 | 5.13 | 5.22 | 4.77 | 2.88 | 0.54 | 0 | 0 | 0 | 0 | 0
CINTAC_FV | 0 | 0 | 0 | 0 | 0 | 0 | 0 | 0.075 | 0.55 | 0.95 | 1.15 | 1.225 | 1.25 | 1.3 | 1.3 | 1.275 | 1 | 0.4 | 0.075 | 0 | 0 | 0 | 0 | 0
CIPRES_FV | 0 | 0 | 0 | 0 | 0 | 0 | 0 | 0 | 0 | 0 | 0 | 0 | 0 | 0 | 0 | 0 | 0 | 0 | 0 | 0 | 0 | 0 | 0 | 0
CITRINO_FV | 0 | 0 | 0 | 0 | 0 | 0 | 0 | 0.084 | 0.616 | 1.064 | 1.288 | 1.372 | 1.4 | 1.456 | 1.456 | 1.428 | 1.12 | 0.448 | 0.084 | 0 | 0 | 0 | 0 | 0
CKILIR_FV | 0 | 0 | 0 | 0 | 0 | 0 | 0 | 0.72 | 3.51 | 5.04 | 5.13 | 5.22 | 5.22 | 5.04 | 5.13 | 5.22 | 4.77 | 2.88 | 0.54 | 0 | 0 | 0 | 0 | 0
CKONTOR_FV | 0 | 0 | 0 | 0 | 0 | 0 | 0 | 0.85372 | 4.5538 | 6.052 | 6.1672 | 6.1903 | 6.1477 | 6.0992 | 6.0459 | 5.9835 | 5.6017 | 2.5186 | 0.06055 | 0.015295 | 8.7566e-05 | 0 | 0 | 0
CLEMENTINA_FV | 0 | 0 | 0 | 0 | 0 | 0 | 0 | 0 | 0 | 0 | 0 | 0 | 0 | 0 | 0 | 0 | 0 | 0 | 0 | 0 | 0 | 0 | 0 | 0
COCHARCAS_FV | 0 | 0 | 0 | 0 | 0 | 0 | 0 | 0.056 | 0.476 | 0.952 | 1.26 | 1.372 | 1.428 | 1.4 | 1.344 | 1.26 | 1.008 | 0.42 | 0.084 | 0 | 0 | 0 | 0 | 0
COCINILLAS_FV | 0 | 0 | 0 | 0 | 0 | 0 | 0 | 0.0556 | 0.5282 | 1.1398 | 1.4456 | 1.6124 | 1.668 | 1.6958 | 1.7236 | 1.6958 | 1.5012 | 0.7784 | 0.139 | 0 | 0 | 0 | 0 | 0
CODORNIZ_FV | 0 | 0 | 0 | 0 | 0 | 0 | 0 | 0.03 | 0.45 | 1.02 | 1.23 | 1.35 | 1.35 | 1.41 | 1.41 | 1.38 | 1.14 | 0.48 | 0.09 | 0 | 0 | 0 | 0 | 0
COIHUE_FV | 0 | 0 | 0 | 0 | 0 | 0 | 0 | 0.18 | 1.44 | 3.15 | 3.96 | 4.5 | 4.68 | 4.86 | 4.95 | 4.86 | 3.96 | 1.8 | 0.36 | 0 | 0 | 0 | 0 | 0
COINCO_FV | 0 | 0 | 0 | 0 | 0 | 0 | 0 | 0.056 | 0.504 | 0.924 | 1.064 | 1.12 | 1.176 | 1.232 | 1.232 | 1.204 | 1.064 | 0.448 | 0.084 | 0 | 0 | 0 | 0 | 0
COLCHAGUA_FV | 0 | 0 | 0 | 0 | 0 | 0 | 0 | 0.081 | 0.675 | 1.269 | 1.431 | 1.512 | 1.566 | 1.62 | 1.593 | 1.539 | 1.323 | 0.621 | 0.108 | 0 | 0 | 0 | 0 | 0
COLIBRI_FV | 0 | 0 | 0 | 0 | 0 | 0 | 0 | 0.03 | 0.51 | 1.11 | 1.41 | 1.56 | 1.56 | 1.53 | 1.5 | 1.47 | 1.2 | 0.57 | 0.12 | 0 | 0 | 0 | 0 | 0
COLINA_FV | 0 | 0 | 0 | 0 | 0 | 0 | 0 | 0.09 | 1.08 | 3.24 | 4.86 | 5.22 | 5.31 | 5.31 | 5.31 | 5.22 | 4.77 | 3.06 | 0.9 | 0 | 0 | 0 | 0 | 0
COLLANCO_FV | 0 | 0 | 0 | 0 | 0 | 0 | 0 | 0.18 | 1.44 | 2.88 | 3.69 | 4.14 | 4.32 | 4.5 | 4.59 | 4.32 | 3.15 | 1.17 | 0.27 | 0 | 0 | 0 | 0 | 0
COLTAUCO_ALMENDRO_FV | 0 | 0 | 0 | 0 | 0 | 0 | 0 | 0.029 | 0.348 | 0.783 | 0.957 | 1.044 | 1.102 | 1.131 | 1.16 | 1.102 | 0.783 | 0.29 | 0.058 | 0 | 0 | 0 | 0 | 0
CONCORDE_FV | 0 | 0 | 0 | 0 | 0 | 0 | 0 | 0.54 | 2.82 | 4.44 | 4.86 | 4.92 | 5.1 | 4.98 | 4.86 | 4.86 | 4.26 | 2.1 | 0.18 | 0 | 0 | 0 | 0 | 0
CONDOR_CHEPICA_FV | 0 | 0 | 0 | 0 | 0 | 0 | 0 | 0.09 | 0.75 | 1.41 | 1.59 | 1.68 | 1.74 | 1.8 | 1.77 | 1.71 | 1.47 | 0.69 | 0.12 | 0 | 0 | 0 | 0 | 0
CONDOR_LIGUA_FV | 0 | 0 | 0 | 0 | 0 | 0 | 0 | 0.36 | 2.16 | 3.36 | 3.78 | 3.84 | 3.96 | 4.08 | 4.14 | 4.08 | 3.3 | 1.26 | 0.18 | 0 | 0 | 0 | 0 | 0
CONDOR_MINILLAS_2_FV | 0 | 0 | 0 | 0 | 0 | 0 | 0 | 0.03 | 0.36 | 1.08 | 1.62 | 1.74 | 1.77 | 1.77 | 1.77 | 1.74 | 1.59 | 1.02 | 0.3 | 0 | 0 | 0 | 0 | 0
CONDOR_PELVIN_FV | 0 | 0 | 0 | 0 | 0 | 0 | 0 | 0.09 | 0.66 | 1.14 | 1.38 | 1.47 | 1.5 | 1.56 | 1.56 | 1.53 | 1.2 | 0.48 | 0.09 | 0 | 0 | 0 | 0 | 0
CONDOR_PETORCA_FV | 0 | 0 | 0 | 0 | 0 | 0 | 0 | 0.06 | 0.45 | 1.02 | 1.53 | 1.89 | 2.1 | 2.07 | 1.89 | 1.59 | 1.08 | 0.45 | 0.09 | 0 | 0 | 0 | 0 | 0
CONEJO_FV | 0 | 0 | 0 | 0 | 0 | 0 | 0 | 10.33 | 48.88 | 78 | 84.24 | 84.24 | 83.2 | 82.16 | 82.16 | 82.16 | 73.84 | 35.36 | 10.33 | 0 | 0 | 0 | 0 | 0
CONTY_FV | 0 | 0 | 0 | 0 | 0 | 0 | 0 | 0.164 | 1.476 | 2.706 | 3.116 | 3.28 | 3.444 | 3.608 | 3.608 | 3.526 | 3.116 | 1.312 | 0.246 | 0 | 0 | 0 | 0 | 0
CORDILLERILLA_FV | 0 | 0 | 0 | 0 | 0 | 0 | 0 | 0 | 0.0572 | 0.143 | 0.1716 | 0.1716 | 0.1716 | 0.1716 | 0.1716 | 0.1716 | 0.143 | 0.0572 | 0.0143 | 0 | 0 | 0 | 0 | 0
CORRALES_DEL_VERANO_FV | 0 | 0 | 0 | 0 | 0 | 0 | 0 | 0.27 | 1.98 | 3.96 | 4.86 | 5.31 | 5.58 | 5.76 | 5.67 | 5.4 | 4.23 | 1.62 | 0.27 | 0 | 0 | 0 | 0 | 0
CORSO_FV | 0 | 0 | 0 | 0 | 0 | 0 | 0 | 0.18 | 1.35 | 3.06 | 4.59 | 5.67 | 6.3 | 6.21 | 5.67 | 4.77 | 3.24 | 1.35 | 0.27 | 0 | 0 | 0 | 0 | 0
CORTIJO_FV | 0 | 0 | 0 | 0 | 0 | 0 | 0 | 0.09 | 1.53 | 3.33 | 4.23 | 4.68 | 4.68 | 4.59 | 4.5 | 4.41 | 3.6 | 1.71 | 0.36 | 0 | 0 | 0 | 0 | 0
COTORRA_FV | 0 | 0 | 0 | 0 | 0 | 0 | 0 | 0.06 | 0.48 | 1.05 | 1.32 | 1.5 | 1.56 | 1.62 | 1.65 | 1.62 | 1.32 | 0.6 | 0.12 | 0 | 0 | 0 | 0 | 0
COVADONGA_FV | 0 | 0 | 0 | 0 | 0 | 0 | 0 | 0.45 | 2.7 | 5.31 | 6.93 | 7.92 | 8.19 | 8.19 | 8.28 | 8.19 | 7.02 | 3.24 | 0.45 | 0 | 0 | 0 | 0 | 0
COYA_FV | 0 | 0 | 0 | 0 | 0 | 0 | 0 | 19.8 | 64.8 | 73.8 | 91.8 | 93.6 | 93.6 | 82.8 | 79.2 | 77.4 | 81 | 66.6 | 39.6 | 0 | 0 | 0 | 0 | 0
COYUNCHE_FV | 0 | 0 | 0 | 0 | 0 | 0 | 0 | 0.027 | 0.459 | 0.999 | 1.269 | 1.404 | 1.404 | 1.377 | 1.35 | 1.323 | 1.08 | 0.513 | 0.108 | 0 | 0 | 0 | 0 | 0
CRISTALES_FV | 0 | 0 | 0 | 0 | 0 | 0 | 0 | 195.8817 | 400 | 400 | 0 | 0 | 19.4936 | 0 | 0 | 0 | 400 | 168.4745 | 155.672 | 87.8238 | 0 | 0 | 0 | 0
CRUCERO_FV | 0 | 0 | 0 | 0 | 0 | 0 | 0 | 0.056 | 0.588 | 1.036 | 1.176 | 1.288 | 1.372 | 1.4 | 1.372 | 1.316 | 1.064 | 0.392 | 0.056 | 0 | 0 | 0 | 0 | 0
CRUZ_SOLAR_1_FV | 0 | 0 | 0 | 0 | 0 | 0 | 0 | 0.12 | 0.99 | 1.62 | 1.83 | 1.95 | 2.01 | 2.07 | 2.07 | 2.04 | 1.8 | 0.75 | 0.12 | 0 | 0 | 0 | 0 | 0
CUARTO_MENGUANTE_FV | 0 | 0 | 0 | 0 | 0 | 0 | 0 | 0.18 | 1.62 | 3.6 | 4.59 | 4.86 | 4.86 | 4.86 | 4.86 | 4.68 | 4.14 | 1.89 | 0.45 | 0 | 0 | 0 | 0 | 0
CUARZO_FV | 0 | 0 | 0 | 0 | 0 | 0 | 0 | 0.09 | 0.75 | 1.41 | 1.59 | 1.68 | 1.74 | 1.8 | 1.77 | 1.71 | 1.47 | 0.69 | 0.12 | 0 | 0 | 0 | 0 | 0
CURACAVI_FV | 0 | 0 | 0 | 0 | 0 | 0 | 0 | 0.054 | 0.459 | 0.918 | 1.161 | 1.296 | 1.35 | 1.377 | 1.431 | 1.377 | 1.026 | 0.405 | 0.081 | 0 | 0 | 0 | 0 | 0
CURACO_FV | 0 | 0 | 0 | 0 | 0 | 0 | 0 | 0.09 | 1.53 | 3.33 | 4.23 | 4.68 | 4.68 | 4.59 | 4.5 | 4.41 | 3.6 | 1.71 | 0.36 | 0 | 0 | 0 | 0 | 0
CURICURA_FV | 0 | 0 | 0 | 0 | 0 | 0 | 0 | 0.09 | 1.35 | 3.06 | 3.69 | 4.05 | 4.05 | 4.23 | 4.23 | 4.14 | 3.42 | 1.44 | 0.27 | 0 | 0 | 0 | 0 | 0
CUZCUZ_FV | 0 | 0 | 0 | 0 | 0 | 0 | 0 | 0.03 | 0.45 | 0.99 | 1.26 | 1.44 | 1.62 | 1.68 | 1.71 | 1.62 | 1.32 | 0.57 | 0.09 | 0 | 0 | 0 | 0 | 0
DADINCO_FV | 0 | 0 | 0 | 0 | 0 | 0 | 0 | 0.06 | 0.54 | 1.2 | 1.53 | 1.62 | 1.62 | 1.62 | 1.62 | 1.56 | 1.38 | 0.63 | 0.15 | 0 | 0 | 0 | 0 | 0
DARLIN_FV | 0 | 0 | 0 | 0 | 0 | 0 | 0 | 0.18 | 1.62 | 3.06 | 3.69 | 3.87 | 4.05 | 4.23 | 4.41 | 4.32 | 3.24 | 1.35 | 0.18 | 0 | 0 | 0 | 0 | 0
DAS_FV | 0 | 0 | 0 | 0 | 0 | 0 | 0 | 0.72 | 3.76 | 5.92 | 6.48 | 6.56 | 6.8 | 6.64 | 6.48 | 6.48 | 5.68 | 2.8 | 0.24 | 0 | 0 | 0 | 0 | 0
DEL_DESIERTO_FV | 0 | 0 | 0 | 0 | 0 | 0 | 0 | 0 | 0 | 0 | 0 | 0 | 0 | 0 | 0 | 0 | 0 | 0 | 0 | 0 | 0 | 0 | 0 | 0
DESIERTO_DE_ATACAMA_FV | 0 | 0 | 0 | 0 | 0 | 0 | 0 | 0 | 10.8 | 56.7 | 83.7 | 99.9 | 99.9 | 86.4 | 70.2 | 54 | 29.7 | 5.4 | 0 | 0 | 0 | 0 | 0 | 0
DIEGO_ALMAGRO_SUR_FV | 0 | 0 | 0 | 0 | 0 | 0 | 0 | 21.4514 | 100.8562 | 157.2754 | 171.9026 | 173.9922 | 180.261 | 176.0818 | 171.9026 | 171.9026 | 151.0066 | 75.781 | 21.4514 | 6.8242 | 0 | 0 | 0 | 0
DIEGO_DE_ALMAGRO_2_FV | 0 | 0 | 0 | 0 | 0 | 0 | 0 | 0.81 | 4.23 | 6.66 | 7.29 | 7.38 | 7.65 | 7.47 | 7.29 | 7.29 | 6.39 | 3.15 | 0.27 | 0 | 0 | 0 | 0 | 0
DIEGO_DE_ALMAGRO_FV | 0 | 0 | 0 | 0 | 0 | 0 | 0 | 2.7 | 14.1 | 22.2 | 24.3 | 24.6 | 25.5 | 24.9 | 24.3 | 24.3 | 21.3 | 10.5 | 0.9 | 0 | 0 | 0 | 0 | 0
DINAMO_FV | 0 | 0 | 0 | 0 | 0 | 0 | 0 | 0.058 | 0.493 | 0.986 | 1.247 | 1.392 | 1.45 | 1.479 | 1.537 | 1.479 | 1.102 | 0.435 | 0.087 | 0 | 0 | 0 | 0 | 0
DOLORES_FV | 8.1488e-06 | 0 | 0 | 0 | 0 | 0 | 0 | 1.4486 | 5.4797 | 6.7249 | 6.9036 | 7.0581 | 6.9049 | 6.7785 | 6.6753 | 6.4168 | 6.2674 | 3.4636 | 0.090926 | 0.053664 | 6.0769e-05 | 3.7911e-05 | 1.8574e-05 | 0
DOMEYKO_FV | 0 | 0 | 0 | 0 | 0 | 0 | 0 | 24.8039 | 107.6909 | 141.2524 | 143.8308 | 144.3503 | 143.3948 | 142.3076 | 141.1153 | 139.7163 | 131.1631 | 62.0985 | 7.0361 | 6.0224 | 0 | 0 | 0 | 0
DONA_ANTONIA_FV | 0 | 0 | 0 | 0 | 0 | 0 | 0 | 1.5 | 15.75 | 32.25 | 43.5 | 49.5 | 51 | 50.25 | 47.25 | 42 | 32.25 | 17.25 | 3 | 0 | 0 | 0 | 0 | 0
DONA_BERTA_FV | 0 | 0 | 0 | 0 | 0 | 0 | 0 | 0.028 | 0.4956 | 0.9744 | 1.3384 | 1.5652 | 1.6744 | 1.6576 | 1.5428 | 1.1956 | 0.77 | 0.2688 | 0.0448 | 0 | 0 | 0 | 0 | 0
DONA_CARMEN_FV | 0 | 0 | 0 | 0 | 0 | 0 | 0 | 0.3454 | 3.7994 | 9.3258 | 15.1976 | 19.6878 | 22.451 | 23.1418 | 21.7602 | 18.6516 | 12.4344 | 4.8356 | 1.0362 | 0 | 0 | 0 | 0 | 0
DONA_IGNA_FV | 0 | 0 | 0 | 0 | 0 | 0 | 0 | 0.044 | 0.374 | 0.748 | 0.946 | 1.056 | 1.1 | 1.122 | 1.166 | 1.122 | 0.836 | 0.33 | 0.066 | 0 | 0 | 0 | 0 | 0
DONA_REGINA_FV | 0 | 0 | 0 | 0 | 0 | 0 | 0 | 0.026 | 0.442 | 0.962 | 1.222 | 1.352 | 1.352 | 1.326 | 1.3 | 1.274 | 1.04 | 0.494 | 0.104 | 0 | 0 | 0 | 0 | 0
DONA_RUBENA_FV | 0 | 0 | 0 | 0 | 0 | 0 | 0 | 0.09 | 0.69 | 1.26 | 1.41 | 1.44 | 1.41 | 1.41 | 1.44 | 1.41 | 1.17 | 0.45 | 0.09 | 0 | 0 | 0 | 0 | 0
DONA_VICTORIA_FV | 0 | 0 | 0 | 0 | 0 | 0 | 0 | 0.028 | 0.476 | 1.036 | 1.316 | 1.456 | 1.456 | 1.428 | 1.4 | 1.372 | 1.12 | 0.532 | 0.112 | 0 | 0 | 0 | 0 | 0
DONIHUE_FV | 0 | 0 | 0 | 0 | 0 | 0 | 0.075 | 0.75 | 2.4 | 3.825 | 4.2 | 4.35 | 4.425 | 4.425 | 4.5 | 4.2 | 2.925 | 1.125 | 0.225 | 0 | 0 | 0 | 0 | 0
DON_ANDRONICO_FV | 0 | 0 | 0 | 0 | 0 | 0 | 0 | 0.054 | 0.54 | 1.053 | 1.296 | 1.404 | 1.431 | 1.458 | 1.512 | 1.458 | 1.161 | 0.405 | 0.054 | 0 | 0 | 0 | 0 | 0
DON_ENRIQUE_FV | 0 | 0 | 0 | 0 | 0 | 0 | 0 | 0.18 | 1.89 | 3.87 | 5.22 | 5.94 | 6.12 | 6.03 | 5.67 | 5.04 | 3.87 | 2.07 | 0.36 | 0 | 0 | 0 | 0 | 0
DON_EUGENIO_FV | 0 | 0 | 0 | 0 | 0 | 0 | 0 | 0.06 | 0.54 | 0.99 | 1.14 | 1.2 | 1.26 | 1.32 | 1.32 | 1.29 | 1.14 | 0.48 | 0.09 | 0 | 0 | 0 | 0 | 0
DON_GERARDO_FV | 0 | 0 | 0 | 0 | 0 | 0 | 0 | 0.028 | 0.476 | 1.036 | 1.316 | 1.456 | 1.456 | 1.428 | 1.4 | 1.372 | 1.12 | 0.532 | 0.112 | 0 | 0 | 0 | 0 | 0
DON_HUMBERTO_FV | 0 | 0 | 0 | 0 | 0 | 0 | 0 | 0.73 | 12.921 | 25.404 | 34.894 | 40.807 | 43.654 | 43.216 | 40.223 | 31.171 | 20.075 | 7.008 | 1.168 | 0 | 0 | 0 | 0 | 0
DON_JORGE_FV | 0 | 0 | 0 | 0 | 0 | 0 | 0 | 0.09 | 0.75 | 1.41 | 1.59 | 1.68 | 1.74 | 1.8 | 1.77 | 1.71 | 1.47 | 0.69 | 0.12 | 0 | 0 | 0 | 0 | 0
DON_MARIANO_FV | 0 | 0 | 0 | 0 | 0 | 0 | 0 | 0.028 | 0.42 | 1.092 | 1.288 | 1.316 | 1.344 | 1.344 | 1.372 | 1.344 | 1.148 | 0.532 | 0.084 | 0 | 0 | 0 | 0 | 0
DON_MARTIN_FV | 0 | 0 | 0 | 0 | 0 | 0 | 0 | 0.028 | 0.476 | 1.036 | 1.316 | 1.456 | 1.456 | 1.428 | 1.4 | 1.372 | 1.12 | 0.532 | 0.112 | 0 | 0 | 0 | 0 | 0
DON_MATIAS_FV | 0 | 0 | 0 | 0 | 0 | 0 | 0 | 0 | 0 | 0 | 0 | 0 | 0 | 0 | 0 | 0 | 0 | 0 | 0 | 0 | 0 | 0 | 0 | 0
DON_OSCAR_FV | 0 | 0 | 0 | 0 | 0 | 0 | 0 | 0.18 | 1.44 | 3.06 | 4.59 | 5.49 | 6.03 | 6.03 | 5.58 | 4.5 | 3.06 | 1.08 | 0.18 | 0 | 0 | 0 | 0 | 0
DON_RENATO_FV | 0 | 0 | 0 | 0 | 0 | 0 | 0 | 0.174 | 1.044 | 1.624 | 1.827 | 1.856 | 1.914 | 1.972 | 2.001 | 1.972 | 1.595 | 0.609 | 0.087 | 0 | 0 | 0 | 0 | 0
DON_RODRIGO_FV | 0 | 0 | 0 | 0 | 0 | 0 | 0 | 0.09 | 0.72 | 1.44 | 1.845 | 2.07 | 2.16 | 2.25 | 2.295 | 2.16 | 1.575 | 0.585 | 0.135 | 0 | 0 | 0 | 0 | 0
DON_SIMON_FV | 0 | 0 | 0 | 0 | 0 | 0 | 0 | 0.14 | 1.26 | 2.31 | 2.66 | 2.8 | 2.94 | 3.08 | 3.08 | 3.01 | 2.66 | 1.12 | 0.21 | 0 | 0 | 0 | 0 | 0
DOS_PINOS_FV | 0 | 0 | 0 | 0 | 0 | 0 | 0 | 0.06 | 0.48 | 1.02 | 1.53 | 1.83 | 2.01 | 2.01 | 1.86 | 1.5 | 1.02 | 0.36 | 0.06 | 0 | 0 | 0 | 0 | 0
DRUX_2_FV | 0 | 0 | 0 | 0 | 0 | 0 | 0 | 0.09 | 1.35 | 3.06 | 3.69 | 4.05 | 4.05 | 4.23 | 4.23 | 4.14 | 3.42 | 1.44 | 0.27 | 0 | 0 | 0 | 0 | 0
DUQUECO_FV | 0 | 0 | 0 | 0 | 0 | 0 | 0 | 0.09 | 1.53 | 3.33 | 4.23 | 4.68 | 4.68 | 4.59 | 4.5 | 4.41 | 3.6 | 1.71 | 0.36 | 0 | 0 | 0 | 0 | 0
EA_MAITEN_FV | 0 | 0 | 0 | 0 | 0 | 0 | 0 | 0.06 | 0.48 | 0.96 | 1.23 | 1.38 | 1.44 | 1.5 | 1.53 | 1.44 | 1.05 | 0.39 | 0.09 | 0 | 0 | 0 | 0 | 0
EA_SF_GRANEROS_FV | 0 | 0 | 0 | 0 | 0 | 0 | 0 | 0.06 | 0.48 | 0.99 | 1.41 | 1.68 | 1.83 | 1.8 | 1.62 | 1.32 | 0.84 | 0.3 | 0.06 | 0 | 0 | 0 | 0 | 0
EA_SF_PICHILEMU_FV | 0 | 0 | 0 | 0 | 0 | 0 | 0 | 0.09 | 0.75 | 1.41 | 1.59 | 1.68 | 1.74 | 1.8 | 1.77 | 1.71 | 1.47 | 0.69 | 0.12 | 0 | 0 | 0 | 0 | 0
ECLIPSE_FV | 0 | 0 | 0 | 0 | 0 | 0 | 0 | 0 | 0 | 0 | 0 | 0 | 0 | 0 | 0 | 0 | 0 | 0 | 0 | 0 | 0 | 0 | 0 | 0
ELENA_FV | 0 | 0 | 0 | 0 | 0 | 0 | 0 | 6.749 | 45.8932 | 60.0661 | 63.4406 | 64.1155 | 64.1155 | 64.7904 | 64.7904 | 64.7904 | 62.0908 | 36.4446 | 12.1482 | 0 | 0 | 0 | 0 | 0
ELVIRA_FV | 0 | 0 | 0 | 0 | 0 | 0 | 0 | 0.08 | 0.72 | 1.6 | 2.04 | 2.16 | 2.16 | 2.16 | 2.16 | 2.08 | 1.84 | 0.84 | 0.2 | 0 | 0 | 0 | 0 | 0
EL_AGUILA_FV | 0 | 0 | 0 | 0 | 0 | 0 | 0 | 0.18 | 0.7 | 1.18 | 1.52 | 1.74 | 1.84 | 1.8 | 1.7 | 1.44 | 1.04 | 0.48 | 0.06 | 0 | 0 | 0 | 0 | 0
EL_ARAUCANO_FV | 0 | 0 | 0 | 0 | 0 | 0 | 0 | 0.025 | 0.425 | 0.925 | 1.175 | 1.3 | 1.3 | 1.275 | 1.25 | 1.225 | 1 | 0.475 | 0.1 | 0 | 0 | 0 | 0 | 0
EL_BOCO_FV | 0 | 0 | 0 | 0 | 0 | 0 | 0 | 0.231 | 1.771 | 3.234 | 3.619 | 3.696 | 3.619 | 3.619 | 3.696 | 3.619 | 3.003 | 1.155 | 0.231 | 0 | 0 | 0 | 0 | 0
EL_CAIQUEN_FV | 0 | 0 | 0 | 0 | 0 | 0 | 0 | 0.18 | 1.35 | 2.97 | 3.96 | 4.5 | 4.68 | 4.86 | 4.95 | 4.77 | 3.87 | 1.71 | 0.36 | 0 | 0 | 0 | 0 | 0
EL_CANELO_3_FV | 0 | 0 | 0 | 0 | 0 | 0 | 0 | 0.06 | 0.48 | 0.96 | 1.23 | 1.38 | 1.44 | 1.5 | 1.53 | 1.44 | 1.05 | 0.39 | 0.09 | 0 | 0 | 0 | 0 | 0
EL_CARDENAL_FV | 0 | 0 | 0 | 0 | 0 | 0 | 0 | 0.03 | 0.36 | 0.81 | 0.99 | 1.08 | 1.14 | 1.17 | 1.2 | 1.14 | 0.81 | 0.3 | 0.06 | 0 | 0 | 0 | 0 | 0
EL_CARMELO_FV | 0 | 0 | 0 | 0 | 0 | 0 | 0 | 0.18 | 1.62 | 2.97 | 3.42 | 3.6 | 3.78 | 3.96 | 3.96 | 3.87 | 3.42 | 1.44 | 0.27 | 0 | 0 | 0 | 0 | 0
EL_CARPINTERO_FV | 0 | 0 | 0 | 0 | 0 | 0 | 0 | 0.17 | 1.36 | 2.72 | 3.485 | 3.91 | 4.08 | 4.25 | 4.335 | 4.08 | 2.975 | 1.105 | 0.255 | 0 | 0 | 0 | 0 | 0
EL_CERNICALO_1_FV | 0 | 0 | 0 | 0 | 0 | 0 | 0 | 0.03 | 0.315 | 0.69 | 0.885 | 0.9 | 0.885 | 0.885 | 0.87 | 0.84 | 0.72 | 0.33 | 0.06 | 0 | 0 | 0 | 0 | 0
EL_CERNICALO_2_FV | 0 | 0 | 0 | 0 | 0 | 0 | 0 | 0.03 | 0.27 | 0.63 | 0.81 | 0.84 | 0.825 | 0.81 | 0.81 | 0.78 | 0.675 | 0.315 | 0.075 | 0 | 0 | 0 | 0 | 0
EL_CHERCAN_FV | 0 | 0 | 0 | 0 | 0 | 0 | 0 | 0.09 | 1.35 | 3.06 | 3.69 | 4.05 | 4.05 | 4.23 | 4.23 | 4.14 | 3.42 | 1.44 | 0.27 | 0 | 0 | 0 | 0 | 0
EL_CONDOR_FV | 0 | 0 | 0 | 0 | 0 | 0 | 0 | 0.026 | 0.195 | 0.39 | 0.481 | 0.559 | 0.598 | 0.624 | 0.624 | 0.598 | 0.416 | 0.156 | 0.026 | 0 | 0 | 0 | 0 | 0
EL_CUERVO_FV | 0 | 0 | 0 | 0 | 0 | 0 | 0 | 0.03 | 0.45 | 1.02 | 1.23 | 1.35 | 1.35 | 1.41 | 1.41 | 1.38 | 1.14 | 0.48 | 0.09 | 0 | 0 | 0 | 0 | 0
EL_DIVISADERO_FV | 0 | 0 | 0 | 0 | 0 | 0 | 0 | 0.06 | 1.02 | 1.98 | 2.19 | 2.22 | 2.22 | 2.25 | 2.31 | 2.31 | 2.13 | 1.17 | 0.24 | 0.03 | 0 | 0 | 0 | 0
EL_FLAMENCO_FV | 0 | 0 | 0 | 0 | 0 | 0 | 0 | 0.18 | 1.53 | 3.24 | 4.59 | 5.67 | 6.21 | 6.21 | 5.58 | 4.59 | 3.24 | 1.35 | 0.27 | 0 | 0 | 0 | 0 | 0
EL_GUINDAL_FV | 0 | 0 | 0 | 0 | 0 | 0 | 0 | 0.243 | 2.025 | 3.807 | 4.536 | 4.779 | 4.779 | 4.779 | 4.86 | 4.698 | 3.888 | 1.539 | 0.243 | 0 | 0 | 0 | 0 | 0
EL_HUASO_FV | 0 | 0 | 0 | 0 | 0 | 0 | 0 | 0.054 | 0.324 | 0.702 | 0.837 | 0.918 | 0.918 | 0.945 | 0.972 | 0.945 | 0.756 | 0.378 | 0.054 | 0 | 0 | 0 | 0 | 0
EL_LITRE_2_FV | 0 | 0 | 0 | 0 | 0 | 0 | 0 | 0.09 | 1.593 | 3.132 | 4.302 | 5.031 | 5.382 | 5.328 | 4.959 | 3.843 | 2.475 | 0.864 | 0.144 | 0 | 0 | 0 | 0 | 0
EL_LORO_CHOROY_FV | 0 | 0 | 0 | 0 | 0 | 0 | 0 | 0.18 | 1.53 | 3.24 | 4.59 | 5.67 | 6.21 | 6.21 | 5.58 | 4.59 | 3.24 | 1.35 | 0.27 | 0 | 0 | 0 | 0 | 0
EL_MANZANO_HUECHUN_FV | 0 | 0 | 0 | 0 | 0 | 0 | 0 | 0.09 | 1.593 | 3.132 | 4.302 | 5.031 | 5.382 | 5.328 | 4.959 | 3.843 | 2.475 | 0.864 | 0.144 | 0 | 0 | 0 | 0 | 0
EL_MEMBRILLAR_FV | 0 | 0 | 0 | 0 | 0 | 0 | 0 | 0.18 | 1.62 | 2.97 | 3.42 | 3.6 | 3.78 | 3.96 | 3.96 | 3.87 | 3.42 | 1.44 | 0.27 | 0 | 0 | 0 | 0 | 0
EL_MIRLO_FV | 0 | 0 | 0 | 0 | 0 | 0 | 0 | 0.18 | 1.44 | 2.97 | 3.78 | 4.05 | 4.23 | 4.32 | 4.41 | 4.23 | 3.24 | 1.26 | 0.18 | 0 | 0 | 0 | 0 | 0
EL_MONTE_AMP_FV | 0 | 0 | 0 | 0 | 0 | 0 | 0 | 0.18 | 1.32 | 2.28 | 2.76 | 2.94 | 3 | 3.12 | 3.12 | 3.06 | 2.4 | 0.96 | 0.18 | 0 | 0 | 0 | 0 | 0
EL_MONTE_FV | 0 | 0 | 0 | 0 | 0 | 0 | 0 | 0.06 | 0.51 | 1.02 | 1.29 | 1.44 | 1.5 | 1.53 | 1.59 | 1.53 | 1.14 | 0.45 | 0.09 | 0 | 0 | 0 | 0 | 0
EL_NANDU_FV | 0 | 0 | 0 | 0 | 0 | 0 | 0 | 0.24 | 1.32 | 1.86 | 2.01 | 2.01 | 2.01 | 1.98 | 1.98 | 1.95 | 1.8 | 0.96 | 0.15 | 0 | 0 | 0 | 0 | 0
EL_OLIVAR_FV | 0 | 0 | 0 | 0 | 0 | 0 | 0 | 0.36 | 1.98 | 3.51 | 4.68 | 5.31 | 5.58 | 5.49 | 5.13 | 4.23 | 2.88 | 1.08 | 0.18 | 0 | 0 | 0 | 0 | 0
EL_PALQUI_FV | 0 | 0 | 0 | 0 | 0 | 0 | 0 | 0.056 | 0.588 | 1.204 | 1.624 | 1.848 | 1.904 | 1.876 | 1.764 | 1.568 | 1.204 | 0.644 | 0.112 | 0 | 0 | 0 | 0 | 0
EL_PELICANO_FV | 0 | 0 | 0 | 0 | 0 | 0 | 0 | 7.3521 | 44.1126 | 71.4204 | 77.7222 | 77.7222 | 76.6719 | 76.6719 | 77.7222 | 77.7222 | 67.2192 | 30.4587 | 5.2515 | 0 | 0 | 0 | 0 | 0
EL_PENON_FV | 0 | 0 | 0 | 0 | 0 | 0 | 0 | 0 | 0 | 0 | 0 | 0 | 0 | 0 | 0 | 0 | 0 | 0 | 0 | 0 | 0 | 0 | 0 | 0
EL_PERAL_FV | 0 | 0 | 0 | 0 | 0 | 0 | 0 | 0.18 | 1.62 | 3.06 | 3.69 | 3.87 | 4.05 | 4.23 | 4.41 | 4.32 | 3.24 | 1.35 | 0.18 | 0 | 0 | 0 | 0 | 0
EL_PILPEN_FV | 0 | 0 | 0 | 0 | 0 | 0 | 0 | 0.09 | 0.69 | 1.32 | 1.53 | 1.68 | 1.8 | 1.83 | 1.86 | 1.83 | 1.56 | 0.66 | 0.12 | 0 | 0 | 0 | 0 | 0
EL_PIQUERO_FV | 0 | 0 | 0 | 0 | 0 | 0 | 0 | 0.18 | 1.08 | 2.34 | 2.79 | 3.06 | 3.06 | 3.15 | 3.24 | 3.15 | 2.52 | 1.26 | 0.18 | 0 | 0 | 0 | 0 | 0
EL_PITIO_FV | 0 | 0 | 0 | 0 | 0 | 0 | 0 | 0.06 | 0.45 | 0.99 | 1.32 | 1.5 | 1.56 | 1.62 | 1.65 | 1.59 | 1.29 | 0.57 | 0.12 | 0 | 0 | 0 | 0 | 0
EL_PIUQUEN_FV | 0 | 0 | 0 | 0 | 0 | 0 | 0 | 0.06 | 0.54 | 1.2 | 1.53 | 1.62 | 1.62 | 1.62 | 1.62 | 1.56 | 1.38 | 0.63 | 0.15 | 0 | 0 | 0 | 0 | 0
EL_QUELTEHUE_FV | 0 | 0 | 0 | 0 | 0 | 0 | 0 | 0.06 | 0.63 | 1.26 | 1.44 | 1.59 | 1.71 | 1.77 | 1.8 | 1.8 | 1.44 | 0.51 | 0.06 | 0 | 0 | 0 | 0 | 0
EL_QUEMADO_FV | 0 | 0 | 0 | 0 | 0 | 0 | 0 | 0.12 | 0.87 | 1.44 | 1.71 | 1.86 | 1.92 | 1.98 | 2.01 | 1.98 | 1.71 | 0.6 | 0.12 | 0 | 0 | 0 | 0 | 0
EL_RACO_FV | 0 | 0 | 0 | 0 | 0 | 0 | 0 | 0.029 | 0.493 | 1.073 | 1.363 | 1.508 | 1.508 | 1.479 | 1.45 | 1.421 | 1.16 | 0.551 | 0.116 | 0 | 0 | 0 | 0 | 0
EL_RAYADOR_FV | 0 | 0 | 0 | 0 | 0 | 0 | 0 | 0.18 | 1.44 | 3.06 | 4.59 | 5.49 | 6.03 | 6.03 | 5.58 | 4.5 | 3.06 | 1.08 | 0.18 | 0 | 0 | 0 | 0 | 0
EL_RECONQUISTADOR_FV | 0 | 0 | 0 | 0 | 0 | 0 | 0 | 0.05 | 0.45 | 1 | 1.275 | 1.35 | 1.35 | 1.35 | 1.35 | 1.3 | 1.15 | 0.525 | 0.125 | 0 | 0 | 0 | 0 | 0
EL_RESPLANDOR_FV | 0 | 0 | 0 | 0 | 0 | 0 | 0 | 0.0263 | 0.4471 | 0.9731 | 1.2361 | 1.3676 | 1.3676 | 1.3413 | 1.315 | 1.2887 | 1.052 | 0.4997 | 0.1052 | 0 | 0 | 0 | 0 | 0
EL_ROBLE_FV | 0 | 0 | 0 | 0 | 0 | 0 | 0 | 0 | 0 | 0 | 0 | 0 | 0 | 0 | 0 | 0 | 0 | 0 | 0 | 0 | 0 | 0 | 0 | 0
EL_ROMERAL_FV | 0 | 0 | 0 | 0 | 0 | 0 | 0 | 0 | 0 | 0 | 0 | 0 | 0 | 0 | 0 | 0 | 0 | 0 | 0 | 0 | 0 | 0 | 0 | 0
EL_ROMERO_FV | 0 | 0 | 0 | 0 | 0 | 0 | 0 | 9.8 | 54.88 | 105.84 | 143.08 | 164.64 | 174.44 | 168.56 | 156.8 | 129.36 | 90.16 | 37.24 | 5.88 | 0 | 0 | 0 | 0 | 0
EL_SALITRAL_FV | 0 | 0 | 0 | 0 | 0 | 0 | 0 | 0.2079 | 1.5147 | 2.2869 | 2.4354 | 2.4651 | 2.4651 | 2.4948 | 2.4651 | 2.4948 | 2.2572 | 1.0692 | 0.1485 | 0 | 0 | 0 | 0 | 0
EL_SAUCE_FV | 0 | 0 | 0 | 0 | 0 | 0 | 0 | 0.06 | 0.6 | 1.2 | 1.47 | 1.56 | 1.56 | 1.59 | 1.62 | 1.59 | 1.17 | 0.33 | 0.06 | 0 | 0 | 0 | 0 | 0
EL_SHARON_FV | 0 | 0 | 0 | 0 | 0 | 0 | 0 | 0 | 0 | 0 | 0 | 0 | 0 | 0 | 0 | 0 | 0 | 0 | 0 | 0 | 0 | 0 | 0 | 0
EL_TIUQUE_FV | 0 | 0 | 0 | 0 | 0 | 0 | 0 | 0.03 | 0.24 | 0.48 | 0.615 | 0.69 | 0.72 | 0.75 | 0.765 | 0.72 | 0.525 | 0.195 | 0.045 | 0 | 0 | 0 | 0 | 0
EL_TREBOL_FV | 0 | 0 | 0 | 0 | 0 | 0 | 0 | 0.0299 | 0.5083 | 1.1063 | 1.4053 | 1.5548 | 1.5548 | 1.5249 | 1.495 | 1.4651 | 1.196 | 0.5681 | 0.1196 | 0 | 0 | 0 | 0 | 0
EL_TRILE_FV | 0 | 0 | 0 | 0 | 0 | 0 | 0 | 0.18 | 1.35 | 2.97 | 3.96 | 4.5 | 4.68 | 4.86 | 4.95 | 4.77 | 3.87 | 1.71 | 0.36 | 0 | 0 | 0 | 0 | 0
EL_TRIUNFO_FV | 0 | 0 | 0 | 0 | 0 | 0 | 0 | 0.09 | 1.08 | 3.24 | 4.86 | 5.22 | 5.31 | 5.31 | 5.31 | 5.22 | 4.77 | 3.06 | 0.9 | 0 | 0 | 0 | 0 | 0
EL_TURPIAL_FV | 0 | 0 | 0 | 0 | 0 | 0 | 0 | 0.24 | 1.32 | 1.86 | 2.01 | 2.01 | 2.01 | 1.98 | 1.98 | 1.95 | 1.8 | 0.96 | 0.15 | 0 | 0 | 0 | 0 | 0
EL_ZORZAL_FV | 0 | 0 | 0 | 0 | 0 | 0 | 0 | 0.06 | 0.51 | 1.08 | 1.53 | 1.89 | 2.07 | 2.07 | 1.86 | 1.53 | 1.08 | 0.45 | 0.09 | 0 | 0 | 0 | 0 | 0
EMILIA_FV | 0 | 0 | 0 | 0 | 0 | 0 | 0 | 0.076 | 0.798 | 1.634 | 2.204 | 2.508 | 2.584 | 2.546 | 2.394 | 2.128 | 1.634 | 0.874 | 0.152 | 0 | 0 | 0 | 0 | 0
ENAMI_FV | 0 | 0 | 0 | 0 | 0 | 0 | 0 | 0.162 | 1.242 | 2.268 | 2.538 | 2.592 | 2.538 | 2.538 | 2.592 | 2.538 | 2.106 | 0.81 | 0.162 | 0 | 0 | 0 | 0 | 0
ENCINA_3_FV | 0 | 0 | 0 | 0 | 0 | 0 | 0 | 0.06 | 0.9 | 2.04 | 2.46 | 2.7 | 2.7 | 2.82 | 2.82 | 2.76 | 2.28 | 0.96 | 0.18 | 0 | 0 | 0 | 0 | 0
ENCINO_FV | 0 | 0 | 0 | 0 | 0 | 0 | 0 | 0.052 | 0.416 | 0.884 | 1.092 | 1.17 | 1.196 | 1.274 | 1.274 | 1.222 | 0.858 | 0.338 | 0.052 | 0 | 0 | 0 | 0 | 0
ENCON_SOLAR_FV | 0 | 0 | 0 | 0 | 0 | 0 | 0 | 0.1728 | 1.6416 | 3.6288 | 4.32 | 4.6656 | 4.9248 | 5.0112 | 5.0976 | 5.0112 | 3.888 | 1.3824 | 0.1728 | 0 | 0 | 0 | 0 | 0
ERINOME_FV | 0 | 0 | 0 | 0 | 0 | 0 | 0 | 0.058 | 0.493 | 1.044 | 1.479 | 1.827 | 2.001 | 2.001 | 1.798 | 1.479 | 1.044 | 0.435 | 0.087 | 0 | 0 | 0 | 0 | 0
ESCORIAL_VERANO_FV | 0 | 0 | 0 | 0 | 0 | 0 | 0 | 0.09 | 0.69 | 1.26 | 1.41 | 1.44 | 1.41 | 1.41 | 1.44 | 1.41 | 1.17 | 0.45 | 0.09 | 0 | 0 | 0 | 0 | 0
ESFENA_FV | 0 | 0 | 0 | 0 | 0 | 0 | 0 | 0.36 | 2.16 | 3.36 | 3.78 | 3.84 | 3.96 | 4.08 | 4.14 | 4.08 | 3.3 | 1.26 | 0.18 | 0 | 0 | 0 | 0 | 0
ESPEJO_FV | 0 | 0 | 0 | 0 | 0 | 0 | 0 | 0.18 | 1.26 | 2.52 | 3.42 | 4.05 | 4.14 | 4.05 | 3.69 | 3.24 | 2.07 | 0.72 | 0.09 | 0 | 0 | 0 | 0 | 0
ESPERANZA_2_FV | 0 | 0 | 0 | 0 | 0 | 0 | 0 | 0.27 | 2.25 | 4.14 | 4.59 | 4.95 | 5.13 | 5.22 | 5.31 | 5.13 | 4.41 | 1.89 | 0.36 | 0 | 0 | 0 | 0 | 0
ESPERANZA_FV | 0 | 0 | 0 | 0 | 0 | 0 | 0 | 0.2592 | 1.3536 | 2.1312 | 2.3328 | 2.3616 | 2.448 | 2.3904 | 2.3328 | 2.3328 | 2.0448 | 1.008 | 0.0864 | 0 | 0 | 0 | 0 | 0
ESPIGA_DE_ORO_FV | 0 | 0 | 0 | 0 | 0 | 0 | 0 | 0.026 | 0.442 | 0.962 | 1.222 | 1.352 | 1.352 | 1.326 | 1.3 | 1.274 | 1.04 | 0.494 | 0.104 | 0 | 0 | 0 | 0 | 0
ESTANCILLA_FV | 0 | 0 | 0 | 0 | 0 | 0 | 0 | 0.116 | 0.638 | 1.131 | 1.508 | 1.711 | 1.798 | 1.769 | 1.653 | 1.363 | 0.928 | 0.348 | 0.058 | 0 | 0 | 0 | 0 | 0
ESTELA_SOLAR_FV | 0 | 0 | 0 | 0 | 0 | 0 | 0 | 14.96 | 76.67 | 130.9 | 145.86 | 147.73 | 143.99 | 142.12 | 138.38 | 136.51 | 115.94 | 52.36 | 9.35 | 0 | 0 | 0 | 0 | 0
ESTERO_FV | 0 | 0 | 0 | 0 | 0 | 0 | 0 | 0.027 | 0.27 | 0.54 | 0.675 | 0.729 | 0.783 | 0.837 | 0.837 | 0.81 | 0.621 | 0.243 | 0.027 | 0 | 0 | 0 | 0 | 0
FALCON_FV | 0 | 0 | 0 | 0 | 0 | 0 | 0 | 0.058 | 0.493 | 0.986 | 1.247 | 1.392 | 1.45 | 1.479 | 1.537 | 1.479 | 1.102 | 0.435 | 0.087 | 0 | 0 | 0 | 0 | 0
FARAMALLA_FV | 0 | 0 | 0 | 0 | 0 | 0 | 0 | 0.09 | 0.75 | 1.41 | 1.59 | 1.68 | 1.74 | 1.8 | 1.77 | 1.71 | 1.47 | 0.69 | 0.12 | 0 | 0 | 0 | 0 | 0
FARDELA_NEGRA_FV | 0 | 0 | 0 | 0 | 0 | 0 | 0 | 0.06 | 0.36 | 0.78 | 0.93 | 1.02 | 1.02 | 1.05 | 1.08 | 1.05 | 0.84 | 0.42 | 0.06 | 0 | 0 | 0 | 0 | 0
FAROL_FV | 0 | 0 | 0 | 0 | 0 | 0 | 0 | 0.72 | 3.51 | 5.04 | 5.13 | 5.22 | 5.22 | 5.04 | 5.13 | 5.22 | 4.77 | 2.88 | 0.54 | 0 | 0 | 0 | 0 | 0
FENIX_FV | 0 | 0 | 0 | 0 | 0 | 0 | 0 | 0.18 | 1.8 | 3.51 | 4.14 | 4.68 | 4.95 | 5.04 | 5.13 | 4.95 | 3.96 | 1.17 | 0.18 | 0 | 0 | 0 | 0 | 0
FILOMENA_FV | 0 | 0 | 0 | 0 | 0 | 0 | 0 | 0.03 | 0.6 | 1.38 | 1.62 | 1.68 | 1.68 | 1.68 | 1.74 | 1.68 | 1.08 | 0.33 | 0.03 | 0 | 0 | 0 | 0 | 0
FINIS_TERRAE_FV | 0 | 0 | 0 | 0 | 0 | 0 | 0 | 44.038 | 160.3148 | 205.0371 | 208.03 | 211.8393 | 210.2907 | 206.0018 | 202.7501 | 193.9925 | 183.1036 | 95.8638 | 3.9815 | 0 | 0 | 0 | 0 | 0
FITO_3_FV | 0 | 0 | 0 | 0 | 0 | 0 | 0 | 0.12 | 0.66 | 1.17 | 1.56 | 1.77 | 1.86 | 1.83 | 1.71 | 1.41 | 0.96 | 0.36 | 0.06 | 0 | 0 | 0 | 0 | 0
FLORENCIA_FV | 0 | 0 | 0 | 0 | 0 | 0 | 0 | 0.54 | 3.24 | 5.04 | 5.67 | 5.76 | 5.94 | 6.12 | 6.21 | 6.12 | 4.95 | 1.89 | 0.27 | 0 | 0 | 0 | 0 | 0
FONTANA_VERANO_FV | 0 | 0 | 0 | 0 | 0 | 0 | 0 | 0.06 | 0.48 | 0.99 | 1.26 | 1.35 | 1.41 | 1.44 | 1.47 | 1.41 | 1.08 | 0.42 | 0.06 | 0 | 0 | 0 | 0 | 0
FOSTER_FV | 0 | 0 | 0 | 0 | 0 | 0 | 0 | 0.06 | 0.54 | 1.2 | 1.53 | 1.62 | 1.62 | 1.62 | 1.62 | 1.56 | 1.38 | 0.63 | 0.15 | 0 | 0 | 0 | 0 | 0
FOTOVOLTAICA_ESMERALDA_FV | 0 | 0 | 0 | 0 | 0 | 0 | 0 | 0.06 | 0.48 | 1.05 | 1.32 | 1.5 | 1.56 | 1.62 | 1.65 | 1.62 | 1.32 | 0.6 | 0.12 | 0 | 0 | 0 | 0 | 0
FOTOVOLT_LIN_FV | 0 | 0 | 0 | 0 | 0 | 0 | 0 | 0.09 | 0.675 | 1.485 | 1.98 | 2.25 | 2.34 | 2.43 | 2.475 | 2.385 | 1.935 | 0.855 | 0.18 | 0 | 0 | 0 | 0 | 0
FRAGATA_FV | 0 | 0 | 0 | 0 | 0 | 0 | 0 | 0.03 | 0.33 | 0.81 | 1.32 | 1.71 | 1.95 | 2.01 | 1.89 | 1.62 | 1.08 | 0.42 | 0.09 | 0 | 0 | 0 | 0 | 0
FRANCISCO_FV | 0 | 0 | 0 | 0 | 0 | 0 | 0 | 0.06 | 0.48 | 1.02 | 1.26 | 1.35 | 1.38 | 1.47 | 1.47 | 1.41 | 0.99 | 0.39 | 0.06 | 0 | 0 | 0 | 0 | 0
FRANGEL_FV | 0 | 0 | 0 | 0 | 0 | 0 | 0 | 0.18 | 1.44 | 3.15 | 3.96 | 4.5 | 4.68 | 4.86 | 4.95 | 4.86 | 3.96 | 1.8 | 0.36 | 0 | 0 | 0 | 0 | 0
FULGOR_FV | 0 | 0 | 0 | 0 | 0 | 0 | 0 | 0.026 | 0.442 | 0.962 | 1.222 | 1.352 | 1.352 | 1.326 | 1.3 | 1.274 | 1.04 | 0.494 | 0.104 | 0 | 0 | 0 | 0 | 0
FUNDO_SAN_ISIDRO_FV | 0 | 0 | 0 | 0 | 0 | 0 | 0 | 0.18 | 1.44 | 3.06 | 4.59 | 5.49 | 6.03 | 6.03 | 5.58 | 4.5 | 3.06 | 1.08 | 0.18 | 0 | 0 | 0 | 0 | 0
FUSTER_DEL_VERANO_FV | 0 | 0 | 0 | 0 | 0 | 0 | 0 | 0.18 | 1.8 | 3.51 | 4.05 | 4.14 | 4.23 | 4.32 | 4.32 | 4.23 | 3.42 | 1.35 | 0.27 | 0 | 0 | 0 | 0 | 0
GABARDO_VERANO_FV | 0 | 0 | 0 | 0 | 0 | 0 | 0 | 0.18 | 1.62 | 3.06 | 3.69 | 3.87 | 4.05 | 4.23 | 4.41 | 4.32 | 3.24 | 1.35 | 0.18 | 0 | 0 | 0 | 0 | 0
GABRIELA_COBRE_FV | 0 | 0 | 0 | 0 | 0 | 0 | 0 | 24.7293 | 131.9097 | 175.3077 | 178.6418 | 179.3136 | 178.0781 | 176.6722 | 175.1304 | 173.3214 | 162.2613 | 72.9546 | 1.7539 | 0.44304 | 0.0025365 | 0 | 0 | 0
GABRIELA_FV | 0 | 0 | 0 | 0 | 0 | 0 | 0 | 0.18 | 1.44 | 3.06 | 4.59 | 5.49 | 6.03 | 6.03 | 5.58 | 4.5 | 3.06 | 1.08 | 0.18 | 0 | 0 | 0 | 0 | 0
GAMMA_FV | 0 | 0 | 0 | 0 | 0 | 0 | 0 | 0.08 | 1.36 | 2.96 | 3.76 | 4.16 | 4.16 | 4.08 | 4 | 3.92 | 3.2 | 1.52 | 0.32 | 0 | 0 | 0 | 0 | 0
GARZAS_FV | 0 | 0 | 0 | 0 | 0 | 0 | 0 | 0.03 | 0.36 | 0.81 | 0.99 | 1.08 | 1.14 | 1.17 | 1.2 | 1.14 | 0.81 | 0.3 | 0.06 | 0 | 0 | 0 | 0 | 0
GAVIOTIN_FV | 0 | 0 | 0 | 0 | 0 | 0 | 0 | 0.18 | 1.44 | 3.06 | 4.59 | 5.49 | 6.03 | 6.03 | 5.58 | 4.5 | 3.06 | 1.08 | 0.18 | 0 | 0 | 0 | 0 | 0
GENOVA_FV | 0 | 0 | 0 | 0 | 0 | 0 | 0 | 0.09 | 1.53 | 3.33 | 4.23 | 4.68 | 4.68 | 4.59 | 4.5 | 4.41 | 3.6 | 1.71 | 0.36 | 0 | 0 | 0 | 0 | 0
GOLONDRINAS_FV | 0 | 0 | 0 | 0 | 0 | 0 | 0 | 0.18 | 1.44 | 3.15 | 3.96 | 4.5 | 4.68 | 4.86 | 4.95 | 4.86 | 3.96 | 1.8 | 0.36 | 0 | 0 | 0 | 0 | 0
GONZALINA_TUNICHE_SUNLIGHT_FV | 0 | 0 | 0 | 0 | 0 | 0 | 0 | 0.18 | 1.62 | 2.97 | 3.42 | 3.6 | 3.78 | 3.96 | 3.96 | 3.87 | 3.42 | 1.44 | 0.27 | 0 | 0 | 0 | 0 | 0
GRANADA_FV | 0 | 0 | 0 | 0 | 0 | 0 | 0 | 0.18 | 1.35 | 2.7 | 3.6 | 4.32 | 4.68 | 4.86 | 4.95 | 4.68 | 3.78 | 1.62 | 0.27 | 0 | 0 | 0 | 0 | 0
GRANATE_FV | 0 | 0 | 0 | 0 | 0 | 0 | 0 | 0.18 | 1.89 | 3.87 | 5.22 | 5.94 | 6.12 | 6.03 | 5.67 | 5.04 | 3.87 | 2.07 | 0.36 | 0 | 0 | 0 | 0 | 0
GRANJA_FV | 0 | 0 | 0 | 0 | 0 | 0 | 0 | 23.1 | 65.1 | 80.85 | 86.1 | 86.1 | 85.05 | 85.05 | 81.9 | 78.75 | 74.55 | 45.15 | 7.35 | 0 | 0 | 0 | 0 | 0
GRAN_TENO_FV | 0 | 0 | 0 | 0 | 0 | 0 | 0 | 2 | 30 | 68 | 82 | 90 | 90 | 94 | 94 | 92 | 76 | 32 | 6 | 0 | 0 | 0 | 0 | 0
GR_PEUMO_FV | 0 | 0 | 0 | 0 | 0 | 0 | 0 | 0.08 | 0.96 | 2.16 | 2.64 | 2.88 | 3.04 | 3.12 | 3.2 | 3.04 | 2.16 | 0.8 | 0.16 | 0 | 0 | 0 | 0 | 0
GR_PITAO_FV | 0 | 0 | 0 | 0 | 0 | 0 | 0 | 0.0911 | 1.3665 | 3.0974 | 3.7351 | 4.0995 | 4.0995 | 4.2817 | 4.2817 | 4.1906 | 3.4618 | 1.4576 | 0.2733 | 0 | 0 | 0 | 0 | 0
GUADALAO_FV | 0 | 0 | 0 | 0 | 0 | 0 | 0 | 0.09 | 0.75 | 1.35 | 1.5 | 1.56 | 1.62 | 1.68 | 1.71 | 1.68 | 1.5 | 0.72 | 0.15 | 0 | 0 | 0 | 0 | 0
GUADALUPE_FV | 0 | 0 | 0 | 0 | 0 | 0 | 0 | 0.056 | 0.672 | 2.016 | 3.024 | 3.248 | 3.304 | 3.304 | 3.304 | 3.248 | 2.968 | 1.904 | 0.56 | 0 | 0 | 0 | 0 | 0
GUANACO_1_FV | 0 | 0 | 0 | 0 | 0 | 0 | 0 | 0.27756 | 1.9857 | 3.9635 | 4.8625 | 5.312 | 5.5817 | 5.7615 | 5.6716 | 5.4019 | 4.2332 | 1.6261 | 0.27756 | 0 | 0 | 0 | 0 | 0
GUANCHOI_FV | 0 | 0 | 0 | 0 | 0 | 0 | 0 | 36.96 | 181.104 | 251.328 | 262.416 | 266.112 | 269.808 | 269.808 | 273.504 | 266.112 | 229.152 | 140.448 | 33.264 | 3.696 | 0 | 0 | 0 | 0
GUARANA_FV | 0 | 0 | 0 | 0 | 0 | 0 | 0 | 0.09 | 0.75 | 1.41 | 1.59 | 1.68 | 1.74 | 1.8 | 1.77 | 1.71 | 1.47 | 0.69 | 0.12 | 0 | 0 | 0 | 0 | 0
GUINDO_SANTO_FV | 0 | 0 | 0 | 0 | 0 | 0 | 0 | 0.09 | 1.53 | 3.33 | 4.23 | 4.68 | 4.68 | 4.59 | 4.5 | 4.41 | 3.6 | 1.71 | 0.36 | 0 | 0 | 0 | 0 | 0
HEFESTO_FV | 0 | 0 | 0 | 0 | 0 | 0 | 0 | 0.18 | 1.44 | 2.97 | 4.23 | 5.04 | 5.49 | 5.4 | 4.86 | 3.96 | 2.52 | 0.9 | 0.18 | 0 | 0 | 0 | 0 | 0
HELIOS_FV | 0 | 0 | 0 | 0 | 0 | 0 | 0 | 0.09 | 0.69 | 1.26 | 1.41 | 1.44 | 1.41 | 1.41 | 1.44 | 1.41 | 1.17 | 0.45 | 0.09 | 0 | 0 | 0 | 0 | 0
HIJUELA_FV | 0 | 0 | 0 | 0 | 0 | 0 | 0 | 0.36 | 1.98 | 3.51 | 4.68 | 5.31 | 5.58 | 5.49 | 5.13 | 4.23 | 2.88 | 1.08 | 0.18 | 0 | 0 | 0 | 0 | 0
HOMERO_FV | 0 | 0 | 0 | 0 | 0 | 0 | 0 | 0.06 | 0.48 | 1.02 | 1.26 | 1.35 | 1.38 | 1.47 | 1.47 | 1.41 | 0.99 | 0.39 | 0.06 | 0 | 0 | 0 | 0 | 0
HORMIGA_FV | 0 | 0 | 0 | 0 | 0 | 0 | 0 | 0.0254 | 0.4572 | 0.889 | 1.1938 | 1.4224 | 1.5494 | 1.524 | 1.397 | 1.143 | 0.7366 | 0.2794 | 0.0508 | 0 | 0 | 0 | 0 | 0
HORNITOS_FV | 0 | 0 | 0 | 0 | 0 | 0.0035 | 0.014 | 0.028 | 0.0385 | 0.0455 | 0.0525 | 0.0525 | 0.049 | 0.0385 | 0.0245 | 0.014 | 0.0035 | 0 | 0 | 0 | 0 | 0 | 0 | 0
HUAPE_FV | 0 | 0 | 0 | 0 | 0 | 0 | 0 | 0.056 | 0.504 | 1.12 | 1.428 | 1.512 | 1.512 | 1.512 | 1.512 | 1.456 | 1.288 | 0.588 | 0.14 | 0 | 0 | 0 | 0 | 0
HUAQUELON_FV | 0 | 0 | 0 | 0 | 0 | 0 | 0 | 0.18 | 1.89 | 3.87 | 5.22 | 5.94 | 6.12 | 6.03 | 5.67 | 5.04 | 3.87 | 2.07 | 0.36 | 0 | 0 | 0 | 0 | 0
HUATACONDO_FV | 0 | 0 | 0 | 0 | 0 | 0 | 0 | 7.048 | 36.121 | 61.67 | 68.718 | 69.599 | 67.837 | 66.956 | 65.194 | 64.313 | 54.622 | 24.668 | 4.405 | 0 | 0 | 0 | 0 | 0
HUINGAN_FV | 0 | 0 | 0 | 0 | 0 | 0 | 0 | 0.27 | 1.98 | 3.96 | 4.86 | 5.31 | 5.58 | 5.76 | 5.67 | 5.4 | 4.23 | 1.62 | 0.27 | 0 | 0 | 0 | 0 | 0
HURTADO_FV | 0 | 0 | 0 | 0 | 0 | 0 | 0 | 0.027 | 0.459 | 0.999 | 1.269 | 1.404 | 1.404 | 1.377 | 1.35 | 1.323 | 1.08 | 0.513 | 0.108 | 0 | 0 | 0 | 0 | 0
ICB_FV | 0 | 0 | 0 | 0 | 0 | 0 | 0 | 0 | 0 | 0 | 0 | 0 | 0 | 0 | 0 | 0 | 0 | 0 | 0 | 0 | 0 | 0 | 0 | 0
IDAHUE_DEL_VERANO_FV | 0 | 0 | 0 | 0 | 0 | 0 | 0 | 0.03 | 0.36 | 0.81 | 0.99 | 1.08 | 1.14 | 1.17 | 1.2 | 1.14 | 0.81 | 0.3 | 0.06 | 0 | 0 | 0 | 0 | 0
ILLAPEL_5_FV | 0 | 0 | 0 | 0 | 0 | 0 | 0 | 0.06 | 0.81 | 1.53 | 1.77 | 1.89 | 1.89 | 1.89 | 1.95 | 1.89 | 1.59 | 0.57 | 0.06 | 0 | 0 | 0 | 0 | 0
IMPERIAL_FV | 0 | 0 | 0 | 0 | 0 | 0 | 0 | 0.09 | 1.53 | 3.33 | 4.23 | 4.68 | 4.68 | 4.59 | 4.5 | 4.41 | 3.6 | 1.71 | 0.36 | 0 | 0 | 0 | 0 | 0
INDEPENDENCIA_FV | 0 | 0 | 0 | 0 | 0 | 0 | 0 | 0.027 | 0.4779 | 0.9396 | 1.2906 | 1.5093 | 1.6146 | 1.5984 | 1.4877 | 1.1529 | 0.7425 | 0.2592 | 0.0432 | 0 | 0 | 0 | 0 | 0
INGENIO_FV | 0 | 0 | 0 | 0 | 0 | 0 | 0 | 0.54 | 3.24 | 5.04 | 5.67 | 5.76 | 5.94 | 6.12 | 6.21 | 6.12 | 4.95 | 1.89 | 0.27 | 0 | 0 | 0 | 0 | 0
INTERLOCUTOR_FV | 0 | 0 | 0 | 0 | 0 | 0 | 0 | 0.027 | 0.324 | 0.729 | 0.891 | 0.972 | 1.026 | 1.053 | 1.08 | 1.026 | 0.729 | 0.27 | 0.054 | 0 | 0 | 0 | 0 | 0
ISIDRO_FV | 0 | 0 | 0 | 0 | 0 | 0 | 0 | 0.18 | 1.62 | 3.6 | 4.59 | 4.86 | 4.86 | 4.86 | 4.86 | 4.68 | 4.14 | 1.89 | 0.45 | 0 | 0 | 0 | 0 | 0
ITAHUE_FV | 0 | 0 | 0 | 0 | 0 | 0 | 0 | 0.1 | 0.85 | 1.8 | 2.55 | 3.15 | 3.45 | 3.45 | 3.1 | 2.55 | 1.8 | 0.75 | 0.15 | 0 | 0 | 0 | 0 | 0
ITIHUE_FV | 0 | 0 | 0 | 0 | 0 | 0 | 0 | 0.18 | 1.44 | 3.15 | 3.96 | 4.5 | 4.68 | 4.86 | 4.95 | 4.86 | 3.96 | 1.8 | 0.36 | 0 | 0 | 0 | 0 | 0
JACARANDA_FV | 0 | 0 | 0 | 0 | 0 | 0 | 0 | 0.06 | 0.63 | 1.29 | 1.74 | 1.98 | 2.04 | 2.01 | 1.89 | 1.68 | 1.29 | 0.69 | 0.12 | 0 | 0 | 0 | 0 | 0
JAHUEL_FV | 0 | 0 | 0 | 0 | 0 | 0 | 0 | 0.06 | 1.02 | 3.12 | 3.72 | 3.72 | 3.78 | 3.84 | 3.9 | 3.78 | 3.18 | 0.9 | 0.12 | 0 | 0 | 0 | 0 | 0
JAMA_1_FV | 0 | 0 | 0 | 0 | 0 | 0 | 0 | 0 | 0 | 0 | 0 | 0 | 0 | 0 | 0 | 0 | 0 | 0 | 0 | 0 | 0 | 0 | 0 | 0
JAMA_2_FV | 0 | 0 | 0 | 0 | 0 | 0 | 0 | 7.1712 | 17.2557 | 19.7208 | 19.9449 | 19.7208 | 19.7208 | 19.7208 | 19.7208 | 19.2726 | 18.3762 | 10.5327 | 2.0169 | 0 | 0 | 0 | 0 | 0
JARDIN_SOLAR_PETORCA_FV | 0 | 0 | 0 | 0 | 0 | 0 | 0 | 0.54 | 3.24 | 5.04 | 5.67 | 5.76 | 5.94 | 6.12 | 6.21 | 6.12 | 4.95 | 1.89 | 0.27 | 0 | 0 | 0 | 0 | 0
JAURURO_FV | 0 | 0 | 0 | 0 | 0 | 0 | 0 | 0.06 | 0.48 | 0.93 | 1.23 | 1.44 | 1.59 | 1.65 | 1.65 | 1.53 | 1.23 | 0.57 | 0.12 | 0 | 0 | 0 | 0 | 0
JAVIERA_CARRERA_FV | 0 | 0 | 0 | 0 | 0 | 0 | 0 | 0.18 | 1.8 | 3.51 | 4.32 | 4.68 | 4.77 | 4.86 | 5.04 | 4.86 | 3.87 | 1.35 | 0.18 | 0 | 0 | 0 | 0 | 0
JAVIERA_FV | 0 | 0 | 0 | 0 | 0 | 0 | 0 | 3.45 | 17.94 | 37.26 | 48.3 | 51.75 | 51.06 | 51.06 | 50.37 | 50.37 | 48.3 | 33.81 | 8.97 | 0 | 0 | 0 | 0 | 0
JILGUERO_FV | 0 | 0 | 0 | 0 | 0 | 0 | 0 | 0.017 | 0.255 | 0.578 | 0.697 | 0.765 | 0.765 | 0.799 | 0.799 | 0.782 | 0.646 | 0.272 | 0.051 | 0 | 0 | 0 | 0 | 0
JOTABECHE_FV | 0 | 0 | 0 | 0 | 0 | 0 | 0 | 0.72 | 3.96 | 5.58 | 6.03 | 6.03 | 6.03 | 5.94 | 5.94 | 5.85 | 5.4 | 2.88 | 0.45 | 0 | 0 | 0 | 0 | 0
J_SOLER_M_FV | 0 | 0 | 0 | 0 | 0 | 0 | 0 | 0.0266 | 0.2261 | 0.5187 | 0.6517 | 0.7581 | 0.798 | 0.8246 | 0.8379 | 0.8246 | 0.7049 | 0.3059 | 0.0532 | 0 | 0 | 0 | 0 | 0
KALI_FV | 0 | 0 | 0 | 0 | 0 | 0 | 0 | 0.054 | 0.405 | 0.891 | 1.188 | 1.35 | 1.404 | 1.458 | 1.485 | 1.431 | 1.161 | 0.513 | 0.108 | 0 | 0 | 0 | 0 | 0
KANKAR_FV | 0 | 0 | 0 | 0 | 0 | 0 | 0 | 1.4168 | 5.2079 | 6.4394 | 6.5279 | 6.5388 | 6.5185 | 6.4201 | 6.3046 | 6.2222 | 5.9258 | 2.8583 | 0.084976 | 0.0018403 | 0 | 0 | 1.4674e-06 | 0
KAUFMANN_FV | 0 | 0 | 0 | 0 | 0 | 0 | 0 | 0 | 0 | 0 | 0 | 0 | 0 | 0 | 0 | 0 | 0 | 0 | 0 | 0 | 0 | 0 | 0 | 0
KONDA_FV | 0 | 0 | 0 | 0 | 0 | 0 | 0 | 0.06 | 0.6 | 1.05 | 1.17 | 1.23 | 1.26 | 1.29 | 1.29 | 1.26 | 1.02 | 0.36 | 0.06 | 0 | 0 | 0 | 0 | 0
LAGUNILLA_FV | 0 | 0 | 0 | 0 | 0 | 0 | 0 | 0.0592 | 0.6216 | 1.1544 | 1.332 | 1.5096 | 1.5984 | 1.5984 | 1.5688 | 1.48 | 1.2136 | 0.3848 | 0.0592 | 0 | 0 | 0 | 0 | 0
LAJA_ANDINO_FV | 0 | 0 | 0 | 0 | 0 | 0 | 0 | 0.09 | 1.53 | 3.33 | 4.23 | 4.68 | 4.68 | 4.59 | 4.5 | 4.41 | 3.6 | 1.71 | 0.36 | 0 | 0 | 0 | 0 | 0
LALACKAMA_2_FV | 0 | 0 | 0 | 0 | 0 | 0 | 0 | 0 | 0 | 0 | 0 | 0 | 0 | 0 | 0 | 0 | 0 | 0 | 0 | 0 | 0 | 0 | 0 | 0
LALACKAMA_FV | 0 | 0 | 0 | 0 | 0 | 0 | 0 | 0 | 0 | 0 | 0 | 0 | 0 | 0 | 0 | 0 | 0 | 0 | 0 | 0 | 0 | 0 | 0 | 0
LAS_ARBOLEDAS_FV | 0 | 0 | 0 | 0 | 0 | 0 | 0 | 0.03 | 0.45 | 1.02 | 1.23 | 1.35 | 1.35 | 1.41 | 1.41 | 1.38 | 1.14 | 0.48 | 0.09 | 0 | 0 | 0 | 0 | 0
LAS_BANDURRIAS_FV | 0 | 0 | 0 | 0 | 0 | 0 | 0 | 0.064988 | 0.51499 | 1.085 | 1.535 | 1.895 | 2.075 | 2.075 | 1.865 | 1.535 | 1.085 | 0.45499 | 0.094988 | 0 | 0 | 0 | 0 | 0
LAS_CABRAS_FV | 0 | 0 | 0 | 0 | 0 | 0 | 0 | 0.06 | 0.54 | 0.99 | 1.14 | 1.2 | 1.26 | 1.32 | 1.32 | 1.29 | 1.14 | 0.48 | 0.09 | 0 | 0 | 0 | 0 | 0
LAS_CATITAS_FV | 0 | 0 | 0 | 0 | 0 | 0 | 0 | 0.18 | 1.35 | 2.97 | 3.96 | 4.5 | 4.68 | 4.86 | 4.95 | 4.77 | 3.87 | 1.71 | 0.36 | 0 | 0 | 0 | 0 | 0
LAS_CHACRAS_FV | 0 | 0 | 0 | 0 | 0 | 0 | 0 | 0.09 | 0.75 | 1.41 | 1.59 | 1.68 | 1.74 | 1.8 | 1.77 | 1.71 | 1.47 | 0.69 | 0.12 | 0 | 0 | 0 | 0 | 0
LAS_CHILCAS_FV | 0 | 0 | 0 | 0 | 0 | 0 | 0 | 0.81 | 3.69 | 5.31 | 6.12 | 6.39 | 6.48 | 6.48 | 6.57 | 6.66 | 6.3 | 4.05 | 0.45 | 0 | 0 | 0 | 0 | 0
LAS_CODORNICES_FV | 0 | 0 | 0 | 0 | 0 | 0 | 0 | 0.06 | 0.66 | 1.26 | 1.59 | 1.77 | 1.8 | 1.74 | 1.74 | 1.68 | 1.47 | 0.66 | 0.15 | 0 | 0 | 0 | 0 | 0
LAS_GAVIOTAS_FV | 0 | 0 | 0 | 0 | 0 | 0 | 0 | 0.06 | 0.48 | 1.02 | 1.53 | 1.83 | 2.01 | 2.01 | 1.86 | 1.5 | 1.02 | 0.36 | 0.06 | 0 | 0 | 0 | 0 | 0
LAS_GUINDILLAS_FV | 0 | 0 | 0 | 0 | 0 | 0 | 0 | 0.09 | 1.08 | 3.24 | 4.86 | 5.22 | 5.31 | 5.31 | 5.31 | 5.22 | 4.77 | 3.06 | 0.9 | 0 | 0 | 0 | 0 | 0
LAS_HORTENCIAS_FV | 0 | 0 | 0 | 0 | 0 | 0 | 0 | 0.03 | 0.36 | 1.08 | 1.62 | 1.74 | 1.77 | 1.77 | 1.77 | 1.74 | 1.59 | 1.02 | 0.3 | 0 | 0 | 0 | 0 | 0
LAS_LECHUZAS_FV | 0 | 0 | 0 | 0 | 0 | 0 | 0 | 0.06 | 0.51 | 0.99 | 1.32 | 1.53 | 1.65 | 1.71 | 1.71 | 1.62 | 1.41 | 0.81 | 0.42 | 0.24 | 0.06 | 0 | 0 | 0
LAS_LOICAS_FV | 0 | 0 | 0 | 0 | 0 | 0 | 0 | 0.028 | 0.476 | 1.036 | 1.316 | 1.456 | 1.456 | 1.428 | 1.4 | 1.372 | 1.12 | 0.532 | 0.112 | 0 | 0 | 0 | 0 | 0
LAS_MAJADAS_FV | 0 | 0 | 0 | 0 | 0 | 0 | 0 | 0.18 | 1.89 | 3.87 | 5.22 | 5.94 | 6.12 | 6.03 | 5.67 | 5.04 | 3.87 | 2.07 | 0.36 | 0 | 0 | 0 | 0 | 0
LAS_MERCEDES_1_FV | 0 | 0 | 0 | 0 | 0 | 0 | 0 | 0.06 | 0.57 | 1.05 | 1.23 | 1.29 | 1.32 | 1.32 | 1.35 | 1.32 | 1.11 | 0.42 | 0.06 | 0 | 0 | 0 | 0 | 0
LAS_MOLLACAS_FV | 0 | 0 | 0 | 0 | 0 | 0 | 0 | 0.056 | 0.28 | 0.588 | 0.812 | 1.036 | 1.204 | 1.316 | 1.316 | 1.148 | 0.812 | 0.392 | 0.056 | 0 | 0 | 0 | 0 | 0
LAS_PALMAS_DEL_VERANO_FV | 0 | 0 | 0 | 0 | 0 | 0 | 0 | 0.056 | 0.476 | 0.952 | 1.204 | 1.344 | 1.4 | 1.428 | 1.484 | 1.428 | 1.064 | 0.42 | 0.084 | 0 | 0 | 0 | 0 | 0
LAS_PALOMAS_FV | 0 | 0 | 0 | 0 | 0 | 0 | 0 | 0.06 | 0.54 | 1.2 | 1.53 | 1.62 | 1.62 | 1.62 | 1.62 | 1.56 | 1.38 | 0.63 | 0.15 | 0 | 0 | 0 | 0 | 0
LAS_PENITAS_FV | 0 | 0 | 0 | 0 | 0 | 0 | 0 | 0.27 | 2.07 | 3.78 | 4.23 | 4.32 | 4.23 | 4.23 | 4.32 | 4.23 | 3.51 | 1.35 | 0.27 | 0 | 0 | 0 | 0 | 0
LAS_PERDICES_FV | 0 | 0 | 0 | 0 | 0 | 0 | 0 | 0.06 | 0.51 | 1.02 | 1.23 | 1.38 | 1.47 | 1.53 | 1.5 | 1.47 | 1.26 | 0.54 | 0.09 | 0 | 0 | 0 | 0 | 0
LAS_ROJAS_FV | 0 | 0 | 0 | 0 | 0 | 0 | 0 | 0 | 0.36 | 0.84 | 1.11 | 1.29 | 1.47 | 1.62 | 1.56 | 1.5 | 1.08 | 0.39 | 0.09 | 0 | 0 | 0 | 0 | 0
LAS_SALINAS_FV | 0 | 0 | 0 | 0 | 0 | 0 | 0 | 36.4344 | 125.1989 | 152.6172 | 156.5534 | 159.9548 | 156.5813 | 153.7989 | 151.5272 | 145.8339 | 142.5442 | 80.804 | 6.5382 | 5.7177 | 0 | 0 | 0 | 0
LAS_TABLAS_FV | 0 | 0 | 0 | 0 | 0 | 0 | 0 | 0.63 | 3.78 | 6.12 | 6.66 | 6.66 | 6.57 | 6.57 | 6.66 | 6.66 | 5.76 | 2.61 | 0.45 | 0 | 0 | 0 | 0 | 0
LAS_TACAS_II_FV | 0 | 0 | 0 | 0 | 0 | 0 | 0 | 0.06 | 0.63 | 1.29 | 1.74 | 1.98 | 2.04 | 2.01 | 1.89 | 1.68 | 1.29 | 0.69 | 0.12 | 0 | 0 | 0 | 0 | 0
LAS_TAGUAS_FV | 0 | 0 | 0 | 0 | 0 | 0 | 0 | 0.18 | 1.44 | 3.06 | 4.59 | 5.49 | 6.03 | 6.03 | 5.58 | 4.5 | 3.06 | 1.08 | 0.18 | 0 | 0 | 0 | 0 | 0
LAS_TENCAS_FV | 0 | 0 | 0 | 0 | 0 | 0 | 0 | 0.09 | 1.08 | 2.43 | 2.97 | 3.24 | 3.42 | 3.51 | 3.6 | 3.42 | 2.43 | 0.9 | 0.18 | 0 | 0 | 0 | 0 | 0
LAS_TERRAZAS_FV | 0 | 0 | 0 | 0 | 0 | 0 | 0 | 0.24 | 1.32 | 1.86 | 2.01 | 2.01 | 2.01 | 1.98 | 1.98 | 1.95 | 1.8 | 0.96 | 0.15 | 0 | 0 | 0 | 0 | 0
LAS_TORCAZAS_FV | 0 | 0 | 0 | 0 | 0 | 0 | 0 | 0.09 | 0.75 | 1.41 | 1.59 | 1.68 | 1.74 | 1.8 | 1.77 | 1.71 | 1.47 | 0.69 | 0.12 | 0 | 0 | 0 | 0 | 0
LAS_TORTOLAS_DEL_VERANO_FV | 0 | 0 | 0 | 0 | 0 | 0 | 0 | 0.09 | 1.08 | 3.24 | 4.86 | 5.22 | 5.31 | 5.31 | 5.31 | 5.22 | 4.77 | 3.06 | 0.9 | 0 | 0 | 0 | 0 | 0
LAS_TORTOLAS_FV | 0 | 0 | 0 | 0 | 0 | 0 | 0 | 0.06 | 0.54 | 1.2 | 1.53 | 1.62 | 1.62 | 1.62 | 1.62 | 1.56 | 1.38 | 0.63 | 0.15 | 0 | 0 | 0 | 0 | 0
LAS_TURCAS_FV | 0 | 0 | 0 | 0 | 0 | 0 | 0 | 0.06 | 0.51 | 1.02 | 1.29 | 1.44 | 1.5 | 1.53 | 1.59 | 1.53 | 1.14 | 0.45 | 0.09 | 0 | 0 | 0 | 0 | 0
LAS_VIOLETAS_FV | 0 | 0 | 0 | 0 | 0 | 0 | 0 | 0.04 | 0.708 | 1.392 | 1.912 | 2.236 | 2.392 | 2.368 | 2.204 | 1.708 | 1.1 | 0.384 | 0.064 | 0 | 0 | 0 | 0 | 0
LAUREL_FV | 0 | 0 | 0 | 0 | 0 | 0 | 0 | 0.15 | 1.275 | 2.625 | 3.3 | 3.675 | 3.825 | 3.825 | 3.9 | 3.75 | 2.925 | 1.2 | 0.15 | 0 | 0 | 0 | 0 | 0
LA_ACACIA_FV | 0 | 0 | 0 | 0 | 0 | 0 | 0 | 0.085 | 1.02 | 2.295 | 2.805 | 3.06 | 3.23 | 3.315 | 3.4 | 3.23 | 2.295 | 0.85 | 0.17 | 0 | 0 | 0 | 0 | 0
LA_BLANQUINA_1_FV | 0 | 0 | 0 | 0 | 0 | 0 | 0 | 0.27 | 1.98 | 3.78 | 4.59 | 4.86 | 4.86 | 4.86 | 4.95 | 4.77 | 3.24 | 1.26 | 0.18 | 0 | 0 | 0 | 0 | 0
LA_BRUJULA_FV | 0 | 0 | 0 | 0 | 0 | 0 | 0 | 0.087 | 0.725 | 1.363 | 1.537 | 1.624 | 1.682 | 1.74 | 1.711 | 1.653 | 1.421 | 0.667 | 0.116 | 0 | 0 | 0 | 0 | 0
LA_CHAPEANA_FV | 0 | 0 | 0 | 0 | 0.056 | 0.084 | 0.112 | 0.252 | 0.588 | 0.868 | 0.98 | 1.092 | 1.204 | 1.176 | 1.12 | 1.064 | 0.84 | 0.336 | 0.056 | 0 | 0 | 0 | 0 | 0
LA_CHIMBA_BIS_FV | 0 | 0 | 0 | 0 | 0 | 0 | 0 | 0.1112 | 0.695 | 1.0564 | 1.2232 | 1.3344 | 1.4456 | 1.5846 | 1.6402 | 1.6958 | 1.5568 | 0.7228 | 0.1112 | 0 | 0 | 0 | 0 | 0
LA_COLONIA_FV | 0 | 0 | 0 | 0 | 0 | 0 | 0 | 0.18 | 1.62 | 3.06 | 3.69 | 3.87 | 4.05 | 4.23 | 4.41 | 4.32 | 3.24 | 1.35 | 0.18 | 0 | 0 | 0 | 0 | 0
LA_COSECHA_FV | 0 | 0 | 0 | 0 | 0 | 0 | 0 | 0.18 | 1.62 | 3.6 | 4.59 | 4.86 | 4.86 | 4.86 | 4.86 | 4.68 | 4.14 | 1.89 | 0.45 | 0 | 0 | 0 | 0 | 0
LA_CRUZ_SOLAR_FV | 0 | 0 | 0 | 0 | 0 | 0 | 0 | 9.6356 | 34.6052 | 43.4486 | 45.0092 | 45.0092 | 45.0092 | 43.9688 | 43.4486 | 41.888 | 39.287 | 20.0396 | 3.3932 | 0 | 0 | 0 | 0 | 0
LA_ESTANCIA_FV | 0 | 0 | 0 | 0 | 0 | 0 | 0 | 0.03 | 0.48 | 0.99 | 1.14 | 1.17 | 1.17 | 1.17 | 1.23 | 1.2 | 1.05 | 0.42 | 0.06 | 0 | 0 | 0 | 0 | 0
LA_FORESTA_FV | 0 | 0 | 0 | 0 | 0 | 0 | 0 | 0.084 | 0.7 | 1.316 | 1.484 | 1.568 | 1.624 | 1.68 | 1.652 | 1.596 | 1.372 | 0.644 | 0.112 | 0 | 0 | 0 | 0 | 0
LA_FRONTERA_FV | 0 | 0 | 0 | 0 | 0 | 0 | 0 | 0.096 | 0.816 | 1.728 | 2.448 | 3.024 | 3.312 | 3.312 | 2.976 | 2.448 | 1.728 | 0.72 | 0.144 | 0 | 0 | 0 | 0 | 0
LA_GAMBOINA_FV | 0 | 0 | 0 | 0 | 0 | 0 | 0 | 0.1 | 0.9 | 1.65 | 1.9 | 2 | 2.1 | 2.2 | 2.2 | 2.15 | 1.9 | 0.8 | 0.15 | 0 | 0 | 0 | 0 | 0
LA_HUAYCA_2_FV | 0 | 0 | 0 | 0 | 0 | 0 | 0 | 3.006 | 9.018 | 14.028 | 16.7835 | 17.535 | 18.2865 | 18.7875 | 18.537 | 17.2845 | 13.2765 | 5.2605 | 1.002 | 0 | 0 | 0 | 0 | 0
LA_HUELLA_FV | 0 | 0 | 0 | 0 | 0 | 0 | 0 | 5.04 | 31.92 | 53.76 | 58.8 | 58.8 | 58.8 | 57.12 | 57.12 | 56.28 | 47.88 | 21.84 | 3.36 | 0 | 0 | 0 | 0 | 0
LA_HUERTA_FV | 0 | 0 | 0 | 0 | 0 | 0 | 0 | 0.06 | 0.48 | 0.96 | 1.23 | 1.38 | 1.44 | 1.5 | 1.53 | 1.44 | 1.05 | 0.39 | 0.09 | 0 | 0 | 0 | 0 | 0
LA_LAJUELA_FV | 0 | 0 | 0 | 0 | 0 | 0 | 0 | 0.198 | 1.584 | 2.706 | 3.168 | 3.432 | 3.564 | 3.564 | 3.564 | 3.432 | 3.036 | 1.386 | 0.264 | 0 | 0 | 0 | 0 | 0
LA_LIGUA_FV | 0 | 0 | 0 | 0 | 0 | 0 | 0 | 0.03 | 0.45 | 0.99 | 1.47 | 1.86 | 2.13 | 2.22 | 2.1 | 1.71 | 1.14 | 0.39 | 0.06 | 0 | 0 | 0 | 0 | 0
LA_MANGA_1_FV | 0 | 0 | 0 | 0 | 0 | 0 | 0 | 0.07 | 0.42 | 0.91 | 1.365 | 1.61 | 1.75 | 1.785 | 1.68 | 1.365 | 0.945 | 0.385 | 0.07 | 0 | 0 | 0 | 0 | 0
LA_MURALLA_FV | 0 | 0 | 0 | 0 | 0 | 0 | 0 | 0.05 | 0.45 | 0.825 | 0.95 | 1 | 1.05 | 1.1 | 1.1 | 1.075 | 0.95 | 0.4 | 0.075 | 0 | 0 | 0 | 0 | 0
LA_PALMA_FV | 0 | 0 | 0 | 0 | 0 | 0 | 0 | 0.18 | 1.62 | 3.6 | 4.59 | 4.86 | 4.86 | 4.86 | 4.86 | 4.68 | 4.14 | 1.89 | 0.45 | 0 | 0 | 0 | 0 | 0
LA_PAZ_FV | 0 | 0 | 0 | 0 | 0 | 0 | 0 | 0.18 | 1.44 | 3.06 | 3.78 | 4.05 | 4.14 | 4.41 | 4.41 | 4.23 | 2.97 | 1.17 | 0.18 | 0 | 0 | 0 | 0 | 0
LA_PERLA_DEL_NORTE_FV | 0 | 0 | 0 | 0 | 0 | 0 | 0 | 0.72 | 3.51 | 5.04 | 5.13 | 5.22 | 5.22 | 5.04 | 5.13 | 5.22 | 4.77 | 2.88 | 0.54 | 0 | 0 | 0 | 0 | 0
LA_PERLA_FV | 0 | 0 | 0 | 0 | 0 | 0 | 0 | 0.05 | 0.85 | 1.85 | 2.35 | 2.6 | 2.6 | 2.55 | 2.5 | 2.45 | 2 | 0.95 | 0.2 | 0 | 0 | 0 | 0 | 0
LA_PUNTILLA_FV | 0 | 0 | 0 | 0 | 0 | 0 | 0 | 0.18 | 1.8 | 3.51 | 4.32 | 4.68 | 4.77 | 4.86 | 5.04 | 4.86 | 3.87 | 1.35 | 0.18 | 0 | 0 | 0 | 0 | 0
LA_QUINTA_FV | 0 | 0 | 0 | 0 | 0 | 0 | 0 | 0 | 0 | 0 | 0 | 0 | 0 | 0 | 0 | 0 | 0 | 0 | 0 | 0 | 0 | 0 | 0 | 0
LA_QUINTRALA_FV | 0 | 0 | 0 | 0 | 0 | 0 | 0 | 0.018 | 0.162 | 0.306 | 0.369 | 0.387 | 0.405 | 0.423 | 0.441 | 0.432 | 0.324 | 0.135 | 0.018 | 0 | 0 | 0 | 0 | 0
LA_SIERRA_2_FV | 8.1488e-06 | 0 | 0 | 0 | 0 | 0 | 0 | 1.4486 | 5.4797 | 6.7249 | 6.9036 | 7.0581 | 6.9049 | 6.7785 | 6.6753 | 6.4168 | 6.2674 | 3.4636 | 0.090926 | 0.053664 | 6.0769e-05 | 3.7911e-05 | 1.8574e-05 | 0
LA_SIERRA_FV | 8.1488e-06 | 0 | 0 | 0 | 0 | 0 | 0 | 1.4486 | 5.4797 | 6.7249 | 6.9036 | 7.0581 | 6.9049 | 6.7785 | 6.6753 | 6.4168 | 6.2674 | 3.4636 | 0.090926 | 0.053664 | 6.0769e-05 | 3.7911e-05 | 1.8574e-05 | 0
LA_SILLA_FV | 0 | 0 | 0 | 0 | 0 | 0 | 0 | 0.133 | 0.912 | 1.349 | 1.444 | 1.444 | 1.444 | 1.444 | 1.425 | 1.425 | 1.311 | 0.627 | 0.114 | 0 | 0 | 0 | 0 | 0
LA_VENDIMIA_FV | 0 | 0 | 0 | 0 | 0 | 0 | 0 | 0.18 | 1.44 | 3.15 | 3.96 | 4.5 | 4.68 | 4.86 | 4.95 | 4.86 | 3.96 | 1.8 | 0.36 | 0 | 0 | 0 | 0 | 0
LA_VICTORIA_FV | 0 | 0 | 0 | 0 | 0 | 0 | 0 | 0.18 | 1.62 | 3.6 | 4.59 | 4.86 | 4.86 | 4.86 | 4.86 | 4.68 | 4.14 | 1.89 | 0.45 | 0 | 0 | 0 | 0 | 0
LEMU_FV | 0 | 0 | 0 | 0 | 0 | 0 | 0 | 0.15 | 1.15 | 2.05 | 2.5 | 2.75 | 2.9 | 2.9 | 2.85 | 2.7 | 2.3 | 0.9 | 0.15 | 0 | 0 | 0 | 0 | 0
LENGA_FV | 0 | 0 | 0 | 0 | 0 | 0 | 0 | 0.08 | 0.72 | 1.6 | 2.04 | 2.16 | 2.16 | 2.16 | 2.16 | 2.08 | 1.84 | 0.84 | 0.2 | 0 | 0 | 0 | 0 | 0
LEN_FV | 0 | 0 | 0 | 0 | 0 | 0 | 0 | 0.09 | 1.35 | 3.06 | 3.69 | 4.05 | 4.05 | 4.23 | 4.23 | 4.14 | 3.42 | 1.44 | 0.27 | 0 | 0 | 0 | 0 | 0
LEYDA_FV | 0 | 0 | 0 | 0 | 0 | 0 | 0 | 1.6 | 15.2 | 28 | 34.4 | 37.6 | 39.2 | 40 | 40.8 | 39.2 | 33.6 | 13.6 | 2.4 | 0 | 0 | 0 | 0 | 0
LGS_FV | 0 | 0 | 0 | 0 | 0 | 0 | 0 | 0.03 | 0.51 | 1.11 | 1.41 | 1.56 | 1.56 | 1.53 | 1.5 | 1.47 | 1.2 | 0.57 | 0.12 | 0 | 0 | 0 | 0 | 0
LIBELULA_FV | 0 | 0 | 0 | 0 | 0 | 0 | 0 | 1.397 | 16.764 | 50.292 | 75.438 | 81.026 | 82.423 | 82.423 | 82.423 | 81.026 | 74.041 | 47.498 | 13.97 | 0 | 0 | 0 | 0 | 0
LIBERTAD_1_FV | 0 | 0 | 0 | 0 | 0 | 0 | 0 | 0 | 0 | 0 | 0 | 0 | 0 | 0 | 0 | 0 | 0 | 0 | 0 | 0 | 0 | 0 | 0 | 0
LIBERTAD_2_FV | 0 | 0 | 0 | 0 | 0 | 0 | 0 | 0 | 0 | 0 | 0 | 0 | 0 | 0 | 0 | 0 | 0 | 0 | 0 | 0 | 0 | 0 | 0 | 0
LIEBRE_DEL_VERANO_FV | 0 | 0 | 0 | 0 | 0 | 0 | 0 | 0.18 | 1.53 | 3.06 | 3.87 | 4.32 | 4.5 | 4.59 | 4.77 | 4.59 | 3.42 | 1.35 | 0.27 | 0 | 0 | 0 | 0 | 0
LIMACHINO_FV | 0 | 0 | 0 | 0 | 0 | 0 | 0 | 0 | 0 | 0.27 | 0.72 | 1.17 | 1.62 | 1.71 | 1.44 | 0.9 | 0.27 | 0 | 0 | 0 | 0 | 0 | 0 | 0
LIMA_FV | 0 | 0 | 0 | 0 | 0 | 0 | 0 | 0.06 | 0.54 | 0.99 | 1.14 | 1.2 | 1.26 | 1.32 | 1.32 | 1.29 | 1.14 | 0.48 | 0.09 | 0 | 0 | 0 | 0 | 0
LINARES_SAN_ANTONIO_FV | 0 | 0 | 0 | 0 | 0 | 0 | 0 | 0.058 | 0.435 | 0.957 | 1.276 | 1.45 | 1.508 | 1.566 | 1.595 | 1.537 | 1.247 | 0.551 | 0.116 | 0 | 0 | 0 | 0 | 0
LINARES_SOLAR_FV | 0 | 0 | 0 | 0 | 0 | 0 | 0 | 0 | 0 | 0 | 0 | 0 | 0 | 0 | 0 | 0 | 0 | 0 | 0 | 0 | 0 | 0 | 0 | 0
LINCE_FV | 0 | 0 | 0 | 0 | 0 | 0 | 0 | 0.72 | 3.51 | 5.04 | 5.13 | 5.22 | 5.22 | 5.04 | 5.13 | 5.22 | 4.77 | 2.88 | 0.54 | 0 | 0 | 0 | 0 | 0
LINGUE_FV | 0 | 0 | 0 | 0 | 0 | 0 | 0 | 0.06 | 0.36 | 0.78 | 0.93 | 1.02 | 1.02 | 1.05 | 1.08 | 1.05 | 0.84 | 0.42 | 0.06 | 0 | 0 | 0 | 0 | 0
LIPANGUE_FV | 0 | 0 | 0 | 0 | 0 | 0 | 0 | 0.06 | 0.42 | 0.84 | 1.14 | 1.35 | 1.38 | 1.35 | 1.23 | 1.08 | 0.69 | 0.24 | 0.03 | 0 | 0 | 0 | 0 | 0
LIQUIDAMBAR_FV | 0 | 0 | 0 | 0 | 0 | 0 | 0 | 0.09 | 1.08 | 3.24 | 4.86 | 5.22 | 5.31 | 5.31 | 5.31 | 5.22 | 4.77 | 3.06 | 0.9 | 0 | 0 | 0 | 0 | 0
LIRIOS_DE_CHUMAQUITO_FV | 0 | 0 | 0 | 0 | 0 | 0 | 0 | 0.17 | 1.53 | 2.805 | 3.23 | 3.4 | 3.57 | 3.74 | 3.74 | 3.655 | 3.23 | 1.36 | 0.255 | 0 | 0 | 0 | 0 | 0
LIRIOS_FV | 0 | 0 | 0 | 0 | 0 | 0 | 0 | 0.18 | 1.62 | 2.97 | 3.42 | 3.6 | 3.78 | 3.96 | 3.96 | 3.87 | 3.42 | 1.44 | 0.27 | 0 | 0 | 0 | 0 | 0
LIRIO_DE_CAMPO_FV | 0 | 0 | 0 | 0 | 0 | 0 | 0 | 0.0556 | 0.4726 | 0.9452 | 1.1954 | 1.3344 | 1.39 | 1.4178 | 1.4734 | 1.4178 | 1.0564 | 0.417 | 0.0834 | 0 | 0 | 0 | 0 | 0
LIRIO_SOLAR_FV | 0 | 0 | 0 | 0 | 0 | 0 | 0 | 0.18 | 1.08 | 2.34 | 2.79 | 3.06 | 3.06 | 3.15 | 3.24 | 3.15 | 2.52 | 1.26 | 0.18 | 0 | 0 | 0 | 0 | 0
LITORAL_FV | 0 | 0 | 0 | 0 | 0 | 0 | 0 | 0.18 | 1.08 | 2.34 | 2.79 | 3.06 | 3.06 | 3.15 | 3.24 | 3.15 | 2.52 | 1.26 | 0.18 | 0 | 0 | 0 | 0 | 0
LIVORNO_FV | 0 | 0 | 0 | 0 | 0 | 0 | 0 | 0.15 | 1.15 | 2.1 | 2.35 | 2.4 | 2.35 | 2.35 | 2.4 | 2.35 | 1.95 | 0.75 | 0.15 | 0 | 0 | 0 | 0 | 0
LLANCAY_FV | 0 | 0 | 0 | 0 | 0 | 0 | 0 | 0.27 | 2.25 | 4.23 | 4.77 | 5.04 | 5.22 | 5.4 | 5.31 | 5.13 | 4.41 | 2.07 | 0.36 | 0 | 0 | 0 | 0 | 0
LLANOS_DE_POTROSO_FV | 0 | 0 | 0 | 0 | 0 | 0 | 0 | 0 | 0.54 | 2.52 | 3.06 | 2.97 | 2.88 | 2.97 | 3.06 | 3.15 | 2.7 | 0.9 | 0.27 | 0 | 0 | 0 | 0 | 0
LLANO_DE_LLAMPOS_FV | 0 | 0 | 0 | 0 | 0 | 0 | 0 | 8.0816 | 44.4488 | 62.6324 | 67.6834 | 67.6834 | 67.6834 | 66.6732 | 66.6732 | 65.663 | 60.612 | 32.3264 | 5.051 | 0 | 0 | 0 | 0 | 0
LLAY_LLAY_FV | 0 | 0 | 0 | 0 | 0 | 0 | 0 | 0.27 | 2.07 | 3.78 | 4.23 | 4.32 | 4.23 | 4.23 | 4.32 | 4.23 | 3.51 | 1.35 | 0.27 | 0 | 0 | 0 | 0 | 0
LLOICA_FV | 0 | 0 | 0 | 0 | 0 | 0 | 0 | 0.24 | 1.32 | 1.86 | 2.01 | 2.01 | 2.01 | 1.98 | 1.98 | 1.95 | 1.8 | 0.96 | 0.15 | 0 | 0 | 0 | 0 | 0
LLUTA_SOLAR_FV | 0 | 0 | 0 | 0 | 0 | 0 | 0 | 0.59418 | 1.662 | 1.9752 | 2.0058 | 2.0364 | 2.0449 | 2.0639 | 2.0856 | 2.089 | 1.9742 | 1.1519 | 0.048723 | 0.010951 | 2.2872e-05 | 0 | 0 | 0
LOCKMA_FV | 0 | 0 | 0 | 0 | 0 | 0 | 0 | 0.72 | 3.51 | 5.04 | 5.13 | 5.22 | 5.22 | 5.04 | 5.13 | 5.22 | 4.77 | 2.88 | 0.54 | 0 | 0 | 0 | 0 | 0
LOICA_FV | 0 | 0 | 0 | 0 | 0 | 0 | 0 | 0.03 | 0.45 | 1.02 | 1.23 | 1.35 | 1.35 | 1.41 | 1.41 | 1.38 | 1.14 | 0.48 | 0.09 | 0 | 0 | 0 | 0 | 0
LOMAS_COLORADAS_FV | 0 | 0 | 0 | 0 | 0 | 0 | 0 | 0.04 | 0.42 | 0.86 | 1.16 | 1.32 | 1.36 | 1.34 | 1.26 | 1.12 | 0.86 | 0.46 | 0.08 | 0 | 0 | 0 | 0 | 0
LOMA_LOS_COLORADOS_FV | 0 | 0 | 0 | 0 | 0 | 0 | 0 | 0 | 0.13275 | 0.261 | 0.3585 | 0.41925 | 0.4485 | 0.444 | 0.41325 | 0.32025 | 0.20625 | 0.072 | 0 | 0 | 0 | 0 | 0 | 0
LOMA_TENDIDA_DEL_VERANO_FV | 0 | 0 | 0 | 0 | 0 | 0 | 0 | 0.03 | 0.531 | 1.044 | 1.434 | 1.677 | 1.794 | 1.776 | 1.653 | 1.281 | 0.825 | 0.288 | 0.048 | 0 | 0 | 0 | 0 | 0
LONCURA_FV | 0 | 0 | 0 | 0 | 0 | 0 | 0 | 0.18 | 1.35 | 3.06 | 4.59 | 5.67 | 6.3 | 6.21 | 5.67 | 4.77 | 3.24 | 1.35 | 0.27 | 0 | 0 | 0 | 0 | 0
LORETO_FV | 0 | 0 | 0 | 0 | 0 | 0 | 0 | 0.0594 | 0.594 | 1.1286 | 1.3365 | 1.3662 | 1.3662 | 1.3662 | 1.3662 | 1.3068 | 0.9504 | 0.2673 | 0.0297 | 0 | 0 | 0 | 0 | 0
LOROS_TRICAHUES_FV | 0 | 0 | 0 | 0 | 0 | 0 | 0 | 0.06 | 0.54 | 0.99 | 1.14 | 1.2 | 1.26 | 1.32 | 1.32 | 1.29 | 1.14 | 0.48 | 0.09 | 0 | 0 | 0 | 0 | 0
LOS_ANDES_FV | 0 | 0 | 0 | 0 | 0 | 0 | 0 | 0 | 0 | 0 | 0 | 0 | 0 | 0 | 0 | 0 | 0 | 0 | 0 | 0 | 0 | 0 | 0 | 0
LOS_BANOS_FV | 0 | 0 | 0 | 0 | 0 | 0 | 0 | 0.06 | 1.02 | 2.22 | 2.82 | 3.12 | 3.12 | 3.06 | 3 | 2.94 | 2.4 | 1.14 | 0.24 | 0 | 0 | 0 | 0 | 0
LOS_CANONES_SUNLIGHT_FV | 0 | 0 | 0 | 0 | 0 | 0 | 0 | 0.27 | 2.07 | 3.78 | 4.23 | 4.32 | 4.23 | 4.23 | 4.32 | 4.23 | 3.51 | 1.35 | 0.27 | 0 | 0 | 0 | 0 | 0
LOS_CISNES_FV | 0 | 0 | 0 | 0 | 0 | 0 | 0 | 0.06 | 0.72 | 1.62 | 1.98 | 2.16 | 2.28 | 2.34 | 2.4 | 2.28 | 1.62 | 0.6 | 0.12 | 0 | 0 | 0 | 0 | 0
LOS_GIRASOLES_FV | 0 | 0 | 0 | 0 | 0 | 0 | 0 | 0.0592 | 0.592 | 1.1544 | 1.3616 | 1.5392 | 1.628 | 1.6576 | 1.6872 | 1.628 | 1.3024 | 0.3848 | 0.0592 | 0 | 0 | 0 | 0 | 0
LOS_GORRIONES_FV | 0 | 0 | 0 | 0 | 0 | 0 | 0 | 0.06 | 0.48 | 1.05 | 1.32 | 1.5 | 1.56 | 1.62 | 1.65 | 1.62 | 1.32 | 0.6 | 0.12 | 0 | 0 | 0 | 0 | 0
LOS_HUERTOS_FV | 0 | 0 | 0 | 0 | 0 | 0 | 0 | 0.09 | 1.593 | 3.132 | 4.302 | 5.031 | 5.382 | 5.328 | 4.959 | 3.843 | 2.475 | 0.864 | 0.144 | 0 | 0 | 0 | 0 | 0
LOS_JOTES_FV | 0 | 0 | 0 | 0 | 0 | 0 | 0 | 0.18 | 1.08 | 1.68 | 1.89 | 1.92 | 1.98 | 2.04 | 2.07 | 2.04 | 1.65 | 0.63 | 0.09 | 0 | 0 | 0 | 0 | 0
LOS_LAGOS_FV | 0 | 0 | 0 | 0 | 0 | 0 | 0 | 0 | 0 | 0 | 0 | 0 | 0 | 0 | 0 | 0 | 0 | 0 | 0 | 0 | 0 | 0 | 0 | 0
LOS_LIBERTADORES_FV | 0 | 0 | 0 | 0 | 0 | 0 | 0 | 0.16 | 1.28 | 2.64 | 3.76 | 4.48 | 4.88 | 4.8 | 4.32 | 3.52 | 2.24 | 0.8 | 0.16 | 0 | 0 | 0 | 0 | 0
LOS_LOROS_FV | 0 | 0 | 0 | 0 | 0 | 0 | 0 | 0 | 16 | 27.5 | 35.5 | 40 | 43 | 42 | 38 | 31.5 | 21.5 | 10 | 0 | 0 | 0 | 0 | 0 | 0
LOS_MAGNOLIOS_FV | 0 | 0 | 0 | 0 | 0 | 0 | 0 | 0.06 | 0.36 | 0.78 | 0.93 | 1.02 | 1.02 | 1.05 | 1.08 | 1.05 | 0.84 | 0.42 | 0.06 | 0 | 0 | 0 | 0 | 0
LOS_MAITENES_FV | 0 | 0 | 0 | 0 | 0 | 0 | 0 | 0.05 | 0.885 | 1.74 | 2.39 | 2.795 | 2.99 | 2.96 | 2.755 | 2.135 | 1.375 | 0.48 | 0.08 | 0 | 0 | 0 | 0 | 0
LOS_MOLINOS_FV | 0 | 0 | 0 | 0 | 0 | 0 | 0 | 0.18 | 1.53 | 3.06 | 3.87 | 4.32 | 4.5 | 4.59 | 4.77 | 4.59 | 3.42 | 1.35 | 0.27 | 0 | 0 | 0 | 0 | 0
LOS_MORROS_1_FV | 0 | 0 | 0 | 0 | 0 | 0 | 0 | 0.104 | 0.728 | 1.196 | 1.352 | 1.404 | 1.378 | 1.378 | 1.378 | 1.352 | 1.092 | 0.416 | 0.052 | 0 | 0 | 0 | 0 | 0
LOS_NARANJOS_FV | 0 | 0 | 0 | 0 | 0 | 0 | 0 | 0.18 | 1.62 | 3.6 | 4.59 | 4.86 | 4.86 | 4.86 | 4.86 | 4.68 | 4.14 | 1.89 | 0.45 | 0 | 0 | 0 | 0 | 0
LOS_NOGALES_FV | 0 | 0 | 0 | 0 | 0 | 0 | 0 | 0.18 | 1.89 | 3.87 | 5.22 | 5.94 | 6.12 | 6.03 | 5.67 | 5.04 | 3.87 | 2.07 | 0.36 | 0 | 0 | 0 | 0 | 0
LOS_PALTOS_FV | 0 | 0 | 0 | 0 | 0 | 0 | 0 | 0.025 | 0.475 | 1.075 | 1.35 | 1.475 | 1.525 | 1.575 | 1.575 | 1.55 | 1.2 | 0.375 | 0.075 | 0 | 0 | 0 | 0 | 0
LOS_PATOS_FV | 0 | 0 | 0 | 0 | 0 | 0 | 0 | 0.06 | 0.63 | 1.2 | 1.47 | 1.65 | 1.68 | 1.68 | 1.71 | 1.65 | 1.35 | 0.6 | 0.12 | 0 | 0 | 0 | 0 | 0
LOS_PERALES_FV | 0 | 0 | 0 | 0 | 0 | 0 | 0 | 0.06 | 0.45 | 1.02 | 1.53 | 1.89 | 2.1 | 2.07 | 1.89 | 1.59 | 1.08 | 0.45 | 0.09 | 0 | 0 | 0 | 0 | 0
LOS_PETALOS_FV | 0 | 0 | 0 | 0 | 0 | 0 | 0 | 0.09 | 1.593 | 3.132 | 4.302 | 5.031 | 5.382 | 5.328 | 4.959 | 3.843 | 2.475 | 0.864 | 0.144 | 0 | 0 | 0 | 0 | 0
LOS_PLUMEROS_FV | 0 | 0 | 0 | 0 | 0 | 0 | 0 | 0.03 | 0.45 | 1.02 | 1.23 | 1.35 | 1.35 | 1.41 | 1.41 | 1.38 | 1.14 | 0.48 | 0.09 | 0 | 0 | 0 | 0 | 0
LOS_PUQUIOS_FV | 0 | 0 | 0 | 0 | 0 | 0 | 0 | 0.54356 | 1.5204 | 1.8069 | 1.8349 | 1.8629 | 1.8707 | 1.8881 | 1.9079 | 1.911 | 1.806 | 1.0538 | 0.044573 | 0.010018 | 2.0923e-05 | 0 | 0 | 0
LOS_QUILOS_FV | 0 | 0 | 0 | 0 | 0 | 0 | 0 | 0.18 | 1.62 | 2.97 | 3.42 | 3.6 | 3.78 | 3.96 | 3.96 | 3.87 | 3.42 | 1.44 | 0.27 | 0 | 0 | 0 | 0 | 0
LOS_ROBLES_FV | 0 | 0 | 0 | 0 | 0 | 0 | 0 | 0.058 | 0.464 | 0.928 | 1.189 | 1.334 | 1.392 | 1.45 | 1.479 | 1.392 | 1.015 | 0.377 | 0.087 | 0 | 0 | 0 | 0 | 0
LOS_SAUCES_1_FV | 0 | 0 | 0 | 0 | 0 | 0 | 0 | 0.03 | 0.51 | 1.11 | 1.41 | 1.56 | 1.56 | 1.53 | 1.5 | 1.47 | 1.2 | 0.57 | 0.12 | 0 | 0 | 0 | 0 | 0
LOS_SAUCES_2_FV | 0 | 0 | 0 | 0 | 0 | 0 | 0 | 0.03 | 0.51 | 1.11 | 1.41 | 1.56 | 1.56 | 1.53 | 1.5 | 1.47 | 1.2 | 0.57 | 0.12 | 0 | 0 | 0 | 0 | 0
LOS_TAURETES_FV | 0 | 0 | 0 | 0 | 0 | 0 | 0 | 0.03 | 0.531 | 1.044 | 1.434 | 1.677 | 1.794 | 1.776 | 1.653 | 1.281 | 0.825 | 0.288 | 0.048 | 0 | 0 | 0 | 0 | 0
LOS_TILOS_FV | 0 | 0 | 0 | 0 | 0 | 0 | 0 | 0.035 | 0.77 | 1.925 | 2.24 | 2.31 | 2.415 | 2.45 | 2.485 | 2.45 | 1.995 | 0.7 | 0.105 | 0 | 0 | 0 | 0 | 0
LOS_TOLDOS_FV | 0 | 0 | 0 | 0 | 0 | 0 | 0 | 0.03 | 0.51 | 1.11 | 1.41 | 1.56 | 1.56 | 1.53 | 1.5 | 1.47 | 1.2 | 0.57 | 0.12 | 0 | 0 | 0 | 0 | 0
LOS_TORDOS_FV | 0 | 0 | 0 | 0 | 0 | 0 | 0 | 0.1 | 0.8 | 1.6 | 2.05 | 2.3 | 2.4 | 2.5 | 2.55 | 2.4 | 1.75 | 0.65 | 0.15 | 0 | 0 | 0 | 0 | 0
LOTHAR_FV | 0 | 0 | 0 | 0 | 0 | 0 | 0 | 0.09 | 0.69 | 1.26 | 1.41 | 1.44 | 1.41 | 1.41 | 1.44 | 1.41 | 1.17 | 0.45 | 0.09 | 0 | 0 | 0 | 0 | 0
LO_BOZA_FV | 0 | 0 | 0 | 0 | 0 | 0 | 0 | 0.016 | 0.112 | 0.224 | 0.304 | 0.36 | 0.368 | 0.36 | 0.328 | 0.288 | 0.184 | 0.064 | 0.008 | 0 | 0 | 0 | 0 | 0
LO_CHACON_FV | 0 | 0 | 0 | 0 | 0 | 0 | 0 | 0.09 | 0.75 | 1.41 | 1.59 | 1.68 | 1.74 | 1.8 | 1.77 | 1.71 | 1.47 | 0.69 | 0.12 | 0 | 0 | 0 | 0 | 0
LO_MIGUEL_FV | 0 | 0 | 0 | 0 | 0 | 0 | 0 | 0.18 | 1.44 | 2.97 | 3.78 | 4.05 | 4.23 | 4.32 | 4.41 | 4.23 | 3.24 | 1.26 | 0.18 | 0 | 0 | 0 | 0 | 0
LO_MIRANDA_FV | 0 | 0 | 0 | 0 | 0 | 0 | 0 | 0.18 | 1.5 | 2.82 | 3.36 | 3.54 | 3.54 | 3.54 | 3.6 | 3.48 | 2.88 | 1.14 | 0.18 | 0 | 0 | 0 | 0 | 0
LUCAS_FV | 0 | 0 | 0 | 0 | 0 | 0 | 0 | 0.18 | 1.44 | 3.06 | 4.59 | 5.49 | 6.03 | 6.03 | 5.58 | 4.5 | 3.06 | 1.08 | 0.18 | 0 | 0 | 0 | 0 | 0
LUCE_SOLAR_FV | 0 | 0 | 0 | 0 | 0 | 0 | 0 | 0.058 | 0.522 | 1.131 | 1.363 | 1.421 | 1.45 | 1.479 | 1.537 | 1.508 | 1.247 | 0.522 | 0.087 | 0 | 0 | 0 | 0 | 0
LUCUMO_FV | 0 | 0 | 0 | 0 | 0 | 0 | 0 | 0.06 | 0.45 | 0.99 | 1.32 | 1.5 | 1.56 | 1.62 | 1.65 | 1.59 | 1.29 | 0.57 | 0.12 | 0 | 0 | 0 | 0 | 0
LUDERS_FV | 0 | 0 | 0 | 0 | 0 | 0 | 0 | 0.026 | 0.598 | 1.326 | 1.508 | 1.586 | 1.586 | 1.586 | 1.612 | 1.612 | 1.352 | 0.572 | 0.078 | 0 | 0 | 0 | 0 | 0
LUMBRERAS_FV | 0 | 0 | 0 | 0 | 0 | 0 | 0 | 0.06 | 0.51 | 1.02 | 1.29 | 1.44 | 1.5 | 1.53 | 1.59 | 1.53 | 1.14 | 0.45 | 0.09 | 0 | 0 | 0 | 0 | 0
LUMILLA_FV | 0 | 0 | 0 | 0 | 0 | 0 | 0 | 2.61 | 7.29 | 8.37 | 8.28 | 8.19 | 8.28 | 8.28 | 8.19 | 8.1 | 7.92 | 6.03 | 1.26 | 0.18 | 0 | 0 | 0 | 0
LUNA_DEL_NORTE_FV | 0 | 0 | 0 | 0 | 0 | 0 | 0 | 0.0592 | 0.6216 | 1.332 | 1.8944 | 2.2496 | 2.3976 | 2.3384 | 2.1312 | 1.7168 | 1.184 | 0.4736 | 0.0592 | 0 | 0 | 0 | 0 | 0
LUNA_DE_VERANO_FV | 0 | 0 | 0 | 0 | 0 | 0 | 0 | 5.74 | 34.44 | 55.76 | 60.68 | 60.68 | 59.86 | 59.86 | 60.68 | 60.68 | 52.48 | 23.78 | 4.1 | 0 | 0 | 0 | 0 | 0
LUNA_FV | 0 | 0 | 0 | 0 | 0 | 0 | 0 | 0.0536 | 0.4288 | 0.9112 | 1.1256 | 1.206 | 1.2328 | 1.3132 | 1.3132 | 1.2596 | 0.8844 | 0.3484 | 0.0536 | 0 | 0 | 0 | 0 | 0
LUN_FV | 0 | 0 | 0 | 0 | 0 | 0 | 0 | 0.09 | 1.35 | 3.06 | 3.69 | 4.05 | 4.05 | 4.23 | 4.23 | 4.14 | 3.42 | 1.44 | 0.27 | 0 | 0 | 0 | 0 | 0
LUZ_DEL_NORTE_FV | 0 | 0 | 0 | 0 | 0 | 0 | 0 | 15.51 | 69.09 | 95.88 | 100.11 | 100.11 | 98.7 | 98.7 | 100.11 | 100.11 | 88.83 | 49.35 | 9.87 | 0 | 0 | 0 | 0 | 0
MACAO_FV | 0 | 0 | 0 | 0 | 0 | 0 | 0 | 0.18 | 1.62 | 3.06 | 3.69 | 3.87 | 4.05 | 4.23 | 4.41 | 4.32 | 3.24 | 1.35 | 0.18 | 0 | 0 | 0 | 0 | 0
MACARENA_FV | 0 | 0 | 0 | 0 | 0 | 0 | 0 | 0.6602 | 1.8467 | 2.1946 | 2.2286 | 2.2627 | 2.2721 | 2.2933 | 2.3173 | 2.3211 | 2.1936 | 1.2799 | 0.054137 | 0.012167 | 2.5413e-05 | 0 | 0 | 0
MACHICURA_FV | 0 | 0 | 0 | 0 | 0 | 0 | 0 | 0.18 | 1.17 | 2.61 | 3.51 | 4.05 | 4.41 | 4.59 | 4.59 | 4.32 | 3.15 | 1.35 | 0.18 | 0 | 0 | 0 | 0 | 0
MAIKONO_FV | 0 | 0 | 0 | 0 | 0 | 0 | 0 | 0.06 | 0.45 | 1.02 | 1.53 | 1.89 | 2.1 | 2.07 | 1.89 | 1.59 | 1.08 | 0.45 | 0.09 | 0 | 0 | 0 | 0 | 0
MAIMALICAN_FV | 0 | 0 | 0 | 0 | 0 | 0 | 0 | 0.54 | 3.24 | 5.04 | 5.67 | 5.76 | 5.94 | 6.12 | 6.21 | 6.12 | 4.95 | 1.89 | 0.27 | 0 | 0 | 0 | 0 | 0
MAITENLAHUE_FV | 0 | 0 | 0 | 0 | 0 | 0 | 0 | 0.087 | 0.725 | 1.363 | 1.537 | 1.624 | 1.682 | 1.74 | 1.711 | 1.653 | 1.421 | 0.667 | 0.116 | 0 | 0 | 0 | 0 | 0
MALAQUITA_SOLAR_FV | 0 | 0 | 0 | 0 | 0 | 0 | 0 | 1.26 | 5.13 | 6.75 | 6.84 | 6.75 | 6.66 | 6.66 | 6.75 | 6.75 | 5.67 | 2.16 | 0.36 | 0 | 0 | 0 | 0 | 0
MALGARIDA_FV | 0 | 0 | 0 | 0 | 0 | 0 | 0 | 28.6048 | 124.6352 | 163.456 | 173.672 | 171.6288 | 173.672 | 167.5424 | 163.456 | 163.456 | 149.1536 | 75.5984 | 12.2592 | 0 | 0 | 0 | 0 | 0
MALINKE_FV | 0 | 0 | 0 | 0 | 0 | 0 | 0 | 0.06 | 0.51 | 1.02 | 1.29 | 1.44 | 1.5 | 1.53 | 1.59 | 1.53 | 1.14 | 0.45 | 0.09 | 0 | 0 | 0 | 0 | 0
MALLOA_SUNLIGHT_FV | 0 | 0 | 0 | 0 | 0 | 0 | 0 | 0.09 | 1.08 | 2.43 | 2.97 | 3.24 | 3.42 | 3.51 | 3.6 | 3.42 | 2.43 | 0.9 | 0.18 | 0 | 0 | 0 | 0 | 0
MALLOCO_FV | 0 | 0 | 0 | 0 | 0 | 0 | 0 | 0.0765 | 0.561 | 1.122 | 1.377 | 1.5045 | 1.581 | 1.632 | 1.6065 | 1.53 | 1.1985 | 0.459 | 0.0765 | 0 | 0 | 0 | 0 | 0
MALVILLA_FV | 0 | 0 | 0 | 0 | 0 | 0 | 0 | 0.06 | 0.51 | 1.02 | 1.29 | 1.44 | 1.5 | 1.53 | 1.59 | 1.53 | 1.14 | 0.45 | 0.09 | 0 | 0 | 0 | 0 | 0
MANAO_FV | 0 | 0 | 0 | 0 | 0 | 0 | 0 | 0.09 | 0.69 | 1.26 | 1.41 | 1.44 | 1.41 | 1.41 | 1.44 | 1.41 | 1.17 | 0.45 | 0.09 | 0 | 0 | 0 | 0 | 0
MANDINGA_FV | 0 | 0 | 0 | 0 | 0 | 0 | 0 | 0.18 | 1.53 | 3.06 | 3.87 | 4.32 | 4.5 | 4.59 | 4.77 | 4.59 | 3.42 | 1.35 | 0.27 | 0 | 0 | 0 | 0 | 0
MANO_FV | 0 | 0 | 0 | 0 | 0 | 0 | 0 | 0.06 | 0.63 | 1.29 | 1.74 | 1.98 | 2.04 | 2.01 | 1.89 | 1.68 | 1.29 | 0.69 | 0.12 | 0 | 0 | 0 | 0 | 0
MANZANO_FV | 0 | 0 | 0 | 0 | 0 | 0 | 0 | 4.107 | 14.1984 | 36.216 | 52.7292 | 56.3988 | 57.3162 | 57.3162 | 57.3162 | 56.3988 | 51.8118 | 34.3812 | 12.3636 | 0 | 0 | 0 | 0 | 0
MARAMBIO_FV | 0 | 0 | 0 | 0 | 0 | 0 | 0 | 0.054 | 0.459 | 0.918 | 1.161 | 1.296 | 1.35 | 1.377 | 1.431 | 1.377 | 1.026 | 0.405 | 0.081 | 0 | 0 | 0 | 0 | 0
MARANON_FV | 0 | 0 | 0 | 0 | 0 | 0 | 0 | 0.36 | 1.98 | 3.51 | 4.68 | 5.31 | 5.58 | 5.49 | 5.13 | 4.23 | 2.88 | 1.08 | 0.18 | 0 | 0 | 0 | 0 | 0
MARCHIGUE_2_FV | 0 | 0 | 0 | 0 | 0 | 0 | 0 | 0.27 | 2.25 | 4.23 | 4.77 | 5.04 | 5.22 | 5.4 | 5.31 | 5.13 | 4.41 | 2.07 | 0.36 | 0 | 0 | 0 | 0 | 0
MARCHIGUE_7_FV | 0 | 0 | 0 | 0 | 0 | 0 | 0 | 0.06 | 0.54 | 0.93 | 1.11 | 1.23 | 1.29 | 1.38 | 1.38 | 1.35 | 1.14 | 0.45 | 0.06 | 0 | 0 | 0 | 0 | 0
MARGARITA_SOLAR_FV | 0 | 0 | 0 | 0 | 0 | 0 | 0 | 0.18 | 1.62 | 3.06 | 3.69 | 3.87 | 4.05 | 4.23 | 4.41 | 4.32 | 3.24 | 1.35 | 0.18 | 0 | 0 | 0 | 0 | 0
MARGARITA_X_FV | 0 | 0 | 0 | 0 | 0 | 0 | 0 | 0.078 | 0.702 | 1.287 | 1.482 | 1.56 | 1.638 | 1.716 | 1.716 | 1.677 | 1.482 | 0.624 | 0.117 | 0 | 0 | 0 | 0 | 0
MARIA_DOLORES_FV | 0 | 0 | 0 | 0 | 0 | 0 | 0 | 0.09 | 1.53 | 3.33 | 4.23 | 4.68 | 4.68 | 4.59 | 4.5 | 4.41 | 3.6 | 1.71 | 0.36 | 0 | 0 | 0 | 0 | 0
MARIA_ELENA_FV | 0 | 0 | 0 | 0 | 0 | 0 | 0 | 10.6588 | 39.1806 | 48.4454 | 49.1114 | 49.1939 | 49.0406 | 48.3007 | 47.4318 | 46.8114 | 44.5816 | 21.5036 | 0.6393 | 0 | 0 | 0 | 0 | 0
MARIA_PINTO_FV | 0 | 0 | 0 | 0 | 0 | 0 | 0 | 0.06 | 0.51 | 1.02 | 1.29 | 1.44 | 1.5 | 1.53 | 1.59 | 1.53 | 1.14 | 0.45 | 0.09 | 0 | 0 | 0 | 0 | 0
MARIN_FV | 0 | 0 | 0 | 0 | 0 | 0 | 0 | 0.12 | 1.05 | 1.74 | 1.95 | 2.07 | 2.13 | 2.1 | 2.1 | 2.1 | 1.5 | 0.42 | 0.06 | 0 | 0 | 0 | 0 | 0
MAUCO_2_FV | 0 | 0 | 0 | 0 | 0 | 0 | 0 | 0.03 | 0.36 | 1.08 | 1.62 | 1.74 | 1.77 | 1.77 | 1.77 | 1.74 | 1.59 | 1.02 | 0.3 | 0 | 0 | 0 | 0 | 0
MAULE_FV | 0 | 0 | 0 | 0 | 0 | 0 | 0 | 0.18 | 1.53 | 3.24 | 4.59 | 5.67 | 6.21 | 6.21 | 5.58 | 4.59 | 3.24 | 1.35 | 0.27 | 0 | 0 | 0 | 0 | 0
MECO_CHILLAN_FV | 0 | 0 | 0 | 0 | 0 | 0 | 0 | 0.12 | 1.08 | 2.4 | 3.06 | 3.24 | 3.24 | 3.24 | 3.24 | 3.12 | 2.76 | 1.26 | 0.3 | 0 | 0 | 0 | 0 | 0
MELI_FV | 0 | 0 | 0 | 0 | 0 | 0 | 0 | 0.18 | 1.44 | 3.06 | 3.78 | 4.05 | 4.14 | 4.41 | 4.41 | 4.23 | 2.97 | 1.17 | 0.18 | 0 | 0 | 0 | 0 | 0
MEMBRILLO_FV | 0 | 0 | 0 | 0 | 0 | 0 | 0 | 0.03 | 0.45 | 1.02 | 1.23 | 1.35 | 1.35 | 1.41 | 1.41 | 1.38 | 1.14 | 0.48 | 0.09 | 0 | 0 | 0 | 0 | 0
MERCURIO_SUR_FV | 0 | 0 | 0 | 0 | 0 | 0 | 0 | 0.06 | 0.45 | 0.99 | 1.32 | 1.5 | 1.56 | 1.62 | 1.65 | 1.59 | 1.29 | 0.57 | 0.12 | 0 | 0 | 0 | 0 | 0
MESETA_DE_LOS_ANDES_FV | 0 | 0 | 0 | 0 | 0 | 0 | 0 | 5.0535 | 31.8555 | 70.5695 | 88.4375 | 89.9265 | 91.4155 | 91.4155 | 86.9485 | 85.4595 | 66.1025 | 34.8335 | 11.0095 | 0 | 0 | 0 | 0 | 0
MICHILLA_FV | 8.1488e-06 | 0 | 0 | 0 | 0 | 0 | 0 | 1.4486 | 5.4797 | 6.7249 | 6.9036 | 7.0581 | 6.9049 | 6.7785 | 6.6753 | 6.4168 | 6.2674 | 3.4636 | 0.090926 | 0.053664 | 6.0769e-05 | 3.7911e-05 | 1.8574e-05 | 0
MILAN_A_FV | 0 | 0 | 0 | 0 | 0 | 0 | 0 | 0.03 | 0.45 | 1.02 | 1.23 | 1.35 | 1.35 | 1.41 | 1.41 | 1.38 | 1.14 | 0.48 | 0.09 | 0 | 0 | 0 | 0 | 0
MILLAHUE_FV | 0 | 0 | 0 | 0 | 0 | 0 | 0 | 0.18 | 1.44 | 2.88 | 3.69 | 4.14 | 4.32 | 4.5 | 4.59 | 4.32 | 3.15 | 1.17 | 0.27 | 0 | 0 | 0 | 0 | 0
MIRACEA_FV | 0 | 0 | 0 | 0 | 0 | 0 | 0 | 0.18 | 1.44 | 3.15 | 3.96 | 4.5 | 4.68 | 4.86 | 4.95 | 4.86 | 3.96 | 1.8 | 0.36 | 0 | 0 | 0 | 0 | 0
MIRADOR_FV | 0 | 0 | 0 | 0 | 0 | 0 | 0 | 0.48 | 2.64 | 3.72 | 4.02 | 4.02 | 4.02 | 3.96 | 3.96 | 3.9 | 3.6 | 1.92 | 0.3 | 0 | 0 | 0 | 0 | 0
MITCHI_FV | 0 | 0 | 0 | 0 | 0 | 0 | 0 | 0.72 | 3.96 | 5.58 | 6.03 | 6.03 | 6.03 | 5.94 | 5.94 | 5.85 | 5.4 | 2.88 | 0.45 | 0 | 0 | 0 | 0 | 0
MOMO_FV | 0 | 0 | 0 | 0 | 0 | 0 | 0 | 0.06 | 0.63 | 1.29 | 1.74 | 1.98 | 2.04 | 2.01 | 1.89 | 1.68 | 1.29 | 0.69 | 0.12 | 0 | 0 | 0 | 0 | 0
MONTENEGRO_SOLAR_FV | 0 | 0 | 0 | 0 | 0 | 0 | 0 | 0.27 | 2.07 | 3.78 | 4.23 | 4.32 | 4.23 | 4.23 | 4.32 | 4.23 | 3.51 | 1.35 | 0.27 | 0 | 0 | 0 | 0 | 0
MONTT_SOLAR_FV | 0 | 0 | 0 | 0 | 0 | 0 | 0 | 0.03 | 0.51 | 1.35 | 1.65 | 1.74 | 1.8 | 1.86 | 1.89 | 1.89 | 1.59 | 0.66 | 0.09 | 0 | 0 | 0 | 0 | 0
MONZA_FV | 0 | 0 | 0 | 0 | 0 | 0 | 0 | 0.195 | 1.43 | 2.86 | 3.51 | 3.835 | 4.03 | 4.16 | 4.095 | 3.9 | 3.055 | 1.17 | 0.195 | 0 | 0 | 0 | 0 | 0
MORA_FV | 0 | 0 | 0 | 0 | 0 | 0 | 0 | 0.06 | 0.6 | 1.17 | 1.44 | 1.56 | 1.59 | 1.62 | 1.68 | 1.62 | 1.29 | 0.45 | 0.06 | 0 | 0 | 0 | 0 | 0
MOSTAZAL_FV | 0 | 0 | 0 | 0 | 0 | 0 | 0 | 0.18 | 2.25 | 4.23 | 4.95 | 5.22 | 5.22 | 5.22 | 5.31 | 5.31 | 4.41 | 1.8 | 0.36 | 0 | 0 | 0 | 0 | 0
MOYA_FV | 0 | 0 | 0 | 0 | 0 | 0 | 0 | 0.09 | 1.53 | 3.33 | 4.23 | 4.68 | 4.68 | 4.59 | 4.5 | 4.41 | 3.6 | 1.71 | 0.36 | 0 | 0 | 0 | 0 | 0
MULCHEN_SANTA_BARBARA_FV | 0 | 0 | 0 | 0 | 0 | 0 | 0 | 0.09 | 1.53 | 3.33 | 4.23 | 4.68 | 4.68 | 4.59 | 4.5 | 4.41 | 3.6 | 1.71 | 0.36 | 0 | 0 | 0 | 0 | 0
MUTUPIN_FV | 0 | 0 | 0 | 0 | 0 | 0 | 0 | 0 | 0 | 0 | 0 | 0 | 0 | 0 | 0 | 0 | 0 | 0 | 0 | 0 | 0 | 0 | 0 | 0
NAHUEN_FV | 0 | 0 | 0 | 0 | 0 | 0 | 0 | 0.18 | 1.53 | 3.06 | 3.87 | 4.32 | 4.5 | 4.59 | 4.77 | 4.59 | 3.42 | 1.35 | 0.27 | 0 | 0 | 0 | 0 | 0
NANCAGUA_FV | 0 | 0 | 0 | 0 | 0 | 0 | 0 | 0.06 | 0.9 | 1.74 | 2.16 | 2.46 | 2.64 | 2.64 | 2.64 | 2.46 | 2.04 | 0.9 | 0.18 | 0 | 0 | 0 | 0 | 0
NANCO_FV | 0 | 0 | 0 | 0 | 0 | 0 | 0 | 0.028 | 0.476 | 1.036 | 1.316 | 1.456 | 1.456 | 1.428 | 1.4 | 1.372 | 1.12 | 0.532 | 0.112 | 0 | 0 | 0 | 0 | 0
NAN_FV | 0 | 0 | 0 | 0 | 0 | 0 | 0 | 0.134 | 1.206 | 2.211 | 2.546 | 2.68 | 2.814 | 2.948 | 2.948 | 2.881 | 2.546 | 1.072 | 0.201 | 0 | 0 | 0 | 0 | 0
NAZARINO_VERANO_FV | 0 | 0 | 0 | 0 | 0 | 0 | 0 | 0.09 | 0.66 | 1.14 | 1.38 | 1.47 | 1.5 | 1.56 | 1.56 | 1.53 | 1.2 | 0.48 | 0.09 | 0 | 0 | 0 | 0 | 0
NEWENTUN_FV | 0 | 0 | 0 | 0 | 0 | 0 | 0 | 0.18 | 1.5 | 2.82 | 3.18 | 3.36 | 3.48 | 3.6 | 3.54 | 3.42 | 2.94 | 1.38 | 0.24 | 0 | 0 | 0 | 0 | 0
NIHUE_FV | 0 | 0 | 0 | 0 | 0 | 0 | 0 | 0.058 | 0.493 | 0.986 | 1.247 | 1.392 | 1.45 | 1.479 | 1.537 | 1.479 | 1.102 | 0.435 | 0.087 | 0 | 0 | 0 | 0 | 0
NILHUE_FV | 0 | 0 | 0 | 0 | 0 | 0 | 0 | 0.011 | 0.154 | 0.352 | 0.495 | 0.627 | 0.693 | 0.704 | 0.649 | 0.539 | 0.352 | 0.121 | 0.022 | 0 | 0 | 0 | 0 | 0
NIQUEN_FV | 0 | 0 | 0 | 0 | 0 | 0 | 0 | 0.06 | 0.39 | 0.9 | 1.23 | 1.44 | 1.5 | 1.47 | 1.47 | 1.38 | 1.02 | 0.36 | 0.06 | 0 | 0 | 0 | 0 | 0
NORTE_CHICO_1_FV | 0 | 0 | 0 | 0 | 0 | 0 | 0 | 0.06 | 0.54 | 1.14 | 1.38 | 1.42 | 1.42 | 1.42 | 1.44 | 1.4 | 1.02 | 0.4 | 0.06 | 0 | 0 | 0 | 0 | 0
NORTH_WEST_FV | 0 | 0 | 0 | 0 | 0 | 0 | 0 | 0.63 | 3.78 | 6.12 | 6.66 | 6.66 | 6.57 | 6.57 | 6.66 | 6.66 | 5.76 | 2.61 | 0.45 | 0 | 0 | 0 | 0 | 0
NUEVA_PAILLACO_FV | 0 | 0 | 0 | 0 | 0 | 0 | 0 | 0 | 0 | 0 | 0 | 0 | 0 | 0 | 0 | 0 | 0 | 0 | 0 | 0 | 0 | 0 | 0 | 0
NUEVO_QUILLAGUA_2_FV | 0 | 0 | 0 | 0 | 0 | 0 | 0 | 14.7 | 63 | 84 | 89.25 | 88.2 | 89.25 | 87.15 | 85.05 | 84 | 76.65 | 33.6 | 4.2 | 0 | 0 | 0 | 0 | 0
NUEVO_QUILLAGUA_FV | 0 | 0 | 0 | 0 | 0 | 0 | 0 | 13.307 | 57.03 | 76.04 | 80.7925 | 79.842 | 80.7925 | 78.8915 | 76.9905 | 76.04 | 69.3865 | 30.416 | 3.802 | 0 | 0 | 0 | 0 | 0
OCOA_FV | 0 | 0 | 0 | 0 | 0 | 0 | 0 | 0.029 | 0.696 | 1.508 | 1.711 | 1.798 | 1.856 | 1.885 | 1.943 | 1.914 | 1.653 | 0.667 | 0.116 | 0 | 0 | 0 | 0 | 0
OLIVIA_FV | 0 | 0 | 0 | 0 | 0 | 0 | 0 | 0.06 | 0.48 | 1.02 | 1.53 | 1.83 | 2.01 | 2.01 | 1.86 | 1.5 | 1.02 | 0.36 | 0.06 | 0 | 0 | 0 | 0 | 0
OLIVIER_FV | 0 | 0 | 0 | 0 | 0 | 0 | 0 | 0.06 | 0.48 | 1.02 | 1.53 | 1.83 | 2.01 | 2.01 | 1.86 | 1.5 | 1.02 | 0.36 | 0.06 | 0 | 0 | 0 | 0 | 0
OLIVILLO_FV | 0 | 0 | 0 | 0 | 0 | 0 | 0 | 0.18 | 1.53 | 3.33 | 4.41 | 4.86 | 5.13 | 5.31 | 5.31 | 5.22 | 3.96 | 1.62 | 0.27 | 0 | 0 | 0 | 0 | 0
ORILLA_DEL_MAULE_FV | 0 | 0 | 0 | 0 | 0 | 0 | 0 | 0.12 | 0.96 | 1.92 | 2.46 | 2.76 | 2.88 | 3 | 3.06 | 2.88 | 2.1 | 0.78 | 0.18 | 0 | 0 | 0 | 0 | 0
ORION_FV | 0 | 0 | 0 | 0 | 0 | 0 | 0 | 0.06 | 0.54 | 1.2 | 1.53 | 1.62 | 1.62 | 1.62 | 1.62 | 1.56 | 1.38 | 0.63 | 0.15 | 0 | 0 | 0 | 0 | 0
ORQUIDEA_FV | 0 | 0 | 0 | 0 | 0 | 0 | 0 | 0.06 | 0.63 | 1.29 | 1.74 | 1.98 | 2.04 | 2.01 | 1.89 | 1.68 | 1.29 | 0.69 | 0.12 | 0 | 0 | 0 | 0 | 0
OVALLE_NORTE_FV | 0 | 0 | 0 | 0 | 0 | 0 | 0 | 0.18 | 1.35 | 3.06 | 4.59 | 5.67 | 6.3 | 6.21 | 5.67 | 4.77 | 3.24 | 1.35 | 0.27 | 0 | 0 | 0 | 0 | 0
OVEJERIA_FV | 0 | 0 | 0 | 0 | 0 | 0 | 0 | 0.09 | 1.593 | 3.132 | 4.302 | 5.031 | 5.382 | 5.328 | 4.959 | 3.843 | 2.475 | 0.864 | 0.144 | 0 | 0 | 0 | 0 | 0
PACHIRA_FV | 0 | 0 | 0 | 0 | 0 | 0 | 0 | 0.18 | 1.35 | 2.97 | 3.96 | 4.5 | 4.68 | 4.86 | 4.95 | 4.77 | 3.87 | 1.71 | 0.36 | 0 | 0 | 0 | 0 | 0
PAIHUEN_FV | 0 | 0 | 0 | 0 | 0 | 0 | 0 | 0.18 | 1.89 | 3.87 | 5.22 | 5.94 | 6.12 | 6.03 | 5.67 | 5.04 | 3.87 | 2.07 | 0.36 | 0 | 0 | 0 | 0 | 0
PAILLIHUE_FV | 0 | 0 | 0 | 0 | 0 | 0 | 0 | 0.09 | 1.53 | 3.33 | 4.23 | 4.68 | 4.68 | 4.59 | 4.5 | 4.41 | 3.6 | 1.71 | 0.36 | 0 | 0 | 0 | 0 | 0
PAINE_FV | 0 | 0 | 0 | 0 | 0 | 0 | 0 | 2.61 | 7.29 | 8.37 | 8.28 | 8.19 | 8.28 | 8.28 | 8.19 | 8.1 | 7.92 | 6.03 | 1.26 | 0.18 | 0 | 0 | 0 | 0
PALERMO_FV | 0 | 0 | 0 | 0 | 0 | 0 | 0 | 0.27 | 2.25 | 4.23 | 4.77 | 5.04 | 5.22 | 5.4 | 5.31 | 5.13 | 4.41 | 2.07 | 0.36 | 0 | 0 | 0 | 0 | 0
PALTO_SUNLIGHT_FV | 0 | 0 | 0 | 0 | 0 | 0 | 0 | 0.27 | 2.07 | 3.78 | 4.23 | 4.32 | 4.23 | 4.23 | 4.32 | 4.23 | 3.51 | 1.35 | 0.27 | 0 | 0 | 0 | 0 | 0
PAMA_FV | 0 | 0 | 0 | 0 | 0 | 0 | 0 | 0.0398 | 0.5373 | 1.0149 | 1.2736 | 1.4328 | 1.4129 | 1.3333 | 1.2935 | 1.1542 | 0.8756 | 0.398 | 0.0597 | 0 | 0 | 0 | 0 | 0
PAMPAS_FV | 0 | 0 | 0 | 0 | 0 | 0 | 0 | 0 | 0 | 0 | 0 | 0 | 0 | 0 | 0 | 0 | 0 | 0 | 0 | 0 | 0 | 0 | 0 | 0
PAMPA_CAMARONES_FV | 0 | 0 | 0 | 0 | 0 | 0 | 0 | 0.54 | 2.46 | 3.54 | 4.08 | 4.26 | 4.32 | 4.32 | 4.38 | 4.44 | 4.2 | 2.7 | 0.303 | 0 | 0 | 0 | 0 | 0
PAMPA_SOLAR_NORTE_FV | 0 | 0 | 0 | 0 | 0 | 0 | 0 | 3 | 28.98 | 50.37 | 55.2 | 56.58 | 57.27 | 55.89 | 55.2 | 54.51 | 51.75 | 30.36 | 5.52 | 0 | 0 | 0 | 0 | 0
PAMPA_TIGRE_FV | 0 | 0 | 0 | 0 | 0 | 0 | 0 | 18.0557 | 62.8917 | 74.1007 | 86.3287 | 85.3097 | 84.2907 | 83.2717 | 81.2337 | 79.1957 | 74.1007 | 42.5117 | 6.8467 | 0 | 0 | 0 | 0 | 0
PANQUEHUE_2_FV | 0 | 0 | 0 | 0 | 0 | 0 | 0 | 0.06 | 1.08 | 2.4 | 3.24 | 3.96 | 4.26 | 4.44 | 4.14 | 3.36 | 2.22 | 0.9 | 0.12 | 0 | 0 | 0 | 0 | 0
PARAGUAY_FV | 0 | 0 | 0 | 0 | 0 | 0 | 0 | 0.18 | 1.44 | 3.15 | 4.23 | 4.95 | 5.31 | 5.49 | 5.49 | 5.4 | 4.23 | 1.8 | 0.27 | 0 | 0 | 0 | 0 | 0
PARANAL_FV | 0 | 0 | 0 | 0 | 0 | 0 | 0 | 0.56 | 2.16 | 2.96 | 3.16 | 3.2 | 3.24 | 3.2 | 3.16 | 3.16 | 2.84 | 1.64 | 0.28 | 0.04 | 0 | 0 | 0 | 0
PARQUE_ESTELAR_1_FV | 0 | 0 | 0 | 0 | 0 | 0 | 0 | 0.03 | 0.51 | 1.11 | 1.41 | 1.56 | 1.56 | 1.53 | 1.5 | 1.47 | 1.2 | 0.57 | 0.12 | 0 | 0 | 0 | 0 | 0
PARQUE_QUILLECO_FV | 0 | 0 | 0 | 0 | 0 | 0 | 0 | 0.027 | 0.459 | 0.999 | 1.269 | 1.404 | 1.404 | 1.377 | 1.35 | 1.323 | 1.08 | 0.513 | 0.108 | 0 | 0 | 0 | 0 | 0
PARQUE_ROMA_FV | 0 | 0 | 0 | 0 | 0 | 0 | 0 | 0.028 | 0.42 | 0.812 | 1.008 | 1.148 | 1.232 | 1.232 | 1.232 | 1.148 | 0.952 | 0.42 | 0.084 | 0 | 0 | 0 | 0 | 0
PARQUE_SOLAR_EL_OLIVAR_FV | 0 | 0 | 0 | 0 | 0 | 0 | 0 | 0.09 | 1.53 | 3.33 | 4.23 | 4.68 | 4.68 | 4.59 | 4.5 | 4.41 | 3.6 | 1.71 | 0.36 | 0 | 0 | 0 | 0 | 0
PARQUE_VALPARAISO_FV | 0 | 0 | 0 | 0 | 0 | 0 | 0 | 0.18 | 1.38 | 2.52 | 2.82 | 2.88 | 2.82 | 2.82 | 2.88 | 2.82 | 2.34 | 0.9 | 0.18 | 0 | 0 | 0 | 0 | 0
PARRONAL_2_FV | 0 | 0 | 0 | 0 | 0 | 0 | 0 | 0.09 | 1.53 | 3.33 | 4.23 | 4.68 | 4.68 | 4.59 | 4.5 | 4.41 | 3.6 | 1.71 | 0.36 | 0 | 0 | 0 | 0 | 0
PASTRAN_FV | 0 | 0 | 0 | 0 | 0 | 0 | 0 | 0.18 | 1.62 | 3.6 | 4.59 | 4.86 | 4.86 | 4.86 | 4.86 | 4.68 | 4.14 | 1.89 | 0.45 | 0 | 0 | 0 | 0 | 0
PATAGUA_FV | 0 | 0 | 0 | 0 | 0 | 0 | 0 | 0.18 | 1.53 | 3.06 | 3.87 | 4.32 | 4.5 | 4.59 | 4.77 | 4.59 | 3.42 | 1.35 | 0.27 | 0 | 0 | 0 | 0 | 0
PATAGUILLA_FV | 0 | 0 | 0 | 0 | 0 | 0 | 0 | 0.27 | 1.98 | 3.42 | 4.14 | 4.41 | 4.5 | 4.68 | 4.68 | 4.59 | 3.6 | 1.44 | 0.27 | 0 | 0 | 0 | 0 | 0
PATRICIA_VERANO_FV | 0 | 0 | 0 | 0 | 0 | 0 | 0 | 0.18 | 1.62 | 3.06 | 3.69 | 3.87 | 4.05 | 4.23 | 4.41 | 4.32 | 3.24 | 1.35 | 0.18 | 0 | 0 | 0 | 0 | 0
PEDREROS_FV | 0 | 0 | 0 | 0 | 0 | 0 | 0 | 0 | 0 | 0 | 0 | 0 | 0 | 0 | 0 | 0 | 0 | 0 | 0 | 0 | 0 | 0 | 0 | 0
PEGASUS_FV | 0 | 0 | 0 | 0 | 0 | 0 | 0 | 0.06 | 0.54 | 1.2 | 1.53 | 1.62 | 1.62 | 1.62 | 1.62 | 1.56 | 1.38 | 0.63 | 0.15 | 0 | 0 | 0 | 0 | 0
PELDEHUE_FV | 0 | 0 | 0 | 0 | 0 | 0 | 0 | 0 | 0 | 0 | 0 | 0 | 0 | 0 | 0 | 0 | 0 | 0 | 0 | 0 | 0 | 0 | 0 | 0
PELLIN_FV | 0 | 0 | 0 | 0 | 0 | 0 | 0 | 0.09 | 1.53 | 3.33 | 4.23 | 4.68 | 4.68 | 4.59 | 4.5 | 4.41 | 3.6 | 1.71 | 0.36 | 0 | 0 | 0 | 0 | 0
PELUMPEN_FV | 0 | 0 | 0 | 0 | 0 | 0 | 0 | 0.087 | 0.667 | 1.218 | 1.363 | 1.392 | 1.363 | 1.363 | 1.392 | 1.363 | 1.131 | 0.435 | 0.087 | 0 | 0 | 0 | 0 | 0
PENAFLOR_FV | 0 | 0 | 0 | 0 | 0 | 0 | 0 | 0.30978 | 2.0198 | 3.9998 | 4.8998 | 5.3498 | 5.6198 | 5.7998 | 5.7098 | 5.4398 | 4.2698 | 1.6598 | 0.30978 | 0 | 0 | 0 | 0 | 0
PENCAHUE_ESTE_FV | 0 | 0 | 0 | 0 | 0 | 0 | 0 | 0.05 | 0.425 | 0.9 | 1.275 | 1.575 | 1.725 | 1.725 | 1.55 | 1.275 | 0.9 | 0.375 | 0.075 | 0 | 0 | 0 | 0 | 0
PENCAHUE_FV | 0 | 0 | 0 | 0 | 0 | 0 | 0 | 0.18 | 1.44 | 2.88 | 3.69 | 4.14 | 4.32 | 4.5 | 4.59 | 4.32 | 3.15 | 1.17 | 0.27 | 0 | 0 | 0 | 0 | 0
PEPA_SOLAR_1_FV | 0 | 0 | 0 | 0 | 0 | 0 | 0 | 0.27 | 1.8 | 3.42 | 4.05 | 4.23 | 4.32 | 4.41 | 4.41 | 4.41 | 3.42 | 1.53 | 0.27 | 0 | 0 | 0 | 0 | 0
PEQUEN_CHOLGUAN_FV | 0 | 0 | 0 | 0 | 0 | 0 | 0 | 0.09 | 1.53 | 3.33 | 4.23 | 4.68 | 4.68 | 4.59 | 4.5 | 4.41 | 3.6 | 1.71 | 0.36 | 0 | 0 | 0 | 0 | 0
PEQUEN_FV | 0 | 0 | 0 | 0 | 0 | 0 | 0 | 0.029 | 0.435 | 0.986 | 1.189 | 1.305 | 1.305 | 1.363 | 1.363 | 1.334 | 1.102 | 0.464 | 0.087 | 0 | 0 | 0 | 0 | 0
PERALILLO_FV | 0 | 0 | 0 | 0 | 0 | 0 | 0 | 0.029 | 0.435 | 0.986 | 1.189 | 1.305 | 1.305 | 1.363 | 1.363 | 1.334 | 1.102 | 0.464 | 0.087 | 0 | 0 | 0 | 0 | 0
PERSEFONE_SOLAR_FV | 0 | 0 | 0 | 0 | 0 | 0 | 0 | 0.18 | 1.89 | 3.87 | 5.22 | 5.94 | 6.12 | 6.03 | 5.67 | 5.04 | 3.87 | 2.07 | 0.36 | 0 | 0 | 0 | 0 | 0
PESARO_FV | 0 | 0 | 0 | 0 | 0 | 0 | 0 | 0.06 | 0.36 | 0.78 | 0.93 | 1.02 | 1.02 | 1.05 | 1.08 | 1.05 | 0.84 | 0.42 | 0.06 | 0 | 0 | 0 | 0 | 0
PEUMO_FV | 0 | 0 | 0 | 0 | 0 | 0 | 0 | 0.09 | 1.53 | 3.33 | 4.23 | 4.68 | 4.68 | 4.59 | 4.5 | 4.41 | 3.6 | 1.71 | 0.36 | 0 | 0 | 0 | 0 | 0
PICA_FV | 0 | 0 | 0 | 0 | 0 | 0 | 0 | 0.13864 | 0.3878 | 0.46087 | 0.46801 | 0.47516 | 0.47714 | 0.48159 | 0.48663 | 0.48743 | 0.46065 | 0.26878 | 0.011369 | 0.0025551 | 5.3367e-06 | 0 | 0 | 0
PICHIDANGUI_FV | 0 | 0 | 0 | 0 | 0 | 0 | 0 | 0.18 | 1.89 | 3.87 | 5.22 | 5.94 | 6.12 | 6.03 | 5.67 | 5.04 | 3.87 | 2.07 | 0.36 | 0 | 0 | 0 | 0 | 0
PICHIRROPULLI_FV | 0 | 0 | 0 | 0 | 0 | 0 | 0 | 0 | 0 | 0 | 0 | 0 | 0 | 0 | 0 | 0 | 0 | 0 | 0 | 0 | 0 | 0 | 0 | 0
PICHON_FV | 0 | 0 | 0 | 0 | 0 | 0 | 0 | 0.06 | 0.48 | 1.05 | 1.32 | 1.5 | 1.56 | 1.62 | 1.65 | 1.62 | 1.32 | 0.6 | 0.12 | 0 | 0 | 0 | 0 | 0
PICUNCHE_FV | 0 | 0 | 0 | 0 | 0 | 0 | 0 | 0.18 | 1.44 | 3.06 | 3.78 | 4.05 | 4.14 | 4.41 | 4.41 | 4.23 | 2.97 | 1.17 | 0.18 | 0 | 0 | 0 | 0 | 0
PICURIO_FV | 0 | 0 | 0 | 0 | 0 | 0 | 0 | 0.06 | 0.57 | 1.05 | 1.26 | 1.47 | 1.59 | 1.65 | 1.68 | 1.68 | 1.41 | 0.6 | 0.12 | 0 | 0 | 0 | 0 | 0
PIDUCO_FV | 0 | 0 | 0 | 0 | 0 | 0 | 0 | 0.06 | 0.48 | 0.96 | 1.23 | 1.38 | 1.44 | 1.5 | 1.53 | 1.44 | 1.05 | 0.39 | 0.09 | 0 | 0 | 0 | 0 | 0
PILAR_LOS_AMARILLOS_FV | 0 | 0 | 0 | 0 | 0 | 0 | 0 | 0.27 | 1.41 | 2.22 | 2.43 | 2.46 | 2.55 | 2.49 | 2.43 | 2.43 | 2.13 | 1.05 | 0.09 | 0 | 0 | 0 | 0 | 0
PILOTO_CARDONES_FV | 0 | 0 | 0 | 0 | 0 | 0 | 0 | 0 | 0 | 0.084 | 0.124 | 0.148 | 0.148 | 0.128 | 0.104 | 0.08 | 0.071 | 0 | 0 | 0 | 0 | 0 | 0 | 0
PILPILEN_FV | 0 | 0 | 0 | 0 | 0 | 0 | 0 | 0.108 | 0.783 | 1.215 | 1.377 | 1.458 | 1.458 | 1.485 | 1.512 | 1.512 | 1.323 | 0.621 | 0.108 | 0 | 0 | 0 | 0 | 0
PIRINCHO_FV | 0 | 0 | 0 | 0 | 0 | 0 | 0 | 0.06 | 0.54 | 1.02 | 1.23 | 1.29 | 1.35 | 1.41 | 1.47 | 1.44 | 1.08 | 0.45 | 0.06 | 0 | 0 | 0 | 0 | 0
PIRQUE_FV | 0 | 0 | 0 | 0 | 0 | 0 | 0 | 0.112 | 0.784 | 1.288 | 1.456 | 1.512 | 1.484 | 1.484 | 1.484 | 1.456 | 1.176 | 0.448 | 0.056 | 0 | 0 | 0 | 0 | 0
PITOTOY_FV | 0 | 0 | 0 | 0 | 0 | 0 | 0 | 0.06 | 0.6 | 1.05 | 1.23 | 1.35 | 1.38 | 1.38 | 1.44 | 1.44 | 1.2 | 0.45 | 0.06 | 0 | 0 | 0 | 0 | 0
PITRA_FV | 0 | 0 | 0 | 0 | 0 | 0 | 0 | 0.06 | 0.69 | 1.17 | 1.38 | 1.53 | 1.56 | 1.59 | 1.59 | 1.56 | 1.35 | 0.63 | 0.09 | 0 | 0 | 0 | 0 | 0
PLACILLA_FV | 0 | 0 | 0 | 0 | 0 | 0 | 0 | 0.18 | 1.53 | 2.88 | 3.51 | 3.87 | 4.14 | 4.23 | 4.23 | 3.96 | 3.15 | 1.17 | 0.18 | 0 | 0 | 0 | 0 | 0
PLAYERITO_FV | 0 | 0 | 0 | 0 | 0 | 0 | 0 | 0.06 | 0.54 | 1.29 | 1.68 | 1.74 | 1.71 | 1.71 | 1.68 | 1.62 | 1.17 | 0.42 | 0.06 | 0 | 0 | 0 | 0 | 0
PLAYERON_FV | 0 | 0 | 0 | 0 | 0 | 0 | 0 | 0.06 | 0.48 | 1.05 | 1.32 | 1.5 | 1.56 | 1.62 | 1.65 | 1.62 | 1.32 | 0.6 | 0.12 | 0 | 0 | 0 | 0 | 0
PLAYERO_FV | 0 | 0 | 0 | 0 | 0 | 0 | 0 | 0.03 | 0.51 | 1.23 | 1.59 | 1.65 | 1.65 | 1.68 | 1.65 | 1.59 | 1.17 | 0.42 | 0.06 | 0 | 0 | 0 | 0 | 0
PLAZA_SUNLIGHT_FV | 0 | 0 | 0 | 0 | 0 | 0 | 0 | 0.18 | 1.89 | 3.87 | 5.22 | 5.94 | 6.12 | 6.03 | 5.67 | 5.04 | 3.87 | 2.07 | 0.36 | 0 | 0 | 0 | 0 | 0
PLOMO_DEL_VERANO_FV | 0 | 0 | 0 | 0 | 0 | 0 | 0 | 0.072 | 0.408 | 0.792 | 1.128 | 1.392 | 1.488 | 1.512 | 1.392 | 1.104 | 0.696 | 0.264 | 0.024 | 0 | 0 | 0 | 0 | 0
PMGD_HIJUELA_4_FV | 0 | 0 | 0 | 0 | 0 | 0 | 0 | 0.06 | 0.51 | 1.08 | 1.53 | 1.89 | 2.07 | 2.07 | 1.86 | 1.53 | 1.08 | 0.45 | 0.09 | 0 | 0 | 0 | 0 | 0
PMG_CAUQUENES_FV | 0 | 0 | 0 | 0 | 0 | 0 | 0 | 0.18 | 1.44 | 3.15 | 3.96 | 4.5 | 4.68 | 4.86 | 4.95 | 4.86 | 3.96 | 1.8 | 0.36 | 0 | 0 | 0 | 0 | 0
PMG_ITAHUE_FV | 0 | 0 | 0 | 0 | 0 | 0 | 0 | 0.15 | 1.275 | 2.7 | 3.825 | 4.725 | 5.175 | 5.175 | 4.65 | 3.825 | 2.7 | 1.125 | 0.225 | 0 | 0 | 0 | 0 | 0
PMG_RAULI_FV | 0 | 0 | 0 | 0 | 0 | 0 | 0 | 0.18 | 1.62 | 3.6 | 4.59 | 4.86 | 4.86 | 4.86 | 4.86 | 4.68 | 4.14 | 1.89 | 0.45 | 0 | 0 | 0 | 0 | 0
PMG_TOLEDO_FV | 0 | 0 | 0 | 0 | 0 | 0 | 0 | 0.72 | 3.96 | 5.58 | 6.03 | 6.03 | 6.03 | 5.94 | 5.94 | 5.85 | 5.4 | 2.88 | 0.45 | 0 | 0 | 0 | 0 | 0
POBLACION_FV | 0 | 0 | 0 | 0 | 0 | 0 | 0 | 0.06 | 0.6 | 1.05 | 1.23 | 1.35 | 1.38 | 1.41 | 1.44 | 1.41 | 1.23 | 0.54 | 0.09 | 0 | 0 | 0 | 0 | 0
POCILLAS_FV | 0 | 0 | 0 | 0 | 0 | 0 | 0 | 0.06 | 0.48 | 1.05 | 1.32 | 1.5 | 1.56 | 1.62 | 1.65 | 1.62 | 1.32 | 0.6 | 0.12 | 0 | 0 | 0 | 0 | 0
POMUYETO_SOLAR_FV | 0 | 0 | 0 | 0 | 0 | 0 | 0 | 0.06 | 0.48 | 1.05 | 1.32 | 1.5 | 1.56 | 1.62 | 1.65 | 1.62 | 1.32 | 0.6 | 0.12 | 0 | 0 | 0 | 0 | 0
POROTA_FV | 0 | 0 | 0 | 0 | 0 | 0 | 0 | 0.06 | 1.062 | 2.088 | 2.868 | 3.354 | 3.588 | 3.552 | 3.306 | 2.562 | 1.65 | 0.576 | 0.096 | 0 | 0 | 0 | 0 | 0
PORTEZUELO_FV | 0 | 0 | 0 | 0 | 0 | 0 | 0 | 0.06 | 0.57 | 1.08 | 1.26 | 1.35 | 1.41 | 1.44 | 1.44 | 1.38 | 1.2 | 0.57 | 0.12 | 0 | 0 | 0 | 0 | 0
POZO_ALMONTE_1_FV | 0 | 0 | 0 | 0 | 0 | 0 | 0 | 1.9806 | 5.54 | 6.5839 | 6.6859 | 6.7881 | 6.8162 | 6.8798 | 6.9519 | 6.9633 | 6.5807 | 3.8397 | 0.16241 | 0.036502 | 7.6239e-05 | 0 | 0 | 0
POZO_ALMONTE_2_FV | 0 | 0 | 0 | 0 | 0 | 0 | 0 | 1.6549 | 4.629 | 5.5012 | 5.5864 | 5.6718 | 5.6953 | 5.7485 | 5.8087 | 5.8182 | 5.4985 | 3.2082 | 0.1357 | 0 | 0 | 0 | 0 | 0
POZO_ALMONTE_3_FV | 0 | 0 | 0 | 0 | 0 | 0 | 0 | 3.5222 | 9.4586 | 11.7082 | 11.9602 | 12.1202 | 12.0688 | 12.1141 | 12.152 | 12.1636 | 11.5864 | 6.9412 | 0.32099 | 0 | 0 | 0 | 0 | 0
PRETTY_FIELD_FV | 0 | 0 | 0 | 0 | 0 | 0 | 0 | 0.0556 | 0.5838 | 1.1954 | 1.6124 | 1.8348 | 1.8904 | 1.8626 | 1.7514 | 1.5568 | 1.1954 | 0.6394 | 0.1112 | 0 | 0 | 0 | 0 | 0
PSF_HORIZONTE_FV | 0 | 0 | 0 | 0 | 0 | 0 | 0 | 0.12 | 1.08 | 2.04 | 2.46 | 2.58 | 2.7 | 2.82 | 2.94 | 2.88 | 2.16 | 0.9 | 0.12 | 0 | 0 | 0 | 0 | 0
PSF_LO_SIERRA_FV | 0 | 0 | 0 | 0 | 0 | 0 | 0 | 0.06 | 0.42 | 1.02 | 1.5 | 1.8 | 1.92 | 1.86 | 1.65 | 1.29 | 0.81 | 0.27 | 0.03 | 0 | 0 | 0 | 0 | 0
PSF_SAN_RAMON_FV | 0 | 0 | 0 | 0 | 0 | 0 | 0 | 0.18 | 1.44 | 2.97 | 4.23 | 5.04 | 5.49 | 5.4 | 4.86 | 3.96 | 2.52 | 0.9 | 0.18 | 0 | 0 | 0 | 0 | 0
PUANGUE_FV | 0 | 0 | 0 | 0 | 0 | 0 | 0 | 0.08 | 0.68 | 1.36 | 1.72 | 1.92 | 2 | 2.04 | 2.12 | 2.04 | 1.52 | 0.6 | 0.12 | 0 | 0 | 0 | 0 | 0
PUEBLO_HUNDIDO_FV | 0 | 0 | 0 | 0 | 0 | 0 | 0 | 0.056 | 0.448 | 0.952 | 1.176 | 1.26 | 1.288 | 1.372 | 1.372 | 1.316 | 0.924 | 0.364 | 0.056 | 0 | 0 | 0 | 0 | 0
PUEBLO_SECO_FV | 0 | 0 | 0 | 0 | 0 | 0 | 0 | 0 | 0 | 0 | 0 | 0 | 0 | 0 | 0 | 0 | 0 | 0 | 0 | 0 | 0 | 0 | 0 | 0
PUELCHE_FV | 0 | 0 | 0 | 0 | 0 | 0 | 0 | 0.026 | 0.442 | 0.962 | 1.222 | 1.352 | 1.352 | 1.326 | 1.3 | 1.274 | 1.04 | 0.494 | 0.104 | 0 | 0 | 0 | 0 | 0
PUENTE_FV | 0 | 0 | 0 | 0 | 0 | 0 | 0 | 0 | 0 | 0 | 0 | 0 | 0 | 0 | 0 | 0 | 0 | 0 | 0 | 0 | 0 | 0 | 0 | 0
PUERTO_SECO_FV | 0 | 0 | 0 | 0 | 0 | 0 | 0 | 2.61 | 7.29 | 8.37 | 8.28 | 8.19 | 8.28 | 8.28 | 8.19 | 8.1 | 7.92 | 6.03 | 1.26 | 0.18 | 0 | 0 | 0 | 0
PULLALLI_FV | 0 | 0 | 0 | 0 | 0 | 0 | 0 | 0.06 | 0.48 | 0.9 | 1.11 | 1.29 | 1.38 | 1.44 | 1.5 | 1.5 | 1.29 | 0.6 | 0.09 | 0 | 0 | 0 | 0 | 0
PUMAS_FV | 0 | 0 | 0 | 0 | 0 | 0 | 0 | 0.029 | 0.348 | 0.783 | 0.957 | 1.044 | 1.102 | 1.131 | 1.16 | 1.102 | 0.783 | 0.29 | 0.058 | 0 | 0 | 0 | 0 | 0
PUNTA_BAJA_SOLAR_1_FV | 0 | 0 | 0 | 0 | 0 | 0 | 0 | 0.08 | 0.44 | 0.78 | 1.04 | 1.18 | 1.24 | 1.22 | 1.14 | 0.94 | 0.64 | 0.24 | 0.04 | 0 | 0 | 0 | 0 | 0
PUNTA_DEL_VIENTO_FV | 0 | 0 | 0 | 0 | 0 | 0 | 0 | 0 | 0 | 0 | 0 | 0 | 0 | 0 | 0 | 0 | 0 | 0 | 0 | 0 | 0 | 0 | 0 | 0
PVP_CHINCHORRO_FV | 0 | 0 | 0 | 0 | 0 | 0 | 0 | 0.81 | 3.69 | 5.31 | 6.12 | 6.39 | 6.48 | 6.48 | 6.57 | 6.66 | 6.3 | 4.05 | 0.45 | 0 | 0 | 0 | 0 | 0
PVP_LA_ROSA_FV | 0 | 0 | 0 | 0 | 0 | 0 | 0 | 0.06 | 0.72 | 1.62 | 1.98 | 2.16 | 2.28 | 2.34 | 2.4 | 2.28 | 1.62 | 0.6 | 0.12 | 0 | 0 | 0 | 0 | 0
PVP_MAYOS_FV | 0 | 0 | 0 | 0 | 0 | 0 | 0 | 0.023 | 0.276 | 0.621 | 0.759 | 0.828 | 0.874 | 0.897 | 0.92 | 0.874 | 0.621 | 0.23 | 0.046 | 0 | 0 | 0 | 0 | 0
PVP_UNIHUE_FV | 0 | 0 | 0 | 0 | 0 | 0 | 0 | 0.054 | 0.459 | 0.972 | 1.377 | 1.701 | 1.863 | 1.863 | 1.674 | 1.377 | 0.972 | 0.405 | 0.081 | 0 | 0 | 0 | 0 | 0
QANQINA_FV | 0 | 0 | 0 | 0 | 0 | 0 | 0 | 17.6052 | 49.2446 | 58.5233 | 59.4299 | 60.3383 | 60.5886 | 61.154 | 61.7943 | 61.8961 | 58.4951 | 34.1302 | 1.4437 | 0.32446 | 0.00067768 | 0 | 0 | 0
QUEBRADA_DEL_SOL_FV | 0 | 0 | 0 | 0 | 0 | 0 | 0 | 0.056 | 0.448 | 0.896 | 1.148 | 1.288 | 1.344 | 1.4 | 1.428 | 1.344 | 0.98 | 0.364 | 0.084 | 0 | 0 | 0 | 0 | 0
QUEBRADA_DEL_SOL_SING_FV | 0 | 0 | 0 | 0 | 0 | 0 | 0 | 0.608 | 2.964 | 4.256 | 4.332 | 4.408 | 4.408 | 4.256 | 4.332 | 4.408 | 4.028 | 2.432 | 0.456 | 0 | 0 | 0 | 0 | 0
QUEBRADA_DE_TALCA_FV | 0 | 0 | 0 | 0 | 0 | 0 | 0 | 0.18 | 1.44 | 3.06 | 4.59 | 5.49 | 6.03 | 6.03 | 5.58 | 4.5 | 3.06 | 1.08 | 0.18 | 0 | 0 | 0 | 0 | 0
QUELTEHUE_FV | 0 | 0 | 0 | 0 | 0 | 0 | 0 | 0.06 | 0.6 | 1.08 | 1.26 | 1.38 | 1.38 | 1.44 | 1.47 | 1.44 | 1.2 | 0.45 | 0.06 | 0 | 0 | 0 | 0 | 0
QUEMADOS_FV | 0 | 0 | 0 | 0 | 0 | 0 | 0 | 0.14 | 1.26 | 2.31 | 2.66 | 2.8 | 2.94 | 3.08 | 3.08 | 3.01 | 2.66 | 1.12 | 0.21 | 0 | 0 | 0 | 0 | 0
QUETENA_FV | 0 | 0 | 0 | 0 | 0 | 0 | 0 | 2.61 | 7.29 | 8.37 | 8.28 | 8.19 | 8.28 | 8.28 | 8.19 | 8.1 | 7.92 | 6.03 | 1.26 | 0.18 | 0 | 0 | 0 | 0
QUEULE_FV | 0 | 0 | 0 | 0 | 0 | 0 | 0.07 | 0.28 | 0.84 | 1.68 | 2.17 | 2.31 | 2.24 | 2.45 | 2.45 | 2.1 | 1.68 | 0.77 | 0.14 | 0 | 0 | 0 | 0 | 0
QUILAPILUN_FV | 0 | 0 | 0 | 0 | 0 | 0 | 0 | 0 | 15.0068 | 41.9804 | 62.2106 | 66.7062 | 67.8301 | 67.8301 | 67.8301 | 66.7062 | 61.0867 | 39.7326 | 12.759 | 0 | 0 | 0 | 0 | 0
QUILLAY_FV | 0 | 0 | 0 | 0 | 0 | 0 | 0 | 0.054 | 0.459 | 0.891 | 1.107 | 1.188 | 1.269 | 1.296 | 1.323 | 1.269 | 1.08 | 0.459 | 0.081 | 0 | 0 | 0 | 0 | 0
QUILLEN_FV | 0 | 0 | 0 | 0 | 0 | 0 | 0 | 0.028 | 0.476 | 1.036 | 1.316 | 1.456 | 1.456 | 1.428 | 1.4 | 1.372 | 1.12 | 0.532 | 0.112 | 0 | 0 | 0 | 0 | 0
QUILMO_BULNES_FV | 0 | 0 | 0 | 0 | 0 | 0 | 0 | 0.104 | 0.936 | 2.08 | 2.652 | 2.808 | 2.808 | 2.808 | 2.808 | 2.704 | 2.392 | 1.092 | 0.26 | 0 | 0 | 0 | 0 | 0
QUILMO_FV | 0 | 0 | 0 | 0 | 0 | 0 | 0 | 0.18 | 1.62 | 3.6 | 4.59 | 4.86 | 4.86 | 4.86 | 4.86 | 4.68 | 4.14 | 1.89 | 0.45 | 0 | 0 | 0 | 0 | 0
QUILVO_FV | 0 | 0 | 0 | 0 | 0 | 0 | 0 | 0.09 | 1.35 | 3.06 | 3.69 | 4.05 | 4.05 | 4.23 | 4.23 | 4.14 | 3.42 | 1.44 | 0.27 | 0 | 0 | 0 | 0 | 0
QUINANTU_FV | 0 | 0 | 0 | 0 | 0 | 0 | 0 | 0.18 | 1.44 | 2.88 | 3.69 | 4.14 | 4.32 | 4.5 | 4.59 | 4.32 | 3.15 | 1.17 | 0.27 | 0 | 0 | 0 | 0 | 0
QUINTACABRERO_FV | 0 | 0 | 0 | 0 | 0 | 0 | 0 | 0.09 | 1.53 | 3.33 | 4.23 | 4.68 | 4.68 | 4.59 | 4.5 | 4.41 | 3.6 | 1.71 | 0.36 | 0 | 0 | 0 | 0 | 0
RAMIREZ_VERANO_FV | 0 | 0 | 0 | 0 | 0 | 0 | 0 | 0.06 | 0.63 | 1.29 | 1.74 | 1.98 | 2.04 | 2.01 | 1.89 | 1.68 | 1.29 | 0.69 | 0.12 | 0 | 0 | 0 | 0 | 0
RANGUIL_FV | 0 | 0 | 0 | 0 | 0 | 0 | 0 | 0.056 | 0.532 | 0.952 | 1.148 | 1.232 | 1.232 | 1.288 | 1.288 | 1.232 | 1.008 | 0.364 | 0.056 | 0 | 0 | 0 | 0 | 0
RANGUIL_NORTE_FV | 0 | 0 | 0 | 0 | 0 | 0 | 0 | 0.058 | 0.493 | 1.044 | 1.479 | 1.827 | 2.001 | 2.001 | 1.798 | 1.479 | 1.044 | 0.435 | 0.087 | 0 | 0 | 0 | 0 | 0
RATULEMUS_FV | 0 | 0 | 0 | 0 | 0 | 0 | 0 | 0.06 | 0.48 | 1.05 | 1.32 | 1.5 | 1.56 | 1.62 | 1.65 | 1.62 | 1.32 | 0.6 | 0.12 | 0 | 0 | 0 | 0 | 0
RAULI_FV | 0 | 0 | 0 | 0 | 0 | 0 | 0 | 0 | 0 | 0 | 0 | 0 | 0 | 0 | 0 | 0 | 0 | 0 | 0 | 0 | 0 | 0 | 0 | 0
RAUQUEN_FV | 0 | 0 | 0 | 0 | 0 | 0 | 0 | 0 | 0 | 0 | 0 | 0 | 0 | 0 | 0 | 0 | 0 | 0 | 0 | 0 | 0 | 0 | 0 | 0
RCU_FV | 0 | 0 | 0 | 0 | 0 | 0 | 0 | 0.06 | 0.9 | 2.04 | 2.46 | 2.7 | 2.7 | 2.82 | 2.82 | 2.76 | 2.28 | 0.96 | 0.18 | 0 | 0 | 0 | 0 | 0
RDCL_SAN_FV | 0 | 0 | 0 | 0 | 0 | 0 | 0 | 0.15 | 1.125 | 2.55 | 3.825 | 4.725 | 5.25 | 5.175 | 4.725 | 3.975 | 2.7 | 1.125 | 0.225 | 0 | 0 | 0 | 0 | 0
RECOLETA_FV | 0 | 0 | 0 | 0 | 0 | 0 | 0 | 0.18 | 1.89 | 3.87 | 5.22 | 5.94 | 6.12 | 6.03 | 5.67 | 5.04 | 3.87 | 2.07 | 0.36 | 0 | 0 | 0 | 0 | 0
RENGO_FV | 0 | 0 | 0 | 0 | 0 | 0 | 0 | 0.14 | 1.26 | 2.31 | 2.66 | 2.8 | 2.94 | 3.08 | 3.08 | 3.01 | 2.66 | 1.12 | 0.21 | 0 | 0 | 0 | 0 | 0
REN_FV | 0 | 0 | 0 | 0 | 0 | 0 | 0 | 0.06 | 0.9 | 2.04 | 2.46 | 2.7 | 2.7 | 2.82 | 2.82 | 2.76 | 2.28 | 0.96 | 0.18 | 0 | 0 | 0 | 0 | 0
REXNER_FV | 0 | 0 | 0 | 0 | 0 | 0 | 0 | 0.03 | 0.36 | 1.08 | 1.62 | 1.74 | 1.77 | 1.77 | 1.77 | 1.74 | 1.59 | 1.02 | 0.3 | 0 | 0 | 0 | 0 | 0
RIMINI_FV | 0 | 0 | 0 | 0 | 0 | 0 | 0 | 0 | 0 | 0 | 0 | 0 | 0 | 0 | 0 | 0 | 0 | 0 | 0 | 0 | 0 | 0 | 0 | 0
RINCONADA_ALCONES_FV | 0 | 0 | 0 | 0 | 0 | 0 | 0 | 0.27 | 2.25 | 4.23 | 4.77 | 5.04 | 5.22 | 5.4 | 5.31 | 5.13 | 4.41 | 2.07 | 0.36 | 0 | 0 | 0 | 0 | 0
RINCONADA_FV | 0 | 0 | 0 | 0 | 0 | 0 | 0 | 0.16 | 1.84 | 3.44 | 4.08 | 4.24 | 4.24 | 4.32 | 4.4 | 4.32 | 3.76 | 1.6 | 0.24 | 0 | 0 | 0 | 0 | 0
RIO_ESCONDIDO_FV | 0 | 0 | 0 | 0 | 0 | 0 | 0 | 14.4585 | 80.325 | 107.6355 | 110.8485 | 109.242 | 109.242 | 107.6355 | 106.029 | 104.4225 | 93.177 | 43.3755 | 4.8195 | 0 | 0 | 0 | 0 | 0
RIO_MAULE_FV | 0 | 0 | 0 | 0 | 0 | 0 | 0 | 0.18 | 1.44 | 2.88 | 3.69 | 4.14 | 4.32 | 4.5 | 4.59 | 4.32 | 3.15 | 1.17 | 0.27 | 0 | 0 | 0 | 0 | 0
RIO_PEUCO_FV | 0 | 0 | 0 | 0 | 0 | 0 | 0 | 0.056 | 0.448 | 0.952 | 1.176 | 1.26 | 1.288 | 1.372 | 1.372 | 1.316 | 0.924 | 0.364 | 0.056 | 0 | 0 | 0 | 0 | 0
RIVAZZURRA_FV | 0 | 0 | 0 | 0 | 0 | 0 | 0 | 0.18 | 1.53 | 3.06 | 3.87 | 4.32 | 4.5 | 4.59 | 4.77 | 4.59 | 3.42 | 1.35 | 0.27 | 0 | 0 | 0 | 0 | 0
RLA_FV | 0 | 0 | 0 | 0 | 0 | 0 | 0 | 0.027 | 0.378 | 0.918 | 1.215 | 1.323 | 1.323 | 1.377 | 1.404 | 1.377 | 1.188 | 0.54 | 0.081 | 0 | 0 | 0 | 0 | 0
RODEO_FV | 0 | 0 | 0 | 0 | 0 | 0 | 0 | 0.029 | 0.551 | 1.131 | 1.363 | 1.479 | 1.537 | 1.537 | 1.566 | 1.508 | 1.218 | 0.435 | 0.058 | 0 | 0 | 0 | 0 | 0
ROMERIA_FV | 0 | 0 | 0 | 0 | 0 | 0 | 0 | 0.09 | 1.35 | 3.06 | 3.69 | 4.05 | 4.05 | 4.23 | 4.23 | 4.14 | 3.42 | 1.44 | 0.27 | 0 | 0 | 0 | 0 | 0
ROQUE_FV | 0 | 0 | 0 | 0 | 0 | 0 | 0 | 0.27 | 1.53 | 2.97 | 4.23 | 5.22 | 5.58 | 5.67 | 5.22 | 4.14 | 2.61 | 0.99 | 0.09 | 0 | 0 | 0 | 0 | 0
ROSARIO_FV | 0 | 0 | 0 | 0 | 0 | 0 | 0 | 0.098 | 0.784 | 1.666 | 2.058 | 2.205 | 2.254 | 2.401 | 2.401 | 2.303 | 1.617 | 0.637 | 0.098 | 0 | 0 | 0 | 0 | 0
ROSA_DE_SHARON_FV | 0 | 0 | 0 | 0 | 0 | 0 | 0 | 0.12 | 1.2 | 2.34 | 2.76 | 3.12 | 3.3 | 3.36 | 3.42 | 3.3 | 2.64 | 0.78 | 0.12 | 0 | 0 | 0 | 0 | 0
ROVIAN_FV | 0 | 0 | 0 | 0 | 0 | 0 | 0 | 0.21 | 1.47 | 2.8 | 3.5 | 3.85 | 3.99 | 3.92 | 3.99 | 3.85 | 3.08 | 1.4 | 0.21 | 0 | 0 | 0 | 0 | 0
RUCAPAINE_FV | 0 | 0 | 0 | 0 | 0 | 0 | 0 | 0.18 | 1.62 | 3.06 | 3.69 | 3.87 | 4.05 | 4.23 | 4.41 | 4.32 | 3.24 | 1.35 | 0.18 | 0 | 0 | 0 | 0 | 0
RUCASOL_FV | 0 | 0 | 0 | 0 | 0 | 0 | 0 | 0.09 | 1.593 | 3.132 | 4.302 | 5.031 | 5.382 | 5.328 | 4.959 | 3.843 | 2.475 | 0.864 | 0.144 | 0 | 0 | 0 | 0 | 0
SAGRADA_FAMILIA_FORTUNA_15_FV | 0 | 0 | 0 | 0 | 0 | 0 | 0 | 0.06 | 0.51 | 1.08 | 1.53 | 1.89 | 2.07 | 2.07 | 1.86 | 1.53 | 1.08 | 0.45 | 0.09 | 0 | 0 | 0 | 0 | 0
SALAMANCA_FV | 0 | 0 | 0 | 0 | 0 | 0 | 0 | 0.058 | 0.609 | 1.247 | 1.682 | 1.914 | 1.972 | 1.943 | 1.827 | 1.624 | 1.247 | 0.667 | 0.116 | 0 | 0 | 0 | 0 | 0
SALAMANCA_SOLAR_FV | 0 | 0 | 0 | 0 | 0 | 0 | 0 | 0.18 | 1.44 | 2.88 | 3.69 | 4.14 | 4.32 | 4.5 | 4.59 | 4.32 | 3.15 | 1.17 | 0.27 | 0 | 0 | 0 | 0 | 0
SALERNO_FV | 0 | 0 | 0 | 0 | 0 | 0 | 0 | 0.056 | 0.476 | 0.952 | 1.204 | 1.344 | 1.4 | 1.428 | 1.484 | 1.428 | 1.064 | 0.42 | 0.084 | 0 | 0 | 0 | 0 | 0
SALVADOR_FV | 0 | 0 | 0 | 0 | 0 | 0 | 0 | 6.12 | 27.2 | 40.12 | 44.88 | 45.56 | 44.2 | 43.52 | 43.52 | 43.52 | 40.8 | 25.16 | 5.44 | 0 | 0 | 0 | 0 | 0
SAMO_BAJO_FV | 0 | 0 | 0 | 0 | 0 | 0 | 0 | 0.056 | 0.588 | 1.204 | 1.624 | 1.848 | 1.904 | 1.876 | 1.764 | 1.568 | 1.204 | 0.644 | 0.112 | 0 | 0 | 0 | 0 | 0
SAND_SOLAR_FV | 0 | 0 | 0 | 0 | 0 | 0 | 0 | 0.18 | 1.53 | 3.06 | 3.87 | 4.32 | 4.5 | 4.59 | 4.77 | 4.59 | 3.42 | 1.35 | 0.27 | 0 | 0 | 0 | 0 | 0
SANTA_ADRIANA_FV | 0 | 0 | 0 | 0 | 0 | 0 | 0 | 0 | 0 | 0 | 0 | 0 | 0 | 0 | 0 | 0 | 0 | 0 | 0 | 0 | 0 | 0 | 0 | 0
SANTA_AMELIA_FV | 0 | 0 | 0 | 0 | 0 | 0 | 0 | 0.09 | 0.69 | 1.14 | 1.35 | 1.47 | 1.59 | 1.62 | 1.62 | 1.53 | 1.32 | 0.51 | 0.09 | 0 | 0 | 0 | 0 | 0
SANTA_BARBARA_FV | 0 | 0 | 0 | 0 | 0 | 0 | 0 | 0.18 | 1.44 | 3.15 | 3.96 | 4.5 | 4.68 | 4.86 | 4.95 | 4.86 | 3.96 | 1.8 | 0.36 | 0 | 0 | 0 | 0 | 0
SANTA_BLANCA_ISLA_MAIPO_FV | 0 | 0 | 0 | 0 | 0 | 0 | 0 | 0.048 | 0.432 | 0.816 | 0.984 | 1.032 | 1.08 | 1.128 | 1.176 | 1.152 | 0.864 | 0.36 | 0.048 | 0 | 0 | 0 | 0 | 0
SANTA_CAROLINA_FV | 0 | 0 | 0 | 0 | 0 | 0 | 0 | 0.03 | 0.45 | 0.87 | 1.08 | 1.23 | 1.32 | 1.32 | 1.32 | 1.23 | 1.02 | 0.45 | 0.09 | 0 | 0 | 0 | 0 | 0
SANTA_CECILIA_FV | 0 | 0 | 0 | 0 | 0 | 0 | 0 | 0.12 | 0.66 | 1.17 | 1.56 | 1.77 | 1.86 | 1.83 | 1.71 | 1.41 | 0.96 | 0.36 | 0.06 | 0 | 0 | 0 | 0 | 0
SANTA_CLARA_FV | 0 | 0 | 0 | 0 | 0 | 0 | 0 | 0.06 | 0.51 | 1.08 | 1.35 | 1.53 | 1.71 | 1.86 | 1.92 | 1.89 | 1.77 | 0.78 | 0.09 | 0 | 0 | 0 | 0 | 0
SANTA_CRUZ_FV | 0 | 0 | 0 | 0 | 0 | 0 | 0 | 0 | 0 | 0 | 0 | 0 | 0 | 0 | 0 | 0 | 0 | 0 | 0 | 0 | 0 | 0 | 0 | 0
SANTA_ELENA_FV | 0 | 0 | 0 | 0 | 0 | 0 | 0 | 0.18 | 1.62 | 2.97 | 3.42 | 3.6 | 3.78 | 3.96 | 3.96 | 3.87 | 3.42 | 1.44 | 0.27 | 0 | 0 | 0 | 0 | 0
SANTA_ELIZABETH_FV | 0 | 0 | 0 | 0 | 0 | 0 | 0 | 0.18 | 1.44 | 3.06 | 3.78 | 4.05 | 4.14 | 4.41 | 4.41 | 4.23 | 2.97 | 1.17 | 0.18 | 0 | 0 | 0 | 0 | 0
SANTA_EMILIA_FV | 0 | 0 | 0 | 0 | 0 | 0 | 0 | 0.18 | 1.44 | 3.06 | 3.78 | 4.05 | 4.14 | 4.41 | 4.41 | 4.23 | 2.97 | 1.17 | 0.18 | 0 | 0 | 0 | 0 | 0
SANTA_ESTER_FV | 0 | 0 | 0 | 0 | 0 | 0 | 0 | 0.06 | 0.54 | 1.2 | 1.53 | 1.62 | 1.62 | 1.62 | 1.62 | 1.56 | 1.38 | 0.63 | 0.15 | 0 | 0 | 0 | 0 | 0
SANTA_EUGENIA_FV | 0 | 0 | 0 | 0 | 0 | 0 | 0 | 0.029 | 0.493 | 1.073 | 1.363 | 1.508 | 1.508 | 1.479 | 1.45 | 1.421 | 1.16 | 0.551 | 0.116 | 0 | 0 | 0 | 0 | 0
SANTA_FE_FV | 0 | 0 | 0 | 0 | 0 | 0 | 0 | 0 | 0 | 0 | 0 | 0 | 0 | 0 | 0 | 0 | 0 | 0 | 0 | 0 | 0 | 0 | 0 | 0
SANTA_FRANCISCA_FV | 0 | 0 | 0 | 0 | 0 | 0 | 0 | 0.12 | 0.96 | 2.04 | 3.06 | 3.66 | 4.02 | 4.02 | 3.72 | 3 | 2.04 | 0.72 | 0.12 | 0 | 0 | 0 | 0 | 0
SANTA_INES_FV | 0 | 0 | 0 | 0 | 0 | 0 | 0 | 0.118 | 0.708 | 1.416 | 1.593 | 1.6225 | 1.6225 | 1.6225 | 1.652 | 1.6225 | 1.121 | 0.3835 | 0.059 | 0 | 0 | 0 | 0 | 0
SANTA_ISABEL_FV | 0 | 0 | 0 | 0 | 0 | 0 | 0.1393 | 17.2735 | 77.2016 | 116.4479 | 128.4397 | 130.0174 | 128.8538 | 127.8534 | 131.3604 | 127.4861 | 119.921 | 64.2323 | 2.7328 | 0.16548 | 0.006209 | 0.0029293 | 0 | 0
SANTA_ISIDORA_FV | 0 | 0 | 0 | 0 | 0 | 0 | 0 | 0.18 | 1.8 | 3.51 | 4.32 | 4.68 | 4.77 | 4.86 | 5.04 | 4.86 | 3.87 | 1.35 | 0.18 | 0 | 0 | 0 | 0 | 0
SANTA_JULIA_FV | 0 | 0 | 0 | 0 | 0 | 0 | 0 | 0.18 | 1.08 | 1.68 | 1.89 | 1.92 | 1.98 | 2.04 | 2.07 | 2.04 | 1.65 | 0.63 | 0.09 | 0 | 0 | 0 | 0 | 0
SANTA_LAURA_FV | 0 | 0 | 0 | 0 | 0 | 0 | 0 | 0.03 | 0.48 | 1.05 | 1.32 | 1.41 | 1.47 | 1.53 | 1.56 | 1.5 | 1.17 | 0.39 | 0.06 | 0 | 0 | 0 | 0 | 0
SANTA_LUCIA_FV | 0 | 0 | 0 | 0 | 0 | 0 | 0 | 0.138 | 1.449 | 2.967 | 4.002 | 4.554 | 4.692 | 4.623 | 4.347 | 3.864 | 2.967 | 1.587 | 0.276 | 0 | 0 | 0 | 0 | 0
SANTA_LUISA_FV | 0 | 0 | 0 | 0 | 0 | 0 | 0 | 0.052 | 0.468 | 1.04 | 1.326 | 1.404 | 1.404 | 1.404 | 1.404 | 1.352 | 1.196 | 0.546 | 0.13 | 0 | 0 | 0 | 0 | 0
SANTA_MARGARITA_FV | 0 | 0 | 0 | 0 | 0 | 0 | 0 | 0.09 | 0.75 | 1.41 | 1.59 | 1.68 | 1.74 | 1.8 | 1.77 | 1.71 | 1.47 | 0.69 | 0.12 | 0 | 0 | 0 | 0 | 0
SANTA_MARTA_MAIPO_FV | 0 | 0 | 0 | 0 | 0 | 0 | 0 | 0.18 | 1.62 | 3.06 | 3.69 | 3.87 | 4.05 | 4.23 | 4.41 | 4.32 | 3.24 | 1.35 | 0.18 | 0 | 0 | 0 | 0 | 0
SANTA_PAMELA_FV | 0 | 0 | 0 | 0 | 0 | 0 | 0 | 0.077 | 1.309 | 2.849 | 3.619 | 4.004 | 4.004 | 3.927 | 3.85 | 3.773 | 3.08 | 1.463 | 0.308 | 0 | 0 | 0 | 0 | 0
SANTA_RITA_FV | 0 | 0 | 0 | 0 | 0 | 0 | 0 | 0.054 | 0.486 | 1.08 | 1.377 | 1.458 | 1.458 | 1.458 | 1.458 | 1.404 | 1.242 | 0.567 | 0.135 | 0 | 0 | 0 | 0 | 0
SANTA_ROSA_FV | 0 | 0 | 0 | 0 | 0 | 0 | 0 | 0.27 | 2.07 | 3.78 | 4.41 | 4.68 | 4.77 | 4.77 | 4.86 | 4.77 | 4.05 | 1.62 | 0.27 | 0 | 0 | 0 | 0 | 0
SANTA_TERESITA_FV | 0 | 0 | 0 | 0 | 0 | 0 | 0 | 0.18 | 1.8 | 3.51 | 4.05 | 4.14 | 4.23 | 4.32 | 4.32 | 4.23 | 3.42 | 1.35 | 0.27 | 0 | 0 | 0 | 0 | 0
SANTIAGO_SOLAR_FV | 0 | 0 | 0 | 0 | 0 | 0 | 0 | 2.7249 | 19.0743 | 40.8735 | 57.2229 | 68.1225 | 72.664 | 71.7557 | 64.4893 | 50.8648 | 32.6988 | 10.8996 | 1.8166 | 0 | 0 | 0 | 0 | 0
SANTUARIO_FV | 0 | 0 | 0 | 0 | 0 | 0 | 0 | 0.18 | 1.08 | 1.71 | 1.86 | 1.89 | 1.92 | 1.95 | 1.92 | 1.89 | 1.38 | 0.39 | 0.06 | 0 | 0 | 0 | 0 | 0
SAN_ALBERTO_FV | 0 | 0 | 0 | 0 | 0 | 0 | 0 | 0.18 | 1.62 | 3.6 | 4.59 | 4.86 | 4.86 | 4.86 | 4.86 | 4.68 | 4.14 | 1.89 | 0.45 | 0 | 0 | 0 | 0 | 0
SAN_ANDRES_FV | 0 | 0 | 0 | 0 | 0 | 0 | 0 | 1.928 | 13.014 | 23.618 | 27.474 | 28.92 | 28.92 | 28.92 | 28.92 | 28.92 | 25.546 | 11.086 | 1.928 | 0 | 0 | 0 | 0 | 0
SAN_ANTONIO_FV | 0 | 0 | 0 | 0 | 0 | 0 | 0 | 0.18 | 1.35 | 2.97 | 3.96 | 4.5 | 4.68 | 4.86 | 4.95 | 4.77 | 3.87 | 1.71 | 0.36 | 0 | 0 | 0 | 0 | 0
SAN_ANTONIO_SUNLIGHT_FV | 0 | 0 | 0 | 0 | 0 | 0 | 0 | 0 | 0 | 0 | 0 | 0 | 0 | 0 | 0 | 0 | 0 | 0 | 0 | 0 | 0 | 0 | 0 | 0
SAN_BERNARDO_FV | 0 | 0 | 0 | 0 | 0 | 0 | 0 | 0.18 | 1.62 | 3.6 | 4.59 | 4.86 | 4.86 | 4.86 | 4.86 | 4.68 | 4.14 | 1.89 | 0.45 | 0 | 0 | 0 | 0 | 0
SAN_CAMILO_FV | 0 | 0 | 0 | 0 | 0 | 0 | 0 | 0.06 | 0.51 | 1.08 | 1.53 | 1.89 | 2.07 | 2.07 | 1.86 | 1.53 | 1.08 | 0.45 | 0.09 | 0 | 0 | 0 | 0 | 0
SAN_CARLOS_FV | 0 | 0 | 0 | 0 | 0 | 0 | 0 | 0.052 | 0.416 | 0.91 | 1.144 | 1.3 | 1.352 | 1.404 | 1.43 | 1.404 | 1.144 | 0.52 | 0.104 | 0 | 0 | 0 | 0 | 0
SAN_EDUARDO_FV | 0 | 0 | 0 | 0 | 0 | 0 | 0 | 0.054 | 0.486 | 1.08 | 1.377 | 1.458 | 1.458 | 1.458 | 1.458 | 1.404 | 1.242 | 0.567 | 0.135 | 0 | 0 | 0 | 0 | 0
SAN_EMILIO_1_FV | 0 | 0 | 0 | 0 | 0 | 0 | 0 | 0.06 | 0.51 | 1.08 | 1.53 | 1.89 | 2.07 | 2.07 | 1.86 | 1.53 | 1.08 | 0.45 | 0.09 | 0 | 0 | 0 | 0 | 0
SAN_EUGENIO_FV | 0 | 0 | 0 | 0 | 0 | 0 | 0 | 0.09 | 1.53 | 3.33 | 4.23 | 4.68 | 4.68 | 4.59 | 4.5 | 4.41 | 3.6 | 1.71 | 0.36 | 0 | 0 | 0 | 0 | 0
SAN_FRANCISCO_FV | 0 | 0 | 0 | 0 | 0 | 0 | 0 | 0.09 | 0.84 | 1.56 | 1.74 | 1.77 | 1.8 | 1.77 | 1.8 | 1.77 | 1.44 | 0.6 | 0.12 | 0 | 0 | 0 | 0 | 0
SAN_FRANCISCO_PARRAL_FV | 0 | 0 | 0 | 0 | 0 | 0 | 0 | 0.05 | 0.4 | 0.875 | 1.1 | 1.25 | 1.3 | 1.35 | 1.375 | 1.35 | 1.1 | 0.5 | 0.1 | 0 | 0 | 0 | 0 | 0
SAN_FRANCISCO_PLANTAS_FV | 0 | 0 | 0 | 0 | 0 | 0 | 0 | 0.72 | 3.96 | 5.58 | 6.03 | 6.03 | 6.03 | 5.94 | 5.94 | 5.85 | 5.4 | 2.88 | 0.45 | 0 | 0 | 0 | 0 | 0
SAN_ISIDRO_FV | 0 | 0 | 0 | 0 | 0 | 0 | 0 | 0 | 0 | 0 | 0 | 0 | 0 | 0 | 0 | 0 | 0 | 0 | 0 | 0 | 0 | 0 | 0 | 0
SAN_JAVIER_FV | 0 | 0 | 0 | 0 | 0 | 0 | 0 | 0 | 0 | 0 | 0 | 0 | 0 | 0 | 0 | 0 | 0 | 0 | 0 | 0 | 0 | 0 | 0 | 0
SAN_JOSE_FV | 0 | 0 | 0 | 0 | 0 | 0 | 0 | 0.06 | 0.54 | 1.2 | 1.53 | 1.62 | 1.62 | 1.62 | 1.62 | 1.56 | 1.38 | 0.63 | 0.15 | 0 | 0 | 0 | 0 | 0
SAN_JUAN_FV | 0 | 0 | 0 | 0 | 0 | 0 | 0 | 0.18 | 1.44 | 3.15 | 3.96 | 4.5 | 4.68 | 4.86 | 4.95 | 4.86 | 3.96 | 1.8 | 0.36 | 0 | 0 | 0 | 0 | 0
SAN_MARCOS_FV | 0 | 0 | 0 | 0 | 0 | 0 | 0 | 0.261 | 1.189 | 1.711 | 1.972 | 2.059 | 2.088 | 2.088 | 2.117 | 2.146 | 2.03 | 1.305 | 0.145 | 0 | 0 | 0 | 0 | 0
SAN_PEDRO_FV | 0 | 0 | 0 | 0 | 0 | 0 | 0 | 0.06 | 0.42 | 0.96 | 1.41 | 1.71 | 1.86 | 1.89 | 1.8 | 1.5 | 1.05 | 0.45 | 0.06 | 0 | 0 | 0 | 0 | 0
SAN_PEDRO_GPG_FV | 0 | 0 | 0 | 0 | 0 | 0 | 0 | 17.7633 | 63.7389 | 82.5471 | 83.592 | 84.6369 | 83.592 | 81.5022 | 80.4573 | 77.3226 | 66.8736 | 29.2572 | 4.1796 | 0 | 0 | 0 | 0 | 0
SAN_RAFAEL_FV | 0 | 0 | 0 | 0 | 0 | 0 | 0 | 0.06 | 0.48 | 0.96 | 1.23 | 1.38 | 1.44 | 1.5 | 1.53 | 1.44 | 1.05 | 0.39 | 0.09 | 0 | 0 | 0 | 0 | 0
SAN_RAMIRO_FV | 0 | 0 | 0 | 0 | 0 | 0 | 0 | 0.27 | 2.25 | 4.23 | 4.77 | 5.04 | 5.22 | 5.4 | 5.31 | 5.13 | 4.41 | 2.07 | 0.36 | 0 | 0 | 0 | 0 | 0
SAN_RAMON_FV | 0 | 0 | 0 | 0 | 0 | 0 | 0 | 0.18 | 1.62 | 3.06 | 3.69 | 3.87 | 4.05 | 4.23 | 4.41 | 4.32 | 3.24 | 1.35 | 0.18 | 0 | 0 | 0 | 0 | 0
SAN_SERAPIO_FV | 0 | 0 | 0 | 0 | 0 | 0 | 0 | 0.18 | 1.44 | 2.88 | 3.69 | 4.14 | 4.32 | 4.5 | 4.59 | 4.32 | 3.15 | 1.17 | 0.27 | 0 | 0 | 0 | 0 | 0
SAN_VICENTE_TT_FV | 0 | 0 | 0 | 0 | 0 | 0 | 0 | 0.09 | 1.08 | 2.43 | 2.97 | 3.24 | 3.42 | 3.51 | 3.6 | 3.42 | 2.43 | 0.9 | 0.18 | 0 | 0 | 0 | 0 | 0
SAN_YOLANDO_FV | 0 | 0 | 0 | 0 | 0 | 0 | 0 | 0.18 | 1.35 | 2.97 | 3.96 | 4.5 | 4.68 | 4.86 | 4.95 | 4.77 | 3.87 | 1.71 | 0.36 | 0 | 0 | 0 | 0 | 0
SATURNO_NORTE_FV | 0 | 0 | 0 | 0 | 0 | 0 | 0 | 0.09 | 0.675 | 1.485 | 1.98 | 2.25 | 2.34 | 2.43 | 2.475 | 2.385 | 1.935 | 0.855 | 0.18 | 0 | 0 | 0 | 0 | 0
SC_FLOR_DEL_LLANO_FV | 0 | 0 | 0 | 0 | 0 | 0 | 0 | 0.098 | 0.784 | 1.568 | 2.009 | 2.254 | 2.352 | 2.45 | 2.499 | 2.352 | 1.715 | 0.637 | 0.147 | 0 | 0 | 0 | 0 | 0
SDGx01_FV | 0 | 0 | 0 | 0 | 0 | 0 | 0 | 0.054 | 0.189 | 0.3276 | 0.441 | 0.504 | 0.5292 | 0.5292 | 0.4662 | 0.378 | 0.2394 | 0.0756 | 0 | 0 | 0 | 0 | 0 | 0
SGT_CATAPILCO_FV | 0 | 0 | 0 | 0 | 0 | 0 | 0 | 0.54 | 3.24 | 5.04 | 5.67 | 5.76 | 5.94 | 6.12 | 6.21 | 6.12 | 4.95 | 1.89 | 0.27 | 0 | 0 | 0 | 0 | 0
SGT_CHOLGUAN_FV | 0 | 0 | 0 | 0 | 0 | 0 | 0 | 0.022 | 0.374 | 0.814 | 1.034 | 1.144 | 1.144 | 1.122 | 1.1 | 1.078 | 0.88 | 0.418 | 0.088 | 0 | 0 | 0 | 0 | 0
SGT_TUCAPEL_FV | 0 | 0 | 0 | 0 | 0 | 0 | 0 | 0.068 | 1.156 | 2.516 | 3.196 | 3.536 | 3.536 | 3.468 | 3.4 | 3.332 | 2.72 | 1.292 | 0.272 | 0 | 0 | 0 | 0 | 0
SG_INES_MONTANA_FV | 0 | 0 | 0 | 0 | 0 | 0 | 0 | 0.18 | 1.8 | 3.51 | 4.14 | 4.68 | 4.95 | 5.04 | 5.13 | 4.95 | 3.96 | 1.17 | 0.18 | 0 | 0 | 0 | 0 | 0
SIERRA_SOLEADA_FV | 0 | 0 | 0 | 0 | 0 | 0 | 0 | 0.81 | 4.23 | 6.66 | 7.29 | 7.38 | 7.65 | 7.47 | 7.29 | 7.29 | 6.39 | 3.15 | 0.27 | 0 | 0 | 0 | 0 | 0
SIETE_COLORES_FV | 0 | 0 | 0 | 0 | 0 | 0 | 0 | 0.18 | 1.89 | 3.87 | 5.22 | 5.94 | 6.12 | 6.03 | 5.67 | 5.04 | 3.87 | 2.07 | 0.36 | 0 | 0 | 0 | 0 | 0
SIRIMAVO_FV | 0 | 0 | 0 | 0 | 0 | 0 | 0 | 0.06 | 0.63 | 1.29 | 1.74 | 1.98 | 2.04 | 2.01 | 1.89 | 1.68 | 1.29 | 0.69 | 0.12 | 0 | 0 | 0 | 0 | 0
SLK_808_FV | 0 | 0 | 0 | 0 | 0 | 0 | 0 | 0.03 | 0.36 | 1.08 | 1.62 | 1.74 | 1.77 | 1.77 | 1.77 | 1.74 | 1.59 | 1.02 | 0.3 | 0 | 0 | 0 | 0 | 0
SLK_CB_NUEVE_FV | 0 | 0 | 0 | 0 | 0 | 0 | 0 | 0.03 | 0.36 | 1.08 | 1.62 | 1.74 | 1.77 | 1.77 | 1.77 | 1.74 | 1.59 | 1.02 | 0.3 | 0 | 0 | 0 | 0 | 0
SOFIA_FV | 0 | 0 | 0 | 0 | 0 | 0 | 0 | 0.048 | 0.384 | 0.816 | 1.224 | 1.464 | 1.608 | 1.608 | 1.488 | 1.2 | 0.816 | 0.288 | 0.048 | 0 | 0 | 0 | 0 | 0
SOLARPARK_MALLOA_FV | 0 | 0 | 0 | 0 | 0 | 0 | 0 | 0.026 | 0.312 | 0.702 | 0.858 | 0.936 | 0.988 | 1.014 | 1.04 | 0.988 | 0.702 | 0.26 | 0.052 | 0 | 0 | 0 | 0 | 0
SOLAR_DEL_BUENO_FV | 0 | 0 | 0 | 0 | 0 | 0 | 0 | 0.03 | 0.51 | 1.11 | 1.41 | 1.56 | 1.56 | 1.53 | 1.5 | 1.47 | 1.2 | 0.57 | 0.12 | 0 | 0 | 0 | 0 | 0
SOLFERINO_SOLAR_FV | 0 | 0 | 0 | 0 | 0 | 0 | 0 | 0.18 | 1.62 | 2.97 | 3.42 | 3.6 | 3.78 | 3.96 | 3.96 | 3.87 | 3.42 | 1.44 | 0.27 | 0 | 0 | 0 | 0 | 0
SOL_DEL_MAULE_FV | 0 | 0 | 0 | 0 | 0 | 0 | 0 | 0.05 | 0.4 | 0.8 | 1.025 | 1.15 | 1.2 | 1.25 | 1.275 | 1.2 | 0.875 | 0.325 | 0.075 | 0 | 0 | 0 | 0 | 0
SOL_DEL_NORTE_ANDES_FV | 0 | 0 | 0 | 0 | 0 | 0 | 0.086 | 1.376 | 4.902 | 6.364 | 6.536 | 6.622 | 6.536 | 6.622 | 6.794 | 6.708 | 5.504 | 2.58 | 0.602 | 0.086 | 0 | 0 | 0 | 0
SOL_DEL_NORTE_FV | 0 | 0 | 0 | 0 | 0 | 0 | 0 | 0.1184 | 0.6808 | 1.3616 | 1.8648 | 2.22 | 2.3384 | 2.3088 | 2.072 | 1.6872 | 1.1248 | 0.4736 | 0.0592 | 0 | 0 | 0 | 0 | 0
SOL_DE_DESIERTO_FV | 0 | 0 | 0 | 0 | 0 | 0 | 0 | 45.5684 | 153.8084 | 185.3784 | 171.7101 | 176.705 | 180.2138 | 180.5549 | 181.1261 | 171.726 | 167.3384 | 86.1584 | 16.2534 | 0 | 0 | 0 | 0 | 0
SOL_DE_LILA_FV | 0 | 0 | 0 | 0 | 0 | 0 | 0 | 18.2736 | 82.2312 | 117.2556 | 123.3468 | 123.3468 | 121.824 | 120.3012 | 118.7784 | 115.7328 | 103.5504 | 59.3892 | 9.1368 | 0 | 0 | 0 | 0 | 0
SOL_DE_LOS_ANDES_FV | 0 | 0 | 0 | 0 | 0 | 0 | 0 | 8.236 | 46.1216 | 65.888 | 70.006 | 71.6532 | 70.8296 | 68.3588 | 65.888 | 64.2408 | 59.2992 | 28.0024 | 4.9416 | 0 | 0 | 0 | 0 | 0
SOL_DE_SEPTIEMBRE_FV | 0 | 0 | 0 | 0 | 0 | 0 | 0 | 0.27 | 1.62 | 3.51 | 4.95 | 6.12 | 6.75 | 6.66 | 6.03 | 4.86 | 3.15 | 1.08 | 0.18 | 0 | 0 | 0 | 0 | 0
SOL_DE_VALLENAR_FV | 0 | 0 | 0 | 0 | 0 | 0 | 0 | 8 | 44 | 62 | 67 | 67 | 67 | 66 | 66 | 65 | 60 | 32 | 5 | 0 | 0 | 0 | 0 | 0
SOL_DE_VALLE_HERMOSO_FV | 0 | 0 | 0 | 0 | 0 | 0 | 0 | 0 | 0 | 0 | 0 | 0 | 0 | 0 | 0 | 0 | 0 | 0 | 0 | 0 | 0 | 0 | 0 | 0
SOL_SANTA_INES_FV | 0 | 0 | 0 | 0 | 0 | 0 | 0 | 0.026 | 0.442 | 0.962 | 1.222 | 1.352 | 1.352 | 1.326 | 1.3 | 1.274 | 1.04 | 0.494 | 0.104 | 0 | 0 | 0 | 0 | 0
SOY_SOLAR_FV | 0 | 0 | 0 | 0 | 0 | 0 | 0 | 0.06 | 0.48 | 1.02 | 1.53 | 1.83 | 2.01 | 2.01 | 1.86 | 1.5 | 1.02 | 0.36 | 0.06 | 0 | 0 | 0 | 0 | 0
SUNHUNTER_FV | 0 | 0 | 0 | 0 | 0 | 0 | 0 | 0.18 | 1.89 | 3.87 | 5.22 | 5.94 | 6.12 | 6.03 | 5.67 | 5.04 | 3.87 | 2.07 | 0.36 | 0 | 0 | 0 | 0 | 0
SUNRAY_FV | 0 | 0 | 0 | 0 | 0 | 0 | 0 | 0.08 | 0.96 | 2.16 | 2.64 | 2.88 | 3.04 | 3.12 | 3.2 | 3.04 | 2.16 | 0.8 | 0.16 | 0 | 0 | 0 | 0 | 0
TABOLANGO_FV | 0 | 0 | 0 | 0 | 0 | 0 | 0 | 0.09 | 1.593 | 3.132 | 4.302 | 5.031 | 5.382 | 5.328 | 4.959 | 3.843 | 2.475 | 0.864 | 0.144 | 0 | 0 | 0 | 0 | 0
TACNA_FV | 0 | 0 | 0 | 0 | 0 | 0 | 0 | 0.81 | 3.69 | 5.31 | 6.12 | 6.39 | 6.48 | 6.48 | 6.57 | 6.66 | 6.3 | 4.05 | 0.45 | 0 | 0 | 0 | 0 | 0
TAIRA_FV | 0 | 0 | 0 | 0 | 0 | 0 | 0 | 36.054 | 132.198 | 160.24 | 168.252 | 170.255 | 172.258 | 172.258 | 172.258 | 162.243 | 144.216 | 72.108 | 10.015 | 0 | 0 | 0 | 0 | 0
TALAGANTE_2_FV | 0 | 0 | 0 | 0 | 0 | 0 | 0 | 0.27 | 1.98 | 3.96 | 4.86 | 5.31 | 5.58 | 5.76 | 5.67 | 5.4 | 4.23 | 1.62 | 0.27 | 0 | 0 | 0 | 0 | 0
TALCA_FV | 0 | 0 | 0 | 0 | 0 | 0 | 0 | 0 | 0 | 0 | 0 | 0 | 0 | 0 | 0 | 0 | 0 | 0 | 0 | 0 | 0 | 0 | 0 | 0
TALHUEN_FV | 0 | 0 | 0 | 0 | 0 | 0 | 0 | 0.09 | 0.87 | 1.38 | 1.59 | 1.77 | 1.95 | 2.07 | 2.16 | 2.16 | 2.01 | 1.08 | 0.18 | 0 | 0 | 0 | 0 | 0
TALLADO_FV | 0 | 0 | 0 | 0 | 0 | 0 | 0 | 0.85372 | 4.5538 | 6.052 | 6.1672 | 6.1903 | 6.1477 | 6.0992 | 6.0459 | 5.9835 | 5.6017 | 2.5186 | 0.06055 | 0.015295 | 8.7566e-05 | 0 | 0 | 0
TAMANGO_FV | 0 | 0 | 0 | 0 | 0 | 0 | 0 | 0.4 | 4.8 | 12.4 | 16.4 | 18 | 18.8 | 18.8 | 18.8 | 18.8 | 14.8 | 6 | 0.8 | 0 | 0 | 0 | 0 | 0
TAMARAMA_FV | 0 | 0 | 0 | 0 | 0 | 0 | 0 | 0.36 | 1.98 | 3.51 | 4.68 | 5.31 | 5.58 | 5.49 | 5.13 | 4.23 | 2.88 | 1.08 | 0.18 | 0 | 0 | 0 | 0 | 0
TAMARICO_FV | 0 | 0 | 0 | 0 | 0 | 0 | 0 | 5.788 | 31.834 | 56.433 | 75.244 | 85.373 | 89.714 | 88.267 | 82.479 | 68.009 | 46.304 | 17.364 | 2.894 | 0 | 0 | 0 | 0 | 0
TAMARUGO_FV | 0 | 0 | 0 | 0 | 0 | 0 | 0 | 0.06 | 0.54 | 0.99 | 1.14 | 1.2 | 1.26 | 1.32 | 1.32 | 1.29 | 1.14 | 0.48 | 0.09 | 0 | 0 | 0 | 0 | 0
TAMAYA_FV | 0 | 0 | 0 | 0 | 0 | 0 | 0 | 19.0731 | 64.2291 | 81.1626 | 83.4204 | 84.5493 | 85.6782 | 85.6782 | 84.5493 | 84.5493 | 74.3892 | 37.1355 | 6.6552 | 0 | 0 | 0 | 0 | 0
TAMBO_REAL_FV | 0 | 0 | 0 | 0 | 0 | 0 | 0 | 0.0586 | 0.4688 | 0.9962 | 1.4943 | 1.7873 | 1.9631 | 1.9631 | 1.8166 | 1.465 | 0.9962 | 0.3516 | 0.0586 | 0 | 0 | 0 | 0 | 0
TARANTO_FV | 0 | 0 | 0 | 0 | 0 | 0 | 0 | 0.18 | 1.08 | 2.34 | 2.79 | 3.06 | 3.06 | 3.15 | 3.24 | 3.15 | 2.52 | 1.26 | 0.18 | 0 | 0 | 0 | 0 | 0
TARUCA_FV | 0 | 0 | 0 | 0 | 0 | 0 | 0 | 0.81 | 3.69 | 5.31 | 6.12 | 6.39 | 6.48 | 6.48 | 6.57 | 6.66 | 6.3 | 4.05 | 0.45 | 0 | 0 | 0 | 0 | 0
TARWI_FV | 0 | 0 | 0 | 0 | 0 | 0 | 0 | 0.09 | 1.35 | 3.06 | 3.69 | 4.05 | 4.05 | 4.23 | 4.23 | 4.14 | 3.42 | 1.44 | 0.27 | 0 | 0 | 0 | 0 | 0
TECHOS_DE_ALTAMIRA_FV | 0 | 0 | 0 | 0 | 0 | 0 | 0 | 0.0046753 | 0.016813 | 0.029447 | 0.037452 | 0.041658 | 0.04127 | 0.037936 | 0.030423 | 0.020927 | 0.0099598 | 0.0028881 | 0 | 0 | 0 | 0 | 0 | 0
TECHOS_WATTS_FV | 0 | 0 | 0 | 0 | 0 | 0 | 0 | 0.027 | 0.198 | 0.342 | 0.414 | 0.441 | 0.45 | 0.468 | 0.468 | 0.459 | 0.36 | 0.144 | 0.027 | 0 | 0 | 0 | 0 | 0
TENO_FV | 0 | 0 | 0 | 0 | 0 | 0 | 0 | 0.074 | 1.11 | 2.516 | 3.034 | 3.33 | 3.33 | 3.478 | 3.478 | 3.404 | 2.812 | 1.184 | 0.222 | 0 | 0 | 0 | 0 | 0
TEPU_FV | 0 | 0 | 0 | 0 | 0 | 0 | 0 | 0.12 | 0.96 | 2.1 | 2.64 | 3 | 3.12 | 3.24 | 3.3 | 3.24 | 2.64 | 1.2 | 0.24 | 0 | 0 | 0 | 0 | 0
TES_SOLAR_FV | 0 | 0 | 0 | 0 | 0 | 0 | 0 | 0.052 | 0.468 | 1.04 | 1.326 | 1.404 | 1.404 | 1.404 | 1.404 | 1.352 | 1.196 | 0.546 | 0.13 | 0 | 0 | 0 | 0 | 0
TIERRA_FV | 0 | 0 | 0 | 0 | 0 | 0 | 0 | 0.64 | 3.52 | 4.96 | 5.36 | 5.36 | 5.36 | 5.28 | 5.28 | 5.2 | 4.8 | 2.56 | 0.4 | 0 | 0 | 0 | 0 | 0
TIJERAL_FV | 0 | 0 | 0 | 0 | 0 | 0 | 0 | 0.18 | 1.08 | 1.68 | 1.89 | 1.92 | 1.98 | 2.04 | 2.07 | 2.04 | 1.65 | 0.63 | 0.09 | 0 | 0 | 0 | 0 | 0
TIL_TIL_FV | 0 | 0 | 0 | 0 | 0 | 0 | 0 | 0 | 0 | 0 | 0 | 0 | 0 | 0 | 0 | 0 | 0 | 0 | 0 | 0 | 0 | 0 | 0 | 0
TOPACIO_FV | 0 | 0 | 0 | 0 | 0 | 0 | 0 | 0.03 | 0.51 | 1.11 | 1.41 | 1.56 | 1.56 | 1.53 | 1.5 | 1.47 | 1.2 | 0.57 | 0.12 | 0 | 0 | 0 | 0 | 0
TORINO_FV | 0 | 0 | 0 | 0 | 0 | 0 | 0 | 0.08 | 1.2 | 2.72 | 3.28 | 3.6 | 3.6 | 3.76 | 3.76 | 3.68 | 3.04 | 1.28 | 0.24 | 0 | 0 | 0 | 0 | 0
TORTUGA_SOLAR_FV | 0 | 0 | 0 | 0 | 0 | 0 | 0 | 0.06 | 0.54 | 1.2 | 1.53 | 1.62 | 1.62 | 1.62 | 1.62 | 1.56 | 1.38 | 0.63 | 0.15 | 0 | 0 | 0 | 0 | 0
TRANQUE_DEL_SOL_FV | 0 | 0 | 0 | 0 | 0 | 0 | 0 | 0.24 | 1.84 | 3.36 | 3.76 | 3.84 | 3.76 | 3.76 | 3.84 | 3.76 | 3.12 | 1.2 | 0.24 | 0 | 0 | 0 | 0 | 0
TRAVESIA_FV | 0 | 0 | 0 | 0 | 0 | 0 | 0 | 0.72 | 3.96 | 5.58 | 6.03 | 6.03 | 6.03 | 5.94 | 5.94 | 5.85 | 5.4 | 2.88 | 0.45 | 0 | 0 | 0 | 0 | 0
TREBAL_SOLAR_FV | 0 | 0 | 0 | 0 | 0 | 0 | 0 | 0.09 | 0.51 | 0.99 | 1.41 | 1.74 | 1.86 | 1.89 | 1.74 | 1.38 | 0.87 | 0.33 | 0.03 | 0 | 0 | 0 | 0 | 0
TREBO_FV | 0 | 0 | 0 | 0 | 0 | 0 | 0 | 0 | 0 | 0 | 0 | 0 | 0 | 0 | 0 | 0 | 0 | 0 | 0 | 0 | 0 | 0 | 0 | 0
TRICAHUE_2_FV | 0 | 0 | 0 | 0 | 0 | 0 | 0 | 0.18 | 1.8 | 3.51 | 4.14 | 4.41 | 4.41 | 4.5 | 4.59 | 4.59 | 3.87 | 1.44 | 0.18 | 0 | 0 | 0 | 0 | 0
TRICA_DOS_FV | 0 | 0 | 0 | 0 | 0 | 0 | 0 | 0.028 | 0.336 | 0.728 | 0.868 | 0.98 | 1.008 | 1.092 | 1.12 | 1.064 | 0.924 | 0.42 | 0.084 | 0 | 0 | 0 | 0 | 0
TRIGAL_FV | 0 | 0 | 0 | 0 | 0 | 0 | 0 | 0.09 | 1.53 | 3.33 | 4.23 | 4.68 | 4.68 | 4.59 | 4.5 | 4.41 | 3.6 | 1.71 | 0.36 | 0 | 0 | 0 | 0 | 0
TRINIDAD_FV | 0 | 0 | 0 | 0 | 0 | 0 | 0 | 0 | 0 | 0 | 0 | 0 | 0 | 0 | 0 | 0 | 0 | 0 | 0 | 0 | 0 | 0 | 0 | 0
TUCUQUERE_FV | 0 | 0 | 0 | 0 | 0 | 0 | 0 | 0.09 | 0.66 | 1.38 | 1.62 | 1.74 | 1.8 | 1.83 | 1.83 | 1.77 | 1.5 | 0.54 | 0.09 | 0 | 0 | 0 | 0 | 0
TURQUIA_FV | 0 | 0 | 0 | 0 | 0 | 0 | 0 | 0.015 | 0.255 | 0.555 | 0.705 | 0.78 | 0.78 | 0.765 | 0.75 | 0.735 | 0.6 | 0.285 | 0.06 | 0 | 0 | 0 | 0 | 0
TUTUVEN_FV | 0 | 0 | 0 | 0 | 0 | 0 | 0 | 0.18 | 1.44 | 3.15 | 3.96 | 4.5 | 4.68 | 4.86 | 4.95 | 4.86 | 3.96 | 1.8 | 0.36 | 0 | 0 | 0 | 0 | 0
UNIFRUTTI_TENO_1_FV | 0 | 0 | 0 | 0 | 0 | 0 | 0 | 0.011 | 0.165 | 0.374 | 0.451 | 0.495 | 0.495 | 0.517 | 0.517 | 0.506 | 0.418 | 0.176 | 0.033 | 0 | 0 | 0 | 0 | 0
URIBE_SOLAR_FV | 0 | 0 | 0 | 0 | 0 | 0 | 0 | 4 | 19.5 | 28 | 28.5 | 29 | 29 | 28 | 28.5 | 29 | 26.5 | 16 | 3 | 0 | 0 | 0 | 0 | 0
USYA_FV | 0 | 0 | 0 | 0 | 0 | 0 | 0 | 4.4744 | 18.4569 | 32.4394 | 41.9475 | 48.0998 | 50.337 | 49.7777 | 45.8626 | 37.4731 | 25.7278 | 11.186 | 1.6779 | 0 | 0 | 0 | 0 | 0
UTFSM_VALPARAISO_VALDES_FV | 0 | 0 | 0 | 0 | 0 | 0 | 0 | 0 | 0 | 0.0044 | 0.0088 | 0.0154 | 0.0198 | 0.022 | 0.022 | 0.0176 | 0.0066 | 0 | 0 | 0 | 0 | 0 | 0 | 0
UTFSM_VINA_DEL_MAR_FV | 0 | 0 | 0 | 0 | 0 | 0 | 0 | 0 | 0 | 0.015 | 0.04 | 0.065 | 0.09 | 0.095 | 0.08 | 0.05 | 0.015 | 0 | 0 | 0 | 0 | 0 | 0 | 0
UTFSM_VITACURA_FV | 0 | 0 | 0 | 0 | 0 | 0 | 0 | 0.001 | 0.0177 | 0.0348 | 0.0478 | 0.0559 | 0.0598 | 0.0592 | 0.0551 | 0.0427 | 0.0275 | 0.0096 | 0.0016 | 0 | 0 | 0 | 0 | 0
VALLE_ALEGRE_FV | 0 | 0 | 0 | 0 | 0 | 0 | 0 | 0.028 | 0.308 | 0.756 | 1.232 | 1.596 | 1.82 | 1.876 | 1.764 | 1.512 | 1.008 | 0.392 | 0.084 | 0 | 0 | 0 | 0 | 0
VALLE_DEL_SOL_FV | 0 | 0 | 0 | 0 | 0 | 0 | 0 | 20.986 | 82.445 | 109.427 | 116.922 | 118.421 | 116.922 | 115.423 | 113.924 | 107.928 | 94.437 | 46.469 | 8.994 | 0 | 0 | 0 | 0 | 0
VALLE_DE_LA_LUNA_2_FV | 0 | 0 | 0 | 0 | 0 | 0 | 0 | 0.06 | 0.6 | 1.17 | 1.35 | 1.38 | 1.41 | 1.44 | 1.44 | 1.41 | 1.14 | 0.45 | 0.09 | 0 | 0 | 0 | 0 | 0
VALLE_ESCONDIDO_FV | 0 | 0 | 0 | 0 | 0 | 0 | 0 | 9.9303 | 52.4223 | 78.9798 | 83.229 | 83.229 | 84.2913 | 83.229 | 83.229 | 81.1044 | 72.606 | 33.3009 | 6.7434 | 0 | 0 | 0 | 0 | 0
VALLE_SOLAR_ESTE_FV | 0 | 0 | 0 | 0 | 0 | 0 | 0 | 0.27 | 1.71 | 3.06 | 4.41 | 5.94 | 6.66 | 6.75 | 6.93 | 6.93 | 6.21 | 2.79 | 0.45 | 0 | 0 | 0 | 0 | 0
VALLE_SOLAR_OESTE_FV | 0 | 0 | 0 | 0 | 0 | 0 | 0.09 | 0.72 | 2.16 | 3.51 | 5.04 | 6.21 | 6.66 | 6.84 | 6.93 | 6.75 | 5.04 | 1.71 | 0.27 | 0 | 0 | 0 | 0 | 0
VELASCO_FV | 0 | 0 | 0 | 0 | 0 | 0 | 0 | 0.1 | 0.9 | 2 | 2.55 | 2.7 | 2.7 | 2.7 | 2.7 | 2.6 | 2.3 | 1.05 | 0.25 | 0 | 0 | 0 | 0 | 0
VENEZIA_FV | 0 | 0 | 0 | 0 | 0 | 0 | 0 | 0.09 | 1.35 | 3.06 | 3.69 | 4.05 | 4.05 | 4.23 | 4.23 | 4.14 | 3.42 | 1.44 | 0.27 | 0 | 0 | 0 | 0 | 0
VENTURADA_FV | 0 | 0 | 0 | 0 | 0 | 0 | 0 | 0 | 0 | 0 | 0 | 0 | 0 | 0 | 0 | 0 | 0 | 0 | 0 | 0 | 0 | 0 | 0 | 0
VERONA_FV | 0 | 0 | 0 | 0 | 0 | 0 | 0 | 0.03 | 0.45 | 1.02 | 1.23 | 1.35 | 1.35 | 1.41 | 1.41 | 1.38 | 1.14 | 0.48 | 0.09 | 0 | 0 | 0 | 0 | 0
VICENTE_FV | 0 | 0 | 0 | 0 | 0 | 0 | 0 | 0.028 | 0.4956 | 0.9744 | 1.3384 | 1.5652 | 1.6744 | 1.6576 | 1.5428 | 1.1956 | 0.77 | 0.2688 | 0.0448 | 0 | 0 | 0 | 0 | 0
VICHUQUEN_SANTA_ELENA_FV | 0 | 0 | 0 | 0 | 0 | 0 | 0 | 0.09 | 1.35 | 3.06 | 3.69 | 4.05 | 4.05 | 4.23 | 4.23 | 4.14 | 3.42 | 1.44 | 0.27 | 0 | 0 | 0 | 0 | 0
VICTORIA_FV | 0 | 0 | 0 | 0 | 0 | 0 | 0 | 2.61 | 7.29 | 8.37 | 8.28 | 8.19 | 8.28 | 8.28 | 8.19 | 8.1 | 7.92 | 6.03 | 1.26 | 0.18 | 0 | 0 | 0 | 0
VICTOR_JARA_FV | 0 | 0 | 0 | 0 | 0 | 0 | 0 | 44.0131 | 123.1116 | 146.3081 | 148.5746 | 150.8459 | 151.4716 | 152.8851 | 154.4858 | 154.7402 | 146.2377 | 85.3256 | 3.6091 | 0.81115 | 0.0016942 | 0 | 0 | 0
VILLA_ALEGRE_FV | 0 | 0 | 0 | 0 | 0 | 0 | 0 | 0.09 | 1.17 | 2.34 | 3.15 | 3.69 | 3.96 | 3.96 | 3.96 | 3.69 | 2.97 | 1.17 | 0.18 | 0 | 0 | 0 | 0 | 0
VILLA_ALEMANA_FV | 0 | 0 | 0 | 0 | 0 | 0 | 0 | 0.054 | 0.405 | 0.918 | 1.377 | 1.701 | 1.89 | 1.863 | 1.701 | 1.431 | 0.972 | 0.405 | 0.081 | 0 | 0 | 0 | 0 | 0
VILLA_CRUZ_FV | 0 | 0 | 0 | 0 | 0 | 0 | 0 | 0.06 | 0.45 | 1.17 | 1.44 | 1.59 | 1.59 | 1.59 | 1.56 | 1.5 | 1.23 | 0.57 | 0.09 | 0 | 0 | 0 | 0 | 0
VILLA_CVE_FV | 0 | 0 | 0 | 0 | 0 | 0 | 0 | 0.18 | 1.5 | 2.82 | 3.18 | 3.36 | 3.48 | 3.6 | 3.54 | 3.42 | 2.94 | 1.38 | 0.24 | 0 | 0 | 0 | 0 | 0
VILLA_FV | 0 | 0 | 0 | 0 | 0 | 0 | 0 | 0.0548 | 0.4658 | 0.9864 | 1.3974 | 1.7262 | 1.8906 | 1.8906 | 1.6988 | 1.3974 | 0.9864 | 0.411 | 0.0822 | 0 | 0 | 0 | 0 | 0
VILLA_LONGAVI_FV | 0 | 0 | 0 | 0 | 0 | 0 | 0 | 0.18 | 1.35 | 2.97 | 3.96 | 4.5 | 4.68 | 4.86 | 4.95 | 4.77 | 3.87 | 1.71 | 0.36 | 0 | 0 | 0 | 0 | 0
VILLA_MOSCOSO_FV | 0 | 0 | 0 | 0 | 0 | 0 | 0 | 0 | 0 | 0.09 | 0.24 | 0.39 | 0.54 | 0.57 | 0.48 | 0.3 | 0.09 | 0 | 0 | 0 | 0 | 0 | 0 | 0
VILLA_PRAT_FV | 0 | 0 | 0 | 0 | 0 | 0 | 0 | 0.0296 | 0.4736 | 1.036 | 1.2728 | 1.3912 | 1.3912 | 1.4208 | 1.4208 | 1.332 | 1.0952 | 0.444 | 0.0888 | 0 | 0 | 0 | 0 | 0
VILLA_SECA_FV | 0 | 0 | 0 | 0 | 0 | 0 | 0 | 0.03 | 0.39 | 0.87 | 1.2 | 1.35 | 1.38 | 1.41 | 1.38 | 1.35 | 1.08 | 0.45 | 0.09 | 0 | 0 | 0 | 0 | 0
VINAS_DEL_SOL_FV | 0 | 0 | 0 | 0 | 0 | 0 | 0 | 0.18 | 1.38 | 2.52 | 2.82 | 2.88 | 2.82 | 2.82 | 2.88 | 2.82 | 2.34 | 0.9 | 0.18 | 0 | 0 | 0 | 0 | 0
VINEDOS_FV | 0 | 0 | 0 | 0 | 0 | 0 | 0 | 0.12 | 0.84 | 1.68 | 2.28 | 2.7 | 2.76 | 2.7 | 2.46 | 2.16 | 1.38 | 0.48 | 0.06 | 0 | 0 | 0 | 0 | 0
VIOLETA_FV | 0 | 0 | 0 | 0 | 0 | 0 | 0 | 0.219 | 1.606 | 3.212 | 3.942 | 4.307 | 4.526 | 4.672 | 4.599 | 4.38 | 3.431 | 1.314 | 0.219 | 0 | 0 | 0 | 0 | 0
VIOLETA_LAUTARO_FV | 0 | 0 | 0 | 0 | 0 | 0 | 0 | 0.09 | 1.53 | 3.33 | 4.23 | 4.68 | 4.68 | 4.59 | 4.5 | 4.41 | 3.6 | 1.71 | 0.36 | 0 | 0 | 0 | 0 | 0
VITUCO_2B_FV | 0 | 0 | 0 | 0 | 0 | 0 | 0 | 0.03 | 0.6 | 1.2 | 1.38 | 1.44 | 1.47 | 1.53 | 1.56 | 1.53 | 1.32 | 0.57 | 0.09 | 0 | 0 | 0 | 0 | 0
WARAIRA_FV | 0 | 0 | 0 | 0 | 0 | 0 | 0 | 0.084 | 0.7 | 1.316 | 1.484 | 1.568 | 1.624 | 1.68 | 1.652 | 1.596 | 1.372 | 0.644 | 0.112 | 0 | 0 | 0 | 0 | 0
WATTS_LONQUEN_FV | 0 | 0 | 0 | 0 | 0 | 0 | 0 | 0.009 | 0.153 | 0.333 | 0.423 | 0.468 | 0.468 | 0.459 | 0.45 | 0.441 | 0.36 | 0.171 | 0.036 | 0 | 0 | 0 | 0 | 0
WILLKA_FV | 0 | 0 | 0 | 0 | 0 | 0 | 0 | 21.5664 | 60.3247 | 71.691 | 72.8016 | 73.9145 | 74.2211 | 74.9137 | 75.6981 | 75.8227 | 71.6565 | 41.8095 | 1.7685 | 0.39746 | 0.00083016 | 0 | 0 | 0
YAHUTELA_FV | 0 | 0 | 0 | 0 | 0 | 0 | 0 | 0.12 | 0.72 | 1.56 | 1.86 | 2.04 | 2.04 | 2.1 | 2.16 | 2.1 | 1.68 | 0.84 | 0.12 | 0 | 0 | 0 | 0 | 0
YELLOWSTONE_1_FV | 0 | 0 | 0 | 0 | 0 | 0 | 0 | 0.105 | 0.875 | 1.645 | 1.855 | 1.96 | 2.03 | 2.1 | 2.065 | 1.995 | 1.715 | 0.805 | 0.14 | 0 | 0 | 0 | 0 | 0
YELLOWSTONE_2_FV | 0 | 0 | 0 | 0 | 0 | 0 | 0 | 0.105 | 0.875 | 1.645 | 1.855 | 1.96 | 2.03 | 2.1 | 2.065 | 1.995 | 1.715 | 0.805 | 0.14 | 0 | 0 | 0 | 0 | 0
YUNGAY_2_TRILALEO_FV | 0 | 0 | 0 | 0 | 0 | 0 | 0 | 0.09 | 1.53 | 3.33 | 4.23 | 4.68 | 4.68 | 4.59 | 4.5 | 4.41 | 3.6 | 1.71 | 0.36 | 0 | 0 | 0 | 0 | 0
ZATURNO_FV | 0 | 0 | 0 | 0 | 0 | 0 | 0 | 0.72 | 3.51 | 5.04 | 5.13 | 5.22 | 5.22 | 5.04 | 5.13 | 5.22 | 4.77 | 2.88 | 0.54 | 0 | 0 | 0 | 0 | 0
BAT_ALFALFAL | 0 | 0 | 0 | 0 | 0 | 0 | 0 | 0 | 0 | 0 | 0 | 0 | 0 | 0 | 0 | 0 | 0 | 10 | 0 | 10 | 0.1 | 0 | 0 | 0.1
BAT_ALFALFAL_2 | 0 | 0 | 0 | 0 | 0 | 0 | 0 | 0 | 0 | 0 | 0 | 0 | 0 | 0 | 0 | 0 | 0 | 0 | 18.1716 | 0 | 18.1716 | 18.1716 | 18.1716 | 18.1716
BAT_ANDES_2A_FV | 0 | 0 | 0 | 0 | 0 | 0 | 0 | 0 | 0 | 0 | 0 | 0 | 0 | 0 | 0 | 0 | 0 | 0 | 41.3242 | 0 | 41.3242 | 0 | 0 | 41.3242
BAT_ANDES_2B_FV | 0 | 0 | 0 | 0 | 0 | 0 | 0 | 0 | 0 | 0 | 0 | 0 | 0 | 0 | 0 | 0 | 0 | 0 | 0 | 100.3709 | 0 | 100.3709 | 100.3709 | 0
BAT_ANDES_3_FV | 0 | 0 | 0 | 0 | 0 | 0 | 0 | 0 | 0 | 0 | 0 | 0 | 0 | 0 | 0 | 0 | 0 | 0 | 0 | 171.3 | 63.5057 | 0 | 0 | 0
BAT_ANDES_4_FV | 0 | 0 | 0 | 0 | 0 | 0 | 0 | 0 | 0 | 0 | 0 | 0 | 0 | 0 | 0 | 0 | 0 | 0 | 130 | 0 | 130 | 0 | 0 | 79.5702
BAT_ARENA | 0 | 77.6768 | 77.6768 | 77.6768 | 77.6768 | 77.6768 | 77.6768 | 77.6768 | 0 | 0 | 0 | 0 | 0 | 0 | 0 | 0 | 0 | 0 | 82.0306 | 82.0306 | 82.0306 | 82.0306 | 85.8168 | 85.8168
BAT_ARENALES | 0 | 0 | 0 | 0 | 0 | 0 | 0 | 0 | 0 | 0 | 0 | 0 | 0 | 0 | 0 | 0 | 0 | 0 | 172.6305 | 0 | 172.6305 | 172.6305 | 172.6305 | 0
BAT_ARICA | 0 | 0 | 0 | 0 | 0 | 0 | 0 | 0 | 0 | 0 | 0 | 0 | 0 | 0 | 0 | 0 | 0 | 1.2242 | 0 | 0 | 0 | 0 | 0 | 0
BAT_ARICA_2 | 0 | 0 | 0 | 0 | 0 | 0 | 0 | 0 | 0 | 0 | 0 | 0 | 0 | 0 | 0 | 0 | 0 | 6.7247 | 30 | 0 | 30 | 0 | 0 | 0
BAT_BOLERO_1_FV | 0 | 0 | 0 | 0 | 0 | 0 | 0 | 0 | 0 | 0 | 0 | 0 | 0 | 0 | 0 | 0 | 0 | 0 | 0 | 0 | 146 | 146 | 0 | 0
BAT_CAPRICORNIO_FV | 48 | 48 | 48 | 0 | 0 | 48 | 9.2938 | 0 | 0 | 0 | 0 | 0 | 0 | 0 | 0 | 0 | 0 | 0 | 0 | 0 | 0 | 36.1602 | 0 | 26.7361
BAT_CHACA | 0 | 0 | 0 | 0 | 0 | 0 | 0 | 0 | 0 | 0 | 0 | 0 | 0 | 0 | 0 | 0 | 0 | 0 | 0 | 0 | 0 | 0 | 0 | 0
BAT_CHARRABATA_2_FV | 0 | 0 | 0 | 0 | 0 | 0 | 0 | 0 | 0 | 0 | 0 | 0 | 0 | 0 | 0 | 0 | 0 | 0 | 3.9265 | 0 | 5.3689 | 0 | 5.3689 | 5.3689
BAT_CHICHA_FV | 0 | 0 | 0 | 0 | 0 | 0 | 0 | 0 | 0 | 0 | 0 | 0 | 0 | 0 | 0 | 0 | 0 | 0 | 0 | 0 | 0 | 0 | 0 | 0
BAT_COPIAPO_FV | 0 | 0 | 0 | 0 | 0 | 0 | 0 | 0 | 0 | 0 | 0 | 0 | 0 | 0 | 0 | 0 | 0 | 0 | 0 | 233 | 233 | 233 | 0 | 0
BAT_COYA_FV | 0 | 0 | 0 | 0 | 0 | 0 | 0 | 0 | 0 | 0 | 0 | 0 | 0 | 0 | 0 | 0 | 0 | 0 | 117.7002 | 117.7002 | 117.7002 | 0 | 0 | 117.7002
BAT_CRISTALES_FV | 0 | 0 | 0 | 0 | 0 | 0 | 0 | 0 | 0 | 0 | 0 | 0 | 0 | 0 | 0 | 0 | 0 | 0 | 0 | 293.569 | 293.569 | 0 | 293.569 | 268.2635
BAT_DEL_DESIERTO | 0 | 0 | 0 | 0 | 0 | 0 | 0 | 0 | 0 | 0 | 0 | 0 | 0 | 0 | 0 | 0 | 0 | 0 | 105.4189 | 105.4189 | 105.4189 | 105.4189 | 105.4189 | 105.4189
BAT_DESIERTO_DE_ATACAMA_FV | 110 | 110 | 0 | 0 | 0 | 0 | 0 | 0 | 0 | 0 | 0 | 0 | 0 | 0 | 0 | 0 | 0 | 0 | 0 | 0 | 0 | 0 | 0 | 0
BAT_DIEGO_ALMAGRO_SUR_FV | 0 | 0 | 0 | 0 | 0 | 0 | 0 | 0 | 0 | 0 | 0 | 0 | 0 | 0 | 0 | 0 | 0 | 4.3938 | 4.3938 | 8 | 0 | 0 | 0 | 0
BAT_DIEGO_DE_ALMAGRO_SUR_2_FV | 0 | 0 | 0 | 0 | 0 | 0 | 0 | 0 | 0 | 0 | 0 | 0 | 0 | 0 | 0 | 0 | 0 | 0 | 0 | 154.0972 | 154.0972 | 154.0972 | 154.0972 | 154.0972
BAT_DONA_ANTONIA_FV | 0 | 0 | 0 | 0 | 0 | 0 | 0 | 0 | 0 | 0 | 0 | 0 | 0 | 0 | 0 | 0 | 0 | 0 | 28.884 | 47 | 0 | 47 | 0 | 0
BAT_DON_HUMBERTO_FV | 0 | 0 | 0 | 0 | 0 | 0 | 0 | 0 | 0 | 0 | 0 | 0 | 0 | 0 | 0 | 0 | 0 | 0 | 0 | 36.5726 | 0 | 36.5726 | 0 | 0
BAT_DOS_PINOS_FV | 0 | 0 | 0 | 0 | 0 | 0 | 0 | 0 | 0 | 0 | 0 | 0 | 0 | 0 | 0 | 0 | 0 | 0 | 0 | 3 | 0 | 3 | 0 | 0
BAT_ELENA_FV | 0 | 0 | 0 | 0 | 0 | 0 | 0 | 0 | 0 | 0 | 0 | 0 | 0 | 0 | 0 | 0 | 0 | 0 | 0 | 485 | 485 | 485 | 485 | 225.9741
BAT_EL_OLIVAR_FV | 0 | 0 | 0 | 0 | 0 | 0 | 0 | 0 | 0 | 0 | 0 | 0 | 0 | 0 | 0 | 0 | 0 | 6.1489 | 9 | 0 | 9 | 0 | 0 | 0
BAT_EL_PELICANO_FV | 0 | 0 | 0 | 0 | 0 | 0 | 0 | 0 | 0 | 0 | 0 | 0 | 0 | 0 | 0 | 0 | 0 | 0 | 0 | 36.8966 | 36.8966 | 0 | 36.8966 | 36.8966
BAT_ESTELA_SOLAR_FV | 0 | 0 | 0 | 0 | 0 | 0 | 0 | 0 | 0 | 0 | 0 | 0 | 0 | 0 | 0 | 0 | 0 | 0 | 187 | 95.1504 | 0 | 187 | 124.9925 | 187
BAT_ESTEPA_2 | 0 | 0 | 0 | 0 | 0 | 0 | 0 | 0 | 0 | 0 | 0 | 0 | 0 | 0 | 0 | 0 | 0 | 0 | 121.2318 | 121.2318 | 121.2318 | 121.2318 | 121.2318 | 121.2318
BAT_ESTEPA_FV | 0 | 0 | 0 | 0 | 0 | 0 | 0 | 0 | 0 | 0 | 0 | 0 | 0 | 0 | 0 | 0 | 0 | 0 | 0 | 0 | 173.2122 | 188 | 0 | 188
BAT_FRAGATA_FV | 0 | 0 | 0 | 0 | 0 | 0 | 0 | 0 | 0 | 0 | 0 | 0 | 0 | 0 | 0 | 0 | 0 | 1.9568 | 1.9568 | 0 | 0 | 0 | 0 | 0
BAT_GABRIELA_COBRE_FV | 0 | 0 | 0 | 0 | 0 | 0 | 0 | 0 | 0 | 0 | 0 | 0 | 0 | 0 | 0 | 0 | 0 | 0 | 0 | 0 | 0 | 0 | 0 | 106.2888
BAT_GRAN_TENO | 0 | 0 | 0 | 0 | 0 | 0 | 0 | 0 | 0 | 0 | 0 | 0 | 0 | 0 | 0 | 0 | 0 | 0 | 139 | 0 | 80.6998 | 139 | 0 | 135.2327
BAT_HIJUELA_FV | 0 | 0 | 0 | 0 | 0 | 0 | 0 | 0 | 0 | 0 | 0 | 0 | 0 | 0 | 0 | 0 | 0 | 8.8508 | 0 | 0 | 0 | 4.7696 | 4.7696 | 4.7696
BAT_HUATACONDO_FV | 0 | 0 | 0 | 0 | 0 | 0 | 0 | 0 | 0 | 0 | 0 | 0 | 0 | 0 | 0 | 0 | 0 | 0 | 10.0286 | 0 | 0 | 98 | 0 | 98
BAT_KALLPA_EO | 0 | 0 | 0 | 0 | 0 | 0 | 0 | 0 | 0 | 0 | 0 | 0 | 0 | 0 | 0 | 0 | 0 | 0 | 57 | 57 | 0 | 0 | 57 | 0
BAT_LAS_VIOLETAS_FV | 0 | 0 | 0 | 0 | 0 | 0 | 0 | 0 | 0 | 0 | 0 | 0 | 0 | 0 | 0 | 0 | 0 | 3.3822 | 3.3822 | 0 | 3.3822 | 0 | 0 | 0
BAT_LATORRE_SUNLIGHT_FV | 0 | 0 | 0 | 0 | 0 | 0 | 0 | 0 | 0 | 0 | 0 | 0 | 0 | 0 | 0 | 0 | 0 | 0 | 4.9 | 3.7106 | 4.1886 | 4.9 | 0 | 4.9
BAT_LA_CABANA_EO | 0 | 0 | 0 | 0 | 0 | 0 | 0 | 0 | 0 | 0 | 0 | 0 | 0 | 0 | 0 | 0 | 0 | 0 | 0 | 0 | 0 | 65 | 14.4789 | 0
BAT_LIBELULA_FV | 0 | 0 | 0 | 0 | 0 | 0 | 0 | 0 | 0 | 0 | 0 | 0 | 0 | 0 | 0 | 0 | 0 | 0 | 199.2 | 199.2 | 199.2 | 199.2 | 0 | 0
BAT_LILE | 0 | 0 | 0 | 0 | 0 | 0 | 0 | 0 | 0 | 0 | 0 | 0 | 0 | 0 | 0 | 0 | 0 | 0 | 140 | 140 | 140 | 0 | 131.4941 | 0
BAT_LIVORNO_FV | 0 | 0 | 0 | 0 | 0 | 0 | 0 | 0 | 0 | 0 | 0 | 0 | 0 | 0 | 0 | 0 | 0 | 0 | 2.8701 | 2.8701 | 2.8701 | 2.8701 | 0 | 0
BAT_LOS_LOROS_FV | 0 | 0 | 0 | 0 | 0 | 0 | 0 | 0 | 0 | 0 | 0 | 0 | 0 | 0 | 0 | 0 | 0 | 4.4611 | 0 | 0 | 41.5389 | 0 | 41.5389 | 41.5389
BAT_LOS_MAITENES_FV | 0 | 0 | 0 | 0 | 0 | 0 | 0 | 0 | 0 | 0 | 0 | 0 | 0 | 0 | 0 | 0 | 0 | 0 | 5 | 5 | 0 | 0 | 0 | 3.5863
BAT_LOS_QUILOS_FV | 0 | 0 | 0 | 0 | 0 | 0 | 0 | 0 | 0 | 0 | 0 | 0 | 0 | 0 | 0 | 0 | 0 | 0 | 0.87943 | 0 | 9 | 0 | 0 | 0
BAT_LUNA_DE_VERANO_FV | 0 | 0 | 0 | 0 | 0 | 0 | 0 | 0 | 0 | 0 | 0 | 0 | 0 | 0 | 0 | 0 | 0 | 0 | 0 | 0 | 0 | 0 | 0 | 0
BAT_LUZ_DEL_NORTE_FV | 0 | 0 | 0 | 0 | 0 | 0 | 0 | 0 | 0 | 0 | 0 | 0 | 0 | 0 | 0 | 0 | 0 | 0 | 0 | 87.3591 | 0 | 87.3591 | 87.3591 | 78.1409
BAT_MANZANO_FV | 0 | 0 | 0 | 0 | 0 | 0 | 0 | 0 | 0 | 0 | 0 | 0 | 0 | 0 | 0 | 0 | 0 | 0 | 0 | 0 | 0 | 0 | 60 | 32.0696
BAT_MARIA_ELENA_FV | 0 | 0 | 0 | 0 | 0 | 0 | 0 | 0 | 0 | 0 | 0 | 0 | 0 | 0 | 0 | 0 | 0 | 0 | 0 | 60.5 | 0 | 0 | 51.1123 | 0
BAT_MODENA_FV | 0 | 0 | 0 | 0 | 0 | 0 | 0 | 0 | 0 | 0 | 0 | 0 | 0 | 0 | 0 | 0 | 0 | 0 | 0 | 0 | 0 | 0 | 0 | 0
BAT_MONZA_FV | 0 | 0 | 0 | 0 | 0 | 0 | 0 | 0 | 0 | 0 | 0 | 0 | 0 | 0 | 0 | 0 | 0 | 0 | 0.35583 | 6.5 | 0 | 0 | 0 | 5.3135
BAT_NUEVA_PAILLACO_FV | 0 | 0 | 0 | 0 | 0 | 0 | 0 | 0 | 0 | 0 | 0 | 0 | 0 | 0 | 0 | 0 | 0 | 0 | 0 | 0 | 0 | 0 | 0 | 0
BAT_NUEVO_QUILLAGUA_2_FV | 0 | 0 | 0 | 0 | 0 | 0 | 0 | 0 | 0 | 0 | 0 | 0 | 0 | 0 | 0 | 0 | 0 | 0 | 0 | 76.5747 | 76.5747 | 0 | 0 | 0
BAT_NUEVO_QUILLAGUA_FV | 0 | 0 | 0 | 0 | 0 | 0 | 0 | 0 | 0 | 0 | 0 | 0 | 0 | 0 | 0 | 0 | 0 | 0 | 0 | 95 | 95 | 95 | 0 | 95
BAT_PAMPAS_FV | 0 | 0 | 0 | 0 | 0 | 0 | 0 | 0 | 0 | 0 | 0 | 0 | 0 | 0 | 0 | 0 | 0 | 0 | 43.9301 | 19.5458 | 175.5601 | 175.5601 | 0 | 175.5601
BAT_PICHIRROPULLI_FV | 0 | 0 | 0 | 0 | 0 | 0 | 0 | 0 | 0 | 0 | 0 | 0 | 0 | 0 | 0 | 0 | 0 | 2.4213 | 3.8034 | 6 | 6 | 0 | 0 | 6
BAT_PUNTA_DE_TALCA_EO | 0 | 0 | 0 | 0 | 0 | 0 | 0 | 0 | 0 | 0 | 0 | 0 | 0 | 0 | 0 | 0 | 0 | 0 | 33.7932 | 0 | 33.7932 | 33.7932 | 33.7932 | 33.7932
BAT_PUNTA_SIERRA_EO | 3 | 3 | 0 | 0 | 0 | 0 | 0 | 0 | 0 | 0 | 0 | 0 | 0 | 0 | 0 | 0 | 0 | 0 | 0 | 0 | 0 | 0 | 0 | 0
BAT_RIVAZZURRA_FV | 0 | 0 | 0 | 0 | 0 | 0 | 0 | 0 | 0 | 0 | 0 | 0 | 0 | 0 | 0 | 0 | 0 | 0 | 3.3858 | 0 | 0 | 5.9235 | 0 | 0
BAT_SALVADOR_FV | 0 | 0 | 0 | 0 | 0 | 0 | 0 | 0 | 0 | 0 | 0 | 0 | 0 | 0 | 0 | 0 | 0 | 0 | 0 | 0 | 50 | 0 | 50 | 40.8839
BAT_SANTA_MARTA | 0 | 0 | 0 | 0 | 0 | 0 | 0 | 0 | 0 | 0 | 0 | 0 | 0 | 0 | 0 | 0 | 0 | 0 | 0 | 0 | 0 | 0 | 0 | 0
BAT_SAN_ANDRES_2_FV | 0 | 0 | 0 | 0 | 0 | 0 | 0 | 0 | 0 | 0 | 0 | 0 | 0 | 0 | 0 | 0 | 0 | 0 | 42 | 35.7073 | 0 | 42 | 0 | 0
BAT_SAN_ANDRES_FV | 0 | 0 | 0 | 0 | 0 | 0 | 0 | 0 | 0 | 0 | 0 | 0 | 0 | 0 | 0 | 0 | 0 | 0 | 0 | 8.6093 | 0 | 0 | 35 | 35
BAT_SAN_JUAN_FV | 0 | 0 | 0 | 0 | 0 | 0 | 0 | 0 | 0 | 0 | 0 | 0 | 0 | 0 | 0 | 0 | 0 | 9 | 0 | 2.0174 | 0 | 0 | 0 | 9
BAT_SAN_MARCOS_FV | 0 | 0 | 0 | 0 | 0 | 0 | 0 | 0 | 0 | 0 | 0 | 0 | 0 | 0 | 0 | 0 | 0 | 0.52874 | 0 | 0.70719 | 0 | 0 | 0 | 0
BAT_SOL_DE_VALLE_HERMOSO_FV | 0 | 0 | 0 | 0 | 0 | 0 | 0 | 0 | 0 | 0 | 0 | 0 | 0 | 0 | 0 | 0 | 0 | 0 | 5.8522 | 5.8522 | 5.8522 | 0 | 0 | 4.6941
BAT_TAIRA_FV | 0 | 0 | 0 | 0 | 0 | 0 | 0 | 0 | 0 | 0 | 0 | 0 | 0 | 0 | 0 | 0 | 0 | 0 | 114.1582 | 0 | 0 | 114.1582 | 114.1582 | 114.1582
BAT_TAMARICO_FV | 0 | 0 | 0 | 0 | 0 | 0 | 0 | 0 | 0 | 0 | 0 | 0 | 0 | 0 | 0 | 0 | 0 | 54.6258 | 90 | 0 | 0 | 90 | 90 | 0
BAT_TAMAYA_FV | 0 | 0 | 0 | 0 | 0 | 0 | 0 | 0 | 0 | 0 | 0 | 0 | 0 | 0 | 0 | 0 | 0 | 20.0464 | 68.2 | 68.2 | 68.2 | 26.3681 | 68.2 | 68.2
BAT_TARAPACA_FV | 0 | 0 | 0 | 0 | 0 | 0 | 0 | 0 | 0 | 0 | 0 | 0 | 0 | 0 | 0 | 0 | 0 | 0 | 336 | 0 | 0 | 127.4532 | 336 | 336
BAT_TOCOPILLA | 0 | 0 | 0 | 0 | 0 | 0 | 0 | 9.8889 | 0 | 0 | 0 | 0 | 0 | 0 | 0 | 0 | 0 | 0 | 7.48 | 116 | 116 | 116 | 116 | 98.6311
BAT_URIBE_SOLAR_FV | 0 | 0 | 0 | 0 | 0 | 0 | 0 | 0 | 0 | 0 | 0 | 0 | 0 | 0 | 0 | 0 | 0 | 0 | 0 | 1.8915 | 0 | 0 | 1.8915 | 0
BAT_VICTOR_JARA_FV | 0 | 0 | 0 | 0 | 0 | 0 | 0 | 0 | 0 | 0 | 0 | 0 | 0 | 0 | 0 | 0 | 0 | 0 | 200 | 0 | 147.6408 | 107.6909 | 147.6408 | 147.6408
BAT_WILLKA_FV | 0 | 0 | 0 | 0 | 0 | 0 | 0 | 0 | 0 | 0 | 0 | 0 | 0 | 0 | 0 | 0 | 0 | 61 | 0 | 61 | 13.8723 | 0 | 0 | 8.1394

## 3. E5 Salida Flujo
2027-04-30
LinNom | 1 | 2 | 3 | 4 | 5 | 6 | 7 | 8 | 9 | 10 | 11 | 12 | 13 | 14 | 15 | 16 | 17 | 18 | 19 | 20 | 21 | 22 | 23 | 24
AJahuel110_Sauzal110_BP1 | -55.6916 | -55.8818 | -55.9611 | -55.9845 | -55.9878 | -55.8207 | -55.7906 | -55.6618 | -55.7479 | -55.668 | -55.5871 | -55.5619 | -55.5376 | -55.5636 | -55.6019 | -55.5785 | -55.5431 | -55.4797 | -55.5485 | -55.5205 | -55.5252 | -55.4045 | -55.3792 | -55.45
AJahuel154_Paine154 | 11.6092 | 14.8751 | 10.0258 | 8.2192 | 7.8411 | 8.1966 | 5.9589 | 20.3114 | 8.4438 | -34.75 | -45.6629 | -53.8717 | -48.288 | -54.3227 | -56.5948 | -51.2389 | -19.0858 | 13.4079 | 11.3198 | 18.4146 | 15.1924 | 10.8422 | 17.0256 | 14.0864
AJahuel154_Tuniche154_II | 15.4064 | 18.4732 | 13.595 | 11.8149 | 11.6812 | 12.1164 | 9.4222 | 25.3937 | 36.3737 | 17.6637 | 17.527 | 12.5965 | 20.1192 | 17.4506 | 17.0234 | 20.4866 | 34.9796 | 36.8364 | 16.972 | 22.3866 | 19.4048 | 15.2295 | 21.4866 | 16.9964
AJahuel220_AJahuel110 | 163.4946 | 137.2348 | 118.7978 | 106.7838 | 99.7576 | 97.0218 | 104.5481 | 119.4255 | 116.2832 | 124.087 | 128.925 | 136.218 | 140.4584 | 147.0406 | 150.7085 | 155.8145 | 159.3947 | 178.829 | 178.7062 | 185.2459 | 203.4539 | 196.6569 | 184.1521 | 170.104
AJahuel220_AJahuel154 | 26.6498 | 32.9907 | 23.268 | 19.6764 | 19.1609 | 19.9528 | 15.0377 | 45.3547 | 44.4704 | -17.4307 | -28.4755 | -41.6219 | -28.5026 | -37.2108 | -39.9194 | -31.1003 | 15.5397 | 49.8866 | 27.9341 | 40.4388 | 34.2267 | 25.7048 | 38.1448 | 30.7178
AJahuel220_Buin110 | 237.8439 | 217.4551 | 200.4247 | 189.856 | 183.4314 | 181.4653 | 188.6203 | 197.2258 | 195.1054 | 212.2243 | 219.3167 | 225.9713 | 229.1007 | 233.3882 | 234.2495 | 239.6431 | 239.9178 | 252.4534 | 246.1309 | 243.2272 | 258.4561 | 252.7115 | 242.901 | 234.069
AJahuel220_Chena220 | 479.0499 | 444.9635 | 428.674 | 408.2543 | 397.8799 | 393.6898 | 415.4677 | 368.2203 | 289.8651 | 325.8075 | 300.6544 | 302.6372 | 299.9299 | 308.5433 | 309.7582 | 323.4463 | 305.2301 | 364.9546 | 400.9751 | 396.5454 | 421.337 | 420.721 | 409.6611 | 411.4929
AJahuel220_PAltoCmpc110 | 0 | 0 | 0 | 0 | 0 | 0 | 0 | 0 | 0 | 0 | 0 | 0 | 0 | 0 | 0 | 0 | 0 | 0 | 0 | 0 | 0 | 0 | 0 | 0
AJahuel220_SantaMarta220 | 101.6351 | 93.5551 | 89.9266 | 85.2304 | 82.7733 | 81.686 | 87.0206 | 75.3257 | 56.1159 | 64.0224 | 55.9963 | 55.1897 | 55.6984 | 57.7665 | 58.1654 | 62.6103 | 59.4919 | 70.3617 | 79.6077 | 81.4889 | 85.383 | 86.8493 | 85.0658 | 85.6314
AJahuel500_AJahuel220 | 862.285 | 800.2929 | 718.4028 | 663.7367 | 636.5326 | 627.9481 | 640.523 | 704.4724 | 709.401 | 697.3899 | 690.6638 | 723.1932 | 758.5816 | 774.526 | 777.0375 | 783.1347 | 830.406 | 914.7087 | 847.7636 | 877.5654 | 920.5136 | 885.592 | 870.1124 | 811.8387
AMelipill220_LoAguirre220 | -232.4903 | -246.5676 | -237.2468 | -220.8637 | -216.7153 | -222.8212 | -218.9 | -226.5115 | -157.2553 | -92.0593 | -95.6779 | -76.4071 | -64.0582 | -62.0596 | -54.8566 | -67.4788 | -91.8297 | -193.4435 | -207.3822 | -190.7487 | -224.8054 | -238.9912 | -219.3788 | -218.9786
ASanta110_Mirafl110 | 112.4921 | 116.5516 | 111.0416 | 106.9563 | 104.711 | 103.3406 | 106.0955 | 109.4204 | 106.5673 | 109.5277 | 102.5781 | 100.6133 | 98.2685 | 103.5875 | 106.869 | 112.286 | 115.1443 | 124.306 | 123.0565 | 130.0473 | 141.2555 | 128.9273 | 129.7332 | 126.07
ASanta220_AMelipilla220 | -167.1075 | -156.6649 | -150.8682 | -141.0994 | -138.1314 | -132.5631 | -146.0762 | -116.0435 | -115.6595 | -130.0354 | -106.2944 | -103.2599 | -98.0707 | -106.2381 | -101.992 | -110.583 | -104.2861 | -116.4378 | -102.728 | -129.8419 | -143.9066 | -127.1983 | -145.8093 | -148.6813
ASanta220_ASanta110 | 243.4557 | 235.3178 | 220.5835 | 211.8167 | 206.6323 | 203.4568 | 207.1802 | 221.8572 | 232.4592 | 242.6006 | 242.9953 | 245.7274 | 245.6073 | 252.4174 | 253.3626 | 259.0953 | 261.0513 | 266.7285 | 255.1804 | 271.2637 | 293.7735 | 283.3723 | 277.3361 | 262.7297
Alfalfal220_Almendros220 | 67.08 | 67.08 | 67.08 | 67.08 | 67.08 | 67.08 | 67.08 | 67.08 | 67.08 | 67.08 | 56.71 | 5.897 | 5.5859 | 5.5859 | 11.1857 | 66.9763 | 67.08 | 77.08 | 85.2516 | 77.08 | 85.3516 | 85.2516 | 85.2763 | 85.3269
Almendros110_Apoquindo110 | 243.1857 | 239.4452 | 238.5714 | 234.1373 | 233.0469 | 232.8046 | 238.4383 | 221.0502 | 213.8225 | 239.5209 | 234.4862 | 231.0956 | 230.4811 | 234.755 | 234.5129 | 244.5724 | 234.858 | 251.9788 | 254.5765 | 241.7109 | 236.7525 | 225.8758 | 222.4164 | 221.6246
Almendros220_AJahuel220 | -95.8306 | -71.1016 | -54.704 | -42.4856 | -35.8797 | -32.8416 | -40.7364 | -49.1044 | -51.8312 | -75.4019 | -90.1773 | -137.6054 | -142.9322 | -150.9236 | -150.0529 | -113.6772 | -108.1035 | -113.6548 | -103.4886 | -111.495 | -118.3017 | -108.0421 | -93.9523 | -80.2342
Almendros220_Almendros110 | 325.4206 | 300.6916 | 284.294 | 272.0756 | 265.4697 | 262.4316 | 270.3264 | 278.6944 | 281.4212 | 304.9919 | 309.3972 | 306.0124 | 311.0281 | 319.0195 | 323.7486 | 343.1635 | 337.6935 | 353.2448 | 351.2502 | 351.085 | 366.1632 | 355.8037 | 341.7386 | 328.0711
Ancoa220_SantaIsabel220 | 48.3896 | 24.7907 | 24.3178 | 21.7317 | 20.0781 | 20.5078 | 41.6498 | 60.7179 | 61.6633 | 5.1476 | -4.5908 | -25.8791 | 3.7872 | -8.5398 | -8.0886 | 7.0554 | 51.9052 | 53.704 | 43.2258 | 89.9126 | 82.8427 | 44.2358 | 85.8018 | 45.1878
Ancoa500_AJahuel500 | 2441.8323 | 2293.608 | 2192.0561 | 2052.6592 | 1990.321 | 1946.1776 | 2041.6909 | 1417.3521 | 696.4685 | 886.1434 | 521.2356 | 604.0924 | 679.0538 | 674.89 | 657.225 | 626.5855 | 553.0664 | 905.4708 | 1297.6628 | 1393.5837 | 1392.0061 | 1462.1816 | 1453.3193 | 1458.9244
Ancoa500_Ancoa220 | -600.1739 | -416.5025 | -518.9977 | -563.9342 | -580.4863 | -585.7034 | -731.4153 | -569.3241 | -157.7226 | -233.3552 | -278.7596 | -303.203 | -248.2088 | -261.9077 | -261.8732 | -241.4684 | -173.5754 | -351.2067 | -648.8811 | -629.3124 | -669.086 | -639.5543 | -637.648 | -694.5791
Antuco220_Charrua220 | 303.0176 | 301.1784 | 275.9864 | 222.7237 | 248.4554 | 243.8783 | 275.4958 | 204.3732 | 161.7609 | 243.3035 | 108.4719 | 129.666 | 202.5482 | 202.5552 | 202.5649 | 202.5582 | 202.5514 | 202.5172 | 202.5066 | 202.4937 | 202.4756 | 202.4805 | 202.4935 | 202.5031
Antuco220_Trupan220 | 3.5965 | 5.4374 | 30.6311 | 17.8427 | 58.1641 | 62.7428 | 97.1798 | 102.2525 | 78.8137 | 129.377 | 45.693 | 58.8489 | 104.0814 | 104.076 | 104.068 | 104.0764 | 104.0848 | 104.1207 | 104.1329 | 104.1474 | 104.1672 | 104.1639 | 104.1526 | 104.1447
Apoquindo110_ElSalto110 | 30.4761 | 45.7716 | 58.2153 | 60.5935 | 63.0555 | 63.539 | 64.4851 | 17.7755 | -35.901 | -47.8931 | -80.3174 | -101.4851 | -112.1118 | -115.709 | -121.1737 | -106.4547 | -109.1377 | -82.7696 | -64.3254 | -64.5791 | -63.808 | -53.7542 | -32.3899 | -10.1374
Buin110_LoEspejo110 | 79.8663 | 70.6784 | 66.8582 | 62.1966 | 59.5077 | 57.9976 | 61.9747 | 60.5446 | 53.1323 | 60.3374 | 57.7492 | 60.0102 | 60.6638 | 64.7614 | 67.0177 | 69.1947 | 65.3615 | 73.4406 | 76.8433 | 78.5702 | 84.6302 | 81.6295 | 78.4296 | 75.9664
CNavia110_Chena110 | -186.0351 | -181.4057 | -180.7223 | -176.0163 | -174.8577 | -173.853 | -177.9455 | -164.5847 | -141.628 | -146.1358 | -125.933 | -122.1915 | -119.1359 | -127.7485 | -129.3588 | -138.3435 | -137.4016 | -165.4392 | -176.6637 | -168.655 | -174.1875 | -162.9059 | -167.4009 | -167.4384
CNavia110_LVegas110_exp | 0 | 0 | 0 | 0 | 0 | 0 | 0 | 0 | 0 | 0 | 0 | 0 | 0 | 0 | 0 | 0 | 0 | 0 | 0 | 0 | 0 | 0 | 0 | 0
CNavia110_PPeuco110_I | 63.5055 | 65.1219 | 64.7806 | 62.4588 | 61.9294 | 61.8551 | 63.5969 | 55.2171 | 21.1168 | 7.9657 | -29.4126 | -42.542 | -49.1885 | -31.3712 | -27.2936 | -9.661 | -2.5674 | 36.4378 | 44.9022 | 27.2011 | 51.6032 | 31.0289 | 52.5585 | 55.1626
CNavia220_Aux_D_Polpaico220 | 106.1012 | 110.0221 | 115.4222 | 110.2739 | 109.8026 | 107.6572 | 113.5079 | 59.4654 | 4.7806 | 6.2515 | -29.9243 | -38.6171 | -48.121 | -48.4109 | -54.444 | -46.8728 | -60.7977 | -20.9647 | -11.9313 | 1.4593 | 7.3108 | 11.1548 | 34.7317 | 52.5943
CNavia220_CNavia110 | 476.0721 | 435.4657 | 401.0989 | 380.6139 | 368.1802 | 363.0999 | 372.5962 | 417.7898 | 444.7023 | 473.9454 | 489.256 | 504.8786 | 514.3872 | 533.1214 | 541.3875 | 554.8741 | 562.3082 | 580.2533 | 550.1377 | 542.1695 | 571.2959 | 542.3174 | 526.3331 | 499.9895
CNavia220_CNavia220_Aux_D | 106.1012 | 110.0221 | 115.4222 | 110.2739 | 109.8026 | 107.6572 | 113.5079 | 59.4654 | 4.7806 | 6.2515 | -29.9243 | -38.6171 | -48.121 | -48.4109 | -54.444 | -46.8728 | -60.7977 | -20.9647 | -11.9313 | 1.4593 | 7.3108 | 11.1548 | 34.7317 | 52.5943
CNavia220_Chena220 | -163.4195 | -164.6925 | -179.7888 | -175.636 | -176.3311 | -176.1642 | -190.8488 | -97.2622 | 14.4972 | 3.7935 | 55.4402 | 69.9623 | 84.1087 | 85.5155 | 90.7182 | 83.9355 | 107.2628 | 46.5967 | -22.341 | -18.1069 | -19.776 | -34.459 | -41.0541 | -65.4574
Candela220_AJahuel220 | 263.7641 | 218.4814 | 219.944 | 212.0704 | 206.7589 | 202.7104 | 233.422 | 161.0822 | 45.4537 | 91.4148 | 76.3213 | 95.0957 | 84.3887 | 88.4074 | 90.3059 | 83.6274 | 57.5976 | 114.4738 | 197.2906 | 188.823 | 204.8905 | 212.4198 | 190.3564 | 208.6139
Canutilla220_PMontt220 | 170.2 | 170.2 | 155.9245 | 139.9062 | 129.9344 | 124.0294 | 126.4373 | 168.8572 | 80 | 80 | 0 | 0 | 0 | 0 | 0 | 0 | 0 | 170.2 | 170.2 | 170.2 | 170.2 | 170.2 | 170.2 | 170.2
Cautin220_RioTolten220 | -138.637 | -175.1055 | -183 | -183 | -183 | -183 | -183 | -183 | -38.0822 | 6.8278 | 171.2162 | 171.125 | 165.7892 | 171.2928 | 171.2702 | 171.227 | 127.7914 | -56.5045 | -107.5544 | -154.2716 | -133.2836 | -133.1921 | -157.439 | -147.263
Charrua066_Cholguan066 | -9 | -9 | -9 | -9 | -9 | -9 | -9 | -9.18 | -1.62 | -3.6 | -4.59 | -4.86 | -4.5871 | -4.1308 | -4.1237 | -4.68 | -4.14 | -10.89 | -9.45 | -9 | -9 | -9 | -9 | -9
Charrua154_Charrua066 | 30.9583 | 27.0899 | 23.3965 | 22.3357 | 22.0292 | 21.797 | 25.7576 | 34.6346 | 22.7921 | -7.0791 | -20.922 | -30.1769 | -33.2174 | -35.6525 | -36.1381 | -33.6942 | -18.4706 | 8.1972 | 33.0281 | 42.2582 | 48.3394 | 45.7305 | 44.0049 | 40.3184
Charrua154_Chillan154 | 33.5547 | 29.3849 | 26.2935 | 24.419 | 23.6178 | 23.3163 | 24.2584 | 25.6534 | -1.2551 | -47.073 | -68.7588 | -75.5739 | -75.5166 | -75.995 | -76.3517 | -71.6155 | -62.9377 | -17.3213 | 25.596 | 37.3474 | 43.9476 | 43.2567 | 40.8618 | 28.6781
Charrua154_Conce154 | 51.4722 | 50.567 | 49.2604 | 47.3371 | 45.5057 | 46.8226 | 46.0532 | 45.4116 | 55.1671 | 72.1873 | 80.8808 | 84.6931 | 84.2514 | 84.7065 | 86.6995 | 86.1468 | 79.6728 | 65.2078 | 48.3935 | 41.1463 | 41.1607 | 41.7222 | 42.7122 | 50.0454
Charrua154_Parral154 | 38.0504 | 35.8271 | 33.7753 | 32.2459 | 31.1466 | 30.7403 | 30.9237 | 32.4498 | 28.5248 | 19.0334 | 15.6664 | 12.3081 | 12.9621 | 10.378 | 8.8812 | 9.6654 | 17.7828 | 32.6275 | 37.0405 | 40.5589 | 41.6789 | 38.9749 | 38.4682 | 37.4765
Charrua220_Charrua154 | 35.5189 | 16.422 | -1.8743 | -11.2159 | -11.5288 | -12.9664 | -3.8631 | 16.5327 | -17.3411 | -79.2861 | -110.454 | -122.4117 | -119.4075 | -124.9863 | -124.8578 | -120.1482 | -86.7117 | -1.0461 | 44.4208 | 49.6499 | 65.7277 | 52.5731 | 38.09 | 28.972
Charrua220_Charrua500 | 1436.6645 | 1463.9008 | 1304.7424 | 1161.0963 | 1099.5892 | 1061.21 | 1022.194 | 663.2881 | 422.3899 | 510.1062 | 190.7471 | 236.1603 | 337.1343 | 323.2651 | 309.652 | 301.885 | 298.3381 | 435.9007 | 509.3735 | 599.2314 | 567.4124 | 644.7206 | 639.1446 | 599.0926
Charrua220_Conce154 | 82.8263 | 74.8281 | 67.433 | 62.0394 | 59.4386 | 61.149 | 63.3106 | 71.1822 | 76.3069 | 80.4894 | 84.711 | 86.1022 | 86.3519 | 85.1651 | 88.3271 | 89.2106 | 90.936 | 96.5052 | 85.4903 | 76.4099 | 81.7998 | 77.4945 | 74.6895 | 82.383
Charrua220_Duqueco220 | -93.0394 | -101.3245 | -106.0662 | -102.6996 | -105.3226 | -105.5945 | -103.6812 | -98.3606 | -56.4469 | -40.0122 | 9.6535 | 4.4448 | 5.9032 | 13.6555 | 14.6551 | 14.488 | 5.6826 | -47.0686 | -66.419 | -86.8657 | -84.5593 | -102.8156 | -98.4362 | -90.4697
Charrua220_EntreRios220 | 401.472 | 411.2083 | 365.0138 | 323.7982 | 306.1988 | 295.2466 | 282.5515 | 181.9545 | 117.2467 | 141.8715 | 50.7567 | 63.5919 | 92.3375 | 88.3479 | 84.462 | 82.32 | 81.6571 | 119.4079 | 137.7696 | 162.7787 | 153.536 | 176.3006 | 174.1033 | 162.8851
Charrua220_Hualpen220 | 97.0177 | 90.0654 | 78.9532 | 70.1541 | 65.9762 | 66.8981 | 68.4027 | 69.454 | 70.816 | 75.2915 | 72.7268 | 72.9036 | 76.3387 | 73.7507 | 78.286 | 79.9585 | 82.9053 | 91.4377 | 78.3746 | 70.2732 | 74.878 | 71.0034 | 69.4766 | 77.642
Charrua220_Lagunillas220 | 82.9802 | 79.6167 | 63.4309 | 51.2241 | 45.5568 | 45.6592 | 44.0976 | 45.06 | 52.733 | 55.8342 | 48.4671 | 46.7981 | 53.4508 | 49.5111 | 55.5495 | 58.0849 | 62.9176 | 71.1307 | 51.8763 | 45.1355 | 49.392 | 46.106 | 44.3998 | 51.4004
Charrua220_Mulchen220 | -309.8824 | -336.6516 | -351.3281 | -340.2274 | -348.3757 | -349.2254 | -343.4765 | -326.9988 | -189.6865 | -132.8613 | 27.232 | 11.6514 | 16.0159 | 41.4231 | 45.0658 | 43.4385 | 12.4823 | -162.3577 | -225.8711 | -288.2766 | -281.731 | -339.8656 | -325.3288 | -300.6148
Charrua500_Ancoa500 | 605.6492 | 617.1188 | 550.1428 | 489.6907 | 463.8089 | 447.6582 | 431.2341 | 280.1551 | 178.5222 | 215.1781 | 80.6461 | 99.7235 | 142.1974 | 136.3325 | 130.5667 | 127.3047 | 126.0065 | 184.2359 | 215.3451 | 253.1862 | 239.7883 | 272.3199 | 269.9994 | 253.1485
Chena110_LoEspejo110 | 99.7879 | 73.4817 | 52.5791 | 42.8179 | 38.164 | 38.0424 | 43.4286 | 92.8413 | 136.7736 | 144.8848 | 169.0454 | 178.3175 | 185.4048 | 191.0783 | 193.6524 | 194.9528 | 202.1834 | 193.8776 | 168.2233 | 175.5337 | 191.7647 | 183.5312 | 167.5934 | 143.3902
Chena220_Chena110 | 433.4082 | 389.9957 | 354.711 | 333.5675 | 319.9521 | 314.9698 | 327.2603 | 363.0247 | 379.4476 | 412.7386 | 434.7168 | 452.1479 | 461.7493 | 473.9039 | 479.8788 | 488.9989 | 490.576 | 504.6613 | 481.0468 | 478.5321 | 509.1401 | 492.1414 | 470.5133 | 447.6664
Chiloe110_Degan110 | 4.1921 | 4.2153 | 4.1935 | 4.0873 | 4.0226 | 3.9248 | 3.9987 | 4.2225 | 4.3633 | 4.6233 | 4.8929 | 4.9415 | 4.9604 | 4.9486 | 4.7913 | 4.8547 | 4.8997 | 4.836 | 3.5107 | 2.3869 | 2.6673 | 2.7003 | 2.5238 | 3.5208
Chiloe110_Pid-Pid110 | 24.7002 | 23.2337 | 21.1695 | 19.7606 | 18.9475 | 17.8309 | 17.7182 | 20.1043 | 23.4997 | 26.9872 | 29.6235 | 31.1739 | 31.1873 | 31.1715 | 30.7033 | 29.7541 | 28.7563 | 27.0318 | 21.6666 | 15.8937 | 18.3054 | 17.7424 | 16.6798 | 21.1547
Chiloe220_Chiloe110 | 17.7772 | 14.7681 | 11.2354 | 9.2069 | 8.3818 | 5.8528 | 7.4413 | 10.6824 | 16.7434 | 24.0211 | 28.4277 | 31.7722 | 31.2753 | 29.7972 | 29.5786 | 28.0281 | 27.0151 | 22.696 | 11.6423 | 1.303 | 5.6944 | 5.8829 | 3.9033 | 12.5111
Cholguan220_Charrua220 | 234.8251 | 231.6539 | 181.7445 | 155.3058 | 127.227 | 118.0205 | 101.3859 | 38.7644 | 33.6157 | 38.174 | 32.8017 | 33.5943 | 36.5796 | 36.8389 | 37.1967 | 36.8302 | 36.4941 | 34.9639 | 34.4678 | 34.0142 | 33.3439 | 33.5245 | 33.9764 | 34.1808
Cipreses154_Itahue154 | 230.0461 | 212.4285 | 212.089 | 213.0473 | 212.826 | 213.2154 | 212.4966 | 212.0166 | 131.0529 | 129.315 | 129.3311 | 130.3175 | 130.2196 | 130.3571 | 127.4749 | 128.7904 | 130.4597 | 213.8257 | 212.2299 | 211.791 | 212.663 | 213.5725 | 213.1292 | 212.3372
Ciruelos220_Prropulli220 | -95.4137 | -110.5178 | -111.1914 | -110.0119 | -108.3157 | -107.7694 | -107.0052 | -113.3196 | -40.2452 | -21.815 | 66.959 | 64.3107 | 59.7941 | 63.8009 | 64.4185 | 63.8495 | 39.6782 | -62.9203 | -88.2445 | -111.6891 | -104.1821 | -102.0879 | -112.8592 | -105.4115
Ciruelos220_Valdivia220 | -40.5129 | -56.3245 | -59.9179 | -60.7727 | -60.3019 | -59.6789 | -58.0072 | -58.0159 | 0.64633 | 17.3618 | 85.401 | 84.4764 | 81.4445 | 84.3265 | 84.8341 | 84.0964 | 65.3618 | -10.757 | -30.399 | -47.8967 | -39.2556 | -38.6604 | -48.6302 | -44.5674
Colbun220_Ancoa220 | 25.1958 | -62.3258 | -13.6703 | 12.9114 | 22.9842 | 27.549 | 88.0114 | 61.3597 | -83.8065 | -68.3078 | -28.2608 | -25.9928 | -52.2673 | -49.9034 | -49.6174 | -53.4068 | -74.0246 | 50.0127 | 112.9553 | 130.2571 | 150.626 | 127.8712 | 129.9642 | 142.9509
Colbun220_PNegro220 | 270.4026 | 220.3489 | 217.2448 | 205.4258 | 199.6881 | 196.1275 | 231.9406 | 165.309 | 32.4584 | 22.7866 | -13.1371 | -8.5677 | 19.7452 | 17.2762 | 14.2659 | 13.5209 | 26.6022 | 91.6549 | 143.22 | 184.2688 | 177.6759 | 157.4255 | 188.4524 | 164.7893
Conce154_Conce066 | 33.2958 | 28.7942 | 25.4172 | 23.2797 | 21.9912 | 21.4242 | 22.3108 | 26.2893 | 30.4206 | 31.8911 | 34.2112 | 33.985 | 34.931 | 34.9678 | 36.3141 | 35.9472 | 35.1609 | 33.8934 | 31.6094 | 32.6384 | 37.216 | 36.9195 | 34.8821 | 34.7921
Conce154_SVicente154 | 17.8558 | 23.4273 | 25.7705 | 25.1538 | 24.5252 | 28.8563 | 27.5654 | 20.964 | 20.8434 | 31.3059 | 32.4206 | 33.2564 | 29.8363 | 27.9918 | 32.4491 | 34.6935 | 33.4268 | 26.8805 | 3.7569 | -15.5852 | -20.218 | -19.1109 | -13.5046 | 6.8551
Coronel066_Guindo066 | -30.5496 | -29.6342 | -28.4657 | -27.3844 | -26.5002 | -26.1367 | -26.3593 | -26.0045 | -26.8121 | -28.2121 | -29.9656 | -29.2253 | -29.4354 | -28.6297 | -29.9372 | -30.9122 | -31.2499 | -30.7835 | -24.4232 | -17.5762 | -19.388 | -19.1894 | -18.5967 | -25.5552
Coronel154_Coronel066 | 75.8266 | 71.5889 | 68.1508 | 65.4416 | 63.706 | 63.4511 | 64.1375 | 65.8264 | 68.9533 | 71.8103 | 75.1032 | 77.5569 | 78.167 | 77.5414 | 77.5167 | 78.167 | 78.534 | 77.737 | 67.5766 | 58.2254 | 62.4612 | 61.7517 | 59.6807 | 69.5982
Coronel154_Horcones066 | 7.7768 | 6.1313 | 3.2222 | 1.4094 | -0.24062 | -0.60579 | 0.60136 | 4.4736 | 7.6266 | 12.8409 | 17.5252 | 5.6658 | 4.6933 | 3.4814 | 13.9025 | 15.6791 | 14.7525 | 14.4116 | 11.8061 | 9.4651 | 13.0402 | 12.2509 | 11.3439 | 10.927
Duqueco220_Mulchen220 | -105.4899 | -114.0326 | -118.2582 | -114.5567 | -116.9246 | -117.1753 | -115.6489 | -110.8979 | -65.7336 | -44.9484 | 5.8733 | 1.7898 | 2.9352 | 11.2992 | 12.7555 | 11.4625 | -0.19988 | -59.1278 | -80.1026 | -97.4147 | -95.9709 | -113.9171 | -109.0026 | -101.8458
ElSalto110_SCristobal110 | 134.4468 | 126.81 | 119.2143 | 116.6607 | 114.1089 | 113.793 | 113.5155 | 131.0513 | 146.835 | 156.9416 | 168.6038 | 169.8188 | 172.9954 | 176.1948 | 178.8477 | 186.4883 | 193.0637 | 188.3257 | 180.126 | 165.6383 | 166.4555 | 160.0382 | 153.1719 | 147.9755
EntreRios500_Ancoa500 | 1243.2895 | 1266.8366 | 1129.3474 | 1005.2496 | 952.1242 | 918.9711 | 885.2433 | 575.1242 | 366.9637 | 442.7232 | 166.7673 | 205.998 | 293.2318 | 281.2645 | 269.4677 | 262.7278 | 259.686 | 378.5768 | 442.0798 | 519.733 | 492.2261 | 559.0157 | 554.2576 | 519.6303
EntreRios500_Charrua500 | -833.3966 | -849.1792 | -757.0177 | -673.8333 | -638.219 | -615.995 | -593.3947 | -385.5043 | -245.6534 | -296.0934 | -110.9721 | -137.2234 | -195.6691 | -187.5987 | -179.6648 | -175.1762 | -173.3899 | -253.5157 | -296.3232 | -348.394 | -329.958 | -374.7228 | -371.5296 | -348.3421
EntreRios500_EntreRios220 | -401.472 | -411.2083 | -365.0138 | -323.7982 | -306.1988 | -295.2466 | -282.5515 | -181.9545 | -117.2467 | -141.8715 | -50.7567 | -63.5919 | -92.3375 | -88.3479 | -84.462 | -82.32 | -81.6571 | -119.4079 | -137.7696 | -162.7787 | -153.536 | -176.3006 | -174.1033 | -162.8851
Florida110_Almendros110 | 10.756 | 20.5275 | 28.2877 | 31.3626 | 33.8769 | 34.4429 | 32.3303 | 18.1601 | 17.5715 | 24.0883 | 22.6427 | 30.431 | 28.961 | 28.2031 | 25.5769 | 15.0335 | 8.4148 | 6.6781 | 7.0015 | 1.5233 | -10.5781 | -13.9046 | -10.9227 | -5.4721
Florida110_StaRosa110 | -87.0872 | -78.0991 | -72.9244 | -68.6506 | -66.8081 | -66.5601 | -72.0209 | -77.5065 | -78.9978 | -93.3071 | -96.0778 | -102.4475 | -104.1553 | -108.0865 | -108.8203 | -109.4315 | -106.3871 | -109.9172 | -105.66 | -102.8245 | -106.075 | -99.8084 | -92.3704 | -83.8696
Fopaco154_Lagunillas154 | -60.491 | -58.2155 | -56.559 | -55.1189 | -54.9054 | -57.0373 | -57.2503 | -59.0417 | -58.0633 | -60.3512 | -60.9833 | -66.819 | -65.4634 | -66.0325 | -63.6912 | -63.2094 | -63.5453 | -66.7654 | -62.7197 | -57.8682 | -57.7882 | -56.8196 | -56.1812 | -60.4716
FrutillarNorte220_Tineo220 | 46.1341 | 40.7723 | 38.923 | 44.9076 | 48.0259 | 49.5605 | 48.6006 | 38.3714 | 79.687 | 83.9411 | 112.5914 | 118.3903 | 121.0744 | 119.6977 | 117.7771 | 116.8868 | 123.2038 | 52.9263 | 44.3118 | 34.5015 | 40.6769 | 37.6092 | 37.0603 | 45.1364
Guindo066_Concepcio066 | 5.2441 | 3.2197 | 1.9703 | 1.3752 | 1.3548 | 1.8161 | 2.2712 | 5.0295 | 5.9551 | 5.7771 | 5.6322 | 6.8467 | 6.7388 | 7.3468 | 6.7956 | 6.0251 | 5.9761 | 7.4078 | 10.479 | 14.2519 | 15.0375 | 14.4706 | 13.6036 | 9.509
Guindo220_Guindo066 | 37.007 | 34.3053 | 32.0667 | 30.4403 | 29.4804 | 29.6059 | 30.136 | 32.1797 | 34.4469 | 36.6979 | 38.7654 | 39.4255 | 39.5141 | 39.3615 | 40.1221 | 40.2624 | 40.093 | 39.8444 | 35.7121 | 32.5346 | 34.9127 | 34.3212 | 33.0833 | 36.1639
Guindo220_Hualpen220 | -1.5041 | -1.1403 | 4.2995 | 8.726 | 10.8892 | 12.5818 | 12.6729 | 17.9371 | 20.0184 | 22.1642 | 29.6623 | 32.7759 | 27.2303 | 29.3087 | 27.0201 | 25.8659 | 23.6132 | 19.6959 | 20.737 | 15.7127 | 15.3369 | 16.4745 | 14.9476 | 18.1261
Hualpen154_Fopaco154 | -48.4734 | -45.4937 | -43.7957 | -42.4317 | -42.1885 | -44.0677 | -44.4441 | -46.3429 | -45.4164 | -47.643 | -48.3848 | -54.1731 | -53.0324 | -53.705 | -51.3828 | -50.4899 | -51.0679 | -54.2806 | -50.1699 | -45.1714 | -45.1044 | -44.1544 | -43.3209 | -47.6956
Hualpen220_Hualpen154 | 97.528 | 90.9438 | 84.9832 | 80.3671 | 78.2497 | 80.8135 | 82.3811 | 88.3297 | 91.5976 | 98.124 | 102.541 | 105.8195 | 103.9885 | 103.3994 | 105.6444 | 106.2186 | 107.0798 | 111.8503 | 99.7673 | 86.9094 | 91.0632 | 88.2939 | 85.376 | 96.5105
Itahue154_Maule154 | 42.1226 | 39.844 | 37.1071 | 35.8146 | 34.9882 | 34.6856 | 32.0806 | 36.38 | 24.4276 | 28.6073 | 29.736 | 30.4259 | 17.331 | 17.0307 | 14.8444 | 15.4633 | 16.4996 | 48.8379 | 62.2218 | 48.4018 | 59.6154 | 66.4268 | 47.8357 | 58.7592
Itahue154_Teno154 | 100.3796 | 95.1343 | 93.7361 | 92.1613 | 91.6169 | 91.1046 | 93.4521 | 82.1722 | 37.4442 | 3.5689 | -13.1891 | -18.0346 | 34.2648 | 30.3378 | 28.4319 | 28.6514 | 43.2707 | 44.3021 | 6.72 | 73.2537 | 36.4412 | 11.094 | 75.2796 | 18.627
Itahue220_Itahue154 | 29.7037 | 30.4526 | 22.6051 | 14.5626 | 11.2415 | 9.2892 | 14.6298 | 5.757 | 21.317 | -11.2018 | -35.777 | -46.5253 | -10.1858 | -15.8412 | -15.3739 | -8.5131 | 15.9276 | -20.7541 | -46.2124 | 1.8036 | -18.2901 | -38.9295 | 3.0228 | -36.649
Itahue220_NvaNirivilo220 | -47.841 | -64.0062 | -50.3245 | -39.4856 | -35.12 | -31.7003 | -21.0006 | 0.19641 | -9.6834 | -8.1719 | 18.4304 | 17.8209 | 1.2959 | 0.72048 | 2.7989 | 3.2029 | -0.61946 | 19.4167 | 34.5314 | 14.1072 | 25.8912 | 20.1807 | 10.0022 | 26.0643
Lagunillas154_Coronel154 | 83.6034 | 77.7202 | 71.373 | 66.8509 | 63.4654 | 62.8453 | 64.7388 | 70.3 | 76.5799 | 84.6513 | 92.6285 | 83.2226 | 82.8603 | 81.0228 | 91.4191 | 93.846 | 93.2864 | 92.1486 | 79.3826 | 67.6905 | 75.5014 | 74.0026 | 71.0246 | 80.5252
Lagunillas220_Guindo220 | 42.6213 | 37.5408 | 41.8162 | 45.0613 | 46.4616 | 48.3223 | 51.0915 | 56.8737 | 55.5922 | 59.4252 | 69.074 | 72.7917 | 67.1668 | 69.1129 | 67.5459 | 66.4857 | 64.1871 | 63.2125 | 64.0853 | 56.5025 | 58.9831 | 58.5216 | 56.2375 | 62.3746
Lagunillas220_Lagunillas154 | 143.3091 | 135.0484 | 127.0211 | 121.0748 | 117.5118 | 119.0213 | 121.1699 | 128.6258 | 133.7703 | 144.5602 | 153.3215 | 149.8898 | 146.9937 | 145.8453 | 153.8978 | 155.7714 | 155.301 | 158.5175 | 143.1223 | 125.0753 | 133.6885 | 131.8118 | 126.6314 | 141.7313
LoAguirre220_CNavia220 | 431.6063 | 381.6388 | 338.7582 | 318.4187 | 305.4071 | 300.9922 | 315.1157 | 417.6018 | 510.2275 | 529.2623 | 557.6564 | 574.5158 | 587.4203 | 607.3306 | 615.5193 | 629.6119 | 646.836 | 645.5523 | 559.4041 | 569.539 | 599.4435 | 553.9395 | 550.048 | 513.274
LoAguirre500_AJahuel500 | -1576.7575 | -1490.8838 | -1471.5226 | -1386.9069 | -1351.7895 | -1316.224 | -1399.2466 | -710.5982 | 14.9627 | -186.5118 | 172.3524 | 122.4103 | 83.2664 | 103.3606 | 123.8202 | 160.396 | 281.0022 | 13.1707 | -446.0351 | -512.1374 | -467.6884 | -572.5065 | -579.7231 | -643.9527
LoAguirre500_LoAguirre220 | 230.6694 | 218.1187 | 199.7665 | 186.8677 | 180.8746 | 181.3127 | 184.7891 | 221.2736 | 228.9302 | 213.988 | 224.3019 | 223.814 | 224.4666 | 230.4803 | 230.9098 | 239.7524 | 253.6904 | 287.7171 | 263.2608 | 261.5254 | 283.3785 | 272.9077 | 264.7187 | 251.839
LoAguirre500_LoAguirre220_II | 458.985 | 434.0118 | 397.4946 | 371.8286 | 359.9035 | 360.7753 | 367.6927 | 440.2892 | 455.5244 | 425.7924 | 446.315 | 445.3442 | 446.6428 | 458.6089 | 459.4634 | 477.0583 | 504.7922 | 572.4984 | 523.8353 | 520.3822 | 563.8654 | 543.0307 | 526.7361 | 501.1082
LoAguirre500_Polpaico500 | 888.2348 | 839.6559 | 875.2177 | 829.1747 | 811.9868 | 775.0788 | 847.6989 | 49.6349 | -699.4291 | -452.9774 | -843.3617 | -791.6858 | -754.5899 | -792.6242 | -814.3769 | -877.4397 | -1040.4651 | -873.7576 | -342.5845 | -270.9769 | -380.7314 | -244.5885 | -211.7012 | -108.4461
LoEspejo110_Ochagavia110 | 89.9748 | 63.5319 | 46.6447 | 36.6409 | 31.6622 | 29.7187 | 37.498 | 66.4062 | 85.5108 | 96.9196 | 109.0823 | 119.7382 | 126.7098 | 133.9897 | 138.4627 | 138.1421 | 138.9886 | 139.2495 | 131.4997 | 140.3502 | 153.3431 | 146.7072 | 131.746 | 111.346
LosNotros220_Charrua220 | 818.033 | 805.2478 | 630.2186 | 537.4624 | 438.9379 | 407.1314 | 349.4932 | 132.6497 | 113.8872 | 125.8155 | 106.4148 | 109.4577 | 119.9537 | 119.9956 | 120.0559 | 120.0024 | 119.9484 | 119.7038 | 119.6235 | 119.527 | 119.3943 | 119.4215 | 119.5048 | 119.5643
LosNotros220_Cholguan220 | 234.9317 | 231.1231 | 180.7646 | 154.0743 | 125.7231 | 116.6094 | 100.0806 | 37.9078 | 32.4543 | 35.5691 | 29.9434 | 30.8395 | 33.8614 | 33.8056 | 33.7296 | 33.8105 | 33.8829 | 34.2129 | 34.3195 | 34.4086 | 34.5438 | 34.5042 | 34.4108 | 34.3765
LosNotros220_Trupan220 | 225.239 | 221.0299 | 163.4096 | 142.3653 | 100.4393 | 89.9682 | 61.5018 | -0.39246 | 2.9222 | -12.1341 | 12.879 | 8.9448 | -4.5726 | -4.559 | -4.5394 | -4.5573 | -4.5753 | -4.656 | -4.6827 | -4.7147 | -4.7586 | -4.7499 | -4.7227 | -4.7034
Malloa154_Tinguiririca154 | -239.5729 | -221.821 | -216.2936 | -210.57 | -208.7561 | -208.6979 | -219.2357 | -202.0752 | -136.0006 | -125.4734 | -113.1375 | -116.2523 | -100.5656 | -98.5671 | -95.1185 | -96.2127 | -111.1935 | -186.2288 | -226.3943 | -202.2856 | -217.5209 | -226.6799 | -202.0417 | -233.4642
Maule154_Linares154 | 29.8535 | 28.6752 | 26.8391 | 25.4463 | 24.9044 | 24.529 | 25.2326 | 28.8072 | 19.2786 | 4.4717 | -2.972 | -8.8499 | -10.438 | -13.3872 | -15.3117 | -12.8511 | -1.8802 | 22.3549 | 30.5952 | 33.0639 | 36.8334 | 34.7858 | 32.056 | 30.6981
Maule154_Talca066 | 83.7654 | 76.0552 | 69.7375 | 65.0601 | 62.356 | 61.4887 | 62.7183 | 69.9088 | 65.2719 | 60.0997 | 57.8668 | 55.0612 | 53.9635 | 50.9458 | 48.8722 | 54.5087 | 66.8222 | 88.0976 | 91.4479 | 93.8226 | 100.9102 | 97.6696 | 92.6692 | 88.2018
Maule220_Maule154 | 63.2255 | 55.1303 | 49.1221 | 43.9854 | 41.3873 | 40.3678 | 45.4805 | 52.4869 | 47.9853 | 22.3932 | 10.954 | 1.0071 | 10.7474 | 4.6902 | 2.535 | 10.4144 | 34.5941 | 52.6746 | 52.5925 | 71.7578 | 72.9262 | 60.6622 | 70.5008 | 53.3973
Monterrico154_SantaElvira066 | -51 | -51 | -51 | -49 | -49 | -49 | -49 | -47 | -47 | -47 | -47 | -47 | -47 | -47 | -47 | -47 | -47 | -47 | -47 | -47 | -47 | -47 | -47 | -47
Mulchen220_Cautin220 | -63.457 | -100.2457 | -113.6239 | -103.3717 | -110.0996 | -112.1987 | -111.6567 | -103.009 | 24.6846 | 67.201 | 195.8125 | 199.2012 | 198.2426 | 203.7354 | 205.1445 | 204.4368 | 173.706 | 26.6178 | -16.0125 | -50.9576 | -29.9158 | -34.208 | -57.0223 | -51.4637
Mulchen220_Temuco220 | -24.3414 | -38.9118 | -44.2631 | -40.1028 | -42.8329 | -43.6847 | -43.4648 | -39.9553 | 10.4427 | 27.26 | 77.8375 | 79.2149 | 78.8783 | 81.0529 | 81.6247 | 81.3377 | 69.2915 | 11.4088 | -5.3929 | -19.1155 | -10.7831 | -12.5258 | -21.5454 | -19.3898
Nogales220_Polpaico220 | -219.5318 | -225.4892 | -223.3544 | -209.2261 | -203.2462 | -203.0786 | -213.8856 | -191.911 | -160.2542 | -119.2267 | -98.1553 | -73.8163 | -45.2644 | -49.2215 | -29.7594 | -40.2059 | -70.573 | -131.8354 | -145.2819 | -161.0682 | -196.0065 | -185.0988 | -181.8376 | -182.7544
Nogales220_Quillota220 | 29.0271 | 24.396 | 9.7472 | -2.187 | -0.39254 | 1.269 | 1.1684 | 12.0434 | 52.5622 | 36.4403 | 81.6 | 86.6842 | 104.7615 | 112.2379 | 122.6093 | 127.1428 | 132.3512 | 133.8812 | 97.4261 | 84.7394 | 95.1199 | 89.1402 | 69.1507 | 57.003
Nogales220_Ventanas220 | 83.6889 | 83.854 | 77.091 | 73.2078 | 71.7928 | 71.7579 | 71.5721 | 84.5729 | 89.794 | 86.6859 | 94.3902 | 95.3684 | 98.5385 | 101.3492 | 104.647 | 107.6441 | 111.9267 | 118.0525 | 111.9626 | 110.3051 | 118.4615 | 114.6044 | 107.439 | 101.1828
NvaCauquenes220_Lagunillas220 | -58.6968 | -68.9788 | -54.3239 | -43.2992 | -38.8935 | -35.4886 | -27.17 | -12.3578 | -14.5013 | -2.8086 | 26.6615 | 28.4149 | 14.7891 | 18.865 | 22.1176 | 19.4291 | 7.4567 | 2.5577 | 7.4171 | -9.83 | -3.1446 | -5.517 | -10.9432 | 3.6661
NvaCauquenes220_Parral154 | 26.2293 | 22.8731 | 20.6509 | 19.5581 | 19.2155 | 18.8049 | 19.697 | 22.4547 | 13.2764 | 1.5571 | -2.7039 | -5.6641 | -7.5629 | -9.1141 | -10.4456 | -10.3162 | -2.8757 | 19.3614 | 30.8026 | 31.0942 | 34.6214 | 33.175 | 28.3991 | 29.4351
NvaNirivilo220_Constitucion066 | -3.858 | -5.3396 | -6.6588 | -7.6363 | -8.0919 | -8.0554 | -7.7841 | -6.259 | -5.6382 | -4.1167 | -6.2283 | -5.4924 | -5.7983 | -9.2225 | -9.0512 | -6.0228 | -4.6459 | 0.82196 | -0.60816 | -4.2779 | -2.4999 | -3.2661 | -4.4301 | -3.6283
NvaNirivilo220_NvaCauquenes220 | -45.2328 | -60.4766 | -44.9867 | -32.7783 | -27.8005 | -24.3005 | -13.5145 | 6.9151 | -4.0343 | -4.029 | 25.6722 | 24.2801 | 7.4007 | 10.3011 | 12.2588 | 9.5915 | 4.262 | 19.6599 | 36.8658 | 19.4001 | 29.8626 | 24.7691 | 15.3 | 31.1658
Ochagavia110_Florida110 | 16.5908 | -0.13871 | -10.5734 | -16.4908 | -19.9353 | -22.0066 | -19.875 | -5.9198 | 1.2811 | 4.0239 | 10.002 | 17.6361 | 22.4558 | 27.4482 | 30.4566 | 30.5816 | 32.5979 | 34.392 | 33.4869 | 45.2655 | 55.8124 | 51.9851 | 42.7476 | 29.9105
PMontt220_Chiloe220 | 27.7492 | 24.4242 | 20.8652 | 18.755 | 17.8201 | 15.2877 | 16.8385 | 20.2238 | 26.4496 | 33.9175 | 38.2561 | 41.6252 | 41.141 | 39.4621 | 39.1267 | 37.4769 | 36.3614 | 31.9265 | 18.8816 | 5.0313 | 9.594 | 9.7534 | 7.7599 | 20.6214
PMontt220_Molinos110 | 27.4234 | 26.2924 | 25.611 | 25.1432 | 24.7603 | 24.4032 | 24.9475 | 25.9466 | 26.777 | 27.626 | 28.9703 | 29.2686 | 29.4125 | 29.4061 | 28.6223 | 28.9953 | 28.5904 | 27.9316 | 22.6415 | 15.3515 | 16.5087 | 16.3559 | 15.7449 | 23.0556
PNegro220_Candela220 | 470.9037 | 427.1686 | 430.9188 | 424.1992 | 420.5554 | 417.1403 | 445.9813 | 370.8352 | 252.5094 | 295.7326 | 277.3433 | 295.516 | 284.096 | 289.7071 | 288.0019 | 278.3228 | 254.6176 | 315.3656 | 400.548 | 393.7896 | 408.2722 | 415.3846 | 399.4195 | 415.3487
PNegro220_Tinguiririca220 | 147.0829 | 141.3034 | 134.1993 | 128.7911 | 126.5695 | 126.2517 | 132.9441 | 139.8478 | 124.8004 | 72.1372 | 53.9107 | 40.3852 | 80.5459 | 72.0313 | 70.5488 | 79.2197 | 115.857 | 119.8972 | 86.5107 | 135.1547 | 113.3551 | 86.7869 | 133.6406 | 93.9179
PPeuco110_LVegas110_I | -6.1461 | -1.176 | 0.86471 | 0.63802 | 1.2149 | 1.3592 | 1.4629 | -5.8703 | -2.7696 | -8.0878 | 10.7162 | 15.4333 | 16.367 | 2.7675 | -2.8511 | -13.4078 | -13.9224 | -20.6898 | -26.3898 | -9.8043 | -24.1722 | -6.7799 | -19.9328 | -15.1796
Pachacama110_LVegas110 | 31.1286 | 29.4857 | 27.9905 | 27.6711 | 26.9125 | 26.9627 | 27.3061 | 31.8324 | 6.6237 | -10.0258 | -29.945 | -33.2275 | -34.1151 | -21.9359 | -17.2887 | -7.8651 | 3.5331 | 32.6365 | 36.3649 | 22.7114 | 32.6874 | 20.502 | 30.6481 | 30.6914
Paine154_Tuniche154_I | 9.2437 | 12.6067 | 8.0532 | 6.4518 | 6.538 | 7.0565 | 4.0571 | 20.3007 | 41.5042 | 33.42 | 37.8054 | 34.2319 | 42.578 | 41.5473 | 42.0174 | 44.367 | 50.5422 | 38.4356 | 11.495 | 16.5223 | 13.1198 | 9.1916 | 15.7697 | 10.4515
Pangue220_LosNotros220 | 351.4508 | 337.9314 | 153.8675 | 106.7761 | 79.8609 | 79.8628 | 124.8572 | 79.8364 | 79.7923 | 79.779 | 79.7658 | 79.7705 | 79.7711 | 79.7708 | 79.7746 | 79.7842 | 79.7847 | 79.7892 | 79.7889 | 79.7494 | 79.708 | 79.7044 | 79.7214 | 79.766
Pehuenche220_Ancoa220 | 399.8915 | 279.8284 | 331.8384 | 347.3579 | 351.9889 | 353.3708 | 459.3665 | 353.9585 | 97.5018 | 97.5015 | 97.5012 | 97.5008 | 97.5005 | 97.5002 | 97.4998 | 97.4995 | 97.4991 | 153.4839 | 369.6114 | 379.4908 | 395.0472 | 346.9846 | 384.6847 | 386.1684
Petroquim154_Hualpen154 | -88.1097 | -83.3177 | -79.5963 | -76.577 | -75.4711 | -77.8834 | -79.0425 | -83.2643 | -85.3831 | -90.1651 | -93.9418 | -98.9558 | -97.1764 | -96.9295 | -96.589 | -96.4699 | -97.7362 | -101.2177 | -89.6297 | -77.6994 | -80.1665 | -78.2587 | -76.3516 | -87.7487
Pichirropulli220_Tineo220 | -69.1806 | -79.2984 | -76.6811 | -72.9295 | -70.3996 | -70.6276 | -69.6266 | -81.1571 | -12.7958 | 2.3655 | 72.8065 | 76.4019 | 75.9222 | 76.1476 | 75.4355 | 73.68 | 64.4153 | -41.2065 | -62.7898 | -82.4346 | -77.2294 | -77.2832 | -84.8812 | -74.0863
Pid-Pid110_Chonchi110 | -12.1 | -12.1 | -12.1 | -12.1 | -12.1 | -12.1 | -12.1 | -12.1 | -12.1 | -12.1 | -12.1 | -12.1 | -12.1 | -12.1 | -12.1 | -12.1 | -12.1 | -12.1 | -12.1 | -12.1 | -12.1 | -12.1 | -12.1 | -12.1
Polpaico220_ElSalto110 | 155.057 | 128.0281 | 104.9596 | 98.1411 | 92.2813 | 91.2786 | 90.8408 | 161.4687 | 232.5646 | 255.567 | 303.7407 | 329.5239 | 345.8465 | 355.6423 | 364.2942 | 357.1222 | 367.4826 | 335.7582 | 307.1375 | 295.5146 | 300.0838 | 280.4257 | 246.8832 | 213.9549
Polpaico500_Polpaico220 | 830.9917 | 808.2223 | 765.0676 | 722.2239 | 706.5105 | 705.347 | 723.1943 | 805.2344 | 817.5584 | 753.7115 | 738.7936 | 705.7036 | 673.9158 | 700.2664 | 688.4932 | 749.3473 | 768.5906 | 937.0303 | 782.1603 | 813.8957 | 909.9212 | 857.7189 | 912.1419 | 911.3183
Prrahue220_Rahue220 | 17.9714 | 12.4599 | 12.231 | 12.2244 | 12.7191 | 11.452 | 14.7069 | 10.7763 | 35.4459 | 42.3092 | 55.903 | 61.9756 | 63.0604 | 62.0854 | 60.0847 | 58.7073 | 64.8012 | 31.8247 | 21.9822 | 12.8867 | 15.2014 | 14.7512 | 10.3318 | 14.9733
Prropulli220_Prrahue220 | -69.2782 | -74.7897 | -75.0186 | -75.0252 | -74.5305 | -73.9738 | -74.3664 | -76.4733 | -51.8037 | -44.9404 | -4.6998 | -9.2447 | -11.2001 | -9.6327 | -8.422 | -8.0842 | -24.2722 | -57.2487 | -67.0911 | -76.1867 | -73.8719 | -74.3221 | -78.7415 | -74.1
Prropulli220_Rahue220 | -69.0926 | -74.6286 | -74.8584 | -74.8651 | -74.3682 | -73.8194 | -74.1931 | -76.3196 | -51.5405 | -44.6468 | -4.3781 | -8.8832 | -10.8301 | -9.2702 | -8.0722 | -7.7426 | -23.8765 | -56.9994 | -66.8855 | -76.0214 | -73.6964 | -74.1486 | -78.5876 | -73.9255
Quillota110_Mirafl110 | 14.1776 | 12.7271 | 9.1829 | 7.2423 | 6.2621 | 6.2538 | 6.0363 | 14.9023 | 24.0808 | 27.7895 | 37.3197 | 39.6086 | 40.6721 | 38.099 | 37.3759 | 34.927 | 32.9651 | 28.1126 | 29.887 | 36.229 | 37.8492 | 40.7873 | 33.5697 | 27.4536
Quillota110_Pachacam110 | 103.3148 | 102.655 | 99.5869 | 98.5908 | 97.7369 | 97.4658 | 98.2888 | 105.732 | 83.0379 | 70.1501 | 51.8718 | 48.8212 | 49.2817 | 61.4291 | 66.119 | 76.2051 | 86.8679 | 113.5467 | 104.4586 | 86.3332 | 98.4536 | 84.8729 | 93.2385 | 97.6717
Quillota220_Polpaico220 | -265.9334 | -268.3297 | -252.8797 | -226.7205 | -221.8304 | -223.1534 | -234.7706 | -219.7468 | -221.5576 | -162.178 | -179.9191 | -157.9358 | -143.0949 | -154.1515 | -142.2989 | -157.7728 | -195.6013 | -263.8357 | -245.7524 | -251.4861 | -298.8686 | -281.5718 | -260.027 | -250.0919
Quillota220_Quillota110 | 109.9269 | 109.9421 | 104.0661 | 101.972 | 99.9556 | 99.5582 | 99.5734 | 116.4008 | 105.7951 | 99.2158 | 91.6653 | 90.2541 | 90.0857 | 96.1393 | 99.6959 | 105.8966 | 114.2866 | 131.2364 | 129.812 | 124.7983 | 136.393 | 128.94 | 127.7148 | 124.1875
Quintero220_SanLuis220 | -14.6724 | -13.278 | -12.257 | -11.6753 | -11.42 | -11.3284 | -11.2609 | -11.5416 | -10.4926 | -8.6223 | -7.5548 | -6.3074 | -5.6735 | -5.9962 | -7.1328 | -8.5115 | -10.4986 | -12.9851 | -14.0296 | -15.098 | -16.5573 | -16.1908 | -15.4728 | -15.618
Rahue220_FrutillarNorte220 | -16.3441 | -20.0173 | -15.1122 | -12.5048 | -11.0751 | -12.9177 | -10.5004 | -19.041 | 22.2746 | 31.5945 | 58.5562 | 67.7323 | 68.7278 | 67.3511 | 65.4305 | 62.8516 | 70.8572 | 2.2683 | -9.7234 | -19.5336 | -18.4241 | -16.426 | -20.3521 | -15.6532
Ralco220_LosNotros220 | 720.3314 | 720.3314 | 720.3314 | 652.2492 | 531.647 | 485.1795 | 286.2184 | 30.9714 | 30.9714 | 30.9714 | 30.9714 | 30.9714 | 30.9714 | 30.9714 | 30.9714 | 30.9714 | 30.9714 | 30.9714 | 30.9714 | 30.9714 | 30.9714 | 30.9714 | 30.9714 | 30.9714
Rancagua154_Tuniche154_I | -45.2479 | -43.9566 | -41.0343 | -39.1666 | -39.5166 | -39.1549 | -38.9005 | -39.6441 | -30.7373 | -22.6314 | -20.9398 | -20.1184 | -20.7503 | -19.3005 | -18.4886 | -18.6384 | -25.2805 | -40.1917 | -42.8987 | -42.3694 | -42.1365 | -44.7938 | -42.4699 | -44.3365
Rancagua154_Tuniche154_II | -18.9431 | -18.9542 | -17.116 | -15.7747 | -16.417 | -16.189 | -15.722 | -14.6223 | 0.23345 | 15.853 | 21.3303 | 23.3757 | 23.3747 | 25.2871 | 26.3512 | 26.5578 | 16.6012 | -5.5076 | -15.6472 | -16.7454 | -14.7389 | -17.885 | -16.486 | -18.3154
Rapel220_AMelipill220 | 15.0845 | -9.3219 | -6.9013 | -2.1662 | -2.3962 | -13.2786 | 7.1307 | -28.6889 | 43.5029 | 69.8221 | 60.536 | 65.2279 | 68.7579 | 75.3542 | 75.0782 | 72.0937 | 55.5993 | -5.2313 | -27.8976 | -19.1085 | -24.8116 | -27.6235 | -25.1099 | -30.4712
Renca110_CNavia110 | -144.7971 | -127.7584 | -120.4061 | -115.2638 | -113.1303 | -113.5933 | -122.3172 | -144.7676 | -166.4553 | -181.2829 | -188.1142 | -190.1694 | -193.7072 | -197.0872 | -200.2366 | -202.2454 | -203.9648 | -204.8291 | -203.8065 | -201.7978 | -198.3185 | -187.3179 | -173.2673 | -159.7085
RioTolten220_Ciruelos220 | -127.8352 | -163.915 | -171.515 | -171.3563 | -171.2571 | -171.2252 | -171.2487 | -171.4476 | -26.6433 | 18.5288 | 183 | 183 | 177.5978 | 183 | 183 | 183 | 139.2794 | -45.5918 | -97.0729 | -144.0749 | -123.4468 | -123.2949 | -147.3104 | -136.7548
SCristobal110_CNavia110 | -83.4006 | -77.8742 | -75.2659 | -72.1394 | -71.0114 | -70.0987 | -71.1184 | -67.2779 | -73.4699 | -88.6433 | -95.5673 | -106.0955 | -108.2673 | -109.4834 | -107.4812 | -103.2053 | -96.5267 | -96.3394 | -88.225 | -90.5706 | -86.3471 | -82.4011 | -79.4633 | -76.8551
SFcoMost066_Paine154 | -2.2996 | -2.2132 | -1.9077 | -1.7199 | -1.2264 | -0.97747 | -1.4614 | -1.9581 | 10.6759 | 25.0378 | 31.3413 | 33.6525 | 34.0075 | 36.3174 | 36.6417 | 34.736 | 23.9891 | 6.2821 | -1.7423 | -1.001 | -1.2692 | -1.183 | -0.98028 | -3.5322
SJavier066_Constituci066 | -11.7774 | -11.1776 | -10.697 | -10.3103 | -10.0394 | -9.9255 | -10.1041 | -10.8366 | -9.8243 | -8.5413 | -8.4826 | -7.7611 | -7.6466 | -7.7271 | -7.3489 | -7.6322 | -9.106 | -11.4398 | -12.123 | -12.7913 | -13.5611 | -13.2372 | -12.758 | -12.0994
SVicente154_Hualpen154 | -66.7606 | -62.0914 | -58.4587 | -55.5073 | -54.0984 | -56.3723 | -57.5834 | -61.4697 | -63.1266 | -67.2045 | -68.4005 | -72.1601 | -70.7333 | -71.1956 | -71.4508 | -71.4368 | -71.6927 | -74.8404 | -70.0046 | -64.9901 | -67.6232 | -65.9746 | -64.1106 | -68.1505
SVicente154_Petroq154 | -43.8782 | -39.2334 | -35.6119 | -32.6649 | -30.8724 | -33.0438 | -34.3451 | -37.9427 | -39.1097 | -42.48 | -40.738 | -43.149 | -42.0921 | -43.3814 | -44.3281 | -44.4347 | -43.5351 | -46.3775 | -49.1859 | -51.9991 | -54.8889 | -53.4972 | -51.6362 | -47.3163
SanLuis220_ASanta220 | 93.7657 | 95.2127 | 85.7889 | 86.0247 | 83.4635 | 85.6013 | 76.341 | 116.5147 | 115.0603 | 101.0281 | 118.9723 | 122.6398 | 127.6217 | 125.6754 | 130.1278 | 128.4658 | 141.2378 | 149.359 | 161.6233 | 152.6741 | 161.5424 | 168.0524 | 144.2476 | 127.253
SanLuis220_Quillota220 | 255.4783 | 255.564 | 271.5305 | 269.6068 | 270.4699 | 266.4668 | 261.9038 | 66.5072 | 39.9371 | 55.8395 | 38.9629 | 36.5428 | 32.1947 | 33.8184 | 28.2294 | 28.5128 | 13.7537 | 3.1459 | -10.1629 | -2.2821 | -12.6097 | -18.7532 | 5.7696 | 22.6189
SantaIsabel220_Itahue220 | -16.4124 | -31.8364 | -26.0135 | -23.2228 | -22.1866 | -20.7224 | -4.6728 | 7.6629 | 13.3408 | -17.6711 | -15.636 | -26.9949 | -7.1793 | -13.4197 | -10.8552 | -3.5731 | 17.0444 | 0.40371 | -9.9394 | 17.6465 | 9.3446 | -17.0031 | 14.7404 | -8.8578
SantaIsabel220_Maule220 | 63.2255 | 55.1303 | 49.1221 | 43.9854 | 41.3873 | 40.3678 | 45.4805 | 52.4869 | 47.9853 | 22.3932 | 10.954 | 1.0071 | 10.7474 | 4.6902 | 2.535 | 10.4144 | 34.5941 | 52.6746 | 52.5925 | 71.7578 | 72.9262 | 60.6622 | 70.5008 | 53.3973
SantaMaria220_Charrua220 | 0 | 0 | 0 | 0 | 0 | 0 | 0 | 0 | 0 | 0 | 0 | 0 | 0 | 0 | 0 | 0 | 0 | 0 | 0 | 0 | 0 | 0 | 0 | 0
SantaMarta220_Chena220 | 117.0351 | 108.9551 | 105.3266 | 100.6304 | 98.1733 | 97.086 | 102.4206 | 91.1577 | 73.9639 | 83.1974 | 77.1872 | 77.9646 | 76.0264 | 78.2385 | 77.9174 | 80.6343 | 75.6857 | 90.7278 | 98.5339 | 96.8889 | 104.1652 | 102.2493 | 100.4658 | 101.0314
Sauzal110_2_Sauzal154 | 62.8 | 62.8 | 62.8 | 62.8 | 62.8 | 62.8 | 62.8 | 62.8 | 62.8 | 62.8 | 62.8 | 62.8 | 62.8 | 62.8 | 62.8 | 62.8 | 62.8 | 62.8 | 62.8 | 62.8 | 62.8 | 62.8 | 62.8 | 62.8
Sauzal154_Rancagua154 | 62.8 | 62.8 | 62.8 | 62.8 | 62.8 | 62.8 | 62.8 | 62.8 | 62.8 | 62.8 | 62.8 | 62.8 | 62.8 | 62.8 | 62.8 | 62.8 | 62.8 | 62.8 | 62.8 | 62.8 | 62.8 | 62.8 | 62.8 | 62.8
StaRosa110_AJahuel110 | -221.3924 | -195.3123 | -176.9663 | -164.9797 | -157.8368 | -154.6958 | -161.7026 | -178.0145 | -186.3061 | -206.8787 | -217.4883 | -227.8084 | -233.7825 | -241.633 | -244.6315 | -247.9663 | -243.9716 | -246.2188 | -237.3711 | -242.257 | -260.6523 | -254.1233 | -241.6531 | -227.7515
Talca066_SJavier066 | 4.6142 | 4.3557 | 4.2063 | 3.9483 | 3.6583 | 3.6889 | 3.9886 | 4.6961 | 5.1569 | 6.741 | 6.7398 | 6.9504 | 6.9794 | 5.6076 | 5.5335 | 6.9232 | 6.7017 | 7.721 | 5.8888 | 3.0779 | 4.1462 | 3.829 | 3.4076 | 3.8788
Temuco066_Lautaro066 | -2.8707 | -6.2694 | -8.4871 | 8.3105 | 7.6933 | 7.3384 | 8.1284 | 10.4998 | 32.232 | 35.4334 | 37.6744 | 37.3093 | 37.207 | 35.56 | 35.0408 | 36.1733 | 37.5186 | 15.7904 | 12.8289 | 10.2887 | 13.1136 | 12.1932 | 10.8969 | 12.7642
Temuco220_Cautin220 | -79.95 | -79.6298 | -74.1461 | -84.3983 | -77.6704 | -75.5713 | -76.1133 | -84.789 | -68.0128 | -66.1792 | -30.6823 | -34.3022 | -38.6793 | -38.6406 | -40.0443 | -39.3519 | -51.8046 | -88.4243 | -96.4239 | -108.084 | -108.1377 | -103.7541 | -105.1867 | -100.5693
Temuco220_Temuco066 | 84.9405 | 70.624 | 59.215 | 70.7575 | 64.1696 | 61.2185 | 61.9805 | 73.5918 | 106.0656 | 118.7532 | 130.9638 | 135.9611 | 138.8536 | 139.8415 | 140.6689 | 140.2635 | 140.6701 | 119.4071 | 112.901 | 112.5605 | 122.6686 | 118.8384 | 111.8253 | 108.7895
Tilcoco154_Malloa154 | -187.4119 | -171.7249 | -168.7297 | -163.9884 | -162.6097 | -161.3196 | -170.0788 | -149.0504 | -91.6518 | -92.6082 | -81.8566 | -85.9656 | -71.0708 | -71.0508 | -69.6318 | -68.5988 | -73.0209 | -128.943 | -170.5776 | -153.5147 | -167.8993 | -179.4828 | -157.4578 | -182.7598
Tilcoco154_PCortes154 | 178.752 | 163.4505 | 160.675 | 156.0316 | 154.739 | 153.4793 | 162.0935 | 141.1899 | 87.7551 | 94.9405 | 86.9867 | 92.3825 | 78.3682 | 79.0381 | 78.2006 | 76.4383 | 77.4532 | 126.7675 | 164.0536 | 145.1039 | 158.9905 | 170.7071 | 148.9141 | 173.9993
Tineo220_PMontt220 | 10.8535 | -4.6261 | -3.858 | 4.5221 | 10.1702 | 12.8329 | 15.586 | -7.5297 | 100.7912 | 118.8506 | 215.2299 | 223.2682 | 224.1166 | 222.9652 | 220.3326 | 217.6867 | 214.7391 | 38.8398 | 9.9981 | -16.7451 | -4.0085 | -7.13 | -16.6329 | 3.5941
Tinguiririca154_Itahue154 | -83.9222 | -78.0719 | -77.2742 | -75.9461 | -75.4066 | -75.0962 | -77.5354 | -66.0563 | -30.2207 | -29.9754 | -25.0032 | -27.8069 | -29.5409 | -29.8847 | -28.1131 | -26.339 | -26.1718 | -53.057 | -61.5708 | -62.1867 | -61.0976 | -62.7222 | -63.2564 | -65.5891
Tinguiririca154_Teno154 | -53.0537 | -47.2971 | -47.3145 | -46.4588 | -45.9992 | -45.9688 | -48.1802 | -38.0453 | -17.5814 | -56.8708 | -66.4254 | -77.8284 | -19.931 | -25.2439 | -23.8736 | -20.0018 | -2.4896 | -56.046 | -117.5324 | -40.6381 | -81.6586 | -114.7403 | -40.4375 | -111.7323
Tinguiririca220_Tinguiririca154 | 147.0829 | 141.3034 | 134.1993 | 128.7911 | 126.5695 | 126.2517 | 132.9441 | 139.8478 | 124.8004 | 72.1372 | 53.9107 | 40.3852 | 80.5459 | 72.0313 | 70.5488 | 79.2197 | 115.857 | 119.8972 | 86.5107 | 135.1547 | 113.3551 | 86.7869 | 133.6406 | 93.9179
Torquemada110_Mirafl110 | 1.8404 | -15.9842 | -17.3833 | -17.7263 | -17.8752 | -17.7928 | -17.9091 | -16.3903 | -13.2237 | -11.6391 | -7.9715 | -4.7142 | -2.2474 | -1.759 | -1.6333 | -3.5941 | -5.7062 | -8.5923 | -8.3785 | -8.0214 | -8.0042 | -6.6671 | -9.0224 | -11.1544
Trupan220_Charrua220 | 228.8356 | 226.4673 | 194.0407 | 160.208 | 158.6033 | 152.7111 | 158.6816 | 101.86 | 81.7359 | 117.2429 | 58.5721 | 67.7937 | 99.5089 | 99.517 | 99.5286 | 99.5191 | 99.5095 | 99.4646 | 99.4502 | 99.4327 | 99.4085 | 99.414 | 99.4298 | 99.4413
Tuniche_1_PCortes154 | -36.0071 | -31.3522 | -32.9838 | -32.7174 | -32.9813 | -32.1011 | -34.8463 | -19.3446 | 10.7678 | 10.788 | 16.8652 | 14.1125 | 21.8275 | 22.2466 | 23.5286 | 25.7286 | 25.2628 | -1.7562 | -31.4062 | -25.8489 | -29.0189 | -35.605 | -26.7021 | -33.8876
Tuniche_2_PCortes154 | -66.0639 | -59.92 | -60.3137 | -59.4461 | -59.3762 | -58.343 | -61.3318 | -47.9319 | -24.6107 | -33.1774 | -31.4245 | -35.5767 | -28.5806 | -28.6902 | -27.6963 | -25.9027 | -22.5798 | -41.3789 | -62.5438 | -55.1256 | -60.3226 | -66.3518 | -56.3901 | -63.6197
Valdivia220_Prropulli220 | -89.8263 | -97.7227 | -96.1316 | -94.1091 | -92.3445 | -92.0933 | -92.2802 | -100.0229 | -49.8204 | -38.4506 | 24.7084 | 22.0806 | 18.5781 | 21.556 | 21.9722 | 21.7703 | 4.7142 | -69.9731 | -87.8336 | -104.8302 | -101.4321 | -99.2627 | -105.7726 | -99.3669
Ventanas110_Mirafl110 | 3.9758 | 1.1855 | -1.159 | -2.1362 | -2.355 | -2.4046 | -2.539 | 0.5182 | 2.9013 | 3.6871 | 7.3423 | 9.0944 | 10.9543 | 11.0946 | 11.8992 | 11.2013 | 10.3719 | 9.4845 | 9.8074 | 10.9324 | 12.0607 | 13.0191 | 9.8498 | 6.9056
Ventanas110_Quillota110 | 2.5604 | 1.5285 | -1.1611 | -2.3904 | -2.5294 | -2.6081 | -3.7022 | -0.55045 | 1.2864 | -4.406 | -7.8188 | -8.2252 | -6.2555 | -3.1055 | -1.621 | 0.81499 | 5.01 | 9.2212 | 1.55 | -2.7744 | -1.0897 | -4.1537 | -2.3394 | -2.5935
Ventanas110_Torquemada110 | 5.158 | 12.4313 | 9.5964 | 8.2566 | 8.0042 | 7.8703 | 7.7317 | 11.6295 | 13.3616 | 13.5767 | 17.017 | 17.6784 | 19.0331 | 18.9362 | 20.1425 | 20.3164 | 20.3789 | 20.8585 | 21.2352 | 22.8024 | 24.5991 | 25.2537 | 21.7273 | 18.4144
Ventanas220_Ventanas110 | 83.6889 | 83.854 | 77.091 | 73.2078 | 71.7928 | 71.7579 | 71.5721 | 84.5729 | 89.794 | 86.6859 | 94.3902 | 95.3684 | 98.5385 | 101.3492 | 104.647 | 107.6441 | 111.9267 | 118.0525 | 111.9626 | 110.3051 | 118.4615 | 114.6044 | 107.439 | 101.1828
AnaMaria220_Encuentro220 | -188.4567 | -187.5639 | -186.0963 | -183.1726 | -185.9786 | -185.9528 | -185.5479 | -86.1375 | 169.5706 | 99.8368 | 124.4386 | 142.2551 | 127.8244 | 84.0707 | 87.6394 | 139.0261 | 115.5262 | 115.6534 | 96.7337 | 31.8809 | 14.7484 | 111.2745 | 41.6189 | 147.6796
AnaMaria220_MariaElena220 | -141.6645 | -139.056 | -136.6701 | -133.2893 | -134.9268 | -133.0616 | -131.9416 | -96.7011 | -88.5103 | 9.0063 | 31.2777 | 25.9177 | 14.0561 | 31.9611 | 28.3128 | 33.2715 | -5.0797 | -54.2949 | -95.7585 | -263.0332 | -233.6372 | -162.4338 | -197.1904 | -157.0386
Andes220_MonteMina220_I | -13.2754 | -11.6903 | -11.3694 | -11.3436 | -11.2153 | -10.6351 | -10.317 | 76.4415 | 34.1783 | 91.6007 | 274 | 274 | 274 | 274 | 274 | 274 | 82.2154 | 181.5255 | 112.2974 | 180.1456 | 160.5542 | 63.0327 | 61.7598 | 81.0756
Andes220_Oeste220 | 13.2754 | 11.6903 | 11.3694 | 11.3436 | 11.2153 | 10.6351 | 10.403 | 39.3953 | 40.6096 | 69.6715 | 113.4567 | 117.2686 | 119.2451 | 126.9108 | 132.5173 | 131.6994 | 72.3921 | 98.8526 | 73.4582 | 91.7924 | 74.3193 | 37.3382 | 38.6111 | 39.8187
Andes345_Andes220 | 0 | 0 | 0 | 0 | 0 | 0 | 0 | 0 | 0 | 0 | 0 | 0 | 0 | 0 | 0 | 0 | 0 | 0 | 0 | 0 | 0 | 0 | 0 | 0
Angamos220_Kapatur220 | 219.9728 | 220.3067 | 220.3147 | 220.3471 | 220.347 | 220.3608 | 220.3861 | 221.0138 | 44.832 | 46.4478 | 46.7981 | 47.2689 | 48.5181 | 46.5709 | 47.0099 | 47.0934 | 46.4505 | 43.3828 | 43.0749 | 40.6681 | 44.5205 | 45.085 | 222.1202 | 45.856
Arica066_PAlmonte110 | 2.2293 | 2.2864 | 2.4639 | 2.4093 | 2.4455 | 2.5146 | 2.6189 | 7.2695 | 21.1777 | 32.3317 | 36.9391 | 39.1884 | 9.3324 | 9.1591 | 9.6808 | 9.5419 | 7.2129 | 32.3835 | 34.779 | 1.1637 | 30.8394 | 1.3871 | 1.608 | 1.8657
Atacama220_OHiggins220 | 239.7957 | 249.6588 | 258.6726 | 268.8543 | 270.0399 | 270.2244 | 276.7308 | 385.9317 | 233.4821 | 109.6867 | 106.4132 | 103.7597 | 63.9322 | 11.1057 | 22.8528 | 47.5234 | 70.3846 | 100.8509 | 45.0287 | 87.1811 | 136.8187 | 128.565 | 108.9966 | 150.7304
CPinto220_Illapa220 | 80.6495 | 78.5327 | 52.1135 | 51.3233 | 50.3071 | 45.4019 | 46.3662 | -13.8839 | -157.1289 | -249.3952 | -189.2763 | -275.2262 | -252.8964 | -265.5759 | -210.7512 | -318.8938 | -192.1281 | -88.8196 | 150.416 | 70.4414 | -9.809 | 132.3045 | 111.9081 | 96.3016
Calama220_NvaChuqui220 | -18.3215 | -14.2546 | -11.4485 | -7.8412 | -6.8547 | -4.984 | -3.8626 | 20.1783 | 56.614 | 72.7919 | 75.1633 | 81.1208 | 97.0829 | 119.3971 | 131.2153 | 131.4063 | 104.8525 | 82.7658 | 40.1182 | 13.964 | -8.0472 | -18.0945 | -22.5582 | -18.7582
Capricorn220_Capricorn110 | -5.8557 | -5.6391 | -5.9226 | 24.3095 | 24.1338 | -7.0332 | 17.7452 | 20.3045 | 26.7997 | 14.0807 | 18.8397 | 18.5028 | -4.7155 | 17.9101 | 17.2162 | 4.5736 | 20.9783 | 9.2842 | 19.7007 | 23.4324 | 27.2768 | 4.0403 | 25.1768 | 9.2627
Capricornio110_Antofag110 | 11.0429 | 10.8885 | 10.0989 | 9.4728 | 9.4161 | 9.2252 | 9.0775 | 9.9566 | 10.4888 | 10.5592 | 12.4963 | 13.7784 | 14.3566 | 14.7936 | 14.8725 | 15.0739 | 14.8851 | 14.6144 | 13.6009 | 13.0006 | 13.5189 | 12.5325 | 11.629 | 10.716
Capricornio110_ElNegro110 | 31.1013 | 31.4724 | 31.9786 | 14.8367 | 14.7176 | 31.7416 | 17.9614 | 17.4383 | 13.8301 | 18.7667 | 24.2475 | 22.6285 | 34.9922 | 20.1343 | 18.4753 | 26.0729 | 16.0206 | 20.3725 | 11.4176 | 10.4318 | 13.758 | 27.668 | 13.5478 | 25.2828
Capricornio220_Mantos220 | 20.539 | 21.0514 | 21.1414 | 7.4445 | 7.9802 | 22.4344 | 11.0679 | 5.1259 | -11.896 | -6.2173 | -28.257 | -25.4297 | -16.9187 | -26.0404 | -22.0687 | -17.8483 | -18.1165 | -7.8687 | -2.7992 | -4.5559 | -14.6175 | -2.9963 | -5.473 | -3.5451
Cardones220_CPinto220 | 99.3764 | 96.5022 | 69.7794 | 69.2064 | 69.3585 | 65.1458 | 64.5744 | -67.9731 | -423.4992 | -414.1445 | -380.068 | -234.7408 | -212.3054 | -216.2025 | -284.0331 | -258.2658 | -395.1402 | -302.2211 | -249.7903 | -277.5212 | -225.3669 | -339.7369 | -327.8709 | -333.4308
Cardones220_Cardones110 | 35.2175 | 33.5453 | 140.6431 | 139.7113 | 139.0402 | 138.5883 | 138.8411 | 128.9369 | 96.7087 | 98.7399 | 87.0992 | 81.6491 | 60.7776 | 104.7297 | 108.7514 | 118.3846 | 105.0974 | 102.8764 | 131.1908 | 136.8437 | 99.8866 | 139.7016 | 96.9113 | 101.0941
Chacaya220_Capricornio220 | 12.0428 | 12.7374 | 12.591 | 29.0854 | 29.4502 | 12.7333 | 26.0914 | 23.3826 | 16.3658 | 6.6843 | -10.458 | -7.8801 | -22.7496 | -10.7958 | -8.3004 | -16.7147 | 0.29064 | 3.4286 | 20.6333 | 25.7689 | 21.6073 | 5.512 | 25.394 | 14.5051
Chacaya220_ElCobre220 | 3.2847 | 4.6935 | 4.5295 | -0.97163 | -0.25864 | 5.1794 | 0.51086 | -9.5306 | -36.2627 | -26.452 | -68.8606 | -64.1052 | -62.0996 | -62.8027 | -56.1391 | -57.9653 | -47.8859 | -32.4044 | -14.0423 | -18.1072 | -35.0239 | -29.4847 | -21.0027 | -32.3892
Chacaya220_Mejillones220 | -75.3491 | -72.1452 | -69.3626 | -75.1031 | -75.3515 | -68.4258 | -73.9565 | -33.8606 | 47.3254 | -6.8818 | 35.241 | 32.1429 | 29.3189 | 0.26488 | -4.1836 | 10.9754 | 6.0493 | 23.9678 | -5.7274 | 23.3439 | 59.3706 | 55.4579 | 29.1427 | 62.3062
Chuqui100_S-AA100 | -31.403 | -30.4536 | -30.8381 | -30.5037 | -30.4309 | -30.2649 | -30.2027 | -30.1379 | -8.4708 | 0.18388 | 0.1997 | 0.51377 | 1.7449 | 3.5129 | -5.7073 | -5.7513 | -5.9772 | -15.8312 | -23.6088 | -39.8105 | -41.5106 | -35.4102 | -42.7414 | -40.2517
Chuqui220_Chuqui100 | -30.3587 | -29.4215 | -29.7964 | -29.483 | -29.3592 | -29.2179 | -29.1664 | -29.1762 | -7.5199 | 1.1306 | 1.1382 | 1.4571 | 2.6838 | 4.466 | -4.759 | -4.7927 | -5.008 | -14.8718 | -22.6473 | -38.804 | -40.5361 | -34.402 | -41.7023 | -39.1813
Chuqui220_NvaChuqui220 | -110.7126 | -110.1821 | -107.2909 | -105.1725 | -104.5701 | -103.6402 | -104.002 | -87.6093 | -81.2236 | -72.0111 | -66.7479 | -62.9432 | -51.6592 | -38.6495 | -19.4523 | -19.6921 | -31.8316 | -37.9777 | -62.1725 | -71.8017 | -86.629 | -101.9625 | -98.444 | -100.7935
Cochrane220_Encuentro220 | 389.2229 | 389.2229 | 389.2229 | 389.2229 | 389.2229 | 389.2229 | 389.2229 | 389.2229 | 120.3626 | 95.5953 | 95.5953 | -31.7742 | -31.7742 | -31.7742 | -31.7742 | -7.0069 | -7.0069 | 120.3626 | 292.9931 | 120.3626 | 292.9931 | 292.9931 | 292.9931 | 120.3626
Crucero220_Barriles220 | 5.7079 | 5.7388 | 5.7453 | 5.7188 | 5.8498 | 6.0161 | 6.0282 | 5.7518 | 4.8524 | 4.9474 | 5.3146 | 5.387 | 5.3251 | 5.2818 | 5.2699 | 5.2309 | 5.1712 | 5.1104 | 4.8615 | 4.3579 | 4.0464 | 4.1236 | 5.1998 | 5.6061
Crucero220_Chacaya220 | -4.5972 | -2.5252 | -0.042469 | 6.2077 | 6.3586 | 3.2723 | 8.1502 | 41.0817 | 98.6308 | 37.0247 | 18.113 | 20.3969 | 0.28027 | -19.2071 | -12.5676 | -5.8627 | 18.3302 | 57.3811 | 61.264 | 92.0928 | 109.2984 | 93.2049 | 95.5691 | 112.888
Crucero220_Conchi220 | -21.5648 | -23.6107 | -24.0238 | -24.0011 | -24.8784 | -25.3093 | -23.3959 | -24.127 | -23.4405 | -18.8368 | -23.1764 | -25.3474 | -24.3906 | -22.5996 | -26.4746 | -26.5936 | -21.5319 | -13.6551 | 0.047329 | 8.6152 | 1.9787 | -3.2295 | -10.2501 | -15.4703
Crucero220_Kimal220 | -78.0248 | -80.1278 | -76.6897 | -85.23 | -83.5466 | -80.675 | -91.675 | -91.8257 | -108.4435 | -317.8797 | -356.135 | -352.3077 | -336.505 | -434.7344 | -500 | -500 | -356.0657 | -29.0721 | 125.4748 | 335.9749 | 500 | 126.5103 | 232.4705 | 500
Crucero220_LaCruz220 | 4.0844 | 4.0997 | 4.1107 | 4.0812 | 4.1609 | 4.2554 | 4.2557 | 4.0636 | 3.5074 | 3.5756 | 3.7924 | 3.833 | 3.8167 | 3.7958 | 3.7791 | 3.7756 | 3.4394 | 3.3976 | 3.2374 | 2.949 | 2.7609 | 2.8111 | 3.4554 | 3.7037
Cumbre500_Cumbre220 | 25.5803 | 26.3119 | 51.8846 | 52.4095 | 53.9119 | 59.1496 | 58.1875 | -8.5991 | -387.9078 | -608.0982 | -595.5854 | -524.4155 | -508.2139 | -478.8663 | -524.3498 | -487.4214 | -507.2398 | -324.0041 | -163.6437 | -143.986 | -95.2338 | -183.6183 | -209.3971 | -184.8289
Cumbre500_NvaCardones500 | -158.6816 | -128.4569 | -119.207 | -116.7957 | -114.4208 | -65.374 | -103.3506 | 662.4281 | 1057.2213 | 391.837 | 625.3732 | 580.5653 | 514.9212 | 617.0268 | 537.0776 | 750.6128 | 936.0087 | 1080.775 | 613.2993 | 714.9811 | 1010.8454 | 681.9545 | 665.5304 | 673.6033
DAlmagro220_DAlmagro110 | 102.2761 | 100.9828 | 100.2139 | 99.9683 | 100.3718 | 100.6851 | 100.5947 | 75.9556 | -37.982 | -120.987 | -153.1538 | -162.2091 | -111.9283 | -109.1204 | -105.1294 | -102.904 | -82.5724 | -30.9997 | 69.0141 | 93.557 | 47.3909 | 99.0144 | 52.7593 | 61.775
DArica066_Arica066 | -1.1876 | -1.0746 | -1.0383 | -0.98853 | -0.96785 | -0.95574 | -0.97675 | -1.0884 | -1.3215 | -1.6999 | -2.0571 | -2.451 | -2.7343 | -2.8247 | -2.8641 | -2.8698 | -2.8257 | -2.7616 | -2.6225 | -2.3634 | -2.377 | -2.0089 | -1.6597 | -1.3585
Desalant110_Mejillones110 | -13.6687 | -13.6757 | -13.7012 | -13.6954 | -13.7574 | -13.7252 | -13.6998 | -13.7418 | -13.7984 | -13.7558 | -13.5732 | -13.432 | -13.5122 | -13.5452 | -13.5481 | -13.5622 | -13.6364 | -13.574 | -13.6035 | -13.6538 | -13.6551 | -13.7111 | -13.6946 | -13.6333
Domeyko220_Escondida220 | 2.7737 | 1.2739 | 0.63622 | 0.37114 | 0.42119 | 0.2964 | -0.037544 | -5.6078 | -10.254 | 7.3868 | -6.6934 | -6.2268 | -4.1108 | 3.5438 | 7.6038 | 4.5083 | 6.3756 | -6.4016 | -9.1912 | -17.4514 | -29.8219 | -27.2046 | -22.5829 | -27.6809
Domeyko220_Sulfuros220 | -71.2528 | -74.2674 | -73.8891 | -73.5441 | -73.356 | -74.0254 | -74.4077 | -83.7138 | -93.6401 | -67.0404 | -93.0592 | -89.4838 | -85.4466 | -70.4533 | -64.5072 | -68.1513 | -63.3612 | -82.1404 | -83.6323 | -95.9159 | -116.1232 | -117.0474 | -108.6687 | -121.4455
DonGoyo220_LaCebada220 | 18.7469 | 18.1128 | 16.7612 | 15.532 | 14.6315 | 15.324 | 15.2409 | 28.6133 | 43.4939 | 48.5711 | 59.284 | 62.359 | 62.2366 | 61.3773 | 66.2385 | 63.8908 | 59.8418 | 53.7672 | 41.5684 | 43.1376 | 40.1741 | 44.7948 | 37 | 35.009
DonGoyo220_Talinay220 | 4.0618 | 5.631 | 5.3488 | 4.5503 | 3.0644 | 3.5756 | 4.7974 | 18.1595 | 33.4298 | 51.3992 | 60.2035 | 59.3085 | 42.8501 | 49.7185 | 51.2247 | 45.7281 | 36.4956 | 19.9772 | -3.261 | 11.9539 | 2.7288 | 11.9107 | 8.0176 | 7.8713
DonHector220_PColorada220 | -12.0491 | -9.8167 | -9.037 | -8.2331 | -8.2997 | -5.8853 | -5.0384 | 8.6025 | 74.7071 | 132.2037 | 158.7802 | 168.4663 | 169.9411 | 161.7743 | 152.507 | 133.0387 | 96.9163 | 26.449 | -17.4461 | -26.3557 | -24.3911 | -21.0704 | -17.2136 | -15.0431
DonaCarmen220_Nogales220 | -33.527 | -36.83 | -43.3344 | -43.9687 | -41.8455 | -41.1711 | -44.9806 | -28.6985 | -5.4509 | 1.5463 | 24.9364 | 34.3323 | 49.5051 | 52.3712 | 63.6976 | 63.7492 | 57.7097 | 43.184 | 24.5152 | 13.2791 | 8.2732 | 8.5721 | 1.2596 | -4.9285
ElCobre220_NvaCentinela220 | 104.8609 | 100.1643 | 96.5533 | 91.6098 | 91.4647 | 94.1344 | 90.9339 | 28.6185 | -91.8775 | -52.2427 | -12.9747 | -18.5132 | 5.7065 | 27.7599 | 16.2041 | 11.2608 | -14.1617 | -10.2282 | 36.0094 | 19.606 | 10.698 | 15.9672 | 12.716 | 7.6118
ElLoa220_Kimal220 | 221.2129 | 221.3995 | 221.3275 | 221.2946 | 221.2475 | 221.5338 | 221.4888 | 221.61 | 59.4441 | 19.3288 | 20.9807 | 22.4446 | 25.5823 | 29.0431 | 72.638 | 72.2435 | 62.0429 | 105.75 | 115.6191 | 187.9182 | 183.3031 | 152.854 | 180.5442 | 168.343
ElLoa220_Tocopilla220 | -245 | -245 | -245 | -245 | -245 | -245 | -245 | -245 | -82.1862 | -41.9801 | -44.0219 | -45.663 | -49.0525 | -52.32 | -96.1909 | -96.1473 | -85.4256 | -128.4499 | -138.419 | -211.097 | -206.9051 | -176.5983 | -204.7596 | -192.526
ElNegro110_AltoNorte110 | 21.9138 | 22.194 | 22.6614 | 5.5982 | 5.5002 | 22.5517 | 8.8155 | 8.19 | 4.5831 | 9.6769 | 15.072 | 13.2342 | 25.5744 | 10.6971 | 9.1007 | 16.6529 | 6.5296 | 10.8959 | 1.7452 | 0.76422 | 4.231 | 18.4654 | 4.2492 | 16.0801
Encuentro220_Colla220 | 210.4258 | 208.5666 | 206.6538 | 203.536 | 206.2507 | 206.2625 | 204.8435 | 157.5232 | 70.5102 | 86.7244 | 73.4135 | 68.6139 | 77.779 | 60.4406 | 68.3805 | 42.1837 | 60.2557 | 74.0373 | 73.941 | 158.0547 | 154.2171 | 118.1379 | 134.552 | 104.3255
Encuentro220_Kimal220 | -60.5184 | -48.2267 | -39.9381 | -31.8314 | -29.7576 | -18.4873 | -13.417 | 154.8701 | 131.065 | 314.971 | 362.2409 | 269.4293 | 332.6862 | 390.8932 | 370.8444 | 415.2434 | 268.0429 | -46.2196 | -193.0595 | -652.5552 | -595.8175 | -452.4172 | -508.736 | -576.2323
Encuentro220_Miraje220 | -306.605 | -301.5068 | -296.9746 | -289.6116 | -290.9038 | -293.8333 | -289.1216 | -278.6868 | -61.1328 | -283.0456 | -305.4614 | -312.7902 | -353.9394 | -401.1112 | -387.3325 | -339.4097 | -261.6002 | -16.1744 | 118.8282 | 200.2781 | 258.8611 | 248.236 | 225.7891 | 266.0771
Encuentro220_NvaCentinela220 | 37.5945 | 40.8162 | 43.6824 | 48.9449 | 49.6857 | 49.8551 | 54.0627 | 84.8143 | 115.1743 | 47.8646 | 4.3111 | 5.6145 | -15.4876 | -34.484 | -21.3099 | -11.3608 | 15.695 | 70.6137 | 97.4541 | 114.7226 | 124.5174 | 122.4926 | 124.9779 | 131.9371
Esmeralda220_Esmeralda110 | 66.003 | 60.7993 | 56.2513 | 53.8478 | 52.6357 | 52.1406 | 53.0297 | 48.833 | 19.28 | 5.0633 | 8.2698 | 9.5173 | 11.6064 | 15.4969 | 15.4557 | 13.056 | 18.4272 | 40.3776 | 67.6823 | 74.8083 | 81.2892 | 79.1654 | 73.6849 | 71.1053
Farellon220_Domeyko220 | 41.9281 | 43.3202 | 42.2574 | 42.0912 | 43.3135 | 43.8733 | 43.5589 | 35.9944 | 14.3696 | 22.0343 | 11.552 | 12.7919 | 19.2931 | 38.3892 | 49.953 | 47.9044 | 51.6371 | 54.6561 | 58.4564 | 41.1534 | 18.1608 | 13.8941 | 17.6209 | 11.1342
Frontera220_AnaMaria220 | -53.9679 | -53.4123 | -52.7886 | -51.7623 | -52.4947 | -52.1954 | -51.9711 | -32.8761 | 0.60684 | -1.4695 | 4.1995 | 6.0769 | 1.8902 | -2.228 | -2.7973 | 7.0297 | -1.7132 | -0.33212 | -0.013734 | -37.1523 | -35.1777 | -7.8581 | -24.8909 | -0.86924
Frontera220_AnaMaria220_II | -276.4652 | -273.6193 | -270.4241 | -265.1667 | -268.9186 | -267.385 | -266.236 | -168.4171 | 3.1087 | -7.5281 | 21.5129 | 31.1304 | 9.6833 | -11.4135 | -14.3298 | 36.0117 | -8.7765 | -1.7014 | -0.070358 | -190.3227 | -180.2076 | -40.255 | -127.5107 | -4.4529
GasAta220_Esmeralda220 | 66.003 | 60.7993 | 56.2513 | 53.8478 | 52.6357 | 52.1406 | 53.0297 | 48.833 | 19.28 | 5.0633 | 8.2698 | 9.5173 | 11.6064 | 15.4969 | 15.4557 | 13.056 | 18.4272 | 40.3776 | 67.6823 | 74.8083 | 81.2892 | 79.1654 | 73.6849 | 71.1053
Guacolda220_Maitenc220 | 544.1 | 561.27 | 561.27 | 561.27 | 561.27 | 567.89 | 567.89 | 517.73 | 127.2188 | 129.5588 | 130.0988 | 130.0988 | 130.0088 | 130.0088 | 130.0988 | 130.0988 | 129.1988 | 306.0488 | 331.3488 | 330.8988 | 330.8988 | 330.8988 | 420.8988 | 438.0688
Illapa220_Cumbre220 | -25.5803 | -26.3119 | -51.8846 | -52.4095 | -53.9119 | -59.1496 | -58.1875 | -25.7796 | 235.9778 | 406.8494 | 380.9712 | 311.3196 | 293.0748 | 270.9066 | 320.4765 | 283.5481 | 320.2934 | 227.4097 | 147.7102 | 143.986 | 95.2338 | 183.6183 | 209.3971 | 184.8289
Illapa220_DAlmagro220 | 106.2298 | 104.8446 | 103.9981 | 103.7327 | 104.219 | 104.5515 | 104.5537 | 67.6622 | -117.3978 | -253.8924 | -297.6172 | -308.13 | -257.5906 | -252.2811 | -247.5094 | -244.5813 | -212.4169 | -98.2515 | 59.17 | 96.4278 | 51.144 | 102.7834 | 56.6083 | 65.5699
Jadresic220_MonteMina220 | 0 | 77.6768 | 77.6768 | 77.6768 | 77.6768 | 77.6768 | 77.6768 | 77.6768 | -84.1782 | -141.6007 | 76 | 76 | 56.5064 | 76 | 76 | 76 | -132.2154 | 0 | 82.0306 | 82.0306 | 82.0306 | 82.0306 | 85.8168 | 85.8168
Jadresic500_Cumbre500 | -133.1012 | -102.145 | -67.3224 | -64.3862 | -60.5088 | -6.2243 | -45.1632 | 653.8291 | 669.3135 | -216.2612 | 29.7879 | 56.1498 | 6.7072 | 138.1604 | 12.7278 | 263.1914 | 428.7689 | 756.7709 | 449.6556 | 570.9951 | 915.6116 | 498.3362 | 456.1334 | 488.7744
Jadresic500_Jadresic220 | -137.0309 | -140.9946 | -142.6882 | -143.6782 | -140.7046 | -140.7046 | -136.7409 | -140.7046 | -117.3826 | 81.6507 | 56.5814 | 44.1067 | 37.0877 | -16.4559 | 21.1851 | 10.8214 | -182.5619 | -231.5182 | -300 | -228.6274 | -295.3444 | -284.768 | -169.8389 | -300
Kapatur220_Laberinto220 | 274.0712 | 269.1351 | 261.5186 | 267.1518 | 266.7682 | 254.9616 | 261.8718 | 97.204 | -79.3552 | 83.263 | -79.4334 | -65.7037 | -67.5997 | -26.3391 | -36.4847 | -94.8034 | -71.2262 | -81.0764 | 67.534 | 9.7881 | -79.131 | -31.9206 | 83.2656 | -16.866
Kapatur220_OHiggins220 | 316.2767 | 310.489 | 301.0051 | 313.6402 | 310.7753 | 289.3315 | 303.5439 | 99.461 | 7.7099 | 186.2207 | 80.5712 | 83.4565 | 69.0838 | 86.9073 | 37.4086 | -34.0973 | -34.3476 | -51.5368 | 121.1428 | 83.6386 | 44.7123 | 119.3574 | 249.1472 | 149.7021
Kimal220_Laberinto220 | -9.6184 | -3.244 | 2.1918 | 11.3797 | 12.3107 | 10.5864 | 17.549 | 85.8696 | 199.2021 | 73.5243 | -3.4462 | 6.6188 | -38.5807 | -79.5915 | -54.2613 | -40.765 | 17.4411 | 101.5394 | 115.8783 | 172.3822 | 186.8602 | 173.6046 | 182.0925 | 201.3193
Kimal500_Kimal220 | 226.8763 | 214.5068 | 198.2847 | 196.7314 | 193.781 | 171.783 | 182.0374 | -139.3954 | -250.7626 | 89.4945 | -3.307 | -11.1203 | 24.5179 | 25.731 | 48.2591 | -58.1334 | -72.3524 | -220.8406 | -63.4957 | -177.0485 | -297.9123 | -125.3367 | -116.1398 | -112.0365
LPalmas220_LVilos220 | -66.5522 | -78.8998 | -100.6403 | -103.5748 | -98.0034 | -96.3521 | -106.8652 | -63.0322 | -20.967 | -33.4577 | 23.8635 | 45.1533 | 90.5303 | 92.1525 | 126.3868 | 130.119 | 134.4244 | 132.4555 | 99.9661 | 77.7762 | 65.6757 | 65.4647 | 39.6056 | 19.266
LVilos220_DonaCarmen220 | -33.527 | -36.83 | -43.3344 | -43.9687 | -41.8455 | -41.1711 | -44.9806 | -28.6985 | -3.2284 | 1.5463 | 24.9364 | 34.3323 | 51.7276 | 53.4144 | 64.7409 | 64.5203 | 57.7097 | 41.2272 | 22.5585 | 13.2791 | 8.2732 | 8.5721 | 1.2596 | -4.9285
LVilos220_Nogales220 | -77.5142 | -84.1332 | -96.8362 | -97.8196 | -93.4616 | -92.2287 | -99.6364 | -67.9679 | -16.4007 | -4.7948 | 42.8928 | 62.0936 | 95.6669 | 99.4006 | 121.9011 | 120.5961 | 107.7475 | 72.916 | 36.6348 | 17.7537 | 6.754 | 7.6038 | -8.131 | -20.8537
LaCebada220_MRedondo220 | 37.6578 | 33.7375 | 30.5965 | 29.254 | 28.9458 | 29.8306 | 28.4082 | 41.9144 | 55.9888 | 47.8871 | 62.7637 | 72.0465 | 91.6722 | 84.7807 | 94.8954 | 96.98 | 98.5513 | 104.2216 | 102.7587 | 87.6933 | 87.9321 | 85.2659 | 71.6295 | 66.6408
LaCebada220_PuntaSierra220 | 42.4618 | 37.4035 | 33.5134 | 32.5987 | 32.2961 | 33.1647 | 31.7683 | 45.0235 | 58.8208 | 50.8539 | 66.6484 | 76.9556 | 97.8599 | 92.7056 | 103.4492 | 106.3193 | 108.2833 | 113.8085 | 111.1771 | 95.2123 | 94.2035 | 90.4101 | 76.2163 | 71.3187
Laberinto220_ElCobre220 | 144.1633 | 137.9844 | 134.3161 | 134.4822 | 134.8612 | 132.0076 | 133.4849 | 56.4608 | -121.0445 | 34.8252 | -82.9186 | -94.1751 | -70.5751 | -46.0775 | -63.1245 | -64.5978 | -89.7744 | -13.7823 | 85.7888 | 73.2604 | 80.5547 | 83.6959 | 71.1514 | -30.4356
Laberinto220_Mantos220 | 12.4957 | 11.65 | 11.6419 | 25.4294 | 25.1705 | 11.5441 | 22.9323 | 28.0356 | 41.0834 | 31.6404 | 50.7558 | 48.2763 | 38.3899 | 46.766 | 43.4634 | 40.6754 | 41.4348 | 32.2421 | 29.7646 | 34.9975 | 45.1132 | 33.6962 | 37.206 | 35.6837
Laberinto220_NvaZald220 | 67.0707 | 73.3519 | 74.9802 | 75.8164 | 76.2169 | 78.387 | 79.2989 | 94.6306 | 99.8086 | 49.8689 | 100.3997 | 91.2257 | 83.0787 | 57.193 | 45.1648 | 52.245 | 41.8632 | 74.5247 | 76.2509 | 98.3256 | 133.5419 | 138.7312 | 128.7921 | 150.9642
Laberinto220_Oeste220 | 9.3204 | 10.8201 | 11.0029 | 11.1736 | 11.2361 | 11.6476 | 11.722 | -17.6558 | -19.3239 | -48.9629 | -92.726 | -96.1405 | -97.3584 | -104.6 | -110.2844 | -109.34 | -49.822 | -76.0294 | -50.5132 | -69.1888 | -51.9282 | -15.2373 | -16.3098 | -17.3309
Lagunas220_Collahuasi220 | -27.5285 | -26.8444 | -25.8485 | -24.1715 | -24.7292 | -23.0374 | -23.6171 | 26.4453 | 108.3799 | 90.7721 | 102.0996 | 106.2691 | 97.341 | 114.144 | 106.1173 | 131.8324 | 111.9043 | 101.4967 | 103.317 | 20.4686 | 22.5203 | 64.0217 | 54.0377 | 85.126
Lagunas220_Frontera220_II | -330.4331 | -327.0316 | -323.2127 | -316.929 | -321.4134 | -319.5803 | -318.2071 | -208.3412 | -32.4054 | -70.6676 | -43.0056 | -32.3918 | -56.2634 | 17.4025 | -9.5063 | 51.5432 | 7.703 | -26.7015 | -14.5177 | -227.475 | -215.3853 | -146.1131 | -152.4016 | -103.3222
Lagunas220_Tarapaca220 | 76.1936 | 71.0102 | 67.2967 | 64.9421 | 63.1383 | 62.6942 | 63.2193 | 26.2158 | -51.5662 | -18.9393 | -17.9846 | -18.2088 | -6.1435 | 2.1047 | 39.0465 | 4.854 | 14.1928 | -35.7873 | -1.8705 | 51.4641 | 20.1854 | 50.0184 | 32.9661 | 24.6387
Liqcau110_AltoNorte110 | 27.8576 | 28.3294 | 28.0451 | 44.7944 | 44.8318 | 27.3147 | 41.3268 | 41.8248 | 45.6028 | 40.4851 | 33.7809 | 33.6881 | 18.9759 | 33.0426 | 35.9202 | 28.1601 | 39.3844 | 35.7608 | 44.964 | 46.3865 | 43.6489 | 29.4313 | 44.5294 | 33.3756
Liqcau110_Liqcau220 | -42.335 | -42.35 | -42.4588 | -59.1111 | -58.9817 | -41.5256 | -55.5364 | -55.1424 | -55.4773 | -49.1531 | -43.1528 | -43.4593 | -29.0611 | -43.2823 | -45.6856 | -37.9826 | -50.0393 | -48.5339 | -59.5638 | -61.324 | -58.5796 | -43.8409 | -59.1526 | -48.2921
LosChangos220_Kapatur220 | 403.6558 | 392.6727 | 375.766 | 394.203 | 390.3023 | 358.0159 | 379.0967 | 9.1408 | -83.5741 | 255.4301 | -12.7481 | 4.5304 | -12.5587 | 48.3186 | -11.8579 | -141.9253 | -118.1005 | -141.4179 | 180.4342 | 86.7149 | -44.8408 | 74.7627 | 142.5336 | 119.0162
LosChangos500_Jadresic500 | -408.4521 | -385.0996 | -351.9707 | -353.6644 | -346.8134 | -292.5289 | -323.8641 | 367.5245 | 409.9709 | -269.2905 | -48.3108 | -27.1435 | -76.325 | 1.5845 | -100.7671 | 135.6928 | 126.087 | 437.8926 | 98.6956 | 305.9677 | 558.3873 | 126.2082 | 180.7344 | 68.6544
LosChangos500_Kimal500 | 226.8763 | 214.5068 | 198.2847 | 196.7314 | 193.781 | 171.783 | 182.0374 | -139.3954 | -250.7626 | 89.4945 | -3.307 | -11.1203 | 24.5179 | 25.731 | 48.2591 | -58.1334 | -72.3524 | -220.8406 | -63.4957 | -177.0485 | -297.9123 | -125.3367 | -116.1398 | -112.0365
LosChangos500_LosChangos220 | 181.5758 | 170.5927 | 153.686 | 156.933 | 153.0323 | 120.7459 | 141.8267 | -228.1292 | -159.2083 | 179.796 | 51.6178 | 38.2638 | 51.8072 | -27.3155 | 52.508 | -77.5594 | -53.7346 | -217.052 | -35.2 | -128.9192 | -260.475 | -0.87142 | -64.5946 | 43.3821
MRedondo220_PuntaSierra220 | 44.3778 | 39.0175 | 34.9165 | 34.054 | 33.7458 | 34.6306 | 33.2082 | 46.7144 | 60.7888 | 52.6871 | 69.0037 | 79.7265 | 101.2722 | 96.3007 | 107.3754 | 110.42 | 112.4713 | 118.1416 | 115.2387 | 98.7333 | 97.5321 | 93.4259 | 78.8295 | 73.8408
Maitenc110_Huasco110 | 42.175 | 43.074 | 44.1282 | 45.1113 | 45.4172 | 45.2476 | 46.1177 | 46.3614 | 45.3463 | 44.8049 | 45.2404 | 44.2471 | 43.7261 | 43.2431 | 43.4079 | 42.7978 | 42.1256 | 41.6712 | 41.3167 | 41.4889 | 41.6759 | 41.3432 | 41.0244 | 41.6743
Maitenc220_Cardones220 | 294.5892 | 289.7375 | 318.2573 | 315.6845 | 313.0014 | 303.623 | 301.2622 | 182.2923 | -140.9708 | -102.9408 | -89.3628 | -20.0721 | -30.2919 | -2.0759 | -8.3552 | 0.48222 | -68.45 | 94.3362 | 186.552 | 136.525 | 122.1581 | 122.4837 | 125.8369 | 88.2747
Maitenc220_DonHector220 | -12.0491 | -9.8167 | -9.037 | -8.2331 | -8.2997 | -5.8853 | -5.0384 | -22.4596 | -108.4255 | -187.6966 | -224.662 | -242.0359 | -250.9008 | -250.0076 | -246.4752 | -230.6635 | -189.5829 | -98.9797 | -37.9876 | -26.3557 | -24.3911 | -21.0704 | -17.2136 | -15.0431
Maitenc220_Maitenc110 | 90.7629 | 89.6609 | 89.0082 | 88.0944 | 87.5061 | 86.8998 | 88.2855 | 88.7466 | 81.4714 | 71.6439 | 61.7279 | 63.2438 | 61.0376 | 61.4508 | 65.1814 | 70.322 | 76.709 | 75.061 | 76.8114 | 90.2489 | 86.2281 | 92.9093 | 93.1328 | 93.2051
MariaElena220_Kimal220 | -141.6645 | -139.056 | -136.6701 | -133.2893 | -134.9268 | -133.0616 | -131.9416 | 20.0255 | 343.3002 | 221.664 | 249.0362 | 248.7669 | 259.5618 | 203.8445 | 205.6238 | 282.7888 | 240.3444 | 187.3711 | 153.8348 | 74.4761 | 43.3564 | 152.1433 | 73.499 | 157.5385
Mejillones220_Mejillones110 | 18.0469 | 17.783 | 18.4021 | 18.2978 | 18.0975 | 18.0816 | 17.6678 | 18.1919 | 16.9344 | 16.9126 | 17.916 | 18.2977 | 19.0398 | 18.748 | 18.503 | 18.8404 | 18.3241 | 17.8455 | 17.484 | 17.3599 | 16.9532 | 16.9394 | 17.4725 | 18.1367
Mejillones220_OHiggins220 | -93.396 | -89.9282 | -87.7647 | -93.4009 | -93.4491 | -86.5073 | -91.6243 | -52.0525 | 30.391 | -23.7944 | 17.325 | 13.8452 | 10.2792 | -18.4831 | -22.6866 | -7.865 | -12.2748 | 6.1223 | -23.2115 | 5.9841 | 42.4174 | 38.5185 | 11.6702 | 44.1696
Miraje220_Atacama220 | -212.6368 | -209.6447 | -206.83 | -201.9915 | -202.2177 | -202.8473 | -198.5662 | -132.378 | 167.6373 | 80.7597 | 81.0114 | 80.1042 | 56.2366 | 25.4277 | 32.8676 | 46.7728 | 64.4021 | 96.9718 | 78.8128 | 110.3241 | 146.1016 | 139.4904 | 124.1358 | 149.0541
Miraje220_TOEnlace220 | -94.5347 | -92.4322 | -90.7103 | -88.1827 | -89.2563 | -91.5566 | -91.1264 | -51.8514 | 123.8098 | 72.5565 | 76.1338 | 74.9486 | 60.6317 | 42.7542 | 47.2045 | 55.0817 | 64.3869 | 81.1252 | 68.9755 | 89.3994 | 113.2656 | 109.2493 | 101.0912 | 117.1273
MonteMina220_NvaZaldivar220 | 350 | 350 | 350 | 350 | 350 | 350 | 350 | 350 | 350 | 350 | 350 | 350 | 350 | 350 | 350 | 350 | 350 | 350 | 350 | 350 | 350 | 350 | 350 | 350
Norgener220_Barriles220 | 3.3722 | 3.3911 | 3.3943 | 3.3798 | 3.4587 | 3.5597 | 3.5677 | 3.4038 | 2.8629 | 2.919 | 3.141 | 3.1849 | 3.1453 | 3.1186 | 3.1125 | 3.0868 | 3.0835 | 3.0474 | 2.8984 | 2.5931 | 2.4052 | 2.4514 | 3.1009 | 3.3456
Norgener220_LaCruz220 | -3.3722 | -3.3911 | -3.3943 | -3.3798 | -3.4587 | -3.5597 | -3.5677 | -3.4038 | -2.8629 | -2.919 | -3.141 | -3.1849 | -3.1453 | -3.1186 | -3.1125 | -3.0868 | -3.0835 | -3.0474 | -2.8984 | -2.5931 | -2.4052 | -2.4514 | -3.1009 | -3.3456
NvaCardones500_Cardones220 | -24.4729 | -24.48 | 28.3055 | 29.2629 | 31.2059 | 36.628 | 39.0868 | -28.9987 | -301.6871 | -475.6593 | -513.9725 | -459.0303 | -449.0312 | -417.9627 | -455.644 | -406.2644 | -432.6535 | -318.8762 | -196.5071 | -147.4242 | -112.4801 | -185.8861 | -216.0124 | -177.7938
NvaCardones500_NvaMaitenc500 | -134.2087 | -103.9769 | -147.5125 | -146.0585 | -145.6266 | -102.0019 | -142.4374 | 691.4268 | 1358.9084 | 867.4963 | 1139.3457 | 1039.5956 | 963.9524 | 1034.9894 | 992.7216 | 1156.8772 | 1368.6621 | 1399.6512 | 809.8065 | 862.4053 | 1123.3255 | 867.8406 | 881.5428 | 851.3971
NvaChuqui220_Kimal220 | -177.4853 | -171.7251 | -164.1078 | -156.2807 | -154.4719 | -150.4916 | -148.9287 | -86.1491 | -21.295 | 12.3021 | 22.7207 | 36.8208 | 76.4603 | 125.8401 | 168.5826 | 167.3019 | 110.3679 | 68.1049 | -34.6452 | -81.3852 | -131.0716 | -165.1512 | -164.5474 | -162.2694
NvaMaitenc220_Maitenc220 | -220.5573 | -224.432 | -189.0448 | -187.4481 | -183.3433 | -180.4263 | -171.4411 | -254.8308 | -308.0648 | -382.8847 | -444.7465 | -416.28 | -378.543 | -377.588 | -403.7596 | -393.3502 | -423.0868 | -506.5212 | -415.485 | -342.6692 | -337.3528 | -378.601 | -419.0815 | -349.8957
NvaMaitenc220_PColorada220 | -17.7964 | -14.4992 | -13.3476 | -12.1602 | -12.2585 | -8.6925 | -7.4416 | -19.643 | -80.3772 | -137.8886 | -164.8095 | -178.6842 | -187.2738 | -189.9009 | -190.2586 | -182.2717 | -155.2229 | -91.5596 | -47.1602 | -38.9271 | -36.0254 | -31.1208 | -25.4244 | -22.2185
NvaMaitenc500_NvaMaitenc220 | -238.3565 | -238.934 | -202.3948 | -199.6106 | -195.6042 | -189.1211 | -178.8849 | -274.477 | -388.4454 | -520.7773 | -609.5607 | -594.9685 | -565.8206 | -567.4927 | -594.0223 | -575.626 | -578.3144 | -598.0869 | -462.6504 | -381.6006 | -373.3825 | -409.7265 | -444.5112 | -372.1187
NvaMaitenc500_NvaPAzucar500 | 104.1478 | 134.9571 | 54.8823 | 53.5521 | 49.9775 | 87.1192 | 36.4475 | 965.9038 | 1747.3539 | 1388.2737 | 1748.9064 | 1634.5641 | 1529.773 | 1602.4821 | 1586.7439 | 1732.5032 | 1946.9765 | 1997.7382 | 1272.4569 | 1244.0059 | 1496.708 | 1277.5672 | 1326.0541 | 1223.5157
NvaPAlmonte220_Condores220 | 39.3835 | 34.983 | 31.4328 | 29.1919 | 27.8161 | 27.2519 | 27.8712 | 49.7928 | 87.1282 | 68.5385 | 77.8495 | 82.981 | 74.9701 | 113.1599 | 74.2972 | 109.7336 | 103.7557 | 63.0557 | 130.2031 | 17.1161 | 106.3528 | 87.5111 | 98.6105 | 91.3355
NvaPAzucar220_PAzucar220 | 161.5791 | 163.1449 | 160.5176 | 156.3081 | 152.3883 | 152.5506 | 156.3719 | 185.3661 | 181.886 | 126.4578 | 97.8492 | 68.1084 | 40.189 | 49.2062 | 20.0989 | 45.7607 | 82.517 | 143.6375 | 125.5906 | 131.057 | 182.7019 | 145.4418 | 180.504 | 182.8912
NvaPAzucar220_PuntaSierra220 | 6.1566 | 9.4995 | 10.7284 | 10.3412 | 9.1967 | 10.3629 | 10.7143 | 31.1683 | 52.8891 | 59.5918 | 71.2638 | 70.9439 | 62.6724 | 62.283 | 65.8234 | 63.0929 | 57.4309 | 47.7931 | 24.7483 | 31.0657 | 26.9934 | 33.1369 | 27.5904 | 27.7093
NvaPAzucar500_NvaPAzucar220 | 162.0086 | 166.9509 | 165.5244 | 160.9621 | 155.8987 | 157.2885 | 161.4185 | 210.9816 | 230.9608 | 182.0216 | 167.2003 | 137.6458 | 101.7556 | 110.0822 | 84.3532 | 106.1979 | 138.4968 | 187.719 | 148.4409 | 159.9337 | 206.9039 | 176.1344 | 203.0154 | 204.535
NvaPAzucar500_Polpaico500 | -57.8608 | -31.9937 | -110.6421 | -107.41 | -105.9211 | -70.1693 | -124.971 | 754.9223 | 1516.3931 | 1206.2521 | 1581.7061 | 1496.9183 | 1428.0174 | 1492.4 | 1502.3908 | 1626.3053 | 1808.4797 | 1810.0192 | 1124.016 | 1084.0722 | 1289.8041 | 1101.4329 | 1123.0387 | 1018.9808
NvaZaldivar220_Escondida220 | 146.9297 | 148.1811 | 148.3233 | 148.5825 | 149.3725 | 150.0907 | 150.2292 | 155.5086 | 156.0082 | 138.8827 | 153.0431 | 150.007 | 147.1059 | 139.5362 | 134.6355 | 136.8633 | 134.5684 | 148.0663 | 150.7446 | 158.6369 | 170.6581 | 172.0288 | 170.4175 | 176.1705
NvaZaldivar220_OGP1220 | 106.9961 | 109.7661 | 110.6763 | 111.0539 | 109.724 | 110.3138 | 110.7768 | 110.6497 | 103.9255 | 98.1005 | 107.6194 | 105.5769 | 104.019 | 100.6998 | 99.2561 | 100.4997 | 97.1798 | 100.2182 | 99.842 | 101.2137 | 104.0749 | 105.2848 | 106.5488 | 108.676
NvaZaldivar220_Sulfuros220 | 163.69 | 165.9512 | 166.5617 | 166.8878 | 167.8294 | 168.7162 | 169.0474 | 179.3317 | 189.2332 | 160.5519 | 186.402 | 182.4845 | 178.3863 | 163.9895 | 157.5869 | 161.6091 | 157.4334 | 176.3184 | 177.5523 | 191.0113 | 211.6771 | 213.19 | 205.3072 | 218.0122
OGP1220_Domeyko220 | -29.2535 | -32.4158 | -33.9141 | -34.5763 | -31.6506 | -32.1247 | -32.7939 | -32.1065 | -38.9407 | -40.0455 | -35.2222 | -35.1581 | -33.5441 | -36.6177 | -41.2784 | -42.6057 | -43.4746 | -39.7401 | -36.1813 | -32.8233 | -24.0945 | -22.4619 | -28.0611 | -25.1472
OHiggins220_Farellon220 | 135.3705 | 137.8243 | 139.314 | 138.9605 | 138.114 | 139.2002 | 140.1792 | 116.627 | 48.7103 | 44.6889 | 19.2934 | 17.94 | 0.022874 | -45.1595 | -66.6944 | -76.2101 | -73.0767 | -46.4457 | 3.5214 | 29.3991 | 52.5019 | 80.5818 | 102.8428 | 100.6409
OHiggins220_Liqcau220 | 42.335 | 42.35 | 42.4588 | 59.1111 | 58.9817 | 41.5256 | 55.5364 | 55.1424 | 55.4773 | 49.1531 | 43.1528 | 43.4593 | 29.0611 | 43.2823 | 45.6856 | 37.9826 | 50.0393 | 48.5339 | 59.5638 | 61.324 | 58.5796 | 43.8409 | 59.1526 | 48.2921
OHiggins220_Palestina220 | 82.2792 | 84.1039 | 83.6165 | 83.3974 | 84.11 | 84.9073 | 84.897 | 71.4803 | 33.8558 | 38.3035 | 22.7297 | 23.4032 | 22.5201 | 22.0317 | 23.348 | 18.8611 | 22.8641 | 33.6711 | 52.2556 | 47.4527 | 37.8365 | 43.8402 | 53.9711 | 48.7152
OHiggins220_Puri220 | 86.3631 | 88.2944 | 88.0849 | 87.8394 | 88.1041 | 88.9595 | 89.1895 | 76.7354 | 40.8229 | 44.8773 | 29.6029 | 30.075 | 29.1607 | 28.4872 | 29.9634 | 25.5927 | 28.5675 | 38.5522 | 56.4127 | 51.7971 | 42.5247 | 48.7371 | 58.6917 | 53.8959
PAlmonte220_Lagunas220 | -78.2562 | -73.1629 | -69.738 | -67.6222 | -66.1034 | -65.4123 | -65.9059 | -6.3389 | 112.783 | 58.2808 | 61.7869 | 64.3677 | 44.2009 | 52.0093 | -17.156 | 46.9812 | 31.2074 | 81.3656 | 71.8281 | -55.9107 | 30.0111 | -19.6267 | 9.4096 | 17.1966
PAlmonte220_PAlmonte110 | 38.8727 | 38.1799 | 38.3052 | 38.4303 | 38.2873 | 38.1603 | 38.0347 | -43.4539 | -199.9112 | -126.8193 | -139.6364 | -147.3487 | -119.1709 | -165.1692 | -57.1412 | -156.7148 | -134.9631 | -144.4213 | -202.0312 | 38.7946 | -136.3639 | -67.8844 | -108.0201 | -108.532
PAzucar110_ElPenon110 | 51.8056 | 52.7414 | 51.5309 | 50.4789 | 50.0036 | 49.7077 | 50.7229 | 48.2981 | 28.163 | -28.8121 | -60.9932 | -82.2362 | -87.5246 | -78.1819 | -114.7044 | -95.1443 | -56.8491 | 5.4582 | 16.7799 | 3.2193 | 52.8768 | 4.4338 | 49.218 | 50.4124
PAzucar220_DonGoyo220 | -35.352 | -27.691 | -23.175 | -22.4815 | -23.9154 | -22.5649 | -21.0899 | 2.5808 | 31.3214 | 55.1709 | 71.1692 | 70.2326 | 49.3724 | 49.8601 | 53.4394 | 43.5172 | 28.4206 | 0.70392 | -34.5272 | -17.023 | -31.2992 | -15.0822 | -21.9511 | -19.4832
PAzucar220_PAzucar110 | 140.4312 | 134.3664 | 126.853 | 122.0765 | 119.578 | 118.3 | 120.5689 | 126.02 | 94.4797 | 16.9053 | -26.8466 | -55.6333 | -61.6078 | -50.3784 | -83.2342 | -47.7548 | 3.9072 | 91.6725 | 109.2978 | 99.3999 | 162.4517 | 106.7598 | 147.904 | 146.2163
Palestina220_Domeyko220 | 67.2352 | 69.011 | 68.8584 | 68.6133 | 69.1611 | 69.8826 | 70.0386 | 57.3068 | 20.0201 | 24.1966 | 8.3274 | 8.6419 | 7.5677 | 6.9997 | 8.707 | 4.1431 | 7.6423 | 18.2672 | 37.1023 | 33.1382 | 23.9827 | 29.7395 | 39.3271 | 33.7735
Paposo220_DAlmagro220 | -3.9537 | -3.8618 | -3.7842 | -3.7644 | -3.8472 | -3.8664 | -3.959 | 8.2934 | 79.4158 | 132.9054 | 144.4634 | 145.9208 | 145.6622 | 143.1607 | 142.3801 | 141.6774 | 129.8445 | 67.2518 | 9.8441 | -2.8708 | -3.7531 | -3.769 | -3.8489 | -3.7949
PuntaSierra220_LPalmas220 | -95.8057 | -103.4103 | -122.4093 | -123.1923 | -116.1109 | -113.4096 | -123.9227 | -79.6397 | -36.2045 | -50.9982 | 1.5585 | 16.6823 | 57.4033 | 53.501 | 84.9523 | 86.2645 | 89.0599 | 85.6755 | 54.6421 | 33.3737 | 21.5947 | 24.1352 | 0.42757 | -16.2505
PuntaSierra220_Mauro220 | 186.3836 | 186.1625 | 194.8234 | 193.4239 | 184.7287 | 185.1551 | 192.3442 | 190.3703 | 195.4777 | 198.396 | 189.3889 | 196.7781 | 192.9299 | 187.5318 | 183.2174 | 186.6433 | 185.1583 | 190.0416 | 196.4628 | 190.3488 | 192.3773 | 187.2228 | 175.6663 | 183.0837
Puri220_Domeyko220 | 36.7397 | 38.0159 | 37.561 | 37.3821 | 38.705 | 39.1424 | 38.8938 | 26.2303 | -9.8663 | -5.582 | -20.3802 | -19.9735 | -21.0104 | -21.1685 | -19.6877 | -24.0028 | -19.1141 | -8.1659 | 10.1239 | 6.9724 | -1.3937 | 2.9677 | 11.271 | 5.1401
Salar110_Salar220 | 28.1219 | 27.2543 | 27.5919 | 27.2771 | 27.2063 | 27.0489 | 26.9801 | 26.72 | 6.9126 | -0.94468 | -0.96199 | -1.2823 | -2.4934 | -4.203 | 4.0723 | 4.1269 | 4.5099 | 13.5556 | 20.9204 | 35.6136 | 37.2341 | 31.7507 | 38.358 | 36.0814
Salar220_Calama220 | 3.1341 | -2.6704 | -6.0764 | -10.6513 | -12.0922 | -14.4179 | -15.7597 | -41.7874 | -87.5696 | -108.74 | -110.9952 | -118.0859 | -136.673 | -164.4094 | -176.8053 | -177.7647 | -145.5728 | -118.1865 | -70.0171 | -34.554 | -6.6489 | 4.5718 | 12.4557 | 6.8944
Salar220_Chuqui220 | 1.6804 | 2.5444 | 3.1898 | 4.3232 | 4.2557 | 5.018 | 6.0251 | 21.2677 | 42.3984 | 46.3409 | 46.6325 | 49.2403 | 56.485 | 64.596 | 67.2708 | 66.1188 | 53.2651 | 41.8124 | 16.6602 | 10.0924 | 4.1291 | 2.6839 | 2.5538 | 4.5564
Salar220_NvaChuqui220 | -48.2375 | -47.0763 | -45.1557 | -43.054 | -42.8337 | -41.6565 | -40.8528 | -18.5079 | 3.519 | 11.7248 | 14.5123 | 18.8518 | 31.2476 | 45.3016 | 57.0313 | 55.8025 | 37.557 | 23.5207 | -12.386 | -23.3392 | -36.1833 | -44.8808 | -43.3276 | -42.5003
Salta345_Andes345 | 0 | 0 | 0 | 0 | 0 | 0 | 0 | 0 | 0 | 0 | 0 | 0 | 0 | 0 | 0 | 0 | 0 | 0 | 0 | 0 | 0 | 0 | 0 | 0
TO_Enlace220_Atacama220 | -135.9675 | -134.3333 | -132.6985 | -129.7462 | -129.568 | -129.2789 | -126.0541 | -86.9987 | 89.1668 | 37.4385 | 39.5688 | 38.7729 | 25.3503 | 7.1668 | 10.9848 | 19.7227 | 29.7785 | 48.965 | 37.8104 | 55.6267 | 77.0807 | 73.2416 | 62.5033 | 77.5487
Talinay220_LaCebada220 | 48.6017 | 43.4883 | 39.9627 | 37.8578 | 38.1475 | 39.2084 | 36.4726 | 49.866 | 63.9542 | 42.8215 | 57.4148 | 68.5606 | 101.6495 | 85.0796 | 96.7615 | 100.8156 | 107.3047 | 122.4623 | 132.7064 | 106.5341 | 116.3002 | 111.6483 | 95.921 | 90.1797
Tamaya110_S-AA100_3B | 31.403 | 30.4536 | 30.8381 | 30.5037 | 30.4309 | 30.2649 | 30.2027 | 30.1379 | 8.4708 | -0.18388 | -0.1997 | -0.51377 | -1.7449 | -3.5129 | 5.7073 | 5.7513 | 5.9772 | 15.8312 | 23.6088 | 39.8105 | 41.5106 | 35.4102 | 42.7414 | 40.2517
Tamaya110_Salar110_4B | 28.1219 | 27.2543 | 27.5919 | 27.2771 | 27.2063 | 27.0489 | 26.9801 | 26.72 | 6.9126 | -0.94468 | -0.96199 | -1.2823 | -2.4934 | -4.203 | 4.0723 | 4.1269 | 4.5099 | 13.5556 | 20.9204 | 35.6136 | 37.2341 | 31.7507 | 38.358 | 36.0814
Tarapaca220_Condores220 | 70.4868 | 65.0619 | 61.2042 | 58.8202 | 57.2691 | 56.4505 | 57.0644 | 21.4614 | -51.5591 | -17.7752 | -17.0386 | -17.0073 | -5.0728 | 2.9964 | 39.9025 | 5.353 | 14.8699 | -37.6376 | -7.1379 | 45.9587 | 15.1041 | 44.8672 | 27.3434 | 18.9283
Tocopilla110_Tamaya110 | 59.5328 | 57.7157 | 58.438 | 57.7886 | 57.6453 | 57.3217 | 57.1907 | 39.9316 | 21.5011 | -11.9444 | -14.2354 | -15.9987 | -19.5698 | -23.0473 | -67.0285 | -66.93 | -56.1609 | -25.6482 | -28.1791 | 7.2317 | 10.5521 | 40.8004 | 12.9073 | 8.1412
Tocopilla220_Tocopi110 | 59.5328 | 67.7454 | 58.438 | 57.7886 | 57.6453 | 57.3217 | 57.1907 | 30.0427 | 21.5011 | 61.5884 | 59.2974 | 57.5341 | 53.963 | 50.4855 | 6.5042 | 6.6027 | 17.3719 | -25.6482 | -35.6591 | -108.7683 | -105.4479 | -75.1996 | -103.0927 | -90.4899

## 4. E5 Salida Cargas
2027-04-30
Barra | 1 | 2 | 3 | 4 | 5 | 6 | 7 | 8 | 9 | 10 | 11 | 12 | 13 | 14 | 15 | 16 | 17 | 18 | 19 | 20 | 21 | 22 | 23 | 24
AJahuel110 | 0.023846 | 0.034353 | 0.022664 | 0.018618 | 0.13866 | 0.37669 | 0.86607 | 1.0499 | 0.76783 | 0.73184 | 0.70348 | 0.56314 | 0.55232 | 0.47474 | 0.60017 | 0.60068 | 0.56895 | 0.80311 | 0.8608 | 0.73939 | 0.55675 | 0.16816 | 0.10823 | 0.032522
AJahuel154 | 0 | 0 | 0 | 0 | 0 | 0 | 0 | 0 | 0 | 0 | 0 | 0 | 0 | 0 | 0 | 0 | 0 | 0 | 0 | 0 | 0 | 0 | 0 | 0
AJahuel220 | 42.3025 | 41.5336 | 41.0842 | 41.5345 | 41.8874 | 41.7733 | 40.1984 | 40.8579 | 40.5461 | 40.2907 | 39.8442 | 40.51 | 39.2956 | 39.7617 | 40.637 | 40.6285 | 41.1923 | 41.5357 | 41.5439 | 41.9791 | 42.7436 | 42.4099 | 42.4397 | 42.2238
AJahuel500 | 0 | 0 | 0 | 0 | 0 | 0 | 0 | 0 | 0 | 0 | 0 | 0 | 0 | 0 | 0 | 0 | 0 | 0 | 0 | 0 | 0 | 0 | 0 | 0
AMelipilla220 | 83.6673 | 83.7809 | 82.6773 | 80.7981 | 79.3877 | 80.1795 | 83.1545 | 89.5776 | 129.2102 | 115.0992 | 153.4099 | 152.8035 | 154.0724 | 152.7225 | 152.6763 | 148.6442 | 137.9304 | 111.5454 | 90.4567 | 88.3949 | 96.1839 | 93.2929 | 88.5562 | 85.2362
ASanta110 | 130.9636 | 118.7662 | 109.5419 | 104.8603 | 101.9213 | 100.1162 | 101.0847 | 112.6168 | 127.4219 | 136.4029 | 144.8272 | 149.9742 | 152.4688 | 154.1399 | 151.8036 | 152.0293 | 149.8671 | 144.0425 | 138.246 | 147.0686 | 158.3702 | 154.445 | 147.6029 | 141.3538
ASanta220 | 0 | 0 | 0 | 0 | 0 | 0 | 0 | 0 | 0 | 0 | 0 | 0 | 0 | 0 | 0 | 0 | 0 | 0 | 0 | 0 | 0 | 0 | 0 | 0
Alfalfal220 | 0 | 0 | 0 | 0 | 0 | 0 | 0 | 0 | 0 | 0 | 0 | 0 | 0 | 0 | 0 | 0 | 0 | 0 | 0 | 0 | 0 | 0 | 0 | 0
Almendros110 | 96.9934 | 85.1523 | 76.8038 | 71.8923 | 68.8818 | 66.6119 | 66.7247 | 78.6515 | 87.8653 | 92.3939 | 100.3475 | 108.3947 | 113.4381 | 116.8384 | 119.8846 | 119.1637 | 116.8879 | 114.2026 | 110.164 | 116.3762 | 124.7637 | 121.3205 | 113.5728 | 105.6707
Almendros220 | 0 | 0 | 0 | 0 | 0 | 0 | 0 | 0 | 0 | 0 | 0 | 0 | 0 | 0 | 0 | 0 | 0 | 0 | 0 | 0 | 0 | 0 | 0 | 0
Ancoa220 | 0.6212 | 0.51322 | 0.4491 | 0.41315 | 0.39495 | 0.39139 | 0.41525 | 0.51174 | 0.58296 | 0.67725 | 0.76621 | 0.77979 | 0.78845 | 0.79322 | 0.77694 | 0.74365 | 0.7161 | 0.68716 | 0.64618 | 0.77846 | 0.92513 | 0.89887 | 0.82967 | 0.72384
Ancoa500 | 0 | 0 | 0 | 0 | 0 | 0 | 0 | 0 | 0 | 0 | 0 | 0 | 0 | 0 | 0 | 0 | 0 | 0 | 0 | 0 | 0 | 0 | 0 | 0
Antuco220 | 0 | 0 | 0 | 0 | 0 | 0 | 0 | 0 | 0 | 0 | 0 | 0 | 0 | 0 | 0 | 0 | 0 | 0 | 0 | 0 | 0 | 0 | 0 | 0
Apoquindo110 | 212.7096 | 193.6735 | 180.3561 | 173.5438 | 169.9913 | 169.2656 | 173.9533 | 203.2747 | 249.7234 | 287.414 | 314.8036 | 332.5807 | 342.5928 | 350.464 | 355.6866 | 351.027 | 343.9957 | 334.7484 | 318.9019 | 306.2899 | 300.5604 | 279.63 | 254.8063 | 231.762
Buin110 | 163.0476 | 151.8466 | 142.7965 | 136.8894 | 133.1537 | 132.6977 | 135.8757 | 146.5742 | 157.8961 | 174.2029 | 186.9166 | 192.6631 | 195.4659 | 195.9738 | 195.2238 | 197.7774 | 198.2074 | 193.3188 | 179.2076 | 173.887 | 183.0559 | 180.312 | 173.7014 | 167.3326
CNavia110 | 373.2184 | 348.793 | 323.716 | 309.0935 | 299.3331 | 293.6337 | 295.6735 | 317.9523 | 337.2185 | 362.9084 | 385.3338 | 400.7694 | 409.9221 | 415.6254 | 420.5734 | 426.7257 | 426.4107 | 417.9721 | 395.2347 | 395.9131 | 414.2266 | 408.5954 | 392.5107 | 379.1069
CNavia220 | 17.9805 | 6.1664 | 5.906 | 5.8817 | 5.9633 | 8.3398 | 21.7258 | 38.6315 | 45.1344 | 44.3878 | 39.1147 | 34.4623 | 33.4881 | 33.464 | 34.0214 | 33.9201 | 34.7948 | 38.5668 | 42.9203 | 44.315 | 40.7087 | 35.5937 | 30.8178 | 26.8558
CNavia220_Desf | 0 | 0 | 0 | 0 | 0 | 0 | 0 | 0 | 0 | 0 | 0 | 0 | 0 | 0 | 0 | 0 | 0 | 0 | 0 | 0 | 0 | 0 | 0 | 0
Candelaria220 | 207.1396 | 208.6872 | 210.9747 | 212.1288 | 213.7965 | 214.43 | 212.5593 | 209.7531 | 207.0557 | 204.3178 | 201.022 | 200.4203 | 199.7073 | 201.2997 | 197.6959 | 194.6955 | 197.02 | 200.8918 | 203.2574 | 204.9666 | 203.3818 | 202.9648 | 209.0631 | 206.7348
Canutillar220 | 0 | 0 | 0 | 0 | 0 | 0 | 0 | 0 | 0 | 0 | 0 | 0 | 0 | 0 | 0 | 0 | 0 | 0 | 0 | 0 | 0 | 0 | 0 | 0
Cautin220 | 0 | 0 | 0 | 0 | 0 | 0 | 0 | 0 | 0 | 0 | 0 | 0 | 0 | 0 | 0 | 0 | 0 | 0 | 0 | 0 | 0 | 0 | 0 | 0
Charrua066 | 63.9883 | 59.9399 | 56.2465 | 55.1857 | 54.6992 | 54.377 | 58.2476 | 63.7676 | 69.8919 | 73.9766 | 77.1567 | 76.1434 | 72.7399 | 68.2363 | 66.2213 | 67.6992 | 68.0521 | 67.6116 | 67.0879 | 69.6888 | 75.8601 | 73.5211 | 72.1555 | 68.5591
Charrua154 | 93.841 | 84.5087 | 77.8513 | 73.8873 | 71.1298 | 70.5848 | 73.0978 | 83.5083 | 93.3758 | 106.4396 | 116.3465 | 119.9739 | 121.0497 | 119.7177 | 116.2021 | 117.5052 | 117.6934 | 115.7775 | 99.95 | 94.455 | 103.1831 | 100.2545 | 94.5558 | 95.4107
Charrua220 | 69.9332 | 72.084 | 70.5249 | 72.4266 | 73.3723 | 71.4106 | 70.3888 | 70.783 | 70.8915 | 70.0121 | 69.0359 | 69.0403 | 69.988 | 68.6463 | 68.1948 | 69.4998 | 68.8834 | 66.7046 | 58.2023 | 44.5836 | 45.9557 | 45.4131 | 46.5427 | 61.5628
Charrua500 | 0 | 0 | 0 | 0 | 0 | 0 | 0 | 0 | 0 | 0 | 0 | 0 | 0 | 0 | 0 | 0 | 0 | 0 | 0 | 0 | 0 | 0 | 0 | 0
Chena110 | 194.373 | 180.5983 | 167.7494 | 162.6698 | 154.8625 | 151.4802 | 153.6541 | 163.4875 | 171.4185 | 186.3647 | 198.4084 | 207.454 | 211.3765 | 210.2706 | 212.4974 | 215.3063 | 213.2929 | 205.9539 | 192.2525 | 195.0134 | 205.6419 | 203.5846 | 196.0041 | 194.5278
Chena220 | 0 | 0 | 0 | 0 | 0 | 0 | 0 | 0 | 0 | 0 | 0 | 0 | 0 | 0 | 0 | 0 | 0 | 0 | 0 | 0 | 0 | 0 | 0 | 0
Chillan154 | 33.6647 | 29.4949 | 26.4035 | 24.529 | 23.7278 | 23.4263 | 24.3684 | 30.1054 | 38.6549 | 41.06 | 43.5282 | 44.0351 | 44.4774 | 44.12 | 43.7353 | 44.1905 | 38.5613 | 38.2347 | 36.807 | 39.7148 | 44.1176 | 43.3667 | 40.9718 | 37.7881
Chiloe110 | 21.875 | 20.3091 | 18.8624 | 18.3491 | 17.7517 | 17.6271 | 18.0645 | 19.3455 | 21.2204 | 22.3706 | 23.8713 | 24.4268 | 24.4376 | 24.1772 | 24.044 | 24.0292 | 23.9691 | 22.6281 | 18.2651 | 14.8223 | 15.9817 | 16.0501 | 15.3097 | 18.4455
Chiloe220 | 9.9719 | 9.6561 | 9.6298 | 9.548 | 9.4383 | 9.435 | 9.3972 | 9.5414 | 9.7062 | 9.8964 | 9.8284 | 9.853 | 9.8656 | 9.6649 | 9.5481 | 9.4488 | 9.3463 | 9.2305 | 7.2392 | 3.7283 | 3.8996 | 3.8705 | 3.8566 | 8.1103
Cholguan066 | 0 | 0 | 0 | 0 | 0 | 0 | 0 | 0 | 0 | 0 | 0 | 0 | 0.27292 | 0.72916 | 0.73626 | 0 | 0 | 0 | 0 | 0 | 0 | 0 | 0 | 0
Cholguan220 | 6.6666 | 6.0292 | 5.58 | 5.3285 | 5.0561 | 5.1489 | 5.2547 | 5.8834 | 7.0186 | 7.555 | 8.2917 | 8.6652 | 8.7018 | 8.3867 | 7.9529 | 8.2203 | 8.0888 | 7.699 | 6.8618 | 6.9543 | 7.7599 | 7.5398 | 6.9944 | 6.7558
Chonchi110 | 0 | 0 | 0 | 0 | 0 | 0 | 0 | 0 | 0 | 0 | 0 | 0 | 0 | 0 | 0 | 0 | 0 | 0 | 0 | 0 | 0 | 0 | 0 | 0
Cipreses154 | 3.991 | 3.3532 | 3.7088 | 2.7666 | 3.0039 | 2.6305 | 3.3653 | 3.8614 | 0.87252 | 2.609 | 2.5916 | 1.6039 | 1.7003 | 1.5614 | 4.4423 | 3.1255 | 1.4548 | 2.0879 | 3.6998 | 4.1547 | 3.2987 | 2.4054 | 2.8646 | 3.6728
Ciruelos220 | 66.2164 | 61.0523 | 57.7193 | 56.0682 | 54.0004 | 54.3481 | 54.8587 | 59.4979 | 66.0806 | 74.622 | 79.31 | 81.3979 | 82.0593 | 80.5726 | 79.4474 | 80.7541 | 79.9395 | 78.7856 | 73.7556 | 70.6659 | 76.6309 | 74.0933 | 69.334 | 69.8641
Colbun220 | 69.7258 | 73.9213 | 74.945 | 74.08 | 73.8919 | 74.1249 | 72.7693 | 72.0189 | 69.3626 | 66.6859 | 64.2727 | 58.5154 | 57.017 | 57.4824 | 60.2967 | 64.4712 | 69.9378 | 69.2887 | 56.708 | 37.3545 | 37.5092 | 37.474 | 38.1147 | 50.1196
Concepcion066 | 38.5398 | 32.0139 | 27.3875 | 24.6549 | 23.346 | 23.2403 | 24.582 | 31.3468 | 36.8517 | 38.7042 | 41.1594 | 42.2877 | 43.1258 | 43.7427 | 44.5098 | 43.3444 | 42.257 | 41.8332 | 42.2004 | 46.8903 | 52.2535 | 51.3901 | 48.4857 | 44.3011
Concepcion154 | 83.3435 | 73.3734 | 65.7016 | 61.1358 | 58.6182 | 57.878 | 59.6773 | 69.5371 | 80.4101 | 89.5952 | 99.0693 | 103.629 | 105.9447 | 107.0402 | 106.384 | 104.8229 | 102.1727 | 101.0679 | 98.6518 | 100.7281 | 106.1669 | 101.588 | 96.2442 | 90.9444
Constitucion066 | 11.3646 | 10.4827 | 9.6442 | 9.0534 | 8.8687 | 9.0191 | 9.1118 | 10.2545 | 12.3375 | 17.942 | 19.4641 | 19.7965 | 19.9551 | 16.8003 | 17.525 | 19.745 | 19.373 | 18.6571 | 14.7938 | 9.9308 | 10.939 | 10.4967 | 9.8119 | 11.2724
Coronel066 | 106.3762 | 101.2231 | 96.6165 | 92.826 | 90.2063 | 89.5879 | 90.4968 | 91.8309 | 95.7654 | 100.0224 | 105.0688 | 106.7821 | 107.6024 | 106.1711 | 107.4539 | 109.0792 | 109.7839 | 108.5205 | 91.9998 | 75.8016 | 81.8493 | 80.9411 | 78.2774 | 95.1534
Coronel154 | 0 | 0 | 0 | 0 | 0 | 0 | 0 | 0 | 0 | 0 | 0 | 0 | 0 | 0 | 0 | 0 | 0 | 0 | 0 | 0 | 0 | 0 | 0 | 0
Degan110 | 4.1921 | 4.2153 | 4.1935 | 4.0873 | 4.0226 | 3.9248 | 3.9987 | 4.2225 | 4.3633 | 4.6233 | 4.8929 | 4.9415 | 4.9604 | 4.9486 | 4.7913 | 4.8547 | 4.8997 | 4.836 | 3.5107 | 2.3869 | 2.6673 | 2.7003 | 2.5238 | 3.5208
Duqueco220 | 12.4505 | 12.7081 | 12.192 | 11.857 | 11.602 | 11.5808 | 11.9677 | 12.8463 | 14.5397 | 16.3692 | 18.3032 | 18.7229 | 19.0361 | 18.1153 | 17.3496 | 18.1665 | 18.2425 | 17.9301 | 14.9196 | 10.5491 | 11.4115 | 11.1015 | 10.5663 | 11.3761
ElSalto110 | 44.7682 | 40.8782 | 38.1405 | 36.4818 | 35.8228 | 35.6481 | 36.2886 | 42.2063 | 44.8333 | 47.76 | 52.8399 | 57.1887 | 60.3831 | 63.0919 | 63.6468 | 62.4263 | 61.069 | 58.7192 | 55.1608 | 57.8193 | 61.4699 | 58.956 | 54.4601 | 49.6073
EntreRios220 | 0 | 0 | 0 | 0 | 0 | 0 | 0 | 0 | 0 | 0 | 0 | 0 | 0 | 0 | 0 | 0 | 0 | 0 | 0 | 0 | 0 | 0 | 0 | 0
EntreRios500 | 0 | 0 | 0 | 0 | 0 | 0 | 0 | 0 | 0 | 0 | 0 | 0 | 0 | 0 | 0 | 0 | 0 | 0 | 0 | 0 | 0 | 0 | 0 | 0
Florida110 | 270.7657 | 235.3385 | 211.5673 | 198.1249 | 190.2432 | 187.3334 | 196.909 | 233.1996 | 257.2013 | 279.4296 | 298.3327 | 309.4414 | 319.6131 | 329.0786 | 332.9418 | 337.1046 | 333.0574 | 326.2078 | 317.1321 | 330.7513 | 352.0096 | 344.639 | 325.4379 | 301.9362
Fopaco154 | 12.0176 | 12.7219 | 12.7634 | 12.6872 | 12.7169 | 12.9696 | 12.8062 | 12.6988 | 12.647 | 12.7082 | 12.5985 | 12.6458 | 12.4309 | 12.3275 | 12.3084 | 12.7195 | 12.4775 | 12.4847 | 12.5498 | 12.6967 | 12.6838 | 12.6651 | 12.8604 | 12.776
FrutillarNorte220 | 0 | 0 | 0 | 0 | 0 | 0 | 0 | 0 | 0 | 0 | 0 | 0 | 0 | 0 | 0 | 0 | 0 | 0 | 0 | 0 | 0 | 0 | 0 | 0
Guindo066 | 0 | 0 | 0 | 0 | 0 | 0 | 0 | 0 | 0 | 0 | 0 | 0 | 0 | 0 | 0 | 0 | 0 | 0 | 0 | 0 | 0 | 0 | 0 | 0
Guindo220 | 0 | 0 | 0 | 0 | 0 | 0 | 0 | 0 | 0 | 0 | 0 | 0 | 0 | 0 | 0 | 0 | 0 | 0 | 0 | 0 | 0 | 0 | 0 | 0
Horcones066 | 32.1048 | 29.9783 | 27.1902 | 25.364 | 23.714 | 23.2688 | 24.7493 | 28.2915 | 30.8579 | 34.6089 | 37.6039 | 38.0639 | 37.7173 | 37.3522 | 36.2563 | 38.8029 | 38.1263 | 37.9755 | 35.7974 | 34.129 | 37.9641 | 37.1648 | 35.7253 | 34.4816
Hualpen154 | 9.365 | 9.4363 | 9.0692 | 8.9788 | 9.0975 | 8.8417 | 8.4607 | 8.3597 | 8.362 | 8.4098 | 8.5857 | 8.7736 | 8.9466 | 8.8196 | 8.9091 | 8.9004 | 8.9141 | 8.8507 | 8.7728 | 7.8031 | 6.9254 | 6.739 | 6.7159 | 6.738
Hualpen220 | 0 | 0 | 0 | 0 | 0 | 0 | 0 | 0 | 0 | 0 | 0 | 0 | 0 | 0 | 0 | 0 | 0 | 0 | 0 | 0 | 0 | 0 | 0 | 0
Itahue154 | 93.5816 | 90.139 | 86.2017 | 82.7165 | 80.834 | 80.2586 | 82.548 | 92.3245 | 104.1924 | 118.3574 | 126.4871 | 128.495 | 129.1971 | 127.7955 | 125.8764 | 126.2533 | 123.4513 | 118.613 | 95.1893 | 86.8261 | 94.225 | 91.6332 | 86.9864 | 89.7956
Itahue220 | 0 | 0 | 0 | 0 | 0 | 0 | 0 | 0 | 0 | 0 | 0 | 0 | 0 | 0 | 0 | 0 | 0 | 0 | 0 | 0 | 0 | 0 | 0 | 0
LVegas110 | 24.9826 | 28.3097 | 28.8553 | 28.3091 | 28.1274 | 28.3219 | 28.769 | 29.5971 | 33.7351 | 37.6504 | 44.0972 | 47.8868 | 47.468 | 46.4076 | 46.3882 | 43.1371 | 42.4548 | 32.2927 | 20.6807 | 15.7772 | 16.7542 | 16.5922 | 16.0842 | 20.8806
LVegas110_exp | 0 | 0 | 0 | 0 | 0 | 0 | 0 | 0 | 0 | 0 | 0 | 0 | 0 | 0 | 0 | 0 | 0 | 0 | 0 | 0 | 0 | 0 | 0 | 0
Lagunillas154 | 0 | 0 | 0 | 0 | 0 | 0 | 0 | 0 | 0 | 0 | 0 | 0 | 0 | 0 | 0 | 0 | 0 | 0 | 0 | 0 | 0 | 0 | 0 | 0
Lagunillas220 | 17.3381 | 18.0941 | 17.7252 | 17.3254 | 17.4732 | 17.2425 | 17.8842 | 18.3352 | 18.954 | 18.3066 | 18.1735 | 18.0616 | 20.6055 | 19.5484 | 22.1849 | 21.3506 | 18.3427 | 17.7895 | 17.5469 | 19.5257 | 19.3003 | 16.9489 | 16.6069 | 16.9962
Lautaro066 | 35.7393 | 32.3406 | 30.1229 | 28.6705 | 28.0533 | 27.6984 | 28.4884 | 31.0338 | 35.55 | 42.2314 | 46.2124 | 46.7173 | 46.615 | 44.794 | 44.1008 | 45.0593 | 44.8386 | 43.4564 | 37.8849 | 34.6487 | 37.4736 | 36.5532 | 35.2569 | 37.1242
Linares154 | 36.7364 | 35.5582 | 33.7221 | 32.3292 | 31.7874 | 31.412 | 32.1156 | 37.8962 | 43.7266 | 49.7036 | 54.8729 | 56.033 | 56.7409 | 55.8178 | 54.8163 | 54.9808 | 54.4417 | 51.1248 | 42.0101 | 39.9468 | 43.7163 | 41.6687 | 38.939 | 37.5811
LoAguirre220 | 15.5515 | 13.8963 | 12.7563 | 12.0956 | 11.7941 | 11.7162 | 12.2583 | 13.786 | 15.463 | 16.8572 | 18.1588 | 18.5527 | 19.041 | 19.147 | 19.4926 | 19.5375 | 19.0795 | 18.6112 | 17.112 | 17.7137 | 19.3494 | 18.9822 | 18.073 | 17.1033
LoAguirre500 | 0 | 0 | 0 | 0 | 0 | 0 | 0 | 0 | 0 | 0 | 0 | 0 | 0 | 0 | 0 | 0 | 0 | 0 | 0 | 0 | 0 | 0 | 0 | 0
LoEspejo110 | 85.8907 | 76.4125 | 69.7512 | 65.5542 | 63.3175 | 63.2624 | 65.6022 | 74.3631 | 83.097 | 91.3655 | 96.9912 | 99.1281 | 100.8744 | 102.564 | 103.1626 | 105.2581 | 105.0804 | 103.6689 | 97.5333 | 97.778 | 104.2265 | 102.1531 | 97.2067 | 92.3452
LosNotros220 | 0 | 0 | 0 | 0 | 0 | 0 | 0 | 0 | 0 | 0 | 0 | 0 | 0 | 0 | 0 | 0 | 0 | 0 | 0 | 0 | 0 | 0 | 0 | 0
Malloa154 | 52.161 | 50.0961 | 47.5639 | 46.5816 | 46.1464 | 47.3783 | 49.157 | 54.4568 | 60.1595 | 66.098 | 71.4499 | 73.753 | 74.8858 | 74.0467 | 73.0161 | 73.1122 | 72.2104 | 70.1015 | 58.158 | 48.7708 | 49.6216 | 47.1971 | 44.5839 | 50.7044
Maule154 | 7.7042 | 6.6398 | 5.9436 | 5.5433 | 5.3587 | 5.2821 | 5.6387 | 6.7758 | 8.1216 | 9.4516 | 10.3777 | 10.6523 | 10.7209 | 10.6851 | 10.5785 | 10.5074 | 10.1654 | 9.8763 | 8.8179 | 9.1084 | 10.3157 | 10.0804 | 9.4935 | 8.7558
Maule220 | 0 | 0 | 0 | 0 | 0 | 0 | 0 | 0 | 0 | 0 | 0 | 0 | 0 | 0 | 0 | 0 | 0 | 0 | 0 | 0 | 0 | 0 | 0 | 0
Miraflores110 | 129.5268 | 111.5905 | 98.8109 | 91.4657 | 87.8206 | 86.4967 | 89.0739 | 108.1834 | 121.5246 | 132.4383 | 143.373 | 149.2009 | 152.316 | 155.8433 | 158.5815 | 158.1454 | 155.0492 | 153.6539 | 153.3856 | 168.0254 | 182.454 | 175.127 | 163.5227 | 148.7997
Molinos110 | 27.4234 | 26.2924 | 25.611 | 25.1432 | 24.7603 | 24.4032 | 24.9475 | 25.9466 | 26.777 | 27.626 | 28.9703 | 29.2686 | 29.4125 | 29.4061 | 28.6223 | 28.9953 | 28.5904 | 27.9316 | 22.6415 | 15.3515 | 16.5087 | 16.3559 | 15.7449 | 23.0556
Mulchen220 | 9.2534 | 8.6912 | 8.1223 | 7.8365 | 7.5386 | 7.1432 | 7.761 | 8.3503 | 9.4568 | 9.9827 | 36.2814 | 10.9183 | 11.034 | 36.3101 | 35.6707 | 36.07 | 36.1881 | 10.293 | 9.9415 | 9.8538 | 10.514 | 10.2516 | 9.5298 | 9.6098
Nogales220 | 0 | 0 | 0 | 0 | 0 | 0 | 0 | 0 | 0 | 0 | 0 | 0 | 0 | 0 | 0 | 0 | 0 | 0 | 0 | 0 | 0 | 0 | 0 | 0
NvaCauquenes220 | 0 | 0 | 0 | 0 | 0 | 0 | 0 | 0 | 0 | 0 | 0 | 0 | 0 | 0 | 0 | 0 | 0 | 0 | 0 | 0 | 0 | 0 | 0 | 0
NvaNirivilo220 | 0 | 0 | 0 | 0 | 0 | 0 | 0 | 0 | 0 | 0 | 0 | 0 | 0 | 0 | 0 | 0 | 0 | 0 | 0 | 0 | 0 | 0 | 0 | 0
Ochagavia110 | 73.384 | 63.6706 | 57.2181 | 53.1317 | 51.5975 | 51.7253 | 57.3731 | 72.3261 | 84.2297 | 92.8957 | 99.0803 | 102.1021 | 104.254 | 106.5415 | 108.0061 | 107.5605 | 106.3907 | 104.8574 | 98.0128 | 95.0846 | 97.5307 | 94.7222 | 88.9984 | 81.4355
PAltoCmpc110 | 0 | 0 | 0 | 0 | 0 | 0 | 0 | 0 | 0 | 0 | 0 | 0 | 0 | 0 | 0 | 0 | 0 | 0 | 0 | 0 | 0 | 0 | 0 | 0
PCortes154 | 77.1553 | 72.6607 | 67.8647 | 64.3505 | 62.8602 | 63.5151 | 66.412 | 74.9829 | 79.0451 | 82.6167 | 86.5577 | 87.6516 | 89.8113 | 90.4958 | 90.1848 | 89.5162 | 88.7422 | 87.0147 | 71.1658 | 64.6071 | 70.1185 | 69.2234 | 66.2946 | 76.9669
PMontt220 | 129.801 | 118.7773 | 109.5102 | 104.4502 | 101.4442 | 101.0914 | 104.1573 | 119.077 | 131.4846 | 141.2271 | 151.9236 | 156.2943 | 157.4831 | 158.017 | 156.5035 | 155.1344 | 153.7073 | 153.1017 | 142.5951 | 136.9922 | 144.0088 | 140.8806 | 133.9823 | 134.0371
PNegro220 | 0 | 0 | 0 | 0 | 0 | 0 | 0 | 0 | 0 | 0 | 0 | 0 | 0 | 0 | 0 | 0 | 0 | 0 | 0 | 0 | 0 | 0 | 0 | 0
PPeuco110 | 87.8516 | 84.4979 | 82.1158 | 80.0207 | 78.9145 | 78.6959 | 80.334 | 83.8048 | 86.5844 | 125.3236 | 101.1062 | 102.9132 | 104.2541 | 134.4119 | 132.6547 | 134.0822 | 104.2185 | 101.4019 | 93.9928 | 91.7781 | 93.9754 | 92.5815 | 90.6913 | 88.5423
Pachacama110 | 72.1862 | 73.1693 | 71.5963 | 70.9197 | 70.8244 | 70.5031 | 70.9827 | 73.8997 | 76.4142 | 80.176 | 81.8168 | 82.0487 | 83.3968 | 83.365 | 83.4076 | 84.0702 | 83.3347 | 80.9102 | 68.0937 | 63.6218 | 65.7661 | 64.3709 | 62.5904 | 66.9803
Paine154 | 0.065853 | 0.055201 | 0.064966 | 0.047418 | 0.076685 | 0.16262 | 0.44044 | 0.70054 | 0.81753 | 0.71376 | 0.67201 | 0.90586 | 0.96655 | 0.74046 | 0.70053 | 0.61217 | 0.58508 | 0.61938 | 0.7305 | 0.89129 | 0.8034 | 0.46753 | 0.27558 | 0.10275
Pangue220 | 0.20359 | 0.17238 | 0.15414 | 0.14388 | 0.13905 | 0.13719 | 0.14282 | 0.16358 | 0.20774 | 0.22099 | 0.23416 | 0.22947 | 0.22888 | 0.22919 | 0.22535 | 0.21575 | 0.21535 | 0.21081 | 0.21107 | 0.25056 | 0.29198 | 0.29562 | 0.27855 | 0.23398
Parral154 | 64.2797 | 58.7002 | 54.4261 | 51.804 | 50.3621 | 49.5451 | 50.6207 | 57.8895 | 67.9722 | 79.6485 | 88.2365 | 90.893 | 92.7902 | 90.8079 | 88.8876 | 88.2822 | 86.8191 | 83.5129 | 73.6802 | 71.6531 | 76.3003 | 72.1499 | 66.8673 | 66.9116
Pehuenche220 | 0 | 0 | 0 | 0 | 0 | 0 | 0 | 0 | 0 | 0 | 0 | 0 | 0 | 0 | 0 | 0 | 0 | 0 | 0 | 0 | 0 | 0 | 0 | 0
Petroquim154 | 44.2315 | 44.0843 | 43.9844 | 43.9121 | 44.5987 | 44.8397 | 44.6975 | 45.3216 | 46.2733 | 47.6852 | 53.2038 | 55.8068 | 55.0843 | 53.5481 | 52.261 | 52.0352 | 54.2011 | 54.8402 | 40.4437 | 25.7002 | 25.2776 | 24.7616 | 24.7154 | 40.4323
Pichirrahue220 | 0 | 0 | 0 | 0 | 0 | 0 | 0 | 0 | 0 | 0 | 0 | 0 | 0 | 0 | 0 | 0 | 0 | 0 | 0 | 0 | 0 | 0 | 0 | 0
Pichirropulli220 | 22.6913 | 20.8561 | 19.6151 | 19.0787 | 19.0182 | 18.9381 | 19.2809 | 21.0175 | 26.9644 | 28.4461 | 29.7288 | 30.0574 | 26.4202 | 30.0222 | 29.3295 | 29.6166 | 29.7057 | 25.9325 | 24.9917 | 24.5034 | 25.5635 | 24.7833 | 23.9587 | 23.7134
Pid-Pid110 | 36.8002 | 35.3337 | 33.2695 | 31.8606 | 31.0475 | 29.9309 | 29.8182 | 32.2043 | 35.5997 | 39.0872 | 41.7235 | 43.2739 | 43.2873 | 43.2715 | 42.8033 | 41.8541 | 40.8563 | 39.1318 | 33.7666 | 27.9937 | 30.4054 | 29.8424 | 28.7798 | 33.2547
Polpaico220 | 460.3667 | 460.1562 | 463.0452 | 462.1296 | 462.6557 | 459.1726 | 460.8158 | 461.5714 | 462.587 | 629.0661 | 630.4352 | 629.2069 | 621.9335 | 623.4458 | 623.3868 | 612.6639 | 490.4514 | 474.7485 | 431.2514 | 416.607 | 431.6323 | 431.1528 | 428.2698 | 459.3027
Polpaico500 | 0 | 0 | 0 | 0 | 0 | 0 | 0 | 0 | 0 | 0 | 0 | 0 | 0 | 0 | 0 | 0 | 0 | 0 | 0 | 0 | 0 | 0 | 0 | 0
Quillota110 | 9.2305 | 8.6669 | 8.0848 | 7.8825 | 7.7531 | 7.6697 | 7.7389 | 8.002 | 8.4206 | 8.9855 | 9.7847 | 10.2468 | 10.3651 | 10.3739 | 10.3694 | 10.2525 | 10.082 | 9.857 | 9.6268 | 10.6592 | 11.8124 | 11.6668 | 11.254 | 10.4996
Quillota220 | 0 | 0 | 0 | 0 | 0 | 0 | 0 | 0 | 0 | 0 | 0 | 0 | 0 | 0 | 0 | 0 | 0 | 0 | 0 | 0 | 0 | 0 | 0 | 0
Quintero220 | 14.6724 | 13.278 | 12.257 | 11.6753 | 11.42 | 11.3284 | 11.2609 | 11.7816 | 12.2926 | 12.7023 | 13.6748 | 13.8674 | 14.0735 | 14.2762 | 14.6928 | 14.8715 | 14.8186 | 14.7851 | 14.3896 | 15.098 | 16.5573 | 16.1908 | 15.4728 | 15.618
Rahue220 | 86.0798 | 78.7054 | 73.3416 | 70.6629 | 70.2249 | 72.6139 | 76.3202 | 85.4824 | 93.5576 | 97.9367 | 101.8813 | 103.3155 | 104.0059 | 103.7883 | 102.1536 | 102.2144 | 103.2675 | 103.447 | 95.7681 | 87.4629 | 91.0511 | 88.1507 | 83.1603 | 87.823
Ralco220 | 0 | 0 | 0 | 0 | 0 | 0 | 0 | 0 | 0 | 0 | 0 | 0 | 0 | 0 | 0 | 0 | 0 | 0 | 0 | 0 | 0 | 0 | 0 | 0
Rancagua154 | 126.991 | 125.7108 | 120.9504 | 117.7413 | 118.7336 | 118.1439 | 117.5675 | 122.1954 | 133.3668 | 140.5824 | 144.9495 | 146.4778 | 149.8496 | 149.4914 | 148.0974 | 145.3967 | 148.3903 | 140.1973 | 127.8373 | 121.9148 | 128.6754 | 125.4788 | 121.7559 | 125.452
Rapel220 | 79.2749 | 80.5932 | 78.7982 | 76.6889 | 75.9189 | 75.6786 | 76.5146 | 80.9612 | 86.5768 | 98.966 | 106.6205 | 108.4942 | 109.2845 | 107.7182 | 106.8832 | 106.9061 | 106.2906 | 100.76 | 80.8381 | 69.2538 | 75.4569 | 75.5174 | 72.7552 | 75.4908
Renca110 | 144.7971 | 127.7584 | 120.4061 | 115.2638 | 113.1303 | 113.5933 | 122.3172 | 145.3536 | 170.2873 | 189.2169 | 199.0682 | 203.3994 | 207.7252 | 210.8572 | 212.7446 | 212.7934 | 210.7488 | 207.1731 | 204.1445 | 201.7978 | 198.3185 | 187.3179 | 173.2673 | 159.7085
RioTolten220 | 4.5382 | 4.1494 | 3.855 | 3.6963 | 3.5971 | 3.5652 | 3.5887 | 3.8175 | 4.4094 | 4.7453 | 4.9615 | 5.0198 | 5.0863 | 5.1577 | 5.1052 | 5.0321 | 5.0479 | 4.9953 | 4.9781 | 5.1433 | 5.5032 | 5.4428 | 5.2114 | 4.8318
SCristobal110 | 217.8474 | 204.6842 | 194.4802 | 188.8001 | 185.1203 | 183.8917 | 184.6339 | 198.6292 | 222.7049 | 250.6849 | 270.4711 | 282.6644 | 288.1627 | 293.0282 | 293.6789 | 296.7436 | 294.5404 | 286.6151 | 268.651 | 256.2089 | 252.8027 | 242.4393 | 232.6352 | 224.8306
SFcoMost066 | 16.6096 | 16.5232 | 16.2177 | 16.0299 | 15.5364 | 15.2875 | 15.7714 | 16.1269 | 16.2182 | 17.2324 | 17.5113 | 17.6569 | 18.0569 | 17.814 | 17.5798 | 18.0566 | 17.8115 | 17.7627 | 16.0911 | 13.501 | 13.7692 | 13.683 | 13.4803 | 16.0322
SJavier066 | 16.3916 | 15.5333 | 14.9033 | 14.2586 | 13.6977 | 13.6144 | 14.0927 | 15.8327 | 17.7512 | 20.8423 | 22.3124 | 22.7415 | 23.076 | 21.7848 | 21.2523 | 22.4454 | 22.3077 | 21.8008 | 18.4318 | 15.8693 | 17.7073 | 17.0662 | 16.1656 | 15.9782
SVicente154 | 130.039 | 126.1519 | 121.3763 | 114.9922 | 111.2197 | 120.0231 | 121.1797 | 121.8424 | 123.2715 | 141.9853 | 142.9361 | 150.2936 | 143.2959 | 143.3576 | 148.9542 | 151.0188 | 148.496 | 149.7435 | 125.8588 | 102.8341 | 104.3472 | 103.1107 | 103.6175 | 125.1147
SanLuis220 | 0 | 0 | 0 | 0 | 0 | 0 | 0 | 0 | 0 | 0 | 0 | 0 | 0 | 0 | 0 | 0 | 0 | 0 | 0 | 0 | 0 | 0 | 0 | 0
SantaElvira066 | 0 | 0 | 0 | 0 | 0 | 0 | 0 | 0 | 0 | 0 | 0 | 0 | 0 | 0 | 0 | 0 | 0 | 0 | 0 | 0 | 0 | 0 | 0 | 0
SantaIsabel220 | 0 | 0 | 0 | 0 | 0 | 0 | 0 | 0 | 0 | 0 | 0 | 0 | 0 | 0 | 0 | 0 | 0 | 0 | 0 | 0 | 0 | 0 | 0 | 0
SantaMaria220 | 0 | 0 | 0 | 0 | 0 | 0 | 0 | 0 | 0 | 0 | 0 | 0 | 0 | 0 | 0 | 0 | 0 | 0 | 0 | 0 | 0 | 0 | 0 | 0
SantaMarta220 | 0 | 0 | 0 | 0 | 0 | 0 | 0 | 0 | 0 | 0.97707 | 0.97707 | 0.97707 | 4 | 4 | 4 | 4 | 3.3822 | 0 | 0 | 0 | 0 | 0 | 0 | 0
Sauzal110_BP1 | 1.2422 | 1.052 | 0.97265 | 0.94925 | 0.94595 | 1.1131 | 1.1432 | 1.2721 | 1.1859 | 1.2658 | 1.3467 | 1.3719 | 1.3962 | 1.3702 | 1.3319 | 1.3553 | 1.3907 | 1.4541 | 1.3853 | 1.4133 | 1.4086 | 1.5293 | 1.5546 | 1.4838
Sauzal110_BP2 | 0 | 0 | 0 | 0 | 0 | 0 | 0 | 0 | 0 | 0 | 0 | 0 | 0 | 0 | 0 | 0 | 0 | 0 | 0 | 0 | 0 | 0 | 0 | 0
Sauzal154 | 0 | 0 | 0 | 0 | 0 | 0 | 0 | 0 | 0 | 0 | 0 | 0 | 0 | 0 | 0 | 0 | 0 | 0 | 0 | 0 | 0 | 0 | 0 | 0
StaRosa110 | 134.3052 | 117.2131 | 104.042 | 96.3291 | 91.0287 | 88.1357 | 89.6817 | 100.508 | 107.3082 | 113.5716 | 121.4105 | 125.3609 | 129.6272 | 133.5465 | 135.8112 | 138.5348 | 137.5844 | 136.3016 | 131.7111 | 139.4325 | 154.5773 | 154.3149 | 149.2827 | 143.8819
Talca066 | 79.1512 | 71.6996 | 65.5312 | 61.1118 | 58.6977 | 57.7998 | 58.7297 | 67.1887 | 76.1851 | 85.9147 | 92.9341 | 94.9448 | 95.8241 | 96.1802 | 95.1077 | 96.4515 | 96.4095 | 94.4336 | 88.8201 | 90.7446 | 96.764 | 93.8406 | 89.2616 | 84.323
Temuco066 | 101.7193 | 91.1373 | 81.6101 | 74.675 | 70.3842 | 67.7882 | 67.7601 | 76.784 | 88.7735 | 99.3158 | 108.8054 | 114.7679 | 117.0907 | 118.9336 | 119.4882 | 118.1662 | 116.1475 | 114.0927 | 110.092 | 112.8198 | 121.1111 | 119.5451 | 114.1644 | 108.9253
Temuco220 | 0 | 0 | 0 | 0 | 0 | 0 | 0 | 0 | 0 | 0 | 0 | 0 | 0 | 0 | 0 | 0 | 0 | 0 | 0 | 0 | 0 | 0 | 0 | 0
Teno154 | 50.2359 | 50.7472 | 49.3316 | 48.6126 | 48.5277 | 48.0457 | 48.1819 | 51.1187 | 83.3576 | 86.6592 | 88.5929 | 88.6152 | 199.0109 | 197.8218 | 197.3295 | 197.4124 | 197.1908 | 55.7908 | 43.2184 | 35.5256 | 38.3924 | 38.2637 | 37.7521 | 45.0374
Tilcoco154 | 8.6599 | 8.2744 | 8.0548 | 7.9567 | 7.8706 | 7.8404 | 7.9852 | 8.4406 | 8.5367 | 7.2377 | 7.05 | 6.633 | 6.3326 | 5.9326 | 5.6412 | 5.7905 | 6.0078 | 6.2356 | 7.104 | 8.4108 | 8.9088 | 8.7757 | 8.5436 | 8.7605
Tineo220 | 0 | 0 | 0 | 0 | 0 | 0 | 0 | 0 | 0 | 0 | 0 | 0 | 0 | 0 | 0 | 0 | 0 | 0 | 0 | 0 | 0 | 0 | 0 | 0
Tinguiririca154 | 49.539 | 49.5971 | 47.6664 | 46.2186 | 45.0089 | 44.6004 | 45.6007 | 50.2795 | 54.2318 | 59.6574 | 63.7277 | 63.9383 | 64.8072 | 64.0389 | 63.0205 | 63.3645 | 62.8917 | 60.4476 | 49.3217 | 43.6551 | 46.7938 | 45.4343 | 43.0689 | 45.8311
Tinguiririca220 | 0 | 0 | 0 | 0 | 0 | 0 | 0 | 0 | 0 | 0 | 0 | 0 | 0 | 0 | 0 | 0 | 0 | 0 | 0 | 0 | 0 | 0 | 0 | 0
Torquemada110 | 30.6276 | 29.2155 | 27.7797 | 26.783 | 26.6794 | 26.4632 | 26.4407 | 29.0588 | 31.0936 | 33.445 | 35.8747 | 34.8187 | 34.4047 | 33.712 | 34.0587 | 33.9138 | 33.1876 | 31.7992 | 30.0501 | 30.8238 | 32.6033 | 31.9208 | 30.7498 | 29.5688
Trupan220 | 0 | 0 | 0 | 0 | 0 | 0 | 0 | 0 | 0 | 0 | 0 | 0 | 0 | 0 | 0 | 0 | 0 | 0 | 0 | 0 | 0 | 0 | 0 | 0
Tuniche154_I | 0 | 0 | 0 | 0 | 0 | 0 | 0 | 0 | 0 | 0 | 0 | 0 | 0 | 0 | 0 | 0 | 0 | 0 | 0 | 0 | 0 | 0 | 0 | 0
Tuniche154_II | 62.5301 | 59.4413 | 56.7953 | 55.4889 | 54.6431 | 54.273 | 55.0349 | 58.7046 | 61.217 | 66.6948 | 70.2823 | 71.5499 | 72.0746 | 71.4282 | 71.0711 | 72.947 | 74.1594 | 72.7078 | 63.8711 | 60.7686 | 64.9907 | 63.6992 | 61.3926 | 62.3032
Valdivia220 | 74.9334 | 67.0183 | 61.8337 | 58.9565 | 57.6626 | 58.0343 | 59.893 | 67.627 | 76.0867 | 81.4324 | 86.3126 | 88.0158 | 88.4863 | 88.3905 | 88.4819 | 87.9461 | 86.2676 | 84.836 | 83.0546 | 82.5535 | 87.7965 | 86.2223 | 82.7624 | 80.4195
Ventanas110 | 68.2222 | 66.3016 | 65.9219 | 64.9167 | 63.8396 | 63.7424 | 63.2937 | 65.7487 | 67.4952 | 70.1058 | 71.9618 | 71.8748 | 71.677 | 70.8569 | 70.9777 | 71.6594 | 72.122 | 72.3105 | 70.6703 | 71.7583 | 73.4306 | 71.8775 | 70.3981 | 69.9741
Ventanas220 | 0 | 0 | 0 | 0 | 0 | 0 | 0 | 0 | 0 | 0 | 0 | 0 | 0 | 0 | 0 | 0 | 0 | 0 | 0 | 0 | 0 | 0 | 0 | 0
AltoNorte110 | 49.7714 | 50.5234 | 50.7065 | 50.3926 | 50.332 | 49.8664 | 50.1423 | 50.0148 | 50.1859 | 50.162 | 48.8529 | 46.9223 | 44.5504 | 43.7397 | 45.021 | 44.813 | 45.9141 | 46.6567 | 46.7092 | 47.1507 | 47.8798 | 47.8967 | 48.7786 | 49.4556
AnaMaria220 | 0 | 0 | 0 | 0 | 0 | 0 | 0 | 0 | 0 | 0 | 0 | 0 | 0 | 0 | 0 | 0 | 0 | 0 | 0 | 0 | 0 | 0 | 0 | 0
Andes220 | 0 | 0 | 0 | 0 | 0 | 0 | 0 | 0 | 381.3 | 381.3 | 79.8295 | 75.696 | 64.0218 | 46.9559 | 34.3201 | 44.1927 | 345.4927 | 0 | 0 | 0 | 0 | 0 | 0 | 0
Andes345 | 0 | 0 | 0 | 0 | 0 | 0 | 0 | 0 | 0 | 0 | 0 | 0 | 0 | 0 | 0 | 0 | 0 | 0 | 0 | 0 | 0 | 0 | 0 | 0
Angamos220 | 28.6072 | 28.2733 | 28.2653 | 28.2329 | 28.233 | 28.2192 | 28.1939 | 28.4199 | 31.5419 | 31.4242 | 31.1891 | 30.7414 | 29.4496 | 31.3482 | 30.856 | 30.71 | 30.9712 | 30.9558 | 28.8057 | 31.1672 | 27.2996 | 26.735 | 26.4598 | 25.964
Antofagasta110 | 11.0429 | 10.8885 | 10.0989 | 9.4728 | 9.4161 | 9.2252 | 9.0775 | 9.9566 | 10.4888 | 10.5592 | 12.4963 | 13.7784 | 14.3566 | 14.7936 | 14.8725 | 15.0739 | 14.8851 | 14.6144 | 13.6009 | 13.0006 | 13.5189 | 12.5325 | 11.629 | 10.716
Arica066 | 6.7231 | 6.779 | 6.6377 | 6.7422 | 6.7266 | 6.6697 | 6.5444 | 6.5521 | 9.2508 | 7.3784 | 7.3437 | 6.4506 | 36.6334 | 36.6762 | 36.525 | 36.9083 | 36.8415 | 6.3737 | 5.3485 | 6.6129 | 6.9236 | 6.744 | 6.8722 | 6.9159
Atacama220_BP1 | 4.5236 | 4.494 | 4.4734 | 4.4828 | 4.4689 | 4.4393 | 4.5501 | 4.5418 | 4.4874 | 4.4893 | 4.5875 | 4.6527 | 4.7368 | 4.696 | 4.6376 | 4.6556 | 4.595 | 4.4952 | 4.4446 | 4.5161 | 4.5683 | 4.4979 | 4.5197 | 4.6628
Barriles220 | 9.0801 | 9.1299 | 9.1397 | 9.0985 | 9.3086 | 9.5758 | 9.5959 | 9.1557 | 7.7153 | 7.8665 | 8.4556 | 8.5719 | 8.4704 | 8.4004 | 8.3823 | 8.3177 | 8.2547 | 8.1578 | 7.7598 | 6.951 | 6.4517 | 6.575 | 8.3007 | 8.9517
CPinto220 | 18.7269 | 17.9695 | 17.666 | 17.8832 | 19.0514 | 19.7439 | 18.2082 | 18.3345 | 64.5564 | 284.3633 | 284.2019 | 516.925 | 516.5298 | 516.783 | 396.447 | 514.2076 | 198.332 | 16.3656 | 16.0889 | 16.7131 | 17.4421 | 17.771 | 18.5801 | 19.4085
Calama220 | 34.0556 | 29.9442 | 26.9721 | 25.2699 | 24.4625 | 24.4061 | 25.363 | 27.4052 | 33.8939 | 35.8854 | 37.8618 | 39.2887 | 39.7139 | 35.7102 | 36.1781 | 35.9313 | 35.886 | 35.9236 | 35.6471 | 39.1627 | 43.207 | 42.6863 | 40.9539 | 38.1127
Capricornio110 | 0 | 0 | 0 | 0 | 0 | 0 | 0 | 0 | 36.1602 | 36.1602 | 36.1602 | 36.1602 | 0 | 36.1602 | 36.1602 | 14.8322 | 36.1602 | 0 | 0 | 0 | 0 | 0 | 0 | 0
Capricornio220 | 0 | 0 | 0 | 0 | 0 | 0 | 0 | 0 | 0 | 0 | 0 | 0 | 0 | 0 | 0 | 0 | 0 | 0 | 0 | 0 | 0 | 0 | 0 | 0
Cardones110 | 145.2175 | 143.5453 | 140.6431 | 139.7113 | 139.0402 | 138.5918 | 138.9451 | 140.8089 | 156.5772 | 190.0694 | 193.7797 | 195.9236 | 179.6446 | 222.3482 | 222.6799 | 224.6146 | 193.1649 | 149.4055 | 137.9388 | 137.3437 | 141.4255 | 139.7016 | 138.4502 | 142.633
Cardones220 | 135.5224 | 135.21 | 136.1403 | 136.0296 | 135.8085 | 136.5168 | 136.9335 | 134.2783 | 131.5728 | 128.8142 | 130.0965 | 130.0598 | 129.6075 | 130.488 | 132.4158 | 132.127 | 129.0264 | 132.6836 | 130.8364 | 129.7783 | 135.1583 | 136.6328 | 140.7841 | 142.8175
Chacaya220 | 60.0406 | 56.5757 | 56.3289 | 57.1578 | 56.4444 | 57.5628 | 59.1932 | 59.805 | 60.5391 | 59.1586 | 57.1991 | 55.0063 | 51.7357 | 51.519 | 52.2735 | 52.8537 | 53.5942 | 54.0244 | 54.7607 | 52.656 | 53.5027 | 53.5326 | 55.4761 | 59.6394
Chuquicamata100 | 1.0443 | 1.032 | 1.0417 | 1.0207 | 1.0717 | 1.0469 | 1.0363 | 0.96162 | 0.95089 | 0.94673 | 0.93848 | 0.94336 | 0.93896 | 0.95307 | 0.94837 | 0.95856 | 0.9692 | 0.95947 | 0.96151 | 1.0065 | 0.97449 | 1.0082 | 1.0391 | 1.0704
Chuquicamata220 | 145.4707 | 144.9415 | 142.9863 | 141.682 | 140.887 | 140.5756 | 141.8918 | 140.5063 | 132.0477 | 118.1262 | 113.1443 | 111.6271 | 106.3592 | 99.6766 | 92.3778 | 91.4993 | 91.0016 | 95.5596 | 102.3774 | 121.5911 | 132.1787 | 139.9322 | 143.5856 | 145.4201
Cochrane220 | 0 | 0 | 0 | 0 | 0 | 0 | 0 | 0 | 0 | 24.7673 | 24.7673 | 152.1368 | 152.1368 | 152.1368 | 152.1368 | 127.3695 | 127.3695 | 0 | 0 | 0 | 0 | 0 | 0 | 0
Collahuasi220 | 182.8973 | 181.7222 | 180.8053 | 179.3645 | 181.5215 | 183.2251 | 181.2264 | 183.9686 | 178.8901 | 177.4964 | 175.5131 | 174.883 | 175.1201 | 174.5847 | 174.4978 | 174.0161 | 172.16 | 175.5341 | 177.2581 | 178.5233 | 176.7374 | 182.1597 | 188.5896 | 189.4515
Conchi220 | 86.2526 | 85.9565 | 85.6066 | 86.7322 | 85.9671 | 85.65 | 86.5488 | 86.7283 | 86.2783 | 88.159 | 82.6809 | 76.5776 | 72.4976 | 73.6667 | 75.7509 | 76.9007 | 77.4597 | 76.2331 | 79.8576 | 85.0823 | 86.8352 | 89.574 | 87.9745 | 87.2516
Condores220 | 114.679 | 104.8536 | 97.4458 | 92.8209 | 89.8939 | 88.5112 | 89.7443 | 98.4845 | 103.5536 | 130.9491 | 142.399 | 148.7923 | 153.0599 | 200.0307 | 198.9091 | 199.953 | 199.095 | 136.022 | 129.836 | 129.9992 | 140.1388 | 137.187 | 130.7626 | 123.2118
Crucero220 | 94.3943 | 96.4252 | 90.8998 | 93.2235 | 92.0556 | 92.4405 | 96.6369 | 99.1715 | 144.2074 | 433.0301 | 514.1886 | 512.519 | 515.3757 | 619.0479 | 677.0676 | 666.1869 | 493.8285 | 84.621 | 86.5915 | 88.7138 | 87.629 | 90.5811 | 93.1257 | 93.2376
Cumbre220 | 0 | 0 | 0 | 0 | 0 | 0 | 0 | 0 | 0 | 0 | 0 | 0 | 0 | 0 | 0 | 0 | 0 | 0 | 0 | 0 | 0 | 0 | 0 | 0
Cumbre500 | 0 | 0 | 0 | 0 | 0 | 0 | 0 | 0 | 0 | 0 | 0 | 0 | 0 | 0 | 0 | 0 | 0 | 0 | 0 | 0 | 0 | 0 | 0 | 0
DAlmagro110 | 102.2761 | 100.9828 | 100.2139 | 99.9683 | 100.3718 | 100.6851 | 100.5947 | 101.4308 | 99.7632 | 100.8622 | 97.865 | 96.9757 | 146.3293 | 144.2688 | 143.8314 | 144.3196 | 144.0816 | 93.4107 | 92.6521 | 94.237 | 98.0709 | 99.6944 | 102.7593 | 102.6589
DAlmagro220 | 0 | 0 | 0 | 0 | 0 | 0 | 0 | 0 | 0 | 0 | 0 | 0 | 0 | 0 | 0 | 0 | 0 | 0 | 0 | 0 | 0 | 0 | 0 | 0
DArica066 | 1.1876 | 1.0746 | 1.0383 | 0.98853 | 0.96785 | 0.95574 | 0.97675 | 1.0884 | 1.3215 | 1.6999 | 2.0571 | 2.451 | 2.7343 | 2.8247 | 2.8641 | 2.8698 | 2.8257 | 2.7616 | 2.6225 | 2.3634 | 2.377 | 2.0089 | 1.6597 | 1.3585
Desalant110 | 13.6687 | 13.6757 | 13.7012 | 13.6954 | 13.7574 | 13.7252 | 13.6998 | 13.7418 | 13.7984 | 13.7558 | 13.5732 | 13.432 | 13.5122 | 13.5452 | 13.5481 | 13.5622 | 13.6364 | 13.574 | 13.6035 | 13.6538 | 13.6551 | 13.7111 | 13.6946 | 13.6333
Domeyko220 | 183.7664 | 189.6522 | 186.8925 | 185.8765 | 191.6634 | 193.7782 | 193.4995 | 196.8169 | 193.6058 | 192.0312 | 196.1931 | 195.0724 | 192.5911 | 184.9134 | 182.5547 | 176.9856 | 174.883 | 173.0087 | 170.4184 | 171.2577 | 173.0593 | 175.9887 | 182.3057 | 182.0901
DonGoyo220 | 0 | 0 | 0 | 0 | 0 | 0 | 0 | 0 | 0 | 0 | 0 | 0 | 0 | 0 | 0 | 0 | 0 | 0 | 0 | 0 | 0 | 0 | 0 | 0
DonHector220 | 0 | 0 | 0 | 0 | 0 | 0 | 0 | 0 | 0 | 0 | 0 | 0 | 0 | 0 | 0 | 0 | 0 | 0 | 0 | 0 | 0 | 0 | 0 | 0
DonaCarmen220 | 0 | 0 | 0 | 0 | 0 | 0 | 0 | 0 | 2.2225 | 0 | 0 | 0 | 2.2225 | 1.0432 | 1.0432 | 0.77106 | 0 | 0 | 0 | 0 | 0 | 0 | 0 | 0
ElCobre220 | 40.9652 | 40.9295 | 40.7974 | 40.4107 | 41.6626 | 41.5974 | 41.5717 | 42.9708 | 69.2423 | 235.633 | 39.3048 | 39.1989 | 39.018 | 38.1119 | 37.5631 | 37.578 | 38.226 | 39.0795 | 39.7228 | 40.8063 | 41.2076 | 41.4926 | 41.1232 | 42.0571
ElLoa220 | 23.7871 | 23.6005 | 23.6725 | 23.7054 | 23.7525 | 23.4662 | 23.5112 | 23.39 | 22.742 | 22.6513 | 23.0412 | 23.2184 | 23.4702 | 23.2769 | 23.5529 | 23.9037 | 23.3826 | 22.6999 | 22.7999 | 23.1789 | 23.602 | 23.7442 | 24.2154 | 24.183
ElNegro110 | 9.1875 | 9.2785 | 9.3172 | 9.2385 | 9.2174 | 9.1899 | 9.146 | 9.2483 | 9.247 | 9.0898 | 9.1756 | 9.3943 | 9.4178 | 9.4372 | 9.3745 | 9.42 | 9.491 | 9.4766 | 9.6724 | 9.6676 | 9.527 | 9.2025 | 9.2986 | 9.2027
ElPenon110 | 58.3656 | 59.3014 | 58.0909 | 57.0389 | 56.6196 | 56.3517 | 57.3949 | 61.3882 | 98.6984 | 107.0123 | 117.3024 | 118.9895 | 120.3204 | 127.9066 | 81.3038 | 81.8951 | 83.0713 | 81.3718 | 64.2715 | 56.8093 | 59.4368 | 57.9938 | 55.778 | 56.9724
Encuentro220 | 386.9559 | 384.3396 | 383.4115 | 381.2191 | 385.5482 | 390.6194 | 390.3489 | 391.6626 | 387.6364 | 386.7479 | 395.7593 | 396.9721 | 390.597 | 384.6294 | 382.5669 | 374.8984 | 362.646 | 375.9846 | 371.8057 | 376.2694 | 382.9823 | 382.6584 | 387.1097 | 393.485
Escondida220 | 149.7034 | 149.455 | 148.9595 | 148.9536 | 149.7937 | 150.3871 | 150.1917 | 149.9008 | 145.7543 | 146.2696 | 146.3497 | 143.7802 | 142.9951 | 143.0801 | 142.2394 | 141.3716 | 140.944 | 141.6648 | 141.5535 | 141.1855 | 140.8362 | 144.8242 | 147.8347 | 148.4896
Esmeralda110 | 66.003 | 60.7993 | 56.2513 | 53.8478 | 52.6357 | 52.1406 | 53.0297 | 57.761 | 62.804 | 67.5593 | 71.8818 | 74.2453 | 76.3344 | 77.9929 | 79.0677 | 77.784 | 77.5752 | 76.0896 | 74.3783 | 76.6997 | 81.2892 | 79.1654 | 75.5764 | 71.1053
Esmeralda220 | 0 | 0 | 0 | 0 | 0 | 0 | 0 | 0 | 0 | 0 | 0 | 0 | 0 | 0 | 0 | 0 | 0 | 0 | 0 | 0 | 0 | 0 | 0 | 0
Farellon220 | 95.2904 | 96.352 | 97.0566 | 96.8694 | 94.8005 | 95.3269 | 96.6203 | 96.9365 | 97.3287 | 96.8516 | 96.0144 | 96.0981 | 96.5327 | 95.9154 | 95.8907 | 95.6255 | 91.7792 | 89.3462 | 88.76 | 86.1897 | 84.2371 | 87.0157 | 90.7659 | 93.2027
Frontera220 | 0 | 0 | 0 | 0 | 0 | 0 | 0 | 0 | 0 | 0 | 0 | 0 | 0 | 98 | 72.8148 | 72.8148 | 72.8148 | 0 | 0 | 0 | 0 | 0 | 0 | 0
Guacolda220 | 0 | 0 | 0 | 0 | 0 | 0 | 0 | 0 | 0 | 0 | 0 | 0 | 0 | 0 | 0 | 0 | 0 | 0 | 0 | 0 | 0 | 0 | 0 | 0
Huasco110 | 42.175 | 43.074 | 44.1282 | 45.1113 | 45.4172 | 45.2476 | 46.1177 | 46.3614 | 45.3463 | 44.8049 | 45.2404 | 44.2471 | 43.7261 | 43.2431 | 43.4079 | 42.7978 | 42.1256 | 41.6712 | 41.3167 | 41.4889 | 41.6759 | 41.3432 | 41.0244 | 41.6743
Illapa220 | 0 | 0 | 0 | 0 | 0 | 0 | 0 | 0 | 3.6062 | 3.6062 | 159.0434 | 159.0434 | 159.0434 | 159.0434 | 159.0434 | 77.509 | 77.509 | 0 | 0 | 0 | 0 | 0 | 0 | 0
Jadresic220_BP1 | 0 | 0 | 0 | 0 | 0 | 0 | 0 | 0 | 23.612 | 220.6653 | 220.6653 | 220.6653 | 220.6653 | 197.0533 | 254.0533 | 254.0533 | 57 | 0 | 0 | 0 | 0 | 0 | 0 | 0
Jadresic220_BP2 | 0 | 0 | 0 | 0 | 0 | 0 | 0 | 0 | 220 | 220 | 0 | 0 | 0 | 0 | 0 | 0 | 220 | 0 | 0 | 0 | 0 | 0 | 0 | 0
Jadresic500 | 0 | 0 | 0 | 0 | 0 | 0 | 0 | 0 | 0 | 0 | 0 | 0 | 0 | 0 | 0 | 0 | 0 | 0 | 0 | 0 | 0 | 0 | 0 | 0
Kapatur220_BP1 | 33.2807 | 33.3553 | 33.557 | 33.758 | 33.1058 | 34.0835 | 34.067 | 33.4896 | 32.903 | 32.3942 | 32.9121 | 34.0465 | 34.4753 | 34.3213 | 34.2282 | 34.0688 | 33.9237 | 34.5781 | 34.8322 | 33.9563 | 34.0984 | 32.4109 | 32.2409 | 32.036
Kimal220 | 0 | 0 | 0 | 0 | 0 | 0 | 0 | 0 | 0 | 326.4227 | 362.4236 | 271.5307 | 485 | 485 | 485 | 485 | 297.0303 | 0 | 0 | 0 | 0 | 0 | 0 | 0
Kimal500 | 0 | 0 | 0 | 0 | 0 | 0 | 0 | 0 | 0 | 0 | 0 | 0 | 0 | 0 | 0 | 0 | 0 | 0 | 0 | 0 | 0 | 0 | 0 | 0
LPalmas220 | 0 | 0 | 0 | 0 | 0 | 0 | 0 | 0 | 0 | 0 | 0 | 0 | 0 | 0 | 0 | 0 | 0 | 0 | 0 | 0 | 0 | 0 | 0 | 0
LVilos220 | 49.7191 | 47.3001 | 44.6141 | 43.1546 | 42.1889 | 41.9909 | 42.5894 | 45.7301 | 49.4848 | 54.2772 | 57.9829 | 59.2316 | 59.9605 | 59.6713 | 59.2803 | 58.9644 | 58.0245 | 56.3399 | 50.8188 | 51.1457 | 55.5446 | 54.0591 | 51.8021 | 50.5465
LaCebada220 | 0 | 0 | 0 | 0 | 0 | 0 | 0 | 0 | 0 | 0 | 0 | 0 | 0 | 0 | 0 | 0 | 0 | 0 | 0 | 0 | 0 | 0 | 0 | 0
LaCruz220 | 0.71225 | 0.70861 | 0.7164 | 0.70144 | 0.70217 | 0.69569 | 0.68797 | 0.65976 | 0.6445 | 0.65659 | 0.65139 | 0.64809 | 0.67137 | 0.67715 | 0.66664 | 0.68874 | 0.35588 | 0.3502 | 0.33905 | 0.35593 | 0.3557 | 0.3597 | 0.35452 | 0.35813
Laberinto220 | 41.8779 | 42.3908 | 41.9142 | 41.8142 | 41.7716 | 41.8852 | 41.9532 | 42.0451 | 188.0105 | 187.1606 | 40.866 | 91.2978 | 40.0777 | 40.9984 | 92.3798 | 41.5333 | 91.6249 | 40.6643 | 40.7743 | 41.0136 | 41.4563 | 41.5341 | 41.1284 | 41.2137
Lagunas220 | 203.5118 | 209.7029 | 212.0265 | 208.5362 | 216.9009 | 214.5113 | 212.699 | 209.3011 | 318.6147 | 394.4756 | 390.0975 | 382.9893 | 378.5867 | 284.308 | 201.2065 | 204.3016 | 205.1073 | 210.5177 | 202.5792 | 197.8719 | 202.6906 | 199.4463 | 199.8 | 197.754
Liqcau110 | 14.4775 | 14.0206 | 14.4137 | 14.3167 | 14.1499 | 14.2108 | 14.2096 | 14.0376 | 13.3845 | 13.708 | 14.5019 | 14.9911 | 15.3052 | 15.2797 | 14.8954 | 15.0425 | 15.4249 | 15.6532 | 15.1398 | 14.9375 | 14.9307 | 14.4096 | 14.6233 | 14.9166
Liqcau220 | 0 | 0 | 0 | 0 | 0 | 0 | 0 | 0 | 0 | 0 | 0 | 0 | 0 | 0 | 0 | 0 | 0 | 0 | 0 | 0 | 0 | 0 | 0 | 0
LosChangos220 | 0 | 0 | 0 | 0 | 0 | 0 | 0 | 0 | 0 | 0 | 140 | 109.3675 | 140 | 0 | 140 | 140 | 140 | 0 | 0 | 0 | 0 | 0 | 0 | 0
LosChangos500 | 0 | 0 | 0 | 0 | 0 | 0 | 0 | 0 | 0 | 0 | 0 | 0 | 0 | 0 | 0 | 0 | 0 | 0 | 0 | 0 | 0 | 0 | 0 | 0
MRedondo220 | 0 | 0 | 0 | 0 | 0 | 0 | 0 | 0 | 0 | 0 | 0 | 0 | 0 | 0 | 0 | 0 | 0 | 0 | 0 | 0 | 0 | 0 | 0 | 0
Maitencillo110 | 50.698 | 48.6969 | 46.99 | 45.0932 | 44.1989 | 43.7623 | 44.2778 | 46.7442 | 50.7852 | 50.929 | 47.5495 | 53.7617 | 53.6634 | 54.0307 | 55.4615 | 55.9222 | 54.9324 | 48.6236 | 47.7767 | 50.8701 | 55.6621 | 53.6761 | 54.2185 | 53.6408
Maitencillo220 | 99.3154 | 100.0244 | 99.7136 | 100.2595 | 100.6509 | 103.3862 | 105.3256 | 106.4414 | 105.482 | 107.1401 | 107.424 | 105.5436 | 192.9227 | 191.9123 | 189.9742 | 188.446 | 191.4527 | 104.0096 | 101.9581 | 102.5413 | 104.0039 | 105.7206 | 106.3746 | 105.0771
Mantos220 | 33.0346 | 32.7014 | 32.7833 | 32.8739 | 33.1507 | 33.9785 | 34.0002 | 33.8816 | 33.1474 | 31.0031 | 28.5289 | 28.8765 | 27.5012 | 26.6656 | 27.3348 | 28.6771 | 28.7183 | 27.2534 | 27.4154 | 30.4416 | 30.4957 | 30.6999 | 31.733 | 32.1386
MariaElena220 | 0 | 0 | 0 | 0 | 0 | 0 | 0 | 0 | 13.636 | 342.9071 | 342.9071 | 342.9071 | 327.5893 | 396.7135 | 386.8716 | 292.5468 | 257.6959 | 0 | 0 | 0 | 0 | 0 | 0 | 0
Mauro220 | 186.3836 | 186.1625 | 194.8234 | 193.4239 | 184.7287 | 185.1551 | 192.3442 | 190.3703 | 195.4777 | 198.396 | 189.3889 | 196.7781 | 192.9299 | 187.5318 | 183.2174 | 186.6433 | 185.1583 | 190.0416 | 196.4628 | 190.3488 | 192.3773 | 187.2228 | 175.6663 | 183.0837
Mejillones110 | 22.7982 | 22.5273 | 23.1209 | 23.0224 | 22.7601 | 22.7764 | 22.388 | 22.8701 | 21.556 | 21.5768 | 22.7627 | 23.2857 | 23.9476 | 23.6228 | 23.3749 | 23.6981 | 23.1077 | 22.6914 | 22.3005 | 22.1261 | 21.7181 | 21.6484 | 22.1979 | 22.9233
Mejillones220 | 0 | 0 | 0 | 0 | 0 | 0 | 0 | 0 | 0 | 0 | 0 | 0 | 0 | 0 | 0 | 0 | 0 | 0 | 0 | 0 | 0 | 0 | 0 | 0
Miraje220 | 0 | 0 | 0 | 0 | 0 | 0 | 0 | 0 | 0 | 0 | 0 | 0 | 0 | 0 | 0 | 0 | 0 | 0 | 0 | 0 | 0 | 0 | 0 | 0
MonteMina220 | 0 | 0 | 0 | 0 | 0 | 0 | 0 | 0 | 0 | 0 | 0 | 0 | 0 | 0 | 0 | 0 | 0 | 0 | 0 | 0 | 0 | 0 | 0 | 0
Norgener220 | 0 | 0 | 0 | 0 | 0 | 0 | 0 | 0 | 0 | 0 | 0 | 0 | 0 | 0 | 0 | 0 | 0 | 0 | 0 | 0 | 0 | 0 | 0 | 0
NvaCardones500 | 0 | 0 | 0 | 0 | 0 | 0 | 0 | 0 | 0 | 0 | 0 | 0 | 0 | 0 | 0 | 0 | 0 | 0 | 0 | 0 | 0 | 0 | 0 | 0
NvaCentinela220 | 142.4556 | 140.9804 | 140.2356 | 140.5547 | 141.1504 | 143.9895 | 144.9965 | 145.3312 | 143.9597 | 143.7031 | 143.3537 | 142.5201 | 142.2641 | 142.5388 | 141.8853 | 141.1979 | 139.5414 | 136.6535 | 135.4657 | 135.5103 | 135.2167 | 138.4607 | 137.6943 | 139.5489
NvaChuquicamata220 | 0 | 0 | 0 | 0 | 0 | 0 | 0 | 0 | 0 | 0 | 0 | 0 | 0 | 0 | 0 | 0 | 0 | 0 | 0 | 0 | 0 | 0 | 0 | 0
NvaMaitencillo220 | 0 | 0 | 0 | 0 | 0 | 0 | 0 | 0 | 0 | 0 | 0 | 0 | 0 | 0 | 0 | 0 | 0 | 0 | 0 | 0 | 0 | 0 | 0 | 0
NvaMaitencillo500 | 0 | 0 | 0 | 0 | 0 | 0 | 0 | 0 | 0 | 0 | 0 | 0 | 0 | 0 | 0 | 0 | 0 | 0 | 0 | 0 | 0 | 0 | 0 | 0
NvaPAzucar220 | 0 | 0 | 0 | 0 | 0 | 0 | 0 | 0 | 0 | 0 | 0 | 0 | 0 | 0 | 0 | 0 | 0 | 0 | 0 | 0 | 0 | 0 | 0 | 0
NvaPAzucar500 | 0 | 0 | 0 | 0 | 0 | 0 | 0 | 0 | 0 | 0 | 0 | 0 | 0 | 0 | 0 | 0 | 0 | 0 | 0 | 0 | 0 | 0 | 0 | 0
NvaZaldivar220 | 0 | 0 | 0 | 0 | 0 | 0 | 0 | 0 | 0 | 0 | 0 | 0 | 0 | 0 | 0 | 0 | 0 | 0 | 0 | 0 | 0 | 0 | 0 | 0
OGP1220 | 136.2496 | 142.1819 | 144.5904 | 145.6302 | 141.3747 | 142.4385 | 143.5708 | 142.7562 | 142.8661 | 138.146 | 142.8416 | 140.7351 | 137.563 | 137.3175 | 140.5344 | 143.1054 | 140.6544 | 139.9583 | 136.0233 | 134.037 | 128.1694 | 127.7467 | 134.6099 | 133.8232
Oeste220 | 22.5958 | 22.5104 | 22.3723 | 22.5172 | 22.4515 | 22.2827 | 22.125 | 21.7395 | 21.2857 | 20.7086 | 20.7307 | 21.1282 | 21.8867 | 22.3108 | 22.233 | 22.3594 | 22.57 | 22.8232 | 22.945 | 22.6036 | 22.3911 | 22.1009 | 22.3013 | 22.4878
Ohiggins220_BP1 | 105.595 | 105.9484 | 106.2645 | 105.9829 | 104.2537 | 104.6359 | 105.6549 | 105.9387 | 106.4042 | 105.5466 | 104.6617 | 104.4079 | 104.5981 | 104.3523 | 104.4858 | 104.2564 | 102.2401 | 99.8555 | 98.3156 | 96.9859 | 96.4243 | 98.6189 | 101.2512 | 103.4036
PAlmonte110 | 41.362 | 40.7264 | 41.0291 | 41.0996 | 40.9929 | 40.935 | 40.9136 | 41.5812 | 41.1433 | 172.9852 | 172.4665 | 171.9759 | 172.4209 | 129.4815 | 240.3848 | 139.6291 | 139.7864 | 40.5693 | 40.7466 | 41.5536 | 42.3824 | 41.4536 | 41.4887 | 41.2345
PAlmonte220 | 0 | 0 | 0 | 0 | 0 | 0 | 0 | 0 | 0 | 0 | 0 | 0 | 0 | 0 | 0 | 0 | 0 | 0 | 0 | 0 | 0 | 0 | 0 | 0
PAzucar110 | 93.6357 | 86.635 | 80.3321 | 76.6076 | 74.5844 | 73.6023 | 74.8559 | 85.1481 | 91.3245 | 94.5222 | 103.6473 | 107.9709 | 114.2688 | 116.3067 | 113.9944 | 115.8514 | 109.5081 | 106.7419 | 100.2197 | 104.1906 | 114.5849 | 110.336 | 103.696 | 100.8139
PAzucar220 | 56.4999 | 56.4695 | 56.8396 | 56.7131 | 56.7256 | 56.8155 | 56.8929 | 56.7653 | 56.085 | 54.3815 | 53.5266 | 53.5091 | 52.4245 | 49.7244 | 49.8937 | 49.9984 | 50.1892 | 51.2611 | 50.82 | 48.6802 | 51.5494 | 53.7642 | 54.5511 | 56.158
PColorada220 | 15.6105 | 15.4582 | 15.4954 | 15.5927 | 15.4278 | 15.7261 | 15.93 | 15.6755 | 15.3639 | 15.3492 | 15.2047 | 15.2041 | 14.9713 | 14.6474 | 14.4924 | 14.375 | 14.5714 | 14.7434 | 14.8477 | 15.2653 | 15.7436 | 16.1928 | 16.076 | 15.7704
Palestina220 | 15.044 | 15.0929 | 14.7581 | 14.7841 | 14.9489 | 15.0247 | 14.8584 | 14.1736 | 13.8357 | 14.1069 | 14.4024 | 14.7614 | 14.9524 | 15.032 | 14.641 | 14.718 | 15.2218 | 15.404 | 15.1533 | 14.3145 | 13.8538 | 14.1008 | 14.644 | 14.9417
Paposo220 | 3.9537 | 3.8618 | 3.7842 | 3.7644 | 3.8472 | 3.8664 | 3.959 | 4.0466 | 3.3042 | 2.1246 | 2.0866 | 2.0992 | 2.0978 | 2.0893 | 2.0899 | 2.1026 | 2.1355 | 2.1582 | 2.5459 | 3.6508 | 3.7531 | 3.769 | 3.8489 | 3.7949
PuntaSierra220 | 0 | 0 | 0 | 0 | 0 | 0 | 0 | 0 | 1.3982 | 1.3982 | 1.3982 | 1.3982 | 1.3982 | 1.3982 | 1.3982 | 1.3982 | 1.3982 | 0 | 0 | 0 | 0 | 0 | 0 | 0
Puri220 | 49.6234 | 50.2785 | 50.5239 | 50.4572 | 49.3991 | 49.8171 | 50.2957 | 50.5051 | 50.6892 | 50.4593 | 49.9831 | 50.0486 | 50.1711 | 49.6557 | 49.6511 | 49.5955 | 47.6816 | 46.7181 | 46.2889 | 44.8247 | 43.9184 | 45.7694 | 47.4207 | 48.7558
S-AA100 | 0 | 0 | 0 | 0 | 0 | 0 | 0 | 0 | 0 | 0 | 0 | 0 | 0 | 0 | 0 | 0 | 0 | 0 | 0 | 0 | 0 | 0 | 0 | 0
Salar110 | 0 | 0 | 0 | 0 | 0 | 0 | 0 | 0 | 0 | 0 | 0 | 0 | 0 | 0 | 0 | 0 | 0 | 0 | 0 | 0 | 0 | 0 | 0 | 0
Salar220 | 69.0476 | 71.883 | 73.1456 | 74.1767 | 75.396 | 75.6247 | 75.0883 | 74.822 | 79.4606 | 85.3055 | 84.0805 | 83.5165 | 81.6462 | 85.5081 | 91.3886 | 94.3966 | 92.901 | 91.8524 | 91.4381 | 83.5174 | 75.2721 | 68.713 | 66.016 | 66.4674
Salta345 | 0 | 0 | 0 | 0 | 0 | 0 | 0 | 0 | 0 | 0 | 0 | 0 | 0 | 0 | 0 | 0 | 0 | 0 | 0 | 0 | 0 | 0 | 0 | 0
Sulfuros220 | 92.4371 | 91.6838 | 92.6727 | 93.3438 | 94.4734 | 94.6908 | 94.6397 | 95.6179 | 95.5931 | 93.5116 | 93.3428 | 93.0007 | 92.9397 | 93.5362 | 93.0796 | 93.4578 | 94.0722 | 94.178 | 93.92 | 95.0954 | 95.5539 | 96.1426 | 96.6385 | 96.5667
TO_Enlace220 | 41.4327 | 41.9011 | 41.9882 | 41.5635 | 40.3117 | 37.7223 | 34.9278 | 35.1472 | 34.6429 | 35.1181 | 36.565 | 36.1757 | 35.2814 | 35.5874 | 36.2197 | 35.359 | 34.6084 | 32.1601 | 31.1651 | 33.7727 | 36.1849 | 36.0077 | 38.5879 | 39.5786
Talinay220 | 0 | 0 | 0 | 0 | 0 | 0 | 0 | 0 | 0 | 36.202 | 36.202 | 36.202 | 0 | 36.202 | 36.202 | 36.202 | 26.2068 | 0 | 0 | 0 | 0 | 0 | 0 | 0
Tamaya110 | 0 | 0 | 0 | 0 | 0 | 0 | 0 | 0 | 68.2 | 68.2 | 68.2 | 68.2 | 68.2 | 68.2 | 5.5943 | 5.5943 | 5.5943 | 0 | 0 | 0 | 0 | 0 | 0 | 0
Tarapaca220 | 5.7068 | 5.9483 | 6.0924 | 6.1218 | 5.8692 | 6.2436 | 6.1549 | 6.2031 | 5.4726 | 5.5608 | 5.9576 | 5.8565 | 5.8342 | 5.8868 | 5.8193 | 5.9178 | 5.5903 | 5.3139 | 5.3584 | 5.5591 | 5.0814 | 5.1512 | 5.6227 | 5.7104
Tocopilla110 | 0 | 10.0298 | 0 | 0 | 0 | 0 | 0 | 0 | 0 | 73.5328 | 73.5328 | 73.5328 | 73.5328 | 73.5328 | 73.5328 | 73.5328 | 73.5328 | 0 | 0 | 0 | 0 | 0 | 0 | 0
Tocopilla220_BP1 | 5.8784 | 5.365 | 4.9278 | 4.6611 | 4.498 | 4.4055 | 4.4028 | 4.6201 | 4.6828 | 4.8016 | 5.0507 | 5.1729 | 5.3545 | 5.5645 | 5.6749 | 5.62 | 5.5726 | 5.5683 | 5.6101 | 6.0413 | 6.9128 | 6.9714 | 6.7031 | 6.3339

## 5. E5 CPF_LW
2027-04-30
CenNom | 1 | 2 | 3 | 4 | 5 | 6 | 7 | 8 | 9 | 10 | 11 | 12 | 13 | 14 | 15 | 16 | 17 | 18 | 19 | 20 | 21 | 22 | 23 | 24
ANGOSTURA_U1 | 0 | 0 | 0 | 0 | 0 | 0 | 0 | 0 | 0 | 0 | 0 | 0 | 0 | 0 | 0 | 0 | 0 | 0 | 0 | 0 | 0 | 0 | 0 | 0
ANGOSTURA_U2 | 0 | 0 | 0 | 0 | 0 | 0 | 0 | 0 | 0 | 0 | 0 | 0 | 0 | 0 | 0 | 0 | 0 | 0 | 0 | 0 | 0 | 0 | 0 | 0
ANGOSTURA_U3 | 0 | 0 | 0 | 0 | 0 | 0 | 0 | 0 | 0 | 0 | 0 | 0 | 0 | 0 | 0 | 0 | 0 | 0 | 0 | 0 | 0 | 0 | 0 | 0
ANTUCO_U1 | 0 | 0 | 0 | 0 | 0 | 0 | 0 | 0 | 0 | 0 | 0 | 0 | 0 | 0 | 0 | 0 | 0 | 0 | 0 | 0 | 0 | 0 | 0 | 0
ANTUCO_U2 | 0 | 0 | 0 | 0 | 0 | 0 | 0 | 0 | 0 | 0 | 0 | 0 | 0 | 0 | 0 | 0 | 0 | 0 | 0 | 0 | 0 | 0 | 0 | 0
CANUTILLAR_U1 | 0 | 0 | 0 | 0 | 10.6017 | 0 | 0 | 0 | 0 | 0 | 0 | 0 | 0 | 0 | 0 | 0 | 0 | 0 | 0 | 0 | 0 | 0 | 0 | 0
CANUTILLAR_U2 | 0 | 0 | 11.1076 | 18.1165 | 0 | 18.1165 | 0 | 0 | 0 | 0 | 0 | 0 | 0 | 0 | 0 | 0 | 0 | 0 | 0 | 0 | 0 | 0 | 0 | 0
CIPRESES_U1 | 0 | 0 | 0 | 0 | 0 | 0 | 0 | 0 | 0 | 0 | 0 | 0 | 0 | 0 | 0 | 0 | 0 | 7 | 0 | 3.882 | 0 | 0 | 0 | 0
CIPRESES_U2 | 0 | 0 | 0 | 0 | 0 | 0 | 0 | 0 | 0 | 0 | 0 | 0 | 0 | 0 | 0 | 0 | 0 | 0 | 0 | 0 | 0 | 0 | 0 | 0
CIPRESES_U3 | 0 | 0 | 0 | 0 | 0 | 0 | 0 | 7 | 0 | 0 | 0 | 0 | 0 | 0 | 0 | 0 | 0 | 7 | 0 | 0 | 7 | 0 | 7 | 0
COLBUN_U1 | 0 | 0 | 0 | 0 | 0 | 0 | 0 | 0 | 0 | 0 | 0 | 0 | 0 | 0 | 0 | 0 | 0 | 0 | 0 | 0 | 0 | 0 | 0 | 0
COLBUN_U2 | 3.8133 | 0 | 0 | 0 | 0 | 0 | 0 | 12.3968 | 0 | 0 | 0 | 0 | 0 | 0 | 0 | 0 | 0 | 0 | 33.2084 | 46.4 | 0 | 0 | 46.4 | 30.2753
EL_TORO_U1 | 0 | 0 | 0 | 0 | 23.2184 | 0 | 23.22 | 19.2965 | 0 | 0 | 0 | 0 | 42.02 | 0 | 0 | 0 | 42.0233 | 0 | 1.0662 | 0 | 0 | 0 | 0 | 0
EL_TORO_U2 | 0 | 53.1743 | 53.1759 | 0 | 57.8425 | 29.6156 | 43.5332 | 0 | 33.0418 | 0 | 0 | 0 | 0 | 0 | 42.0217 | 0 | 0 | 0 | 0 | 0 | 0 | 51.1005 | 0 | 0
EL_TORO_U3 | 0 | 0 | 0 | 20.5479 | 0 | 20.5479 | 0 | 0 | 10.7327 | 10.7327 | 0 | 0 | 34.2141 | 34.2158 | 0.68976 | 0 | 34.2158 | 34.2158 | 0 | 34.2158 | 0 | 0 | 34.2174 | 0
EL_TORO_U4 | 0 | 0 | 0 | 21.728 | 21.728 | 0 | 0 | 21.728 | 21.728 | 38.1959 | 0 | 0 | 0 | 55.3234 | 0 | 0 | 0 | 46.3505 | 46.3505 | 0 | 47.7255 | 0 | 46.3538 | 46.3555
PANGUE_U1 | 51.8614 | 0 | 0 | 0 | 0 | 0 | 0 | 0 | 0 | 0 | 0 | 0 | 0 | 0 | 0 | 0 | 0 | 0 | 0 | 0 | 0 | 0 | 0 | 0
PANGUE_U2 | 0 | 7.1814 | 0 | 0 | 0 | 0 | 0 | 0 | 0 | 0 | 0 | 0 | 0 | 0 | 0 | 0 | 0 | 0 | 0 | 0 | 0 | 0 | 0 | 0
PEHUENCHE_U1 | 0 | 0 | 0 | 0 | 0 | 0 | 0 | 0 | 0 | 0 | 0 | 0 | 0 | 0 | 0 | 0 | 0 | 0 | 0 | 0 | 0 | 0 | 48.865 | 0
PEHUENCHE_U2 | 0 | 0 | 0 | 0 | 0 | 0 | 0 | 0 | 0 | 0 | 0 | 0 | 0 | 0 | 0 | 0 | 0 | 0 | 0 | 56.2711 | 0 | 0 | 0 | 0
RALCO_U1 | 0 | 0 | 0 | 0 | 0 | 0 | 0 | 0 | 0 | 0 | 0 | 0 | 0 | 0 | 0 | 0 | 0 | 0 | 0 | 0 | 0 | 0 | 0 | 0
RALCO_U2 | 0 | 0 | 0 | 0 | 0 | 0 | 0 | 0 | 0 | 0 | 0 | 0 | 0 | 0 | 0 | 0 | 0 | 0 | 0 | 0 | 0 | 0 | 0 | 0
RAPEL_U1 | 0 | 0 | 0 | 0 | 0 | 0 | 0 | 0 | 0 | 0 | 0 | 0 | 0 | 0 | 0 | 0 | 0 | 0 | 0 | 0 | 0 | 0 | 0 | 0
RAPEL_U2 | 0 | 0 | 0 | 0 | 0 | 0 | 0 | 0 | 0 | 0 | 0 | 0 | 0 | 0 | 0 | 0 | 0 | 0 | 0 | 0 | 0 | 0 | 0 | 0
RAPEL_U3 | 0 | 0 | 0 | 0 | 0 | 0 | 0 | 0 | 0 | 0 | 0 | 0 | 0 | 0 | 0 | 0 | 0 | 0 | 0 | 0 | 0 | 0 | 0 | 0
RAPEL_U4 | 0 | 0 | 0 | 0 | 0 | 0 | 0 | 0 | 0 | 0 | 0 | 0 | 0 | 0 | 0 | 0 | 0 | 0 | 0 | 0 | 0 | 0 | 0 | 0
RAPEL_U5 | 0 | 0 | 0 | 0 | 0 | 0 | 0 | 0 | 0 | 0 | 0 | 0 | 0 | 0 | 0 | 0 | 0 | 0 | 0 | 0 | 0 | 0 | 0 | 0
ANDINA | 0 | 0 | 0 | 0 | 0 | 0 | 0 | 0 | 0 | 0 | 0 | 0 | 0 | 0 | 0 | 0 | 0 | 0 | 0 | 0 | 0 | 0 | 0 | 0
ANGAMOS_1 | 0 | 0 | 0 | 0 | 0 | 0 | 0 | 0 | 0 | 0 | 0 | 0 | 0 | 0 | 0 | 0 | 0 | 0 | 0 | 0 | 0 | 0 | 0 | 0
ANGAMOS_2 | 0 | 0 | 0 | 0 | 0 | 0 | 0 | 0 | 0 | 0 | 0 | 0 | 0 | 0 | 0 | 0 | 0 | 0 | 0 | 0 | 0 | 0 | 0 | 0
CAMPICHE | 0 | 0 | 0 | 0 | 0 | 0 | 0 | 0 | 0 | 0 | 0 | 0 | 0 | 0 | 0 | 0 | 0 | 0 | 0 | 0 | 0 | 0 | 0 | 0
COCHRANE_1 | 0 | 0 | 0 | 0 | 0 | 0 | 0 | 0 | 0 | 0 | 0 | 0 | 0 | 0 | 0 | 0 | 0 | 0 | 0 | 0 | 0 | 0 | 0 | 0
COCHRANE_2 | 0 | 0 | 0 | 0 | 0 | 0 | 0 | 0 | 0 | 0 | 0 | 0 | 0 | 0 | 0 | 0 | 0 | 0 | 0 | 0 | 0 | 0 | 0 | 0
GUACOLDA_1 | 0 | 0 | 0 | 0 | 0 | 0 | 0 | 0 | 0 | 0 | 0 | 0 | 0 | 0 | 0 | 0 | 0 | 0 | 0 | 0 | 0 | 0 | 0 | 0
GUACOLDA_2 | 0 | 0 | 0 | 0 | 0 | 0 | 0 | 0 | 0 | 0 | 0 | 0 | 0 | 0 | 0 | 0 | 0 | 0 | 0 | 0 | 0 | 0 | 0 | 0
GUACOLDA_3 | 0 | 0 | 0 | 0 | 0 | 0 | 0 | 0 | 0 | 0 | 0 | 0 | 0 | 0 | 0 | 0 | 0 | 0 | 0 | 0 | 0 | 0 | 0 | 0
GUACOLDA_4 | 0 | 0 | 0 | 0 | 0 | 0 | 0 | 0 | 0 | 0 | 0 | 0 | 0 | 0 | 0 | 0 | 0 | 0 | 0 | 0 | 0 | 0 | 0 | 0
GUACOLDA_5 | 0 | 0 | 0 | 0 | 0 | 0 | 0 | 0 | 0 | 0 | 0 | 0 | 0 | 0 | 0 | 0 | 0 | 0 | 0 | 0 | 0 | 0 | 0 | 0
HORNITOS | 0 | 0 | 0 | 0 | 0 | 0 | 0 | 0 | 0 | 0 | 0 | 0 | 0 | 0 | 0 | 0 | 0 | 0 | 0 | 0 | 0 | 0 | 0 | 0
IE_MEJILLONES | 0 | 0 | 0 | 0 | 0 | 0 | 0 | 0 | 0 | 0 | 0 | 0 | 0 | 0 | 0 | 0 | 0 | 0 | 0 | 0 | 0 | 0 | 0 | 0
MEJILLONES_1 | 0 | 0 | 0 | 0 | 0 | 0 | 0 | 0 | 0 | 0 | 0 | 0 | 0 | 0 | 0 | 0 | 0 | 0 | 0 | 0 | 0 | 0 | 0 | 0
MEJILLONES_2 | 0 | 0 | 0 | 0 | 0 | 0 | 0 | 0 | 0 | 0 | 0 | 0 | 0 | 0 | 0 | 0 | 0 | 0 | 0 | 0 | 0 | 0 | 0 | 0
NUEVA_VENTANAS | 0 | 0 | 0 | 0 | 0 | 0 | 0 | 0 | 0 | 0 | 0 | 0 | 0 | 0 | 0 | 0 | 0 | 0 | 0 | 0 | 0 | 0 | 0 | 0
SANTA_MARIA | 0 | 0 | 0 | 0 | 0 | 0 | 0 | 0 | 0 | 0 | 0 | 0 | 0 | 0 | 0 | 0 | 0 | 0 | 0 | 0 | 0 | 0 | 0 | 0
ANTILHUE_U1 | 0 | 0 | 0 | 0 | 0 | 0 | 0 | 0 | 0 | 0 | 0 | 0 | 0 | 0 | 0 | 0 | 0 | 0 | 0 | 0 | 0 | 0 | 0 | 0
ANTILHUE_U2 | 0 | 0 | 0 | 0 | 0 | 0 | 0 | 0 | 0 | 0 | 0 | 0 | 0 | 0 | 0 | 0 | 0 | 0 | 0 | 0 | 0 | 0 | 0 | 0
ATA-TG1A+0.5TV1C_DIE | 0 | 0 | 0 | 0 | 0 | 0 | 0 | 0 | 0 | 0 | 0 | 0 | 0 | 0 | 0 | 0 | 0 | 0 | 0 | 0 | 0 | 0 | 0 | 0
ATA-TG1A+TG1B+TV1C_DIE | 0 | 0 | 0 | 0 | 0 | 0 | 0 | 0 | 0 | 0 | 0 | 0 | 0 | 0 | 0 | 0 | 0 | 0 | 0 | 0 | 0 | 0 | 0 | 0
ATA-TG1A_DIE | 0 | 0 | 0 | 0 | 0 | 0 | 0 | 0 | 0 | 0 | 0 | 0 | 0 | 0 | 0 | 0 | 0 | 0 | 0 | 0 | 0 | 0 | 0 | 0
ATA-TG1B+0.5TV1C_DIE | 0 | 0 | 0 | 0 | 0 | 0 | 0 | 0 | 0 | 0 | 0 | 0 | 0 | 0 | 0 | 0 | 0 | 0 | 0 | 0 | 0 | 0 | 0 | 0
ATA-TG2A+0.5TV2C_DIE | 0 | 0 | 0 | 0 | 0 | 0 | 0 | 0 | 0 | 0 | 0 | 0 | 0 | 0 | 0 | 0 | 0 | 0 | 0 | 0 | 0 | 0 | 0 | 0
ATA-TG2A+TG2B+TV2C_DIE | 0 | 0 | 0 | 0 | 0 | 0 | 0 | 0 | 0 | 0 | 0 | 0 | 0 | 0 | 0 | 0 | 0 | 0 | 0 | 0 | 0 | 0 | 0 | 0
ATA-TG2A_DIE | 0 | 0 | 0 | 0 | 0 | 0 | 0 | 0 | 0 | 0 | 0 | 0 | 0 | 0 | 0 | 0 | 0 | 0 | 0 | 0 | 0 | 0 | 0 | 0
ATA-TG2B+0.5TV2C_DIE | 0 | 0 | 0 | 0 | 0 | 0 | 0 | 0 | 0 | 0 | 0 | 0 | 0 | 0 | 0 | 0 | 0 | 0 | 0 | 0 | 0 | 0 | 0 | 0
CANDELARIA_1_DIE | 0 | 0 | 0 | 0 | 0 | 0 | 0 | 0 | 0 | 0 | 0 | 0 | 0 | 0 | 0 | 0 | 0 | 0 | 0 | 0 | 0 | 0 | 0 | 0
CANDELARIA_2_DIE | 0 | 0 | 0 | 0 | 0 | 0 | 0 | 0 | 0 | 0 | 0 | 0 | 0 | 0 | 0 | 0 | 0 | 0 | 0 | 0 | 0 | 0 | 0 | 0
KELAR-TG1+0.5TV_DIE | 0 | 0 | 0 | 0 | 0 | 0 | 0 | 0 | 0 | 0 | 0 | 0 | 0 | 0 | 0 | 0 | 0 | 0 | 0 | 0 | 0 | 0 | 0 | 0
KELAR-TG1+TG2+TV_DIE | 0 | 0 | 0 | 0 | 0 | 0 | 0 | 0 | 0 | 0 | 0 | 0 | 0 | 0 | 0 | 0 | 0 | 0 | 0 | 0 | 0 | 0 | 0 | 0
KELAR-TG1_DIE | 0 | 0 | 0 | 0 | 0 | 0 | 0 | 0 | 0 | 0 | 0 | 0 | 0 | 0 | 0 | 0 | 0 | 0 | 0 | 0 | 0 | 0 | 0 | 0
KELAR-TG2+0.5TV_DIE | 0 | 0 | 0 | 0 | 0 | 0 | 0 | 0 | 0 | 0 | 0 | 0 | 0 | 0 | 0 | 0 | 0 | 0 | 0 | 0 | 0 | 0 | 0 | 0
KELAR-TG2_DIE | 0 | 0 | 0 | 0 | 0 | 0 | 0 | 0 | 0 | 0 | 0 | 0 | 0 | 0 | 0 | 0 | 0 | 0 | 0 | 0 | 0 | 0 | 0 | 0
MEJILLONES_3-TG+TV_DIE | 0 | 0 | 0 | 0 | 0 | 0 | 0 | 0 | 0 | 0 | 0 | 0 | 0 | 0 | 0 | 0 | 0 | 0 | 0 | 0 | 0 | 0 | 0 | 0
MEJILLONES_3-TG_DIE | 0 | 0 | 0 | 0 | 0 | 0 | 0 | 0 | 0 | 0 | 0 | 0 | 0 | 0 | 0 | 0 | 0 | 0 | 0 | 0 | 0 | 0 | 0 | 0
NEHUENCO_1-TG+TV_DIE | 0 | 0 | 0 | 0 | 0 | 0 | 0 | 0 | 0 | 0 | 0 | 0 | 0 | 0 | 0 | 0 | 0 | 0 | 0 | 0 | 0 | 0 | 0 | 0
NEHUENCO_2-TG+TV_DIE | 0 | 0 | 0 | 0 | 0 | 0 | 0 | 0 | 0 | 0 | 0 | 0 | 0 | 0 | 0 | 0 | 0 | 0 | 0 | 0 | 0 | 0 | 0 | 0
NEHUENCO_9B_DIE | 0 | 0 | 0 | 0 | 0 | 0 | 0 | 0 | 0 | 0 | 0 | 0 | 0 | 0 | 0 | 0 | 0 | 0 | 0 | 0 | 0 | 0 | 0 | 0
NUEVA_RENCA-TG+TV_DIE | 0 | 0 | 0 | 0 | 0 | 0 | 0 | 0 | 0 | 0 | 0 | 0 | 0 | 0 | 0 | 0 | 0 | 0 | 0 | 0 | 0 | 0 | 0 | 0
SAN_ISIDRO-TG+TV-FSTVD_DIE | 0 | 0 | 0 | 0 | 0 | 0 | 0 | 0 | 0 | 0 | 0 | 0 | 0 | 0 | 0 | 0 | 0 | 0 | 0 | 0 | 0 | 0 | 0 | 0
SAN_ISIDRO-TG+TV_DIE | 0 | 0 | 0 | 0 | 0 | 0 | 0 | 0 | 0 | 0 | 0 | 0 | 0 | 0 | 0 | 0 | 0 | 0 | 0 | 0 | 0 | 0 | 0 | 0
SAN_ISIDRO-TG_DIE | 0 | 0 | 0 | 0 | 0 | 0 | 0 | 0 | 0 | 0 | 0 | 0 | 0 | 0 | 0 | 0 | 0 | 0 | 0 | 0 | 0 | 0 | 0 | 0
SAN_ISIDRO_2-TG+TV-FSTVU_DIE | 0 | 0 | 0 | 0 | 0 | 0 | 0 | 0 | 0 | 0 | 0 | 0 | 0 | 0 | 0 | 0 | 0 | 0 | 0 | 0 | 0 | 0 | 0 | 0
SAN_ISIDRO_2-TG+TV_DIE | 0 | 0 | 0 | 0 | 0 | 0 | 0 | 0 | 0 | 0 | 0 | 0 | 0 | 0 | 0 | 0 | 0 | 0 | 0 | 0 | 0 | 0 | 0 | 0
SAN_ISIDRO_2-TG_DIE | 0 | 0 | 0 | 0 | 0 | 0 | 0 | 0 | 0 | 0 | 0 | 0 | 0 | 0 | 0 | 0 | 0 | 0 | 0 | 0 | 0 | 0 | 0 | 0
TALTAL_1_DIE | 0 | 0 | 0 | 0 | 0 | 0 | 0 | 0 | 0 | 0 | 0 | 0 | 0 | 0 | 0 | 0 | 0 | 0 | 0 | 0 | 0 | 0 | 0 | 0
TALTAL_2_DIE | 0 | 0 | 0 | 0 | 0 | 0 | 0 | 0 | 0 | 0 | 0 | 0 | 0 | 0 | 0 | 0 | 0 | 0 | 0 | 0 | 0 | 0 | 0 | 0
TARAPACA-TG_DIE | 0 | 0 | 0 | 0 | 0 | 0 | 0 | 0 | 0 | 0 | 0 | 0 | 0 | 0 | 0 | 0 | 0 | 0 | 0 | 0 | 0 | 0 | 0 | 0
TOCOPILLA-TG1 | 0 | 0 | 0 | 0 | 0 | 0 | 0 | 0 | 0 | 0 | 0 | 0 | 0 | 0 | 0 | 0 | 0 | 0 | 0 | 0 | 0 | 0 | 0 | 0
TOCOPILLA-TG2 | 0 | 0 | 0 | 0 | 0 | 0 | 0 | 0 | 0 | 0 | 0 | 0 | 0 | 0 | 0 | 0 | 0 | 0 | 0 | 0 | 0 | 0 | 0 | 0
TOCOPILLA-TG3_DIE | 0 | 0 | 0 | 0 | 0 | 0 | 0 | 0 | 0 | 0 | 0 | 0 | 0 | 0 | 0 | 0 | 0 | 0 | 0 | 0 | 0 | 0 | 0 | 0
TOCOPILLA_U16-TG+TV_DIE | 0 | 0 | 0 | 0 | 0 | 0 | 0 | 0 | 0 | 0 | 0 | 0 | 0 | 0 | 0 | 0 | 0 | 0 | 0 | 0 | 0 | 0 | 0 | 0
ATA-TG1A+0.5TV1C_GNL_A | 0 | 0 | 0 | 0 | 0 | 0 | 0 | 0 | 0 | 0 | 0 | 0 | 0 | 0 | 0 | 0 | 0 | 0 | 0 | 0 | 0 | 0 | 0 | 0
ATA-TG1A+0.5TV1C_GNL_B | 0 | 0 | 0 | 0 | 0 | 0 | 0 | 0 | 0 | 0 | 0 | 0 | 0 | 0 | 0 | 0 | 0 | 0 | 0 | 0 | 0 | 0 | 0 | 0
ATA-TG1A+0.5TV1C_GNL_C | 0 | 0 | 0 | 0 | 0 | 0 | 0 | 0 | 0 | 0 | 0 | 0 | 0 | 0 | 0 | 0 | 0 | 0 | 0 | 0 | 0 | 0 | 0 | 0
ATA-TG1A+0.5TV1C_GNL_D | 0 | 0 | 0 | 0 | 0 | 0 | 0 | 0 | 0 | 0 | 0 | 0 | 0 | 0 | 0 | 0 | 0 | 0 | 0 | 0 | 0 | 0 | 0 | 0
ATA-TG1A+0.5TV1C_GNL_E | 0 | 0 | 0 | 0 | 0 | 0 | 0 | 0 | 0 | 0 | 0 | 0 | 0 | 0 | 0 | 0 | 0 | 0 | 0 | 0 | 0 | 0 | 0 | 0
ATA-TG1A+0.5TV1C_GNL_INF | 0 | 0 | 0 | 0 | 0 | 0 | 0 | 0 | 0 | 0 | 0 | 0 | 0 | 0 | 0 | 0 | 0 | 0 | 0 | 0 | 0 | 0 | 0 | 0
ATA-TG1A+TG1B+TV1C_GNL_A | 0 | 0 | 0 | 0 | 0 | 0 | 0 | 0 | 0 | 0 | 0 | 0 | 0 | 0 | 0 | 0 | 0 | 0 | 0 | 0 | 0 | 0 | 0 | 0
ATA-TG1A+TG1B+TV1C_GNL_B | 0 | 0 | 0 | 0 | 0 | 0 | 0 | 0 | 0 | 0 | 0 | 0 | 0 | 0 | 0 | 0 | 0 | 0 | 0 | 0 | 0 | 0 | 0 | 0
ATA-TG1A+TG1B+TV1C_GNL_C | 0 | 0 | 0 | 0 | 0 | 0 | 0 | 0 | 0 | 0 | 0 | 0 | 0 | 0 | 0 | 0 | 0 | 0 | 0 | 0 | 0 | 0 | 0 | 0
ATA-TG1A+TG1B+TV1C_GNL_D | 0 | 0 | 0 | 0 | 0 | 0 | 0 | 0 | 0 | 0 | 0 | 0 | 0 | 0 | 0 | 0 | 0 | 0 | 0 | 0 | 0 | 0 | 0 | 0
ATA-TG1A+TG1B+TV1C_GNL_E | 0 | 0 | 0 | 0 | 0 | 0 | 0 | 0 | 0 | 0 | 0 | 0 | 0 | 0 | 0 | 0 | 0 | 0 | 0 | 0 | 0 | 0 | 0 | 0
ATA-TG1A+TG1B+TV1C_GNL_INF | 0 | 0 | 0 | 0 | 0 | 0 | 0 | 0 | 0 | 0 | 0 | 0 | 0 | 0 | 0 | 0 | 0 | 0 | 0 | 0 | 0 | 0 | 0 | 0
ATA-TG1A_GNL_A | 0 | 0 | 0 | 0 | 0 | 0 | 0 | 0 | 0 | 0 | 0 | 0 | 0 | 0 | 0 | 0 | 0 | 0 | 0 | 0 | 0 | 0 | 0 | 0
ATA-TG1A_GNL_B | 0 | 0 | 0 | 0 | 0 | 0 | 0 | 0 | 0 | 0 | 0 | 0 | 0 | 0 | 0 | 0 | 0 | 0 | 0 | 0 | 0 | 0 | 0 | 0
ATA-TG1A_GNL_C | 0 | 0 | 0 | 0 | 0 | 0 | 0 | 0 | 0 | 0 | 0 | 0 | 0 | 0 | 0 | 0 | 0 | 0 | 0 | 0 | 0 | 0 | 0 | 0
ATA-TG1A_GNL_D | 0 | 0 | 0 | 0 | 0 | 0 | 0 | 0 | 0 | 0 | 0 | 0 | 0 | 0 | 0 | 0 | 0 | 0 | 0 | 0 | 0 | 0 | 0 | 0
ATA-TG1A_GNL_E | 0 | 0 | 0 | 0 | 0 | 0 | 0 | 0 | 0 | 0 | 0 | 0 | 0 | 0 | 0 | 0 | 0 | 0 | 0 | 0 | 0 | 0 | 0 | 0
ATA-TG1A_GNL_INF | 0 | 0 | 0 | 0 | 0 | 0 | 0 | 0 | 0 | 0 | 0 | 0 | 0 | 0 | 0 | 0 | 0 | 0 | 0 | 0 | 0 | 0 | 0 | 0
ATA-TG1B+0.5TV1C_GNL_A | 0 | 0 | 0 | 0 | 0 | 0 | 0 | 0 | 0 | 0 | 0 | 0 | 0 | 0 | 0 | 0 | 0 | 0 | 0 | 0 | 0 | 0 | 0 | 0
ATA-TG1B+0.5TV1C_GNL_B | 0 | 0 | 0 | 0 | 0 | 0 | 0 | 0 | 0 | 0 | 0 | 0 | 0 | 0 | 0 | 0 | 0 | 0 | 0 | 0 | 0 | 0 | 0 | 0
ATA-TG1B+0.5TV1C_GNL_C | 0 | 0 | 0 | 0 | 0 | 0 | 0 | 0 | 0 | 0 | 0 | 0 | 0 | 0 | 0 | 0 | 0 | 0 | 0 | 0 | 0 | 0 | 0 | 0
ATA-TG1B+0.5TV1C_GNL_D | 0 | 0 | 0 | 0 | 0 | 0 | 0 | 0 | 0 | 0 | 0 | 0 | 0 | 0 | 0 | 0 | 0 | 0 | 0 | 0 | 0 | 0 | 0 | 0
ATA-TG1B+0.5TV1C_GNL_E | 0 | 0 | 0 | 0 | 0 | 0 | 0 | 0 | 0 | 0 | 0 | 0 | 0 | 0 | 0 | 0 | 0 | 0 | 0 | 0 | 0 | 0 | 0 | 0
ATA-TG1B+0.5TV1C_GNL_INF | 0 | 0 | 0 | 0 | 0 | 0 | 0 | 0 | 0 | 0 | 0 | 0 | 0 | 0 | 0 | 0 | 0 | 0 | 0 | 0 | 0 | 0 | 0 | 0
ATA-TG2A+0.5TV2C_GNL_A | 0 | 0 | 0 | 0 | 0 | 0 | 0 | 0 | 0 | 0 | 0 | 0 | 0 | 0 | 0 | 0 | 0 | 0 | 0 | 0 | 0 | 0 | 0 | 0
ATA-TG2A+0.5TV2C_GNL_B | 0 | 0 | 0 | 0 | 0 | 0 | 0 | 0 | 0 | 0 | 0 | 0 | 0 | 0 | 0 | 0 | 0 | 0 | 0 | 0 | 0 | 0 | 0 | 0
ATA-TG2A+0.5TV2C_GNL_C | 0 | 0 | 0 | 0 | 0 | 0 | 0 | 0 | 0 | 0 | 0 | 0 | 0 | 0 | 0 | 0 | 0 | 0 | 0 | 0 | 0 | 0 | 0 | 0
ATA-TG2A+0.5TV2C_GNL_D | 0 | 0 | 0 | 0 | 0 | 0 | 0 | 0 | 0 | 0 | 0 | 0 | 0 | 0 | 0 | 0 | 0 | 0 | 0 | 0 | 0 | 0 | 0 | 0
ATA-TG2A+0.5TV2C_GNL_E | 0 | 0 | 0 | 0 | 0 | 0 | 0 | 0 | 0 | 0 | 0 | 0 | 0 | 0 | 0 | 0 | 0 | 0 | 0 | 0 | 0 | 0 | 0 | 0
ATA-TG2A+0.5TV2C_GNL_INF | 0 | 0 | 0 | 0 | 0 | 0 | 0 | 0 | 0 | 0 | 0 | 0 | 0 | 0 | 0 | 0 | 0 | 0 | 0 | 0 | 0 | 0 | 0 | 0
ATA-TG2A+TG2B+TV2C_GNL_A | 0 | 0 | 0 | 0 | 0 | 0 | 0 | 0 | 0 | 0 | 0 | 0 | 0 | 0 | 0 | 0 | 0 | 0 | 0 | 0 | 0 | 0 | 0 | 0
ATA-TG2A+TG2B+TV2C_GNL_B | 0 | 0 | 0 | 0 | 0 | 0 | 0 | 0 | 0 | 0 | 0 | 0 | 0 | 0 | 0 | 0 | 0 | 0 | 0 | 0 | 0 | 0 | 0 | 0
ATA-TG2A+TG2B+TV2C_GNL_C | 0 | 0 | 0 | 0 | 0 | 0 | 0 | 0 | 0 | 0 | 0 | 0 | 0 | 0 | 0 | 0 | 0 | 0 | 0 | 0 | 0 | 0 | 0 | 0
ATA-TG2A+TG2B+TV2C_GNL_D | 0 | 0 | 0 | 0 | 0 | 0 | 0 | 0 | 0 | 0 | 0 | 0 | 0 | 0 | 0 | 0 | 0 | 0 | 0 | 0 | 0 | 0 | 0 | 0
ATA-TG2A+TG2B+TV2C_GNL_E | 0 | 0 | 0 | 0 | 0 | 0 | 0 | 0 | 0 | 0 | 0 | 0 | 0 | 0 | 0 | 0 | 0 | 0 | 0 | 0 | 0 | 0 | 0 | 0
ATA-TG2A+TG2B+TV2C_GNL_INF | 0 | 0 | 0 | 0 | 0 | 0 | 0 | 0 | 0 | 0 | 0 | 0 | 0 | 0 | 0 | 0 | 0 | 0 | 0 | 0 | 0 | 0 | 0 | 0
ATA-TG2A_GNL_A | 0 | 0 | 0 | 0 | 0 | 0 | 0 | 0 | 0 | 0 | 0 | 0 | 0 | 0 | 0 | 0 | 0 | 0 | 0 | 0 | 0 | 0 | 0 | 0
ATA-TG2A_GNL_B | 0 | 0 | 0 | 0 | 0 | 0 | 0 | 0 | 0 | 0 | 0 | 0 | 0 | 0 | 0 | 0 | 0 | 0 | 0 | 0 | 0 | 0 | 0 | 0
ATA-TG2A_GNL_C | 0 | 0 | 0 | 0 | 0 | 0 | 0 | 0 | 0 | 0 | 0 | 0 | 0 | 0 | 0 | 0 | 0 | 0 | 0 | 0 | 0 | 0 | 0 | 0
ATA-TG2A_GNL_D | 0 | 0 | 0 | 0 | 0 | 0 | 0 | 0 | 0 | 0 | 0 | 0 | 0 | 0 | 0 | 0 | 0 | 0 | 0 | 0 | 0 | 0 | 0 | 0
ATA-TG2A_GNL_E | 0 | 0 | 0 | 0 | 0 | 0 | 0 | 0 | 0 | 0 | 0 | 0 | 0 | 0 | 0 | 0 | 0 | 0 | 0 | 0 | 0 | 0 | 0 | 0
ATA-TG2A_GNL_INF | 0 | 0 | 0 | 0 | 0 | 0 | 0 | 0 | 0 | 0 | 0 | 0 | 0 | 0 | 0 | 0 | 0 | 0 | 0 | 0 | 0 | 0 | 0 | 0
ATA-TG2B+0.5TV2C_GNL_A | 0 | 0 | 0 | 0 | 0 | 0 | 0 | 0 | 0 | 0 | 0 | 0 | 0 | 0 | 0 | 0 | 0 | 0 | 0 | 0 | 0 | 0 | 0 | 0
ATA-TG2B+0.5TV2C_GNL_B | 0 | 0 | 0 | 0 | 0 | 0 | 0 | 0 | 0 | 0 | 0 | 0 | 0 | 0 | 0 | 0 | 0 | 0 | 0 | 0 | 0 | 0 | 0 | 0
ATA-TG2B+0.5TV2C_GNL_C | 0 | 0 | 0 | 0 | 0 | 0 | 0 | 0 | 0 | 0 | 0 | 0 | 0 | 0 | 0 | 0 | 0 | 0 | 0 | 0 | 0 | 0 | 0 | 0
ATA-TG2B+0.5TV2C_GNL_D | 0 | 0 | 0 | 0 | 0 | 0 | 0 | 0 | 0 | 0 | 0 | 0 | 0 | 0 | 0 | 0 | 0 | 0 | 0 | 0 | 0 | 0 | 0 | 0
ATA-TG2B+0.5TV2C_GNL_E | 0 | 0 | 0 | 0 | 0 | 0 | 0 | 0 | 0 | 0 | 0 | 0 | 0 | 0 | 0 | 0 | 0 | 0 | 0 | 0 | 0 | 0 | 0 | 0
ATA-TG2B+0.5TV2C_GNL_INF | 0 | 0 | 0 | 0 | 0 | 0 | 0 | 0 | 0 | 0 | 0 | 0 | 0 | 0 | 0 | 0 | 0 | 0 | 0 | 0 | 0 | 0 | 0 | 0
CANDELARIA_1_GNL_A | 0 | 0 | 0 | 0 | 0 | 0 | 0 | 0 | 0 | 0 | 0 | 0 | 0 | 0 | 0 | 0 | 0 | 0 | 0 | 0 | 0 | 0 | 0 | 0
CANDELARIA_1_GNL_B | 0 | 0 | 0 | 0 | 0 | 0 | 0 | 0 | 0 | 0 | 0 | 0 | 0 | 0 | 0 | 0 | 0 | 0 | 0 | 0 | 0 | 0 | 0 | 0
CANDELARIA_1_GNL_C | 0 | 0 | 0 | 0 | 0 | 0 | 0 | 0 | 0 | 0 | 0 | 0 | 0 | 0 | 0 | 0 | 0 | 0 | 0 | 0 | 0 | 0 | 0 | 0
CANDELARIA_1_GNL_D | 0 | 0 | 0 | 0 | 0 | 0 | 0 | 0 | 0 | 0 | 0 | 0 | 0 | 0 | 0 | 0 | 0 | 0 | 0 | 0 | 0 | 0 | 0 | 0
CANDELARIA_1_GNL_E | 0 | 0 | 0 | 0 | 0 | 0 | 0 | 0 | 0 | 0 | 0 | 0 | 0 | 0 | 0 | 0 | 0 | 0 | 0 | 0 | 0 | 0 | 0 | 0
CANDELARIA_1_GNL_F | 0 | 0 | 0 | 0 | 0 | 0 | 0 | 0 | 0 | 0 | 0 | 0 | 0 | 0 | 0 | 0 | 0 | 0 | 0 | 0 | 0 | 0 | 0 | 0
CANDELARIA_1_GNL_G | 0 | 0 | 0 | 0 | 0 | 0 | 0 | 0 | 0 | 0 | 0 | 0 | 0 | 0 | 0 | 0 | 0 | 0 | 0 | 0 | 0 | 0 | 0 | 0
CANDELARIA_1_GNL_INF | 0 | 0 | 0 | 0 | 0 | 0 | 0 | 0 | 0 | 0 | 0 | 0 | 0 | 0 | 0 | 0 | 0 | 0 | 0 | 0 | 0 | 0 | 0 | 0
CANDELARIA_2_GNL_A | 0 | 0 | 0 | 0 | 0 | 0 | 0 | 0 | 0 | 0 | 0 | 0 | 0 | 0 | 0 | 0 | 0 | 0 | 0 | 0 | 0 | 0 | 0 | 0
CANDELARIA_2_GNL_B | 0 | 0 | 0 | 0 | 0 | 0 | 0 | 0 | 0 | 0 | 0 | 0 | 0 | 0 | 0 | 0 | 0 | 0 | 0 | 0 | 0 | 0 | 0 | 0
CANDELARIA_2_GNL_C | 0 | 0 | 0 | 0 | 0 | 0 | 0 | 0 | 0 | 0 | 0 | 0 | 0 | 0 | 0 | 0 | 0 | 0 | 0 | 0 | 0 | 0 | 0 | 0
CANDELARIA_2_GNL_D | 0 | 0 | 0 | 0 | 0 | 0 | 0 | 0 | 0 | 0 | 0 | 0 | 0 | 0 | 0 | 0 | 0 | 0 | 0 | 0 | 0 | 0 | 0 | 0
CANDELARIA_2_GNL_E | 0 | 0 | 0 | 0 | 0 | 0 | 0 | 0 | 0 | 0 | 0 | 0 | 0 | 0 | 0 | 0 | 0 | 0 | 0 | 0 | 0 | 0 | 0 | 0
CANDELARIA_2_GNL_F | 0 | 0 | 0 | 0 | 0 | 0 | 0 | 0 | 0 | 0 | 0 | 0 | 0 | 0 | 0 | 0 | 0 | 0 | 0 | 0 | 0 | 0 | 0 | 0
CANDELARIA_2_GNL_G | 0 | 0 | 0 | 0 | 0 | 0 | 0 | 0 | 0 | 0 | 0 | 0 | 0 | 0 | 0 | 0 | 0 | 0 | 0 | 0 | 0 | 0 | 0 | 0
CANDELARIA_2_GNL_INF | 0 | 0 | 0 | 0 | 0 | 0 | 0 | 0 | 0 | 0 | 0 | 0 | 0 | 0 | 0 | 0 | 0 | 0 | 0 | 0 | 0 | 0 | 0 | 0
KELAR-TG1+0.5TV_GNL_A | 0 | 0 | 0 | 0 | 0 | 0 | 0 | 0 | 0 | 0 | 0 | 0 | 0 | 0 | 0 | 0 | 0 | 0 | 0 | 0 | 0 | 0 | 0 | 0
KELAR-TG1+0.5TV_GNL_B | 0 | 0 | 0 | 0 | 0 | 0 | 0 | 0 | 0 | 0 | 0 | 0 | 0 | 0 | 0 | 0 | 0 | 0 | 0 | 0 | 0 | 0 | 0 | 0
KELAR-TG1+0.5TV_GNL_C | 0 | 0 | 0 | 0 | 0 | 0 | 0 | 0 | 0 | 0 | 0 | 0 | 0 | 0 | 0 | 0 | 0 | 0 | 0 | 0 | 0 | 0 | 0 | 0
KELAR-TG1+0.5TV_GNL_D | 0 | 0 | 0 | 0 | 0 | 0 | 0 | 0 | 0 | 0 | 0 | 0 | 0 | 0 | 0 | 0 | 0 | 0 | 0 | 0 | 0 | 0 | 0 | 0
KELAR-TG1+0.5TV_GNL_E | 0 | 0 | 0 | 0 | 0 | 0 | 0 | 0 | 0 | 0 | 0 | 0 | 0 | 0 | 0 | 0 | 0 | 0 | 0 | 0 | 0 | 0 | 0 | 0
KELAR-TG1+0.5TV_GNL_INF | 0 | 0 | 0 | 0 | 0 | 0 | 0 | 0 | 0 | 0 | 0 | 0 | 0 | 0 | 0 | 0 | 0 | 0 | 0 | 0 | 0 | 0 | 0 | 0
KELAR-TG1+TG2+TV_GNL_A | 0 | 0 | 0 | 0 | 0 | 0 | 0 | 0 | 0 | 0 | 0 | 0 | 0 | 0 | 0 | 0 | 0 | 0 | 0 | 0 | 0 | 0 | 0 | 0
KELAR-TG1+TG2+TV_GNL_B | 0 | 0 | 0 | 0 | 0 | 0 | 0 | 0 | 0 | 0 | 0 | 0 | 0 | 0 | 0 | 0 | 0 | 0 | 0 | 0 | 0 | 0 | 0 | 0
KELAR-TG1+TG2+TV_GNL_C | 0 | 0 | 0 | 0 | 0 | 0 | 0 | 0 | 0 | 0 | 0 | 0 | 0 | 0 | 0 | 0 | 0 | 0 | 0 | 0 | 0 | 0 | 0 | 0
KELAR-TG1+TG2+TV_GNL_D | 0 | 0 | 0 | 0 | 0 | 0 | 0 | 0 | 0 | 0 | 0 | 0 | 0 | 0 | 0 | 0 | 0 | 0 | 0 | 0 | 0 | 0 | 0 | 0
KELAR-TG1+TG2+TV_GNL_E | 0 | 0 | 0 | 0 | 0 | 0 | 0 | 0 | 0 | 0 | 0 | 0 | 0 | 0 | 0 | 0 | 0 | 0 | 0 | 0 | 0 | 0 | 0 | 0
KELAR-TG1+TG2+TV_GNL_INF | 0 | 0 | 0 | 0 | 0 | 0 | 0 | 0 | 0 | 0 | 0 | 0 | 0 | 0 | 0 | 0 | 0 | 0 | 0 | 0 | 0 | 0 | 0 | 0
KELAR-TG1_GNL_A | 0 | 0 | 0 | 0 | 0 | 0 | 0 | 0 | 0 | 0 | 0 | 0 | 0 | 0 | 0 | 0 | 0 | 0 | 0 | 0 | 0 | 0 | 0 | 0
KELAR-TG1_GNL_B | 0 | 0 | 0 | 0 | 0 | 0 | 0 | 0 | 0 | 0 | 0 | 0 | 0 | 0 | 0 | 0 | 0 | 0 | 0 | 0 | 0 | 0 | 0 | 0
KELAR-TG1_GNL_C | 0 | 0 | 0 | 0 | 0 | 0 | 0 | 0 | 0 | 0 | 0 | 0 | 0 | 0 | 0 | 0 | 0 | 0 | 0 | 0 | 0 | 0 | 0 | 0
KELAR-TG1_GNL_D | 0 | 0 | 0 | 0 | 0 | 0 | 0 | 0 | 0 | 0 | 0 | 0 | 0 | 0 | 0 | 0 | 0 | 0 | 0 | 0 | 0 | 0 | 0 | 0
KELAR-TG1_GNL_E | 0 | 0 | 0 | 0 | 0 | 0 | 0 | 0 | 0 | 0 | 0 | 0 | 0 | 0 | 0 | 0 | 0 | 0 | 0 | 0 | 0 | 0 | 0 | 0
KELAR-TG1_GNL_INF | 0 | 0 | 0 | 0 | 0 | 0 | 0 | 0 | 0 | 0 | 0 | 0 | 0 | 0 | 0 | 0 | 0 | 0 | 0 | 0 | 0 | 0 | 0 | 0
KELAR-TG2+0.5TV_GNL_A | 0 | 0 | 0 | 0 | 0 | 0 | 0 | 0 | 0 | 0 | 0 | 0 | 0 | 0 | 0 | 0 | 0 | 0 | 0 | 0 | 0 | 0 | 0 | 0
KELAR-TG2+0.5TV_GNL_B | 0 | 0 | 0 | 0 | 0 | 0 | 0 | 0 | 0 | 0 | 0 | 0 | 0 | 0 | 0 | 0 | 0 | 0 | 0 | 0 | 0 | 0 | 0 | 0
KELAR-TG2+0.5TV_GNL_C | 0 | 0 | 0 | 0 | 0 | 0 | 0 | 0 | 0 | 0 | 0 | 0 | 0 | 0 | 0 | 0 | 0 | 0 | 0 | 0 | 0 | 0 | 0 | 0
KELAR-TG2+0.5TV_GNL_D | 0 | 0 | 0 | 0 | 0 | 0 | 0 | 0 | 0 | 0 | 0 | 0 | 0 | 0 | 0 | 0 | 0 | 0 | 0 | 0 | 0 | 0 | 0 | 0
KELAR-TG2+0.5TV_GNL_E | 0 | 0 | 0 | 0 | 0 | 0 | 0 | 0 | 0 | 0 | 0 | 0 | 0 | 0 | 0 | 0 | 0 | 0 | 0 | 0 | 0 | 0 | 0 | 0
KELAR-TG2+0.5TV_GNL_INF | 0 | 0 | 0 | 0 | 0 | 0 | 0 | 0 | 0 | 0 | 0 | 0 | 0 | 0 | 0 | 0 | 0 | 0 | 0 | 0 | 0 | 0 | 0 | 0
KELAR-TG2_GNL_A | 0 | 0 | 0 | 0 | 0 | 0 | 0 | 0 | 0 | 0 | 0 | 0 | 0 | 0 | 0 | 0 | 0 | 0 | 0 | 0 | 0 | 0 | 0 | 0
KELAR-TG2_GNL_B | 0 | 0 | 0 | 0 | 0 | 0 | 0 | 0 | 0 | 0 | 0 | 0 | 0 | 0 | 0 | 0 | 0 | 0 | 0 | 0 | 0 | 0 | 0 | 0
KELAR-TG2_GNL_C | 0 | 0 | 0 | 0 | 0 | 0 | 0 | 0 | 0 | 0 | 0 | 0 | 0 | 0 | 0 | 0 | 0 | 0 | 0 | 0 | 0 | 0 | 0 | 0
KELAR-TG2_GNL_D | 0 | 0 | 0 | 0 | 0 | 0 | 0 | 0 | 0 | 0 | 0 | 0 | 0 | 0 | 0 | 0 | 0 | 0 | 0 | 0 | 0 | 0 | 0 | 0
KELAR-TG2_GNL_E | 0 | 0 | 0 | 0 | 0 | 0 | 0 | 0 | 0 | 0 | 0 | 0 | 0 | 0 | 0 | 0 | 0 | 0 | 0 | 0 | 0 | 0 | 0 | 0
KELAR-TG2_GNL_INF | 0 | 0 | 0 | 0 | 0 | 0 | 0 | 0 | 0 | 0 | 0 | 0 | 0 | 0 | 0 | 0 | 0 | 0 | 0 | 0 | 0 | 0 | 0 | 0
MEJILLONES_3-TG+TV_GNL_A | 0 | 0 | 0 | 42.4836 | 42.4836 | 0 | 0 | 0 | 0 | 0 | 0 | 0 | 0 | 0 | 0 | 0 | 0 | 0 | 0 | 0 | 0 | 0 | 0 | 0
MEJILLONES_3-TG+TV_GNL_B | 0 | 0 | 0 | 0 | 0 | 0 | 0 | 0 | 0 | 0 | 0 | 0 | 0 | 0 | 0 | 0 | 0 | 0 | 0 | 0 | 0 | 0 | 0 | 0
MEJILLONES_3-TG+TV_GNL_C | 0 | 0 | 0 | 0 | 0 | 0 | 0 | 0 | 0 | 0 | 0 | 0 | 0 | 0 | 0 | 0 | 0 | 0 | 0 | 0 | 0 | 0 | 0 | 0
MEJILLONES_3-TG+TV_GNL_D | 0 | 0 | 0 | 0 | 0 | 0 | 0 | 0 | 0 | 0 | 0 | 0 | 0 | 0 | 0 | 0 | 0 | 0 | 0 | 0 | 0 | 0 | 0 | 0
MEJILLONES_3-TG+TV_GNL_E | 0 | 0 | 0 | 0 | 0 | 0 | 0 | 0 | 0 | 0 | 0 | 0 | 0 | 0 | 0 | 0 | 0 | 0 | 0 | 0 | 0 | 0 | 0 | 0
MEJILLONES_3-TG+TV_GNL_INF | 0 | 0 | 0 | 0 | 0 | 0 | 0 | 0 | 0 | 0 | 0 | 0 | 0 | 0 | 0 | 0 | 0 | 0 | 0 | 0 | 0 | 0 | 0 | 0
MEJILLONES_3-TG_GNL_A | 0 | 0 | 0 | 0 | 0 | 0 | 0 | 0 | 0 | 0 | 0 | 0 | 0 | 0 | 0 | 0 | 0 | 0 | 0 | 0 | 0 | 0 | 0 | 0
MEJILLONES_3-TG_GNL_B | 0 | 0 | 0 | 0 | 0 | 0 | 0 | 0 | 0 | 0 | 0 | 0 | 0 | 0 | 0 | 0 | 0 | 0 | 0 | 0 | 0 | 0 | 0 | 0
MEJILLONES_3-TG_GNL_C | 0 | 0 | 0 | 0 | 0 | 0 | 0 | 0 | 0 | 0 | 0 | 0 | 0 | 0 | 0 | 0 | 0 | 0 | 0 | 0 | 0 | 0 | 0 | 0
MEJILLONES_3-TG_GNL_D | 0 | 0 | 0 | 0 | 0 | 0 | 0 | 0 | 0 | 0 | 0 | 0 | 0 | 0 | 0 | 0 | 0 | 0 | 0 | 0 | 0 | 0 | 0 | 0
MEJILLONES_3-TG_GNL_E | 0 | 0 | 0 | 0 | 0 | 0 | 0 | 0 | 0 | 0 | 0 | 0 | 0 | 0 | 0 | 0 | 0 | 0 | 0 | 0 | 0 | 0 | 0 | 0
MEJILLONES_3-TG_GNL_INF | 0 | 0 | 0 | 0 | 0 | 0 | 0 | 0 | 0 | 0 | 0 | 0 | 0 | 0 | 0 | 0 | 0 | 0 | 0 | 0 | 0 | 0 | 0 | 0
NEHUENCO_1-TG+TV_GNL_A | 0 | 0 | 0 | 0 | 0 | 0 | 0 | 0 | 0 | 0 | 0 | 0 | 0 | 0 | 0 | 0 | 0 | 0 | 0 | 0 | 0 | 0 | 0 | 0
NEHUENCO_1-TG+TV_GNL_B | 0 | 0 | 0 | 0 | 0 | 0 | 0 | 0 | 0 | 0 | 0 | 0 | 0 | 0 | 0 | 0 | 0 | 0 | 0 | 0 | 0 | 0 | 0 | 0
NEHUENCO_1-TG+TV_GNL_C | 0 | 0 | 0 | 0 | 0 | 0 | 0 | 0 | 0 | 0 | 0 | 0 | 0 | 0 | 0 | 0 | 0 | 0 | 0 | 0 | 0 | 0 | 0 | 0
NEHUENCO_1-TG+TV_GNL_D | 0 | 0 | 0 | 0 | 0 | 0 | 0 | 0 | 0 | 0 | 0 | 0 | 0 | 0 | 0 | 0 | 0 | 0 | 0 | 0 | 0 | 0 | 0 | 0
NEHUENCO_1-TG+TV_GNL_E | 0 | 0 | 0 | 0 | 0 | 0 | 0 | 0 | 0 | 0 | 0 | 0 | 0 | 0 | 0 | 0 | 0 | 0 | 0 | 0 | 0 | 0 | 0 | 0
NEHUENCO_1-TG+TV_GNL_F | 0 | 0 | 0 | 0 | 0 | 0 | 0 | 0 | 0 | 0 | 0 | 0 | 0 | 0 | 0 | 0 | 0 | 0 | 0 | 0 | 0 | 0 | 0 | 0
NEHUENCO_1-TG+TV_GNL_G | 0 | 0 | 0 | 0 | 0 | 0 | 0 | 0 | 0 | 0 | 0 | 0 | 0 | 0 | 0 | 0 | 0 | 0 | 0 | 0 | 0 | 0 | 0 | 0
NEHUENCO_1-TG+TV_GNL_INF | 0 | 0 | 0 | 0 | 0 | 0 | 0 | 0 | 0 | 0 | 0 | 0 | 0 | 0 | 0 | 0 | 0 | 0 | 0 | 0 | 0 | 0 | 0 | 0
NEHUENCO_1-TG_GNL_A | 0 | 0 | 0 | 0 | 0 | 0 | 0 | 0 | 0 | 0 | 0 | 0 | 0 | 0 | 0 | 0 | 0 | 0 | 0 | 0 | 0 | 0 | 0 | 0
NEHUENCO_1-TG_GNL_B | 0 | 0 | 0 | 0 | 0 | 0 | 0 | 0 | 0 | 0 | 0 | 0 | 0 | 0 | 0 | 0 | 0 | 0 | 0 | 0 | 0 | 0 | 0 | 0
NEHUENCO_1-TG_GNL_C | 0 | 0 | 0 | 0 | 0 | 0 | 0 | 0 | 0 | 0 | 0 | 0 | 0 | 0 | 0 | 0 | 0 | 0 | 0 | 0 | 0 | 0 | 0 | 0
NEHUENCO_1-TG_GNL_D | 0 | 0 | 0 | 0 | 0 | 0 | 0 | 0 | 0 | 0 | 0 | 0 | 0 | 0 | 0 | 0 | 0 | 0 | 0 | 0 | 0 | 0 | 0 | 0
NEHUENCO_1-TG_GNL_E | 0 | 0 | 0 | 0 | 0 | 0 | 0 | 0 | 0 | 0 | 0 | 0 | 0 | 0 | 0 | 0 | 0 | 0 | 0 | 0 | 0 | 0 | 0 | 0
NEHUENCO_1-TG_GNL_F | 0 | 0 | 0 | 0 | 0 | 0 | 0 | 0 | 0 | 0 | 0 | 0 | 0 | 0 | 0 | 0 | 0 | 0 | 0 | 0 | 0 | 0 | 0 | 0
NEHUENCO_1-TG_GNL_G | 0 | 0 | 0 | 0 | 0 | 0 | 0 | 0 | 0 | 0 | 0 | 0 | 0 | 0 | 0 | 0 | 0 | 0 | 0 | 0 | 0 | 0 | 0 | 0
NEHUENCO_1-TG_GNL_INF | 0 | 0 | 0 | 0 | 0 | 0 | 0 | 0 | 0 | 0 | 0 | 0 | 0 | 0 | 0 | 0 | 0 | 0 | 0 | 0 | 0 | 0 | 0 | 0
NEHUENCO_1-TG_GN_A | 0 | 0 | 0 | 0 | 0 | 0 | 0 | 0 | 0 | 0 | 0 | 0 | 0 | 0 | 0 | 0 | 0 | 0 | 0 | 0 | 0 | 0 | 0 | 0
NEHUENCO_2-TG+TV_GNL_A | 0 | 0 | 0 | 0 | 0 | 0 | 0 | 0 | 0 | 0 | 0 | 0 | 0 | 0 | 0 | 0 | 0 | 0 | 0 | 0 | 0 | 0 | 0 | 0
NEHUENCO_2-TG+TV_GNL_B | 0 | 0 | 0 | 0 | 0 | 0 | 0 | 0 | 0 | 0 | 0 | 0 | 0 | 0 | 0 | 0 | 0 | 0 | 0 | 0 | 0 | 0 | 0 | 0
NEHUENCO_2-TG+TV_GNL_C | 0 | 0 | 0 | 0 | 0 | 0 | 0 | 0 | 0 | 0 | 0 | 0 | 0 | 0 | 0 | 0 | 0 | 0 | 0 | 0 | 0 | 0 | 0 | 0
NEHUENCO_2-TG+TV_GNL_D | 0 | 0 | 0 | 0 | 0 | 0 | 0 | 0 | 0 | 0 | 0 | 0 | 0 | 0 | 0 | 0 | 0 | 0 | 0 | 0 | 0 | 0 | 0 | 0
NEHUENCO_2-TG+TV_GNL_E | 0 | 0 | 0 | 0 | 0 | 0 | 0 | 0 | 0 | 0 | 0 | 0 | 0 | 0 | 0 | 0 | 0 | 0 | 0 | 0 | 0 | 0 | 0 | 0
NEHUENCO_2-TG+TV_GNL_F | 0 | 0 | 0 | 0 | 0 | 0 | 0 | 0 | 0 | 0 | 0 | 0 | 0 | 0 | 0 | 0 | 0 | 0 | 0 | 0 | 0 | 0 | 0 | 0
NEHUENCO_2-TG+TV_GNL_G | 0 | 0 | 0 | 0 | 0 | 0 | 0 | 0 | 0 | 0 | 0 | 0 | 0 | 0 | 0 | 0 | 0 | 0 | 0 | 0 | 0 | 0 | 0 | 0
NEHUENCO_2-TG+TV_GNL_INF | 0 | 0 | 0 | 0 | 0 | 0 | 0 | 0 | 0 | 0 | 0 | 0 | 0 | 0 | 0 | 0 | 0 | 0 | 0 | 0 | 0 | 0 | 0 | 0
NEHUENCO_9B_GNL_A | 0 | 0 | 0 | 0 | 0 | 0 | 0 | 0 | 0 | 0 | 0 | 0 | 0 | 0 | 0 | 0 | 0 | 0 | 0 | 0 | 0 | 0 | 0 | 0
NEHUENCO_9B_GNL_B | 0 | 0 | 0 | 0 | 0 | 0 | 0 | 0 | 0 | 0 | 0 | 0 | 0 | 0 | 0 | 0 | 0 | 0 | 0 | 0 | 0 | 0 | 0 | 0
NEHUENCO_9B_GNL_C | 0 | 0 | 0 | 0 | 0 | 0 | 0 | 0 | 0 | 0 | 0 | 0 | 0 | 0 | 0 | 0 | 0 | 0 | 0 | 0 | 0 | 0 | 0 | 0
NEHUENCO_9B_GNL_D | 0 | 0 | 0 | 0 | 0 | 0 | 0 | 0 | 0 | 0 | 0 | 0 | 0 | 0 | 0 | 0 | 0 | 0 | 0 | 0 | 0 | 0 | 0 | 0
NEHUENCO_9B_GNL_E | 0 | 0 | 0 | 0 | 0 | 0 | 0 | 0 | 0 | 0 | 0 | 0 | 0 | 0 | 0 | 0 | 0 | 0 | 0 | 0 | 0 | 0 | 0 | 0
NEHUENCO_9B_GNL_F | 0 | 0 | 0 | 0 | 0 | 0 | 0 | 0 | 0 | 0 | 0 | 0 | 0 | 0 | 0 | 0 | 0 | 0 | 0 | 0 | 0 | 0 | 0 | 0
NEHUENCO_9B_GNL_G | 0 | 0 | 0 | 0 | 0 | 0 | 0 | 0 | 0 | 0 | 0 | 0 | 0 | 0 | 0 | 0 | 0 | 0 | 0 | 0 | 0 | 0 | 0 | 0
NEHUENCO_9B_GNL_INF | 0 | 0 | 0 | 0 | 0 | 0 | 0 | 0 | 0 | 0 | 0 | 0 | 0 | 0 | 0 | 0 | 0 | 0 | 0 | 0 | 0 | 0 | 0 | 0
NUEVA_RENCA-TG+TV_GNL_A | 0 | 0 | 0 | 0 | 0 | 0 | 0 | 0 | 0 | 0 | 0 | 0 | 0 | 0 | 0 | 0 | 0 | 0 | 0 | 0 | 0 | 0 | 0 | 0
NUEVA_RENCA-TG+TV_GNL_B | 0 | 0 | 0 | 0 | 0 | 0 | 0 | 0 | 0 | 0 | 0 | 0 | 0 | 0 | 0 | 0 | 0 | 0 | 0 | 0 | 0 | 0 | 0 | 0
NUEVA_RENCA-TG+TV_GNL_C | 0 | 0 | 0 | 0 | 0 | 0 | 0 | 0 | 0 | 0 | 0 | 0 | 0 | 0 | 0 | 0 | 0 | 0 | 0 | 0 | 0 | 0 | 0 | 0
NUEVA_RENCA-TG+TV_GNL_D | 0 | 0 | 0 | 0 | 0 | 0 | 0 | 0 | 0 | 0 | 0 | 0 | 0 | 0 | 0 | 0 | 0 | 0 | 0 | 0 | 0 | 0 | 0 | 0
NUEVA_RENCA-TG+TV_GNL_E | 0 | 0 | 0 | 0 | 0 | 0 | 0 | 0 | 0 | 0 | 0 | 0 | 0 | 0 | 0 | 0 | 0 | 0 | 0 | 0 | 0 | 0 | 0 | 0
NUEVA_RENCA-TG+TV_GNL_F | 0 | 0 | 0 | 0 | 0 | 0 | 0 | 0 | 0 | 0 | 0 | 0 | 0 | 0 | 0 | 0 | 0 | 0 | 0 | 0 | 0 | 0 | 0 | 0
NUEVA_RENCA-TG+TV_GNL_INF | 0 | 0 | 0 | 0 | 0 | 0 | 0 | 0 | 0 | 0 | 0 | 0 | 0 | 0 | 0 | 0 | 0 | 0 | 0 | 0 | 0 | 0 | 0 | 0
NUEVA_RENCA-TG+TV_GNL_P | 0 | 0 | 0 | 0 | 0 | 0 | 0 | 0 | 0 | 0 | 0 | 0 | 0 | 0 | 0 | 0 | 0 | 0 | 0 | 0 | 0 | 0 | 0 | 0
QUINTERO_1A_GNL_A | 0 | 0 | 0 | 0 | 0 | 0 | 0 | 0 | 0 | 0 | 0 | 0 | 0 | 0 | 0 | 0 | 0 | 0 | 0 | 0 | 0 | 0 | 0 | 0
QUINTERO_1A_GNL_B | 0 | 0 | 0 | 0 | 0 | 0 | 0 | 0 | 0 | 0 | 0 | 0 | 0 | 0 | 0 | 0 | 0 | 0 | 0 | 0 | 0 | 0 | 0 | 0
QUINTERO_1A_GNL_C | 0 | 0 | 0 | 0 | 0 | 0 | 0 | 0 | 0 | 0 | 0 | 0 | 0 | 0 | 0 | 0 | 0 | 0 | 0 | 0 | 0 | 0 | 0 | 0
QUINTERO_1A_GNL_D | 0 | 0 | 0 | 0 | 0 | 0 | 0 | 0 | 0 | 0 | 0 | 0 | 0 | 0 | 0 | 0 | 0 | 0 | 0 | 0 | 0 | 0 | 0 | 0
QUINTERO_1A_GNL_E | 0 | 0 | 0 | 0 | 0 | 0 | 0 | 0 | 0 | 0 | 0 | 0 | 0 | 0 | 0 | 0 | 0 | 0 | 0 | 0 | 0 | 0 | 0 | 0
QUINTERO_1A_GNL_F | 0 | 0 | 0 | 0 | 0 | 0 | 0 | 0 | 0 | 0 | 0 | 0 | 0 | 0 | 0 | 0 | 0 | 0 | 0 | 0 | 0 | 0 | 0 | 0
QUINTERO_1A_GNL_INF | 0 | 0 | 0 | 0 | 0 | 0 | 0 | 0 | 0 | 0 | 0 | 0 | 0 | 0 | 0 | 0 | 0 | 0 | 0 | 0 | 0 | 0 | 0 | 0
QUINTERO_1B_GNL_A | 0 | 0 | 0 | 0 | 0 | 0 | 0 | 0 | 0 | 0 | 0 | 0 | 0 | 0 | 0 | 0 | 0 | 0 | 0 | 0 | 0 | 0 | 0 | 0
QUINTERO_1B_GNL_B | 0 | 0 | 0 | 0 | 0 | 0 | 0 | 0 | 0 | 0 | 0 | 0 | 0 | 0 | 0 | 0 | 0 | 0 | 0 | 0 | 0 | 0 | 0 | 0
QUINTERO_1B_GNL_C | 0 | 0 | 0 | 0 | 0 | 0 | 0 | 0 | 0 | 0 | 0 | 0 | 0 | 0 | 0 | 0 | 0 | 0 | 0 | 0 | 0 | 0 | 0 | 0
QUINTERO_1B_GNL_D | 0 | 0 | 0 | 0 | 0 | 0 | 0 | 0 | 0 | 0 | 0 | 0 | 0 | 0 | 0 | 0 | 0 | 0 | 0 | 0 | 0 | 0 | 0 | 0
QUINTERO_1B_GNL_E | 0 | 0 | 0 | 0 | 0 | 0 | 0 | 0 | 0 | 0 | 0 | 0 | 0 | 0 | 0 | 0 | 0 | 0 | 0 | 0 | 0 | 0 | 0 | 0
QUINTERO_1B_GNL_F | 0 | 0 | 0 | 0 | 0 | 0 | 0 | 0 | 0 | 0 | 0 | 0 | 0 | 0 | 0 | 0 | 0 | 0 | 0 | 0 | 0 | 0 | 0 | 0
QUINTERO_1B_GNL_INF | 0 | 0 | 0 | 0 | 0 | 0 | 0 | 0 | 0 | 0 | 0 | 0 | 0 | 0 | 0 | 0 | 0 | 0 | 0 | 0 | 0 | 0 | 0 | 0
SAN_ISIDRO-TG+TV-FSTVD_GNL_A | 0 | 0 | 0 | 0 | 0 | 0 | 0 | 0 | 0 | 0 | 0 | 0 | 0 | 0 | 0 | 0 | 0 | 0 | 0 | 0 | 0 | 0 | 0 | 0
SAN_ISIDRO-TG+TV-FSTVD_GNL_B | 0 | 0 | 0 | 0 | 0 | 0 | 0 | 0 | 0 | 0 | 0 | 0 | 0 | 0 | 0 | 0 | 0 | 0 | 0 | 0 | 0 | 0 | 0 | 0
SAN_ISIDRO-TG+TV-FSTVD_GNL_C | 0 | 0 | 0 | 0 | 0 | 0 | 0 | 0 | 0 | 0 | 0 | 0 | 0 | 0 | 0 | 0 | 0 | 0 | 0 | 0 | 0 | 0 | 0 | 0
SAN_ISIDRO-TG+TV-FSTVD_GNL_D | 0 | 0 | 0 | 0 | 0 | 0 | 0 | 0 | 0 | 0 | 0 | 0 | 0 | 0 | 0 | 0 | 0 | 0 | 0 | 0 | 0 | 0 | 0 | 0
SAN_ISIDRO-TG+TV-FSTVD_GNL_E | 0 | 0 | 0 | 0 | 0 | 0 | 0 | 0 | 0 | 0 | 0 | 0 | 0 | 0 | 0 | 0 | 0 | 0 | 0 | 0 | 0 | 0 | 0 | 0
SAN_ISIDRO-TG+TV-FSTVD_GNL_F | 0 | 0 | 0 | 0 | 0 | 0 | 0 | 0 | 0 | 0 | 0 | 0 | 0 | 0 | 0 | 0 | 0 | 0 | 0 | 0 | 0 | 0 | 0 | 0
SAN_ISIDRO-TG+TV-FSTVD_GNL_INF | 0 | 0 | 0 | 0 | 0 | 0 | 0 | 0 | 0 | 0 | 0 | 0 | 0 | 0 | 0 | 0 | 0 | 0 | 0 | 0 | 0 | 0 | 0 | 0
SAN_ISIDRO-TG+TV_GNL_A | 0 | 0 | 0 | 0 | 0 | 0 | 0 | 0 | 0 | 0 | 0 | 0 | 0 | 0 | 0 | 0 | 0 | 0 | 0 | 0 | 0 | 0 | 0 | 0
SAN_ISIDRO-TG+TV_GNL_B | 0 | 0 | 0 | 0 | 0 | 0 | 0 | 0 | 0 | 0 | 0 | 0 | 0 | 0 | 0 | 0 | 0 | 0 | 0 | 0 | 0 | 0 | 0 | 0
SAN_ISIDRO-TG+TV_GNL_C | 0 | 0 | 0 | 0 | 0 | 0 | 0 | 0 | 0 | 0 | 0 | 0 | 0 | 0 | 0 | 0 | 0 | 0 | 0 | 0 | 0 | 0 | 0 | 0
SAN_ISIDRO-TG+TV_GNL_D | 0 | 0 | 0 | 0 | 0 | 0 | 0 | 0 | 0 | 0 | 0 | 0 | 0 | 0 | 0 | 0 | 0 | 0 | 0 | 0 | 0 | 0 | 0 | 0
SAN_ISIDRO-TG+TV_GNL_E | 0 | 0 | 0 | 0 | 0 | 0 | 0 | 0 | 0 | 0 | 0 | 0 | 0 | 0 | 0 | 0 | 0 | 0 | 0 | 0 | 0 | 0 | 0 | 0
SAN_ISIDRO-TG+TV_GNL_F | 0 | 0 | 0 | 0 | 0 | 0 | 0 | 0 | 0 | 0 | 0 | 0 | 0 | 0 | 0 | 0 | 0 | 0 | 0 | 0 | 0 | 0 | 0 | 0
SAN_ISIDRO-TG+TV_GNL_INF | 0 | 0 | 0 | 0 | 0 | 0 | 0 | 0 | 0 | 0 | 0 | 0 | 0 | 0 | 0 | 0 | 0 | 0 | 0 | 0 | 0 | 0 | 0 | 0
SAN_ISIDRO-TG_GNL_A | 0 | 0 | 0 | 0 | 0 | 0 | 0 | 0 | 0 | 0 | 0 | 0 | 0 | 0 | 0 | 0 | 0 | 0 | 0 | 0 | 0 | 0 | 0 | 0
SAN_ISIDRO-TG_GNL_B | 0 | 0 | 0 | 0 | 0 | 0 | 0 | 0 | 0 | 0 | 0 | 0 | 0 | 0 | 0 | 0 | 0 | 0 | 0 | 0 | 0 | 0 | 0 | 0
SAN_ISIDRO-TG_GNL_C | 0 | 0 | 0 | 0 | 0 | 0 | 0 | 0 | 0 | 0 | 0 | 0 | 0 | 0 | 0 | 0 | 0 | 0 | 0 | 0 | 0 | 0 | 0 | 0
SAN_ISIDRO-TG_GNL_D | 0 | 0 | 0 | 0 | 0 | 0 | 0 | 0 | 0 | 0 | 0 | 0 | 0 | 0 | 0 | 0 | 0 | 0 | 0 | 0 | 0 | 0 | 0 | 0
SAN_ISIDRO-TG_GNL_E | 0 | 0 | 0 | 0 | 0 | 0 | 0 | 0 | 0 | 0 | 0 | 0 | 0 | 0 | 0 | 0 | 0 | 0 | 0 | 0 | 0 | 0 | 0 | 0
SAN_ISIDRO-TG_GNL_F | 0 | 0 | 0 | 0 | 0 | 0 | 0 | 0 | 0 | 0 | 0 | 0 | 0 | 0 | 0 | 0 | 0 | 0 | 0 | 0 | 0 | 0 | 0 | 0
SAN_ISIDRO-TG_GNL_INF | 0 | 0 | 0 | 0 | 0 | 0 | 0 | 0 | 0 | 0 | 0 | 0 | 0 | 0 | 0 | 0 | 0 | 0 | 0 | 0 | 0 | 0 | 0 | 0
SAN_ISIDRO_2-TG+TV-FSTVU_GNL_A | 0 | 0 | 0 | 0 | 0 | 0 | 0 | 0 | 0 | 0 | 0 | 0 | 0 | 0 | 0 | 0 | 0 | 0 | 0 | 0 | 0 | 0 | 0 | 0
SAN_ISIDRO_2-TG+TV-FSTVU_GNL_B | 0 | 0 | 0 | 0 | 0 | 0 | 0 | 0 | 0 | 0 | 0 | 0 | 0 | 0 | 0 | 0 | 0 | 0 | 0 | 0 | 0 | 0 | 0 | 0
SAN_ISIDRO_2-TG+TV-FSTVU_GNL_C | 0 | 0 | 0 | 0 | 0 | 0 | 0 | 0 | 0 | 0 | 0 | 0 | 0 | 0 | 0 | 0 | 0 | 0 | 0 | 0 | 0 | 0 | 0 | 0
SAN_ISIDRO_2-TG+TV-FSTVU_GNL_D | 0 | 0 | 0 | 0 | 0 | 0 | 0 | 0 | 0 | 0 | 0 | 0 | 0 | 0 | 0 | 0 | 0 | 0 | 0 | 0 | 0 | 0 | 0 | 0
SAN_ISIDRO_2-TG+TV-FSTVU_GNL_E | 0 | 0 | 0 | 0 | 0 | 0 | 0 | 0 | 0 | 0 | 0 | 0 | 0 | 0 | 0 | 0 | 0 | 0 | 0 | 0 | 0 | 0 | 0 | 0
SAN_ISIDRO_2-TG+TV-FSTVU_GNL_F | 0 | 0 | 0 | 0 | 0 | 0 | 0 | 0 | 0 | 0 | 0 | 0 | 0 | 0 | 0 | 0 | 0 | 0 | 0 | 0 | 0 | 0 | 0 | 0
SAN_ISIDRO_2-TG+TV-FSTVU_GNL_INF | 0 | 0 | 0 | 0 | 0 | 0 | 0 | 0 | 0 | 0 | 0 | 0 | 0 | 0 | 0 | 0 | 0 | 0 | 0 | 0 | 0 | 0 | 0 | 0
SAN_ISIDRO_2-TG+TV_GNL_A | 0 | 0 | 0 | 0 | 0 | 0 | 0 | 0 | 0 | 0 | 0 | 0 | 0 | 0 | 0 | 0 | 0 | 0 | 0 | 0 | 0 | 0 | 0 | 0
SAN_ISIDRO_2-TG+TV_GNL_B | 0 | 0 | 0 | 0 | 0 | 0 | 0 | 0 | 0 | 0 | 0 | 0 | 0 | 0 | 0 | 0 | 0 | 0 | 0 | 0 | 0 | 0 | 0 | 0
SAN_ISIDRO_2-TG+TV_GNL_C | 0 | 0 | 0 | 0 | 0 | 0 | 0 | 0 | 0 | 0 | 0 | 0 | 0 | 0 | 0 | 0 | 0 | 0 | 0 | 0 | 0 | 0 | 0 | 0
SAN_ISIDRO_2-TG+TV_GNL_D | 0 | 0 | 0 | 0 | 0 | 0 | 0 | 0 | 0 | 0 | 0 | 0 | 0 | 0 | 0 | 0 | 0 | 0 | 0 | 0 | 0 | 0 | 0 | 0
SAN_ISIDRO_2-TG+TV_GNL_E | 0 | 0 | 0 | 0 | 0 | 0 | 0 | 0 | 0 | 0 | 0 | 0 | 0 | 0 | 0 | 0 | 0 | 0 | 0 | 0 | 0 | 0 | 0 | 0
SAN_ISIDRO_2-TG+TV_GNL_F | 0 | 0 | 0 | 0 | 0 | 0 | 0 | 0 | 0 | 0 | 0 | 0 | 0 | 0 | 0 | 0 | 0 | 0 | 0 | 0 | 0 | 0 | 0 | 0
SAN_ISIDRO_2-TG+TV_GNL_INF | 0 | 0 | 0 | 0 | 0 | 0 | 0 | 0 | 0 | 0 | 0 | 0 | 0 | 0 | 0 | 0 | 0 | 0 | 0 | 0 | 0 | 0 | 0 | 0
SAN_ISIDRO_2-TG_GNL_A | 0 | 0 | 0 | 0 | 0 | 0 | 0 | 0 | 0 | 0 | 0 | 0 | 0 | 0 | 0 | 0 | 0 | 0 | 0 | 0 | 0 | 0 | 0 | 0
SAN_ISIDRO_2-TG_GNL_B | 0 | 0 | 0 | 0 | 0 | 0 | 0 | 0 | 0 | 0 | 0 | 0 | 0 | 0 | 0 | 0 | 0 | 0 | 0 | 0 | 0 | 0 | 0 | 0
SAN_ISIDRO_2-TG_GNL_C | 0 | 0 | 0 | 0 | 0 | 0 | 0 | 0 | 0 | 0 | 0 | 0 | 0 | 0 | 0 | 0 | 0 | 0 | 0 | 0 | 0 | 0 | 0 | 0
SAN_ISIDRO_2-TG_GNL_D | 0 | 0 | 0 | 0 | 0 | 0 | 0 | 0 | 0 | 0 | 0 | 0 | 0 | 0 | 0 | 0 | 0 | 0 | 0 | 0 | 0 | 0 | 0 | 0
SAN_ISIDRO_2-TG_GNL_E | 0 | 0 | 0 | 0 | 0 | 0 | 0 | 0 | 0 | 0 | 0 | 0 | 0 | 0 | 0 | 0 | 0 | 0 | 0 | 0 | 0 | 0 | 0 | 0
SAN_ISIDRO_2-TG_GNL_F | 0 | 0 | 0 | 0 | 0 | 0 | 0 | 0 | 0 | 0 | 0 | 0 | 0 | 0 | 0 | 0 | 0 | 0 | 0 | 0 | 0 | 0 | 0 | 0
SAN_ISIDRO_2-TG_GNL_INF | 0 | 0 | 0 | 0 | 0 | 0 | 0 | 0 | 0 | 0 | 0 | 0 | 0 | 0 | 0 | 0 | 0 | 0 | 0 | 0 | 0 | 0 | 0 | 0
TALTAL_1_GNL_A | 0 | 0 | 0 | 0 | 0 | 0 | 0 | 0 | 0 | 0 | 0 | 0 | 0 | 0 | 0 | 0 | 0 | 0 | 0 | 0 | 0 | 0 | 0 | 0
TALTAL_1_GNL_B | 0 | 0 | 0 | 0 | 0 | 0 | 0 | 0 | 0 | 0 | 0 | 0 | 0 | 0 | 0 | 0 | 0 | 0 | 0 | 0 | 0 | 0 | 0 | 0
TALTAL_1_GNL_C | 0 | 0 | 0 | 0 | 0 | 0 | 0 | 0 | 0 | 0 | 0 | 0 | 0 | 0 | 0 | 0 | 0 | 0 | 0 | 0 | 0 | 0 | 0 | 0
TALTAL_1_GNL_D | 0 | 0 | 0 | 0 | 0 | 0 | 0 | 0 | 0 | 0 | 0 | 0 | 0 | 0 | 0 | 0 | 0 | 0 | 0 | 0 | 0 | 0 | 0 | 0
TALTAL_1_GNL_E | 0 | 0 | 0 | 0 | 0 | 0 | 0 | 0 | 0 | 0 | 0 | 0 | 0 | 0 | 0 | 0 | 0 | 0 | 0 | 0 | 0 | 0 | 0 | 0
TALTAL_1_GNL_INF | 0 | 0 | 0 | 0 | 0 | 0 | 0 | 0 | 0 | 0 | 0 | 0 | 0 | 0 | 0 | 0 | 0 | 0 | 0 | 0 | 0 | 0 | 0 | 0
TALTAL_2_GNL_A | 0 | 0 | 0 | 0 | 0 | 0 | 0 | 0 | 0 | 0 | 0 | 0 | 0 | 0 | 0 | 0 | 0 | 0 | 0 | 0 | 0 | 0 | 0 | 0
TALTAL_2_GNL_B | 0 | 0 | 0 | 0 | 0 | 0 | 0 | 0 | 0 | 0 | 0 | 0 | 0 | 0 | 0 | 0 | 0 | 0 | 0 | 0 | 0 | 0 | 0 | 0
TALTAL_2_GNL_C | 0 | 0 | 0 | 0 | 0 | 0 | 0 | 0 | 0 | 0 | 0 | 0 | 0 | 0 | 0 | 0 | 0 | 0 | 0 | 0 | 0 | 0 | 0 | 0
TALTAL_2_GNL_D | 0 | 0 | 0 | 0 | 0 | 0 | 0 | 0 | 0 | 0 | 0 | 0 | 0 | 0 | 0 | 0 | 0 | 0 | 0 | 0 | 0 | 0 | 0 | 0
TALTAL_2_GNL_E | 0 | 0 | 0 | 0 | 0 | 0 | 0 | 0 | 0 | 0 | 0 | 0 | 0 | 0 | 0 | 0 | 0 | 0 | 0 | 0 | 0 | 0 | 0 | 0
TALTAL_2_GNL_INF | 0 | 0 | 0 | 0 | 0 | 0 | 0 | 0 | 0 | 0 | 0 | 0 | 0 | 0 | 0 | 0 | 0 | 0 | 0 | 0 | 0 | 0 | 0 | 0
TOCOPILLA-TG3_GNL_A | 0 | 0 | 0 | 0 | 0 | 0 | 0 | 0 | 0 | 0 | 0 | 0 | 0 | 0 | 0 | 0 | 0 | 0 | 0 | 0 | 0 | 0 | 0 | 0
TOCOPILLA-TG3_GNL_B | 0 | 0 | 0 | 0 | 0 | 0 | 0 | 0 | 0 | 0 | 0 | 0 | 0 | 0 | 0 | 0 | 0 | 0 | 0 | 0 | 0 | 0 | 0 | 0
TOCOPILLA-TG3_GNL_C | 0 | 0 | 0 | 0 | 0 | 0 | 0 | 0 | 0 | 0 | 0 | 0 | 0 | 0 | 0 | 0 | 0 | 0 | 0 | 0 | 0 | 0 | 0 | 0
TOCOPILLA-TG3_GNL_D | 0 | 0 | 0 | 0 | 0 | 0 | 0 | 0 | 0 | 0 | 0 | 0 | 0 | 0 | 0 | 0 | 0 | 0 | 0 | 0 | 0 | 0 | 0 | 0
TOCOPILLA-TG3_GNL_E | 0 | 0 | 0 | 0 | 0 | 0 | 0 | 0 | 0 | 0 | 0 | 0 | 0 | 0 | 0 | 0 | 0 | 0 | 0 | 0 | 0 | 0 | 0 | 0
TOCOPILLA-TG3_GNL_INF | 0 | 0 | 0 | 0 | 0 | 0 | 0 | 0 | 0 | 0 | 0 | 0 | 0 | 0 | 0 | 0 | 0 | 0 | 0 | 0 | 0 | 0 | 0 | 0
TOCOPILLA_U16-TG+TV_GNL_A | 0 | 0 | 0 | 0 | 0 | 0 | 0 | 0 | 0 | 0 | 0 | 0 | 0 | 0 | 0 | 0 | 0 | 0 | 0 | 0 | 0 | 0 | 0 | 0
TOCOPILLA_U16-TG+TV_GNL_B | 0 | 0 | 0 | 0 | 0 | 0 | 0 | 0 | 0 | 0 | 0 | 0 | 0 | 0 | 0 | 0 | 0 | 0 | 0 | 0 | 0 | 0 | 0 | 0
TOCOPILLA_U16-TG+TV_GNL_C | 0 | 0 | 0 | 0 | 0 | 0 | 0 | 0 | 0 | 0 | 0 | 0 | 0 | 0 | 0 | 0 | 0 | 0 | 0 | 0 | 0 | 0 | 0 | 0
TOCOPILLA_U16-TG+TV_GNL_D | 0 | 0 | 0 | 0 | 0 | 0 | 0 | 0 | 0 | 0 | 0 | 0 | 0 | 0 | 0 | 0 | 0 | 0 | 0 | 0 | 0 | 0 | 0 | 0
TOCOPILLA_U16-TG+TV_GNL_E | 0 | 0 | 0 | 0 | 0 | 0 | 0 | 0 | 0 | 0 | 0 | 0 | 0 | 0 | 0 | 0 | 0 | 0 | 0 | 0 | 0 | 0 | 0 | 0
TOCOPILLA_U16-TG+TV_GNL_INF | 0 | 0 | 0 | 0 | 0 | 0 | 0 | 0 | 0 | 0 | 0 | 0 | 0 | 0 | 0 | 0 | 0 | 0 | 0 | 0 | 0 | 0 | 0 | 0
TOCOPILLA_U16-TG_GNL_A | 0 | 0 | 0 | 0 | 0 | 0 | 0 | 0 | 0 | 0 | 0 | 0 | 0 | 0 | 0 | 0 | 0 | 0 | 0 | 0 | 0 | 0 | 0 | 0
TOCOPILLA_U16-TG_GNL_B | 0 | 0 | 0 | 0 | 0 | 0 | 0 | 0 | 0 | 0 | 0 | 0 | 0 | 0 | 0 | 0 | 0 | 0 | 0 | 0 | 0 | 0 | 0 | 0
TOCOPILLA_U16-TG_GNL_C | 0 | 0 | 0 | 0 | 0 | 0 | 0 | 0 | 0 | 0 | 0 | 0 | 0 | 0 | 0 | 0 | 0 | 0 | 0 | 0 | 0 | 0 | 0 | 0
TOCOPILLA_U16-TG_GNL_D | 0 | 0 | 0 | 0 | 0 | 0 | 0 | 0 | 0 | 0 | 0 | 0 | 0 | 0 | 0 | 0 | 0 | 0 | 0 | 0 | 0 | 0 | 0 | 0
TOCOPILLA_U16-TG_GNL_E | 0 | 0 | 0 | 0 | 0 | 0 | 0 | 0 | 0 | 0 | 0 | 0 | 0 | 0 | 0 | 0 | 0 | 0 | 0 | 0 | 0 | 0 | 0 | 0
TOCOPILLA_U16-TG_GNL_INF | 0 | 0 | 0 | 0 | 0 | 0 | 0 | 0 | 0 | 0 | 0 | 0 | 0 | 0 | 0 | 0 | 0 | 0 | 0 | 0 | 0 | 0 | 0 | 0
ATA-TG1A+0.5TV1C_GN_A | 0 | 0 | 0 | 0 | 0 | 0 | 0 | 0 | 0 | 0 | 0 | 0 | 0 | 0 | 0 | 0 | 0 | 0 | 0 | 0 | 0 | 0 | 0 | 0
ATA-TG1A+0.5TV1C_GN_B | 0 | 0 | 0 | 0 | 0 | 0 | 0 | 0 | 0 | 0 | 0 | 0 | 0 | 0 | 0 | 0 | 0 | 0 | 0 | 0 | 0 | 0 | 0 | 0
ATA-TG1A+0.5TV1C_GN_C | 0 | 0 | 0 | 0 | 0 | 0 | 0 | 0 | 0 | 0 | 0 | 0 | 0 | 0 | 0 | 0 | 0 | 0 | 0 | 0 | 0 | 0 | 0 | 0
ATA-TG1A+0.5TV1C_GN_D | 0 | 0 | 0 | 0 | 0 | 0 | 0 | 0 | 0 | 0 | 0 | 0 | 0 | 0 | 0 | 0 | 0 | 0 | 0 | 0 | 0 | 0 | 0 | 0
ATA-TG1A+TG1B+TV1C_GN_A | 0 | 0 | 0 | 0 | 0 | 0 | 0 | 0 | 0 | 0 | 0 | 0 | 0 | 0 | 0 | 0 | 0 | 0 | 0 | 0 | 0 | 0 | 0 | 0
ATA-TG1A+TG1B+TV1C_GN_B | 0 | 0 | 0 | 0 | 0 | 0 | 0 | 0 | 0 | 0 | 0 | 0 | 0 | 0 | 0 | 0 | 0 | 0 | 0 | 0 | 0 | 0 | 0 | 0
ATA-TG1A+TG1B+TV1C_GN_C | 0 | 0 | 0 | 0 | 0 | 0 | 0 | 0 | 0 | 0 | 0 | 0 | 0 | 0 | 0 | 0 | 0 | 0 | 0 | 0 | 0 | 0 | 0 | 0
ATA-TG1A+TG1B+TV1C_GN_D | 0 | 0 | 0 | 0 | 0 | 0 | 0 | 0 | 0 | 0 | 0 | 0 | 0 | 0 | 0 | 0 | 0 | 0 | 0 | 0 | 0 | 0 | 0 | 0
ATA-TG1A_GN_A | 0 | 0 | 0 | 0 | 0 | 0 | 0 | 0 | 0 | 0 | 0 | 0 | 0 | 0 | 0 | 0 | 0 | 0 | 0 | 0 | 0 | 0 | 0 | 0
ATA-TG1A_GN_B | 0 | 0 | 0 | 0 | 0 | 0 | 0 | 0 | 0 | 0 | 0 | 0 | 0 | 0 | 0 | 0 | 0 | 0 | 0 | 0 | 0 | 0 | 0 | 0
ATA-TG1A_GN_C | 0 | 0 | 0 | 0 | 0 | 0 | 0 | 0 | 0 | 0 | 0 | 0 | 0 | 0 | 0 | 0 | 0 | 0 | 0 | 0 | 0 | 0 | 0 | 0
ATA-TG1A_GN_D | 0 | 0 | 0 | 0 | 0 | 0 | 0 | 0 | 0 | 0 | 0 | 0 | 0 | 0 | 0 | 0 | 0 | 0 | 0 | 0 | 0 | 0 | 0 | 0
ATA-TG1B+0.5TV1C_GN_A | 0 | 0 | 0 | 0 | 0 | 0 | 0 | 0 | 0 | 0 | 0 | 0 | 0 | 0 | 0 | 0 | 0 | 0 | 0 | 0 | 0 | 0 | 0 | 0
ATA-TG1B+0.5TV1C_GN_B | 0 | 0 | 0 | 0 | 0 | 0 | 0 | 0 | 0 | 0 | 0 | 0 | 0 | 0 | 0 | 0 | 0 | 0 | 0 | 0 | 0 | 0 | 0 | 0
ATA-TG1B+0.5TV1C_GN_C | 0 | 0 | 0 | 0 | 0 | 0 | 0 | 0 | 0 | 0 | 0 | 0 | 0 | 0 | 0 | 0 | 0 | 0 | 0 | 0 | 0 | 0 | 0 | 0
ATA-TG1B+0.5TV1C_GN_D | 0 | 0 | 0 | 0 | 0 | 0 | 0 | 0 | 0 | 0 | 0 | 0 | 0 | 0 | 0 | 0 | 0 | 0 | 0 | 0 | 0 | 0 | 0 | 0
ATA-TG2A+0.5TV2C_GN_A | 0 | 0 | 0 | 0 | 0 | 0 | 0 | 0 | 0 | 0 | 0 | 0 | 0 | 0 | 0 | 0 | 0 | 0 | 0 | 0 | 0 | 0 | 0 | 0
ATA-TG2A+0.5TV2C_GN_B | 0 | 0 | 0 | 0 | 0 | 0 | 0 | 0 | 0 | 0 | 0 | 0 | 0 | 0 | 0 | 0 | 0 | 0 | 0 | 0 | 0 | 0 | 0 | 0
ATA-TG2A+0.5TV2C_GN_C | 0 | 0 | 0 | 0 | 0 | 0 | 0 | 0 | 0 | 0 | 0 | 0 | 0 | 0 | 0 | 0 | 0 | 0 | 0 | 0 | 0 | 0 | 0 | 0
ATA-TG2A+0.5TV2C_GN_D | 0 | 0 | 0 | 0 | 0 | 0 | 0 | 0 | 0 | 0 | 0 | 0 | 0 | 0 | 0 | 0 | 0 | 0 | 0 | 0 | 0 | 0 | 0 | 0
ATA-TG2A+TG2B+TV2C_GN_A | 0 | 0 | 0 | 0 | 0 | 0 | 0 | 0 | 0 | 0 | 0 | 0 | 0 | 0 | 0 | 0 | 0 | 0 | 0 | 0 | 0 | 0 | 0 | 0
ATA-TG2A+TG2B+TV2C_GN_B | 0 | 0 | 0 | 0 | 0 | 0 | 0 | 0 | 0 | 0 | 0 | 0 | 0 | 0 | 0 | 0 | 0 | 0 | 0 | 0 | 0 | 0 | 0 | 0
ATA-TG2A+TG2B+TV2C_GN_C | 0 | 0 | 0 | 0 | 0 | 0 | 0 | 0 | 0 | 0 | 0 | 0 | 0 | 0 | 0 | 0 | 0 | 0 | 0 | 0 | 0 | 0 | 0 | 0
ATA-TG2A+TG2B+TV2C_GN_D | 0 | 0 | 0 | 0 | 0 | 0 | 0 | 0 | 0 | 0 | 0 | 0 | 0 | 0 | 0 | 0 | 0 | 0 | 0 | 0 | 0 | 0 | 0 | 0
ATA-TG2A_GN_A | 0 | 0 | 0 | 0 | 0 | 0 | 0 | 0 | 0 | 0 | 0 | 0 | 0 | 0 | 0 | 0 | 0 | 0 | 0 | 0 | 0 | 0 | 0 | 0
ATA-TG2A_GN_B | 0 | 0 | 0 | 0 | 0 | 0 | 0 | 0 | 0 | 0 | 0 | 0 | 0 | 0 | 0 | 0 | 0 | 0 | 0 | 0 | 0 | 0 | 0 | 0
ATA-TG2A_GN_C | 0 | 0 | 0 | 0 | 0 | 0 | 0 | 0 | 0 | 0 | 0 | 0 | 0 | 0 | 0 | 0 | 0 | 0 | 0 | 0 | 0 | 0 | 0 | 0
ATA-TG2A_GN_D | 0 | 0 | 0 | 0 | 0 | 0 | 0 | 0 | 0 | 0 | 0 | 0 | 0 | 0 | 0 | 0 | 0 | 0 | 0 | 0 | 0 | 0 | 0 | 0
ATA-TG2B+0.5TV2C_GN_A | 0 | 0 | 0 | 0 | 0 | 0 | 0 | 0 | 0 | 0 | 0 | 0 | 0 | 0 | 0 | 0 | 0 | 0 | 0 | 0 | 0 | 0 | 0 | 0
ATA-TG2B+0.5TV2C_GN_B | 0 | 0 | 0 | 0 | 0 | 0 | 0 | 0 | 0 | 0 | 0 | 0 | 0 | 0 | 0 | 0 | 0 | 0 | 0 | 0 | 0 | 0 | 0 | 0
ATA-TG2B+0.5TV2C_GN_C | 0 | 0 | 0 | 0 | 0 | 0 | 0 | 0 | 0 | 0 | 0 | 0 | 0 | 0 | 0 | 0 | 0 | 0 | 0 | 0 | 0 | 0 | 0 | 0
ATA-TG2B+0.5TV2C_GN_D | 0 | 0 | 0 | 0 | 0 | 0 | 0 | 0 | 0 | 0 | 0 | 0 | 0 | 0 | 0 | 0 | 0 | 0 | 0 | 0 | 0 | 0 | 0 | 0
CANDELARIA_1_GN_A | 0 | 0 | 0 | 0 | 0 | 0 | 0 | 0 | 0 | 0 | 0 | 0 | 0 | 0 | 0 | 0 | 0 | 0 | 0 | 0 | 0 | 0 | 0 | 0
CANDELARIA_1_GN_B | 0 | 0 | 0 | 0 | 0 | 0 | 0 | 0 | 0 | 0 | 0 | 0 | 0 | 0 | 0 | 0 | 0 | 0 | 0 | 0 | 0 | 0 | 0 | 0
CANDELARIA_1_GN_C | 0 | 0 | 0 | 0 | 0 | 0 | 0 | 0 | 0 | 0 | 0 | 0 | 0 | 0 | 0 | 0 | 0 | 0 | 0 | 0 | 0 | 0 | 0 | 0
CANDELARIA_1_GN_D | 0 | 0 | 0 | 0 | 0 | 0 | 0 | 0 | 0 | 0 | 0 | 0 | 0 | 0 | 0 | 0 | 0 | 0 | 0 | 0 | 0 | 0 | 0 | 0
CANDELARIA_2_GN_A | 0 | 0 | 0 | 0 | 0 | 0 | 0 | 0 | 0 | 0 | 0 | 0 | 0 | 0 | 0 | 0 | 0 | 0 | 0 | 0 | 0 | 0 | 0 | 0
CANDELARIA_2_GN_B | 0 | 0 | 0 | 0 | 0 | 0 | 0 | 0 | 0 | 0 | 0 | 0 | 0 | 0 | 0 | 0 | 0 | 0 | 0 | 0 | 0 | 0 | 0 | 0
CANDELARIA_2_GN_C | 0 | 0 | 0 | 0 | 0 | 0 | 0 | 0 | 0 | 0 | 0 | 0 | 0 | 0 | 0 | 0 | 0 | 0 | 0 | 0 | 0 | 0 | 0 | 0
CANDELARIA_2_GN_D | 0 | 0 | 0 | 0 | 0 | 0 | 0 | 0 | 0 | 0 | 0 | 0 | 0 | 0 | 0 | 0 | 0 | 0 | 0 | 0 | 0 | 0 | 0 | 0
KELAR-TG1+0.5TV_GN_A | 0 | 0 | 0 | 0 | 0 | 0 | 0 | 0 | 0 | 0 | 0 | 0 | 0 | 0 | 0 | 0 | 0 | 0 | 0 | 0 | 0 | 0 | 0 | 0
KELAR-TG1+0.5TV_GN_B | 0 | 0 | 0 | 0 | 0 | 0 | 0 | 0 | 0 | 0 | 0 | 0 | 0 | 0 | 0 | 0 | 0 | 0 | 0 | 0 | 0 | 0 | 0 | 0
KELAR-TG1+0.5TV_GN_C | 0 | 0 | 0 | 0 | 0 | 0 | 0 | 0 | 0 | 0 | 0 | 0 | 0 | 0 | 0 | 0 | 0 | 0 | 0 | 0 | 0 | 0 | 0 | 0
KELAR-TG1+0.5TV_GN_D | 0 | 0 | 0 | 0 | 0 | 0 | 0 | 0 | 0 | 0 | 0 | 0 | 0 | 0 | 0 | 0 | 0 | 0 | 0 | 0 | 0 | 0 | 0 | 0
KELAR-TG1+TG2+TV_GN_A | 0 | 0 | 0 | 0 | 0 | 0 | 0 | 0 | 0 | 0 | 0 | 0 | 0 | 0 | 0 | 0 | 0 | 0 | 0 | 0 | 0 | 0 | 0 | 0
KELAR-TG1+TG2+TV_GN_B | 0 | 0 | 0 | 0 | 0 | 0 | 0 | 0 | 0 | 0 | 0 | 0 | 0 | 0 | 0 | 0 | 0 | 0 | 0 | 0 | 0 | 0 | 0 | 0
KELAR-TG1+TG2+TV_GN_C | 0 | 0 | 0 | 0 | 0 | 0 | 0 | 0 | 0 | 0 | 0 | 0 | 0 | 0 | 0 | 0 | 0 | 0 | 0 | 0 | 0 | 0 | 0 | 0
KELAR-TG1+TG2+TV_GN_D | 0 | 0 | 0 | 0 | 0 | 0 | 0 | 0 | 0 | 0 | 0 | 0 | 0 | 0 | 0 | 0 | 0 | 0 | 0 | 0 | 0 | 0 | 0 | 0
KELAR-TG1_GN_A | 0 | 0 | 0 | 0 | 0 | 0 | 0 | 0 | 0 | 0 | 0 | 0 | 0 | 0 | 0 | 0 | 0 | 0 | 0 | 0 | 0 | 0 | 0 | 0
KELAR-TG1_GN_B | 0 | 0 | 0 | 0 | 0 | 0 | 0 | 0 | 0 | 0 | 0 | 0 | 0 | 0 | 0 | 0 | 0 | 0 | 0 | 0 | 0 | 0 | 0 | 0
KELAR-TG1_GN_C | 0 | 0 | 0 | 0 | 0 | 0 | 0 | 0 | 0 | 0 | 0 | 0 | 0 | 0 | 0 | 0 | 0 | 0 | 0 | 0 | 0 | 0 | 0 | 0
KELAR-TG1_GN_D | 0 | 0 | 0 | 0 | 0 | 0 | 0 | 0 | 0 | 0 | 0 | 0 | 0 | 0 | 0 | 0 | 0 | 0 | 0 | 0 | 0 | 0 | 0 | 0
KELAR-TG2+0.5TV_GN_A | 0 | 0 | 0 | 0 | 0 | 0 | 0 | 0 | 0 | 0 | 0 | 0 | 0 | 0 | 0 | 0 | 0 | 0 | 0 | 0 | 0 | 0 | 0 | 0
KELAR-TG2+0.5TV_GN_B | 0 | 0 | 0 | 0 | 0 | 0 | 0 | 0 | 0 | 0 | 0 | 0 | 0 | 0 | 0 | 0 | 0 | 0 | 0 | 0 | 0 | 0 | 0 | 0
KELAR-TG2+0.5TV_GN_C | 0 | 0 | 0 | 0 | 0 | 0 | 0 | 0 | 0 | 0 | 0 | 0 | 0 | 0 | 0 | 0 | 0 | 0 | 0 | 0 | 0 | 0 | 0 | 0
KELAR-TG2+0.5TV_GN_D | 0 | 0 | 0 | 0 | 0 | 0 | 0 | 0 | 0 | 0 | 0 | 0 | 0 | 0 | 0 | 0 | 0 | 0 | 0 | 0 | 0 | 0 | 0 | 0
KELAR-TG2_GN_A | 0 | 0 | 0 | 0 | 0 | 0 | 0 | 0 | 0 | 0 | 0 | 0 | 0 | 0 | 0 | 0 | 0 | 0 | 0 | 0 | 0 | 0 | 0 | 0
KELAR-TG2_GN_B | 0 | 0 | 0 | 0 | 0 | 0 | 0 | 0 | 0 | 0 | 0 | 0 | 0 | 0 | 0 | 0 | 0 | 0 | 0 | 0 | 0 | 0 | 0 | 0
KELAR-TG2_GN_C | 0 | 0 | 0 | 0 | 0 | 0 | 0 | 0 | 0 | 0 | 0 | 0 | 0 | 0 | 0 | 0 | 0 | 0 | 0 | 0 | 0 | 0 | 0 | 0
KELAR-TG2_GN_D | 0 | 0 | 0 | 0 | 0 | 0 | 0 | 0 | 0 | 0 | 0 | 0 | 0 | 0 | 0 | 0 | 0 | 0 | 0 | 0 | 0 | 0 | 0 | 0
MEJILLONES_3-TG+TV_GN_A | 0 | 0 | 0 | 0 | 0 | 0 | 0 | 0 | 0 | 0 | 0 | 0 | 0 | 0 | 0 | 0 | 0 | 0 | 0 | 0 | 0 | 0 | 0 | 0
MEJILLONES_3-TG+TV_GN_B | 0 | 0 | 0 | 0 | 0 | 0 | 0 | 0 | 0 | 0 | 0 | 0 | 0 | 0 | 0 | 0 | 0 | 0 | 0 | 0 | 0 | 0 | 0 | 0
MEJILLONES_3-TG+TV_GN_C | 0 | 0 | 0 | 0 | 0 | 0 | 0 | 0 | 0 | 0 | 0 | 0 | 0 | 0 | 0 | 0 | 0 | 0 | 0 | 0 | 0 | 0 | 0 | 0
MEJILLONES_3-TG+TV_GN_D | 0 | 0 | 0 | 0 | 0 | 0 | 0 | 0 | 0 | 0 | 0 | 0 | 0 | 0 | 0 | 0 | 0 | 0 | 0 | 0 | 0 | 0 | 0 | 0
MEJILLONES_3-TG_GN_A | 0 | 0 | 0 | 0 | 0 | 0 | 0 | 0 | 0 | 0 | 0 | 0 | 0 | 0 | 0 | 0 | 0 | 0 | 0 | 0 | 0 | 0 | 0 | 0
MEJILLONES_3-TG_GN_B | 0 | 0 | 0 | 0 | 0 | 0 | 0 | 0 | 0 | 0 | 0 | 0 | 0 | 0 | 0 | 0 | 0 | 0 | 0 | 0 | 0 | 0 | 0 | 0
MEJILLONES_3-TG_GN_C | 0 | 0 | 0 | 0 | 0 | 0 | 0 | 0 | 0 | 0 | 0 | 0 | 0 | 0 | 0 | 0 | 0 | 0 | 0 | 0 | 0 | 0 | 0 | 0
MEJILLONES_3-TG_GN_D | 0 | 0 | 0 | 0 | 0 | 0 | 0 | 0 | 0 | 0 | 0 | 0 | 0 | 0 | 0 | 0 | 0 | 0 | 0 | 0 | 0 | 0 | 0 | 0
NEHUENCO_1-TG+TV_GN_A | 0 | 0 | 0 | 0 | 0 | 0 | 0 | 0 | 0 | 0 | 0 | 0 | 0 | 0 | 0 | 0 | 0 | 0 | 0 | 0 | 0 | 0 | 0 | 0
NEHUENCO_1-TG+TV_GN_B | 0 | 0 | 0 | 0 | 0 | 0 | 0 | 0 | 0 | 0 | 0 | 0 | 0 | 0 | 0 | 0 | 0 | 0 | 0 | 0 | 0 | 0 | 0 | 0
NEHUENCO_1-TG+TV_GN_C | 0 | 0 | 0 | 0 | 0 | 0 | 0 | 0 | 0 | 0 | 0 | 0 | 0 | 0 | 0 | 0 | 0 | 0 | 0 | 0 | 0 | 0 | 0 | 0
NEHUENCO_1-TG+TV_GN_D | 0 | 0 | 0 | 0 | 0 | 0 | 0 | 0 | 0 | 0 | 0 | 0 | 0 | 0 | 0 | 0 | 0 | 0 | 0 | 0 | 0 | 0 | 0 | 0
NEHUENCO_1-TG_GN_B | 0 | 0 | 0 | 0 | 0 | 0 | 0 | 0 | 0 | 0 | 0 | 0 | 0 | 0 | 0 | 0 | 0 | 0 | 0 | 0 | 0 | 0 | 0 | 0
NEHUENCO_1-TG_GN_C | 0 | 0 | 0 | 0 | 0 | 0 | 0 | 0 | 0 | 0 | 0 | 0 | 0 | 0 | 0 | 0 | 0 | 0 | 0 | 0 | 0 | 0 | 0 | 0
NEHUENCO_1-TG_GN_D | 0 | 0 | 0 | 0 | 0 | 0 | 0 | 0 | 0 | 0 | 0 | 0 | 0 | 0 | 0 | 0 | 0 | 0 | 0 | 0 | 0 | 0 | 0 | 0
NEHUENCO_2-TG+TV_GN_A | 0 | 0 | 0 | 0 | 0 | 0 | 0 | 0 | 0 | 0 | 0 | 0 | 0 | 0 | 0 | 0 | 0 | 0 | 0 | 0 | 0 | 0 | 0 | 0
NEHUENCO_2-TG+TV_GN_B | 0 | 0 | 0 | 0 | 0 | 0 | 0 | 0 | 0 | 0 | 0 | 0 | 0 | 0 | 0 | 0 | 0 | 0 | 0 | 0 | 0 | 0 | 0 | 0
NEHUENCO_2-TG+TV_GN_C | 0 | 0 | 0 | 0 | 0 | 0 | 0 | 0 | 0 | 0 | 0 | 0 | 0 | 0 | 0 | 0 | 0 | 0 | 0 | 0 | 0 | 0 | 0 | 0
NEHUENCO_2-TG+TV_GN_D | 0 | 0 | 0 | 0 | 0 | 0 | 0 | 0 | 0 | 0 | 0 | 0 | 0 | 0 | 0 | 0 | 0 | 0 | 0 | 0 | 0 | 0 | 0 | 0
NEHUENCO_9B_GN_A | 0 | 0 | 0 | 0 | 0 | 0 | 0 | 0 | 0 | 0 | 0 | 0 | 0 | 0 | 0 | 0 | 0 | 0 | 0 | 0 | 0 | 0 | 0 | 0
NEHUENCO_9B_GN_B | 0 | 0 | 0 | 0 | 0 | 0 | 0 | 0 | 0 | 0 | 0 | 0 | 0 | 0 | 0 | 0 | 0 | 0 | 0 | 0 | 0 | 0 | 0 | 0
NEHUENCO_9B_GN_C | 0 | 0 | 0 | 0 | 0 | 0 | 0 | 0 | 0 | 0 | 0 | 0 | 0 | 0 | 0 | 0 | 0 | 0 | 0 | 0 | 0 | 0 | 0 | 0
NEHUENCO_9B_GN_D | 0 | 0 | 0 | 0 | 0 | 0 | 0 | 0 | 0 | 0 | 0 | 0 | 0 | 0 | 0 | 0 | 0 | 0 | 0 | 0 | 0 | 0 | 0 | 0
NUEVA_RENCA-TG+TV_GN_A | 0 | 0 | 0 | 0 | 0 | 0 | 0 | 0 | 0 | 0 | 0 | 0 | 0 | 0 | 0 | 0 | 0 | 0 | 0 | 0 | 0 | 0 | 0 | 0
NUEVA_RENCA-TG+TV_GN_B | 0 | 0 | 0 | 0 | 0 | 0 | 0 | 0 | 0 | 0 | 0 | 0 | 0 | 0 | 0 | 0 | 0 | 0 | 0 | 0 | 0 | 0 | 0 | 0
NUEVA_RENCA-TG+TV_GN_C | 0 | 0 | 0 | 0 | 0 | 0 | 0 | 0 | 0 | 0 | 0 | 0 | 0 | 0 | 0 | 0 | 0 | 0 | 0 | 0 | 0 | 0 | 0 | 0
NUEVA_RENCA-TG+TV_GN_D | 0 | 0 | 0 | 0 | 0 | 0 | 0 | 0 | 0 | 0 | 0 | 0 | 0 | 0 | 0 | 0 | 0 | 0 | 0 | 0 | 0 | 0 | 0 | 0
QUINTERO_1A_GN_A | 0 | 0 | 0 | 0 | 0 | 0 | 0 | 0 | 0 | 0 | 0 | 0 | 0 | 0 | 0 | 0 | 0 | 0 | 0 | 0 | 0 | 0 | 0 | 0
QUINTERO_1A_GN_B | 0 | 0 | 0 | 0 | 0 | 0 | 0 | 0 | 0 | 0 | 0 | 0 | 0 | 0 | 0 | 0 | 0 | 0 | 0 | 0 | 0 | 0 | 0 | 0
QUINTERO_1A_GN_C | 0 | 0 | 0 | 0 | 0 | 0 | 0 | 0 | 0 | 0 | 0 | 0 | 0 | 0 | 0 | 0 | 0 | 0 | 0 | 0 | 0 | 0 | 0 | 0
QUINTERO_1A_GN_D | 0 | 0 | 0 | 0 | 0 | 0 | 0 | 0 | 0 | 0 | 0 | 0 | 0 | 0 | 0 | 0 | 0 | 0 | 0 | 0 | 0 | 0 | 0 | 0
QUINTERO_1B_GN_A | 0 | 0 | 0 | 0 | 0 | 0 | 0 | 0 | 0 | 0 | 0 | 0 | 0 | 0 | 0 | 0 | 0 | 0 | 0 | 0 | 0 | 0 | 0 | 0
QUINTERO_1B_GN_B | 0 | 0 | 0 | 0 | 0 | 0 | 0 | 0 | 0 | 0 | 0 | 0 | 0 | 0 | 0 | 0 | 0 | 0 | 0 | 0 | 0 | 0 | 0 | 0
QUINTERO_1B_GN_C | 0 | 0 | 0 | 0 | 0 | 0 | 0 | 0 | 0 | 0 | 0 | 0 | 0 | 0 | 0 | 0 | 0 | 0 | 0 | 0 | 0 | 0 | 0 | 0
QUINTERO_1B_GN_D | 0 | 0 | 0 | 0 | 0 | 0 | 0 | 0 | 0 | 0 | 0 | 0 | 0 | 0 | 0 | 0 | 0 | 0 | 0 | 0 | 0 | 0 | 0 | 0
SAN_ISIDRO-TG+TV-FSTVD_GN_A | 0 | 0 | 0 | 0 | 0 | 0 | 0 | 0 | 0 | 0 | 0 | 0 | 0 | 0 | 0 | 0 | 0 | 0 | 0 | 0 | 0 | 0 | 0 | 0
SAN_ISIDRO-TG+TV-FSTVD_GN_B | 0 | 0 | 0 | 0 | 0 | 0 | 0 | 0 | 0 | 0 | 0 | 0 | 0 | 0 | 0 | 0 | 0 | 0 | 0 | 0 | 0 | 0 | 0 | 0
SAN_ISIDRO-TG+TV-FSTVD_GN_C | 0 | 0 | 0 | 0 | 0 | 0 | 0 | 0 | 0 | 0 | 0 | 0 | 0 | 0 | 0 | 0 | 0 | 0 | 0 | 0 | 0 | 0 | 0 | 0
SAN_ISIDRO-TG+TV-FSTVD_GN_D | 0 | 0 | 0 | 0 | 0 | 0 | 0 | 0 | 0 | 0 | 0 | 0 | 0 | 0 | 0 | 0 | 0 | 0 | 0 | 0 | 0 | 0 | 0 | 0
SAN_ISIDRO-TG+TV_GN_A | 0 | 0 | 0 | 0 | 0 | 0 | 0 | 0 | 0 | 0 | 0 | 0 | 0 | 0 | 0 | 0 | 0 | 0 | 0 | 0 | 0 | 0 | 0 | 0
SAN_ISIDRO-TG+TV_GN_B | 0 | 0 | 0 | 0 | 0 | 0 | 0 | 0 | 0 | 0 | 0 | 0 | 0 | 0 | 0 | 0 | 0 | 0 | 0 | 0 | 0 | 0 | 0 | 0
SAN_ISIDRO-TG+TV_GN_C | 0 | 0 | 0 | 0 | 0 | 0 | 0 | 0 | 0 | 0 | 0 | 0 | 0 | 0 | 0 | 0 | 0 | 0 | 0 | 0 | 0 | 0 | 0 | 0
SAN_ISIDRO-TG+TV_GN_D | 0 | 0 | 0 | 0 | 0 | 0 | 0 | 0 | 0 | 0 | 0 | 0 | 0 | 0 | 0 | 0 | 0 | 0 | 0 | 0 | 0 | 0 | 0 | 0
SAN_ISIDRO-TG_GN_A | 0 | 0 | 0 | 0 | 0 | 0 | 0 | 0 | 0 | 0 | 0 | 0 | 0 | 0 | 0 | 0 | 0 | 0 | 0 | 0 | 0 | 0 | 0 | 0
SAN_ISIDRO-TG_GN_B | 0 | 0 | 0 | 0 | 0 | 0 | 0 | 0 | 0 | 0 | 0 | 0 | 0 | 0 | 0 | 0 | 0 | 0 | 0 | 0 | 0 | 0 | 0 | 0
SAN_ISIDRO-TG_GN_C | 0 | 0 | 0 | 0 | 0 | 0 | 0 | 0 | 0 | 0 | 0 | 0 | 0 | 0 | 0 | 0 | 0 | 0 | 0 | 0 | 0 | 0 | 0 | 0
SAN_ISIDRO-TG_GN_D | 0 | 0 | 0 | 0 | 0 | 0 | 0 | 0 | 0 | 0 | 0 | 0 | 0 | 0 | 0 | 0 | 0 | 0 | 0 | 0 | 0 | 0 | 0 | 0
SAN_ISIDRO_2-TG+TV-FSTVU_GN_A | 0 | 0 | 0 | 0 | 0 | 0 | 0 | 0 | 0 | 0 | 0 | 0 | 0 | 0 | 0 | 0 | 0 | 0 | 0 | 0 | 0 | 0 | 0 | 0
SAN_ISIDRO_2-TG+TV-FSTVU_GN_B | 0 | 0 | 0 | 0 | 0 | 0 | 0 | 0 | 0 | 0 | 0 | 0 | 0 | 0 | 0 | 0 | 0 | 0 | 0 | 0 | 0 | 0 | 0 | 0
SAN_ISIDRO_2-TG+TV-FSTVU_GN_C | 0 | 0 | 0 | 0 | 0 | 0 | 0 | 0 | 0 | 0 | 0 | 0 | 0 | 0 | 0 | 0 | 0 | 0 | 0 | 0 | 0 | 0 | 0 | 0
SAN_ISIDRO_2-TG+TV-FSTVU_GN_D | 0 | 0 | 0 | 0 | 0 | 0 | 0 | 0 | 0 | 0 | 0 | 0 | 0 | 0 | 0 | 0 | 0 | 0 | 0 | 0 | 0 | 0 | 0 | 0
SAN_ISIDRO_2-TG+TV_GN_A | 0 | 0 | 0 | 0 | 0 | 0 | 0 | 0 | 0 | 0 | 0 | 0 | 0 | 0 | 0 | 0 | 0 | 0 | 0 | 0 | 0 | 0 | 0 | 0
SAN_ISIDRO_2-TG+TV_GN_B | 0 | 0 | 0 | 0 | 0 | 0 | 0 | 0 | 0 | 0 | 0 | 0 | 0 | 0 | 0 | 0 | 0 | 0 | 0 | 0 | 0 | 0 | 0 | 0
SAN_ISIDRO_2-TG+TV_GN_C | 0 | 0 | 0 | 0 | 0 | 0 | 0 | 0 | 0 | 0 | 0 | 0 | 0 | 0 | 0 | 0 | 0 | 0 | 0 | 0 | 0 | 0 | 0 | 0
SAN_ISIDRO_2-TG+TV_GN_D | 0 | 0 | 0 | 0 | 0 | 0 | 0 | 0 | 0 | 0 | 0 | 0 | 0 | 0 | 0 | 0 | 0 | 0 | 0 | 0 | 0 | 0 | 0 | 0
SAN_ISIDRO_2-TG_GN_A | 0 | 0 | 0 | 0 | 0 | 0 | 0 | 0 | 0 | 0 | 0 | 0 | 0 | 0 | 0 | 0 | 0 | 0 | 0 | 0 | 0 | 0 | 0 | 0
SAN_ISIDRO_2-TG_GN_B | 0 | 0 | 0 | 0 | 0 | 0 | 0 | 0 | 0 | 0 | 0 | 0 | 0 | 0 | 0 | 0 | 0 | 0 | 0 | 0 | 0 | 0 | 0 | 0
SAN_ISIDRO_2-TG_GN_C | 0 | 0 | 0 | 0 | 0 | 0 | 0 | 0 | 0 | 0 | 0 | 0 | 0 | 0 | 0 | 0 | 0 | 0 | 0 | 0 | 0 | 0 | 0 | 0
SAN_ISIDRO_2-TG_GN_D | 0 | 0 | 0 | 0 | 0 | 0 | 0 | 0 | 0 | 0 | 0 | 0 | 0 | 0 | 0 | 0 | 0 | 0 | 0 | 0 | 0 | 0 | 0 | 0
TALTAL_1_GN_A | 0 | 0 | 0 | 0 | 0 | 0 | 0 | 0 | 0 | 0 | 0 | 0 | 0 | 0 | 0 | 0 | 0 | 0 | 0 | 0 | 0 | 0 | 0 | 0
TALTAL_1_GN_B | 0 | 0 | 0 | 0 | 0 | 0 | 0 | 0 | 0 | 0 | 0 | 0 | 0 | 0 | 0 | 0 | 0 | 0 | 0 | 0 | 0 | 0 | 0 | 0
TALTAL_1_GN_C | 0 | 0 | 0 | 0 | 0 | 0 | 0 | 0 | 0 | 0 | 0 | 0 | 0 | 0 | 0 | 0 | 0 | 0 | 0 | 0 | 0 | 0 | 0 | 0
TALTAL_1_GN_D | 0 | 0 | 0 | 0 | 0 | 0 | 0 | 0 | 0 | 0 | 0 | 0 | 0 | 0 | 0 | 0 | 0 | 0 | 0 | 0 | 0 | 0 | 0 | 0
TALTAL_2_GN_A | 0 | 0 | 0 | 0 | 0 | 0 | 0 | 0 | 0 | 0 | 0 | 0 | 0 | 0 | 0 | 0 | 0 | 0 | 0 | 0 | 0 | 0 | 0 | 0
TALTAL_2_GN_B | 0 | 0 | 0 | 0 | 0 | 0 | 0 | 0 | 0 | 0 | 0 | 0 | 0 | 0 | 0 | 0 | 0 | 0 | 0 | 0 | 0 | 0 | 0 | 0
TALTAL_2_GN_C | 0 | 0 | 0 | 0 | 0 | 0 | 0 | 0 | 0 | 0 | 0 | 0 | 0 | 0 | 0 | 0 | 0 | 0 | 0 | 0 | 0 | 0 | 0 | 0
TALTAL_2_GN_D | 0 | 0 | 0 | 0 | 0 | 0 | 0 | 0 | 0 | 0 | 0 | 0 | 0 | 0 | 0 | 0 | 0 | 0 | 0 | 0 | 0 | 0 | 0 | 0
TOCOPILLA-TG3_GN_A | 0 | 0 | 0 | 0 | 0 | 0 | 0 | 0 | 0 | 0 | 0 | 0 | 0 | 0 | 0 | 0 | 0 | 0 | 0 | 0 | 0 | 0 | 0 | 0
TOCOPILLA-TG3_GN_B | 0 | 0 | 0 | 0 | 0 | 0 | 0 | 0 | 0 | 0 | 0 | 0 | 0 | 0 | 0 | 0 | 0 | 0 | 0 | 0 | 0 | 0 | 0 | 0
TOCOPILLA-TG3_GN_C | 0 | 0 | 0 | 0 | 0 | 0 | 0 | 0 | 0 | 0 | 0 | 0 | 0 | 0 | 0 | 0 | 0 | 0 | 0 | 0 | 0 | 0 | 0 | 0
TOCOPILLA-TG3_GN_D | 0 | 0 | 0 | 0 | 0 | 0 | 0 | 0 | 0 | 0 | 0 | 0 | 0 | 0 | 0 | 0 | 0 | 0 | 0 | 0 | 0 | 0 | 0 | 0
TOCOPILLA_U16-TG+TV_GN_A | 0 | 0 | 0 | 0 | 0 | 0 | 0 | 0 | 0 | 0 | 0 | 0 | 0 | 0 | 0 | 0 | 0 | 0 | 0 | 0 | 0 | 0 | 0 | 0
TOCOPILLA_U16-TG+TV_GN_B | 0 | 0 | 0 | 0 | 0 | 0 | 0 | 0 | 0 | 0 | 0 | 0 | 0 | 0 | 0 | 0 | 0 | 0 | 0 | 0 | 0 | 0 | 0 | 0
TOCOPILLA_U16-TG+TV_GN_C | 0 | 0 | 0 | 0 | 0 | 0 | 0 | 0 | 0 | 0 | 0 | 0 | 0 | 0 | 0 | 0 | 0 | 0 | 0 | 0 | 0 | 0 | 0 | 0
TOCOPILLA_U16-TG+TV_GN_D | 0 | 0 | 0 | 0 | 0 | 0 | 0 | 0 | 0 | 0 | 0 | 0 | 0 | 0 | 0 | 0 | 0 | 0 | 0 | 0 | 0 | 0 | 0 | 0
TOCOPILLA_U16-TG_GN_A | 0 | 0 | 0 | 0 | 0 | 0 | 0 | 0 | 0 | 0 | 0 | 0 | 0 | 0 | 0 | 0 | 0 | 0 | 0 | 0 | 0 | 0 | 0 | 0
TOCOPILLA_U16-TG_GN_B | 0 | 0 | 0 | 0 | 0 | 0 | 0 | 0 | 0 | 0 | 0 | 0 | 0 | 0 | 0 | 0 | 0 | 0 | 0 | 0 | 0 | 0 | 0 | 0
TOCOPILLA_U16-TG_GN_C | 0 | 0 | 0 | 0 | 0 | 0 | 0 | 0 | 0 | 0 | 0 | 0 | 0 | 0 | 0 | 0 | 0 | 0 | 0 | 0 | 0 | 0 | 0 | 0
TOCOPILLA_U16-TG_GN_D | 0 | 0 | 0 | 0 | 0 | 0 | 0 | 0 | 0 | 0 | 0 | 0 | 0 | 0 | 0 | 0 | 0 | 0 | 0 | 0 | 0 | 0 | 0 | 0
ALENA_EO | 0 | 0 | 0 | 0 | 0 | 0 | 0 | 0 | 0 | 0 | 0 | 0 | 0 | 0 | 0 | 0 | 0 | 0 | 0 | 0 | 0 | 0 | 0 | 0
ATACAMA_EO | 0 | 0 | 0 | 0 | 0 | 0 | 0 | 0 | 0 | 0 | 0 | 0 | 0 | 0 | 0 | 0 | 0 | 0 | 0 | 0 | 0 | 0 | 0 | 0
AURORA_EO | 0 | 0 | 0 | 0 | 0 | 0 | 0 | 0 | 0 | 0 | 0 | 0 | 0 | 0 | 0 | 0 | 0 | 0 | 0 | 0 | 0 | 0 | 0 | 0
CABO_LEONES_1_EO | 0 | 0 | 0 | 0 | 0 | 0 | 0 | 0 | 0 | 0 | 0 | 0 | 0 | 0 | 0 | 0 | 0 | 0 | 0 | 0 | 0 | 0 | 0 | 0
CABO_LEONES_2_EO | 0 | 0 | 0 | 0 | 0 | 0 | 0 | 0 | 0 | 0 | 0 | 0 | 0 | 0 | 0 | 0 | 0 | 0 | 0 | 0 | 0 | 0 | 0 | 0
CABO_LEONES_3_EO | 0 | 0 | 0 | 0 | 0 | 0 | 0 | 0 | 0 | 0 | 0 | 0 | 0 | 0 | 0 | 0 | 0 | 0 | 0 | 0 | 0 | 0 | 0 | 0
CALAMA_EO | 0 | 0 | 0 | 0 | 0 | 0 | 0 | 12.4 | 0 | 0 | 0 | 0 | 0 | 0 | 0 | 0 | 59.6036 | 0 | 0 | 0 | 0 | 0 | 0 | 0
CAMPO_LINDO_EO | 0 | 0 | 0 | 0 | 0 | 0 | 0 | 0 | 0 | 0 | 0 | 0 | 0 | 0 | 0 | 0 | 0 | 0 | 0 | 0 | 0 | 0 | 0 | 0
CANCURA_EO | 0 | 0 | 0 | 0 | 0 | 0 | 0 | 0 | 0 | 0 | 0 | 0 | 0 | 0 | 0 | 0 | 0 | 0 | 0 | 0 | 0 | 0 | 0 | 0
CANELA_2_EO | 0 | 0 | 0 | 0 | 0 | 0 | 0 | 0 | 0 | 0 | 0 | 0 | 0 | 0 | 0 | 0 | 0 | 0 | 0 | 0 | 0 | 0 | 0 | 0
CANELA_EO | 0 | 0 | 0 | 0 | 0 | 0 | 0 | 0 | 0 | 0 | 0 | 0 | 0 | 0 | 0 | 0 | 0 | 0 | 0 | 0 | 0 | 0 | 0 | 0
CERRO_TIGRE_EO | 0 | 0 | 0 | 0 | 0 | 0 | 0 | 0 | 0 | 0 | 0 | 0 | 0 | 0 | 0 | 0 | 0 | 0 | 0 | 0 | 0 | 0 | 0 | 0
CUEL_EO | 0 | 0 | 0 | 0 | 0 | 0 | 0 | 0 | 0 | 0 | 0 | 0 | 0 | 0 | 0 | 0 | 0 | 0 | 0 | 0 | 0 | 0 | 0 | 0
EL_ARRAYAN_EO | 0 | 0 | 0 | 0 | 0 | 0 | 0 | 0 | 0 | 0 | 0 | 0 | 0 | 0 | 0 | 0 | 0 | 0 | 0 | 0 | 0 | 0 | 0 | 0
LA_CABANA_EO | 0 | 0 | 0 | 0 | 0 | 0 | 0 | 0 | 0 | 0 | 0 | 0 | 0 | 0 | 0 | 0 | 0 | 0 | 0 | 0 | 0 | 0 | 0 | 0
LA_FLOR_EO | 0 | 0 | 0 | 0 | 0 | 0 | 0 | 0 | 0 | 0 | 0 | 0 | 0 | 0 | 0 | 0 | 0 | 0 | 0 | 0 | 0 | 0 | 0 | 0
LLANOS_DEL_VIENTO_EO | 0 | 0 | 0 | 0 | 0 | 0 | 0 | 0 | 0 | 0 | 0 | 0 | 0 | 0 | 0 | 0 | 0 | 0 | 0 | 0 | 0 | 0 | 0 | 0
LOMAS_DE_DUQUECO_EO | 0 | 0 | 0 | 0 | 0 | 0 | 0 | 0 | 0 | 0 | 0 | 0 | 0 | 0 | 0 | 0 | 0 | 0 | 0 | 0 | 0 | 0 | 0 | 0
LOS_BUENOS_AIRES_EO | 0 | 0 | 0 | 0 | 0 | 0 | 0 | 0 | 0 | 0 | 0 | 0 | 0 | 0 | 0 | 0 | 0 | 0 | 0 | 0 | 0 | 0 | 0 | 0
LOS_CURUROS_EO | 0 | 0 | 0 | 0 | 0 | 0 | 0 | 0 | 0 | 0 | 0 | 0 | 0 | 0 | 0 | 0 | 0 | 0 | 0 | 0 | 0 | 0 | 0 | 0
LOS_OLMOS_EO | 0 | 0 | 0 | 0 | 0 | 0 | 0 | 0 | 0 | 0 | 0 | 0 | 0 | 0 | 0 | 0 | 0 | 0 | 0 | 0 | 0 | 0 | 0 | 0
MALLECO_NORTE_EO | 0 | 0 | 0 | 0 | 0 | 0 | 0 | 0 | 0 | 0 | 0 | 0 | 0 | 0 | 0 | 0 | 0 | 0 | 0 | 0 | 0 | 0 | 0 | 0
MALLECO_SUR_EO | 0 | 0 | 0 | 0 | 0 | 0 | 0 | 0 | 0 | 0 | 0 | 0 | 0 | 0 | 0 | 0 | 0 | 0 | 0 | 0 | 0 | 0 | 0 | 0
MESAMAVIDA_EO | 0 | 0 | 0 | 0 | 0 | 0 | 0 | 0 | 0 | 0 | 0 | 0 | 0 | 0 | 0 | 0 | 0 | 0 | 0 | 0 | 0 | 0 | 0 | 0
MONTE_REDONDO_EO | 0 | 0 | 0 | 0 | 0 | 0 | 0 | 0 | 0 | 0 | 0 | 0 | 0 | 0 | 0 | 0 | 0 | 0 | 0 | 0 | 0 | 0 | 0 | 0
NEGRETE_EO | 0 | 0 | 0 | 0 | 0 | 0 | 0 | 0 | 0 | 0 | 0 | 0 | 0 | 0 | 0 | 0 | 0 | 0 | 0 | 0 | 0 | 0 | 0 | 0
PUELCHE_SUR_EO | 0 | 0 | 0 | 0 | 0 | 0 | 0 | 0 | 0 | 0 | 0 | 0 | 0 | 0 | 0 | 0 | 0 | 0 | 0 | 0 | 0 | 0 | 0 | 0
PUNTA_COLORADA_EO | 0 | 0 | 0 | 0 | 0 | 0 | 0 | 0 | 0 | 0 | 0 | 0 | 0 | 0 | 0 | 0 | 0 | 0 | 0 | 0 | 0 | 0 | 0 | 0
PUNTA_SIERRA_EO | 0 | 0 | 0 | 0 | 0 | 0 | 0 | 0 | 0 | 0 | 0 | 0 | 0 | 0 | 0 | 0 | 0 | 0 | 0 | 0 | 0 | 0 | 0 | 0
RENAICO_2_EO | 0 | 0 | 0 | 0 | 0 | 0 | 0 | 0 | 0 | 0 | 0 | 0 | 0 | 0 | 0 | 0 | 0 | 0 | 0 | 0 | 0 | 0 | 0 | 0
RENAICO_EO | 0 | 0 | 0 | 0 | 0 | 0 | 0 | 0 | 0 | 0 | 0 | 0 | 0 | 0 | 0 | 0 | 0 | 0 | 0 | 0 | 0 | 0 | 0 | 0
SAN_GABRIEL_EO | 0 | 0 | 0 | 0 | 0 | 0 | 0 | 0 | 0 | 0 | 0 | 0 | 0 | 0 | 0 | 0 | 0 | 0 | 0 | 0 | 0 | 0 | 0 | 0
SAN_JUAN_EO | 0 | 0 | 0 | 0 | 0 | 0 | 0 | 0 | 0 | 0 | 0 | 0 | 0 | 0 | 0 | 0 | 0 | 0 | 0 | 0 | 0 | 0 | 0 | 0
SAN_PEDRO_2_EO | 0 | 0 | 0 | 0 | 0 | 0 | 0 | 0 | 0 | 0 | 0 | 0 | 0 | 0 | 0 | 0 | 0 | 0 | 0 | 0 | 0 | 0 | 0 | 0
SAN_PEDRO_EO | 0 | 0 | 0 | 0 | 0 | 0 | 0 | 0 | 0 | 0 | 0 | 0 | 0 | 0 | 0 | 0 | 0 | 0 | 0 | 0 | 0 | 0 | 0 | 0
SARCO_EO | 0 | 0 | 0 | 0 | 0 | 0 | 0 | 0 | 0 | 0 | 0 | 0 | 0 | 0 | 0 | 0 | 0 | 0 | 0 | 0 | 0 | 0 | 0 | 0
SIERRA_GORDA_EO | 0 | 0 | 0 | 0 | 0 | 0 | 0 | 0 | 0 | 0 | 0 | 0 | 0 | 0 | 0 | 0 | 0 | 0 | 0 | 0 | 0 | 0 | 0 | 0
TALINAY_ORIENTE_EO | 0 | 0 | 0 | 0 | 0 | 0 | 0 | 0 | 0 | 0 | 0 | 0 | 0 | 0 | 0 | 0 | 0 | 0 | 0 | 0 | 0 | 0 | 0 | 0
TALINAY_PONIENTE_EO | 0 | 0 | 0 | 0 | 0 | 0 | 0 | 0 | 0 | 0 | 0 | 0 | 0 | 0 | 0 | 0 | 0 | 0 | 0 | 0 | 0 | 0 | 0 | 0
TALTAL_EO | 0 | 0 | 0 | 0 | 0 | 0 | 0 | 0 | 0 | 0 | 0 | 0 | 0 | 0 | 0 | 0 | 0 | 0 | 0 | 0 | 0 | 0 | 0 | 0
TCHAMMA_EO | 0 | 0 | 0 | 0 | 0 | 0 | 0 | 0 | 0 | 0 | 0 | 0 | 0 | 0 | 0 | 0 | 0 | 0 | 0 | 0 | 0 | 0 | 0 | 0
TOLPAN_SUR_EO | 0 | 0 | 0 | 0 | 0 | 0 | 0 | 0 | 0 | 0 | 0 | 0 | 0 | 0 | 0 | 0 | 0 | 0 | 0 | 0 | 0 | 0 | 0 | 0
UCUQUER_2_EO | 0 | 0 | 0 | 0 | 0 | 0 | 0 | 0 | 0 | 0 | 0 | 0 | 0 | 0 | 0 | 0 | 0 | 0 | 0 | 0 | 0 | 0 | 0 | 0
VALLE_DE_LOS_VIENTOS_EO | 0 | 0 | 0 | 0 | 0 | 0 | 0 | 0 | 0 | 0 | 0 | 0 | 0 | 0 | 0 | 0 | 0 | 0 | 0 | 0 | 0 | 0 | 0 | 0
ALMEYDA_FV | 0 | 0 | 0 | 0 | 0 | 0 | 0 | 0 | 0 | 0 | 0 | 0 | 0 | 0 | 0 | 0 | 0 | 0 | 0 | 0 | 0 | 0 | 0 | 0
ANDES_2A_FV | 0 | 0 | 0 | 0 | 0 | 0 | 0 | 0 | 0 | 0 | 0 | 0 | 0 | 0 | 0 | 0 | 0 | 0 | 0 | 0 | 0 | 0 | 0 | 0
ANDES_2B_FV | 0 | 0 | 0 | 0 | 0 | 0 | 0 | 0 | 0 | 0 | 0 | 0 | 0 | 0 | 0 | 0 | 0 | 0 | 0 | 0 | 0 | 0 | 0 | 0
ANDES_FV | 0 | 0 | 0 | 0 | 0 | 0 | 0 | 0 | 0 | 0 | 0 | 0 | 0 | 0 | 0 | 0 | 0 | 0 | 0 | 0 | 0 | 0 | 0 | 0
ATACAMA_SOLAR_2_FV | 0 | 0 | 0 | 0 | 0 | 0 | 0 | 0 | 0 | 0 | 0 | 0 | 0 | 0 | 0 | 0 | 0 | 0 | 0 | 0 | 0 | 0 | 0 | 0
AZABACHE_FV | 0 | 0 | 0 | 0 | 0 | 0 | 0 | 0 | 0 | 0 | 0 | 0 | 0 | 0 | 0 | 0 | 0 | 0 | 0 | 0 | 0 | 0 | 0 | 0
BOLERO_1_FV | 0 | 0 | 0 | 0 | 0 | 0 | 0 | 0 | 0 | 0 | 0 | 0 | 0 | 0 | 0 | 0 | 0 | 0 | 0 | 0 | 0 | 0 | 0 | 0
CAMPOS_DEL_SOL_FV | 0 | 0 | 0 | 0 | 0 | 0 | 0 | 0 | 0 | 0 | 0 | 0 | 0 | 0 | 0 | 0 | 0 | 0 | 0 | 0 | 0 | 0 | 0 | 0
CAPRICORNIO_FV | 0 | 0 | 0 | 0 | 0 | 0 | 0 | 0 | 0 | 0 | 0 | 0 | 0 | 0 | 0 | 0 | 0 | 0 | 0 | 0 | 0 | 0 | 0 | 0
CARRERA_PINTO_FV | 0 | 0 | 0 | 0 | 0 | 0 | 0 | 0 | 0 | 0 | 0 | 0 | 0 | 0 | 0 | 0 | 0 | 0 | 0 | 0 | 0 | 0 | 0 | 0
CHANARES_FV | 0 | 0 | 0 | 0 | 0 | 0 | 0 | 0 | 0 | 0 | 0 | 0 | 0 | 0 | 0 | 0 | 0 | 0 | 0 | 0 | 0 | 0 | 0 | 0
CONEJO_FV | 0 | 0 | 0 | 0 | 0 | 0 | 0 | 0 | 0 | 0 | 0 | 0 | 0 | 0 | 0 | 0 | 0 | 0 | 0 | 0 | 0 | 0 | 0 | 0
COYA_FV | 0 | 0 | 0 | 0 | 0 | 0 | 0 | 0 | 0 | 0 | 0 | 0 | 0 | 0 | 0 | 0 | 0 | 0 | 0 | 0 | 0 | 0 | 0 | 0
DIEGO_ALMAGRO_SUR_FV | 0 | 0 | 0 | 0 | 0 | 0 | 0 | 0 | 0 | 0 | 0 | 0 | 0 | 0 | 0 | 0 | 0 | 0 | 0 | 0 | 0 | 0 | 0 | 0
DIEGO_DE_ALMAGRO_FV | 0 | 0 | 0 | 0 | 0 | 0 | 0 | 0 | 0 | 0 | 0 | 0 | 0 | 0 | 0 | 0 | 0 | 0 | 0 | 0 | 0 | 0 | 0 | 0
DOMEYKO_FV | 0 | 0 | 0 | 0 | 0 | 0 | 0 | 0 | 0 | 0 | 0 | 0 | 0 | 0 | 0 | 0 | 0 | 0 | 0 | 0 | 0 | 0 | 0 | 0
DONA_CARMEN_FV | 0 | 0 | 0 | 0 | 0 | 0 | 0 | 0 | 0 | 0 | 0 | 0 | 0 | 0 | 0 | 0 | 0 | 0 | 0 | 0 | 0 | 0 | 0 | 0
DON_HUMBERTO_FV | 0 | 0 | 0 | 0 | 0 | 0 | 0 | 0.73 | 12.921 | 25.404 | 0 | 0 | 0 | 0 | 0 | 0 | 20.075 | 7.008 | 1.168 | 0 | 0 | 0 | 0 | 0
ELENA_FV | 0 | 0 | 0 | 0 | 0 | 0 | 0 | 0 | 0 | 0 | 0 | 0 | 0 | 0 | 0 | 0 | 0 | 0 | 0 | 0 | 0 | 0 | 0 | 0
EL_PELICANO_FV | 0 | 0 | 0 | 0 | 0 | 0 | 0 | 0 | 0 | 0 | 0 | 0 | 0 | 0 | 0 | 0 | 0 | 0 | 0 | 0 | 0 | 0 | 0 | 0
EL_ROMERO_FV | 0 | 0 | 0 | 0 | 0 | 0 | 0 | 0 | 0 | 0 | 0 | 0 | 0 | 0 | 0 | 0 | 0 | 0 | 0 | 0 | 0 | 0 | 0 | 0
FINIS_TERRAE_FV | 0 | 0 | 0 | 0 | 0 | 0 | 0 | 0 | 0 | 0 | 0 | 0 | 0 | 0 | 0 | 0 | 0 | 0 | 0 | 0 | 0 | 0 | 0 | 0
GRANJA_FV | 0 | 0 | 0 | 0 | 0 | 0 | 0 | 0 | 0 | 0 | 0 | 0 | 0 | 0 | 0 | 0 | 0 | 0 | 0 | 0 | 0 | 0 | 0 | 0
GUANCHOI_FV | 0 | 0 | 0 | 0 | 0 | 0 | 0 | 0 | 0 | 0 | 0 | 0 | 0 | 0 | 0 | 0 | 0 | 0 | 0 | 0 | 0 | 0 | 0 | 0
HUATACONDO_FV | 0 | 0 | 0 | 0 | 0 | 0 | 0 | 0 | 0 | 0 | 0 | 0 | 0 | 0 | 0 | 0 | 0 | 0 | 0 | 0 | 0 | 0 | 0 | 0
JAMA_1_FV | 0 | 0 | 0 | 0 | 0 | 0 | 0 | 0 | 0 | 0 | 0 | 0 | 0 | 0 | 0 | 0 | 0 | 0 | 0 | 0 | 0 | 0 | 0 | 0
JAMA_2_FV | 0 | 0 | 0 | 0 | 0 | 0 | 0 | 0 | 0 | 0 | 0 | 0 | 0 | 0 | 0 | 0 | 0 | 0 | 0 | 0 | 0 | 0 | 0 | 0
JAVIERA_FV | 0 | 0 | 0 | 0 | 0 | 0 | 0 | 0 | 0 | 0 | 0 | 0 | 0 | 0 | 0 | 0 | 0 | 0 | 0 | 0 | 0 | 0 | 0 | 0
LALACKAMA_2_FV | 0 | 0 | 0 | 0 | 0 | 0 | 0 | 0 | 0 | 0 | 0 | 0 | 0 | 0 | 0 | 0 | 0 | 0 | 0 | 0 | 0 | 0 | 0 | 0
LALACKAMA_FV | 0 | 0 | 0 | 0 | 0 | 0 | 0 | 0 | 0 | 0 | 0 | 0 | 0 | 0 | 0 | 0 | 0 | 0 | 0 | 0 | 0 | 0 | 0 | 0
LAS_SALINAS_FV | 0 | 0 | 0 | 0 | 0 | 0 | 0 | 0 | 0 | 0 | 0 | 0 | 0 | 0 | 0 | 0 | 0 | 0 | 0 | 0 | 0 | 0 | 0 | 0
LA_CRUZ_SOLAR_FV | 0 | 0 | 0 | 0 | 0 | 0 | 0 | 0 | 0 | 0 | 0 | 0 | 0 | 0 | 0 | 0 | 0 | 0 | 0 | 0 | 0 | 0 | 0 | 0
LA_HUAYCA_2_FV | 0 | 0 | 0 | 0 | 0 | 0 | 0 | 0 | 0 | 0 | 0 | 0 | 0 | 0 | 0 | 0 | 0 | 0 | 0 | 0 | 0 | 0 | 0 | 0
LA_HUELLA_FV | 0 | 0 | 0 | 0 | 0 | 0 | 0 | 0 | 0 | 0 | 0 | 0 | 0 | 0 | 0 | 0 | 0 | 0 | 0 | 0 | 0 | 0 | 0 | 0
LLANO_DE_LLAMPOS_FV | 0 | 0 | 0 | 0 | 0 | 0 | 0 | 0 | 0 | 0 | 0 | 0 | 0 | 0 | 0 | 0 | 0 | 0 | 0 | 0 | 0 | 0 | 0 | 0
LOS_LOROS_FV | 0 | 0 | 0 | 0 | 0 | 0 | 0 | 0 | 0 | 0 | 0 | 0 | 0 | 0 | 0 | 0 | 0 | 0 | 0 | 0 | 0 | 0 | 0 | 0
LUZ_DEL_NORTE_FV | 0 | 0 | 0 | 0 | 0 | 0 | 0 | 0 | 0 | 0 | 0 | 0 | 0 | 0 | 0 | 0 | 0 | 0 | 0 | 0 | 0 | 0 | 0 | 0
MALGARIDA_FV | 0 | 0 | 0 | 0 | 0 | 0 | 0 | 0 | 0 | 0 | 138.47 | 138.47 | 0 | 0 | 0 | 0 | 0 | 0 | 0 | 0 | 0 | 0 | 0 | 0
MANZANO_FV | 0 | 0 | 0 | 0 | 0 | 0 | 0 | 0 | 0 | 0 | 0 | 0 | 0 | 0 | 0 | 0 | 0 | 0 | 0 | 0 | 0 | 0 | 0 | 0
MARIA_ELENA_FV | 0 | 0 | 0 | 0 | 0 | 0 | 0 | 0 | 0 | 0 | 0 | 0 | 0 | 0 | 0 | 0 | 0 | 0 | 0 | 0 | 0 | 0 | 0 | 0
MESETA_DE_LOS_ANDES_FV | 0 | 0 | 0 | 0 | 0 | 0 | 0 | 0 | 0 | 0 | 0 | 0 | 0 | 0 | 0 | 0 | 0 | 0 | 0 | 0 | 0 | 0 | 0 | 0
NUEVO_QUILLAGUA_FV | 0 | 0 | 0 | 0 | 0 | 0 | 0 | 0 | 0 | 0 | 0 | 0 | 0 | 0 | 0 | 0 | 0 | 0 | 0 | 0 | 0 | 0 | 0 | 0
PAMPA_SOLAR_NORTE_FV | 0 | 0 | 0 | 0 | 0 | 0 | 0 | 0 | 0 | 0 | 0 | 0 | 0 | 0 | 0 | 0 | 0 | 0 | 0 | 0 | 0 | 0 | 0 | 0
PAMPA_TIGRE_FV | 0 | 0 | 0 | 0 | 0 | 0 | 0 | 0 | 0 | 0 | 0 | 0 | 0 | 0 | 0 | 0 | 0 | 0 | 0 | 0 | 0 | 0 | 0 | 0
QUILAPILUN_FV | 0 | 0 | 0 | 0 | 0 | 0 | 0 | 0 | 0 | 0 | 0 | 0 | 0 | 0 | 0 | 0 | 0 | 0 | 0 | 0 | 0 | 0 | 0 | 0
RIO_ESCONDIDO_FV | 0 | 0 | 0 | 0 | 0 | 0 | 0 | 0 | 0 | 0 | 0 | 0 | 0 | 0 | 0 | 0 | 0 | 0 | 0 | 0 | 0 | 0 | 0 | 0
SALVADOR_FV | 0 | 0 | 0 | 0 | 0 | 0 | 0 | 0 | 0 | 0 | 0 | 0 | 0 | 0 | 0 | 0 | 0 | 0 | 0 | 0 | 0 | 0 | 0 | 0
SANTA_ISABEL_FV | 0 | 0 | 0 | 0 | 0 | 0 | 0 | 0 | 0 | 0 | 0 | 0 | 0 | 0 | 0 | 0 | 0 | 0 | 0 | 0 | 0 | 0 | 0 | 0
SANTIAGO_SOLAR_FV | 0 | 0 | 0 | 0 | 0 | 0 | 0 | 0 | 0 | 0 | 0 | 0 | 0 | 0 | 0 | 0 | 0 | 0 | 0 | 0 | 0 | 0 | 0 | 0
SAN_ANDRES_FV | 0 | 0 | 0 | 0 | 0 | 0 | 0 | 0 | 0 | 0 | 0 | 0 | 0 | 0 | 0 | 0 | 0 | 0 | 0 | 0 | 0 | 0 | 0 | 0
SAN_PEDRO_FV | 0 | 0 | 0 | 0 | 0 | 0 | 0 | 0 | 0 | 0 | 0 | 0 | 0 | 0 | 0 | 0 | 0 | 0 | 0 | 0 | 0 | 0 | 0 | 0
SOL_DE_DESIERTO_FV | 0 | 0 | 0 | 0 | 0 | 0 | 0 | 0 | 0 | 0 | 0 | 0 | 155.2354 | 155.5766 | 0 | 146.7476 | 0 | 0 | 0 | 0 | 0 | 0 | 0 | 0
SOL_DE_LILA_FV | 0 | 0 | 0 | 0 | 0 | 0 | 0 | 0 | 0 | 0 | 0 | 0 | 0 | 0 | 0 | 0 | 0 | 0 | 0 | 0 | 0 | 0 | 0 | 0
SOL_DE_LOS_ANDES_FV | 0 | 0 | 0 | 0 | 0 | 0 | 0 | 0 | 0 | 0 | 0 | 0 | 0 | 0 | 0 | 0 | 0 | 0 | 0 | 0 | 0 | 0 | 0 | 0
TAMAYA_FV | 0 | 0 | 0 | 0 | 0 | 0 | 0 | 0 | 0 | 0 | 0 | 0 | 0 | 0 | 0 | 0 | 0 | 0 | 0 | 0 | 0 | 0 | 0 | 0
URIBE_SOLAR_FV | 0 | 0 | 0 | 0 | 0 | 0 | 0 | 0 | 0 | 0 | 0 | 0 | 0 | 0 | 0 | 0 | 0 | 0 | 0 | 0 | 0 | 0 | 0 | 0
USYA_FV | 0 | 0 | 0 | 0 | 0 | 0 | 0 | 0 | 0 | 0 | 0 | 0 | 0 | 0 | 0 | 0 | 0 | 0 | 0 | 0 | 0 | 0 | 0 | 0
VALLE_DEL_SOL_FV | 0 | 0 | 0 | 0 | 0 | 0 | 0 | 0 | 0 | 0 | 0 | 0 | 0 | 0 | 0 | 0 | 0 | 0 | 0 | 0 | 0 | 0 | 0 | 0
VALLE_ESCONDIDO_FV | 0 | 0 | 0 | 0 | 0 | 0 | 0 | 0 | 0 | 0 | 0 | 0 | 0 | 0 | 0 | 0 | 0 | 0 | 0 | 0 | 0 | 0 | 0 | 0
WILLKA_FV | 0 | 0 | 0 | 0 | 0 | 0 | 0 | 0 | 0 | 0 | 0 | 0 | 0 | 0 | 0 | 0 | 0 | 0 | 0 | 0 | 0 | 0 | 0 | 0

## 6. E5 CPF_RS
2027-04-30
CenNom | 1 | 2 | 3 | 4 | 5 | 6 | 7 | 8 | 9 | 10 | 11 | 12 | 13 | 14 | 15 | 16 | 17 | 18 | 19 | 20 | 21 | 22 | 23 | 24
ANGOSTURA_U1 | 27.7517 | 27.7517 | 0 | 0 | 0 | 0 | 0 | 0 | 0 | 0 | 0 | 0 | 0 | 0 | 0 | 0 | 0 | 0 | 0 | 0 | 0 | 0 | 0 | 0
ANGOSTURA_U2 | 31.0173 | 31.0173 | 30.6724 | 20.4741 | 12.3233 | 10.3391 | 31.0173 | 10.0629 | 6.0777 | 6.0777 | 6.0777 | 6.0777 | 6.0777 | 6.0777 | 6.0777 | 6.0777 | 6.0777 | 0.47787 | 0.70377 | 0 | 0 | 0 | 0.70377 | 0
ANGOSTURA_U3 | 10.7286 | 10.7286 | 10.7286 | 10.7286 | 10.7286 | 10.7286 | 10.7286 | 10.7286 | 10.7286 | 10.7286 | 10.7286 | 10.7286 | 10.7286 | 10.7286 | 10.7286 | 10.7286 | 10.7286 | 0 | 0 | 0 | 0 | 0 | 0 | 0
ANTUCO_U1 | 0 | 0 | 0 | 0 | 0 | 0 | 0 | 0 | 0 | 0 | 0 | 0 | 0 | 0 | 0 | 0 | 0 | 0 | 0 | 0 | 0 | 0 | 0 | 0
ANTUCO_U2 | 0 | 0 | 0 | 0 | 0 | 0 | 0 | 0 | 0 | 0 | 0 | 0 | 0 | 0 | 0 | 0 | 0 | 0 | 0 | 0 | 0 | 0 | 0 | 0
CANUTILLAR_U1 | 0 | 0 | 0 | 4.8788 | 9.4826 | 15.9282 | 11.9164 | 0 | 14.8322 | 14.8322 | 0 | 0 | 0 | 0 | 0 | 0 | 0 | 0 | 0 | 0 | 0 | 0 | 0 | 0
CANUTILLAR_U2 | 0 | 0 | 9.935 | 16.2041 | 18.5402 | 16.2041 | 18.5402 | 0 | 14.8322 | 14.8322 | 0 | 0 | 0 | 0 | 0 | 0 | 0 | 0 | 0 | 0 | 0 | 0 | 0 | 0
CIPRESES_U1 | 0 | 3.9394 | 3.9337 | 3.9281 | 3.9225 | 3.9169 | 3.9113 | 6.3557 | 0.14 | 0.14 | 0.14 | 0.14 | 0.14 | 0.14 | 0.14 | 0.14 | 0.14 | 0 | 3.8876 | 3.882 | 6.3263 | 5.0592 | 6.3151 | 6.3095
CIPRESES_U2 | 0 | 0 | 0 | 0 | 0 | 0 | 0 | 0 | 0 | 0 | 0 | 0 | 0 | 0 | 0 | 0 | 0 | 0 | 0 | 0 | 0 | 0 | 0 | 0
CIPRESES_U3 | 0 | 7 | 7 | 7 | 7 | 7 | 7 | 0 | 0.14 | 0.14 | 0.14 | 0.14 | 0.14 | 0.14 | 0.14 | 0.14 | 0.14 | 0 | 7 | 7 | 0 | 0 | 0 | 0
COLBUN_U1 | 46.24 | 42.0364 | 46.24 | 46.24 | 46.24 | 46.24 | 46.24 | 46.24 | 0 | 0 | 0 | 0 | 0 | 0 | 0 | 0 | 0 | 0 | 46.24 | 40.0814 | 46.24 | 46.24 | 42.0364 | 46.24
COLBUN_U2 | 46.4 | 27.8458 | 43.2739 | 46.4 | 46.4 | 46.4 | 46.4 | 46.4 | 0 | 0 | 0 | 0 | 0 | 0 | 0 | 0 | 0 | 46.4 | 33.2084 | 46.4 | 46.4 | 28.2447 | 46.4 | 30.2753
EL_TORO_U1 | 25.7571 | 25.7571 | 25.7571 | 25.7571 | 25.7571 | 25.7571 | 25.7571 | 18.334 | 25.7571 | 25.7571 | 25.7571 | 25.7571 | 25.7571 | 25.7571 | 25.7571 | 25.7571 | 25.7571 | 25.7571 | 0 | 8.0212 | 17.4318 | 25.7571 | 25.7571 | 0
EL_TORO_U2 | 25.7571 | 25.7571 | 25.7571 | 25.7571 | 25.7571 | 25.7571 | 25.7571 | 25.7571 | 25.7571 | 25.7571 | 25.7571 | 25.7571 | 25.7571 | 25.7571 | 25.7571 | 25.7571 | 25.7571 | 25.7571 | 25.7571 | 25.7571 | 25.7571 | 0 | 25.7571 | 25.7571
EL_TORO_U3 | 25.7175 | 25.7175 | 25.7175 | 25.7175 | 25.7175 | 25.7175 | 25.7175 | 25.7175 | 25.7175 | 25.7175 | 25.7175 | 25.7175 | 25.7175 | 25.7175 | 25.7175 | 25.7175 | 25.7175 | 25.7175 | 25.7175 | 0 | 25.7175 | 25.7175 | 0 | 25.7175
EL_TORO_U4 | 25.379 | 25.379 | 25.379 | 25.379 | 25.379 | 25.379 | 25.379 | 25.379 | 25.379 | 25.379 | 25.379 | 25.379 | 25.379 | 25.379 | 25.379 | 25.379 | 25.379 | 25.379 | 25.379 | 25.379 | 0 | 25.379 | 25.379 | 25.379
PANGUE_U1 | 46.7 | 46.7 | 46.7 | 37.3185 | 23.35 | 23.35 | 46.7 | 18.1611 | 23.35 | 23.35 | 23.35 | 23.35 | 23.35 | 23.35 | 23.35 | 23.35 | 23.35 | 18.1611 | 18.1611 | 18.1611 | 18.1611 | 23.35 | 23.35 | 0
PANGUE_U2 | 42.2356 | 47.9383 | 34.101 | 18.6427 | 18.6427 | 18.6427 | 18.6427 | 23.9692 | 18.6427 | 18.6427 | 18.6427 | 18.6427 | 18.6427 | 18.6427 | 18.6427 | 18.6427 | 18.6427 | 23.9692 | 23.9692 | 23.9692 | 0 | 18.6427 | 18.6427 | 0
PEHUENCHE_U1 | 0.015998 | 57 | 57 | 57 | 57 | 57 | 0.015998 | 0 | 0 | 0 | 0 | 0 | 0 | 0 | 0 | 0 | 0 | 19.7374 | 20.3368 | 51.8182 | 57 | 25.5883 | 51.8182 | 57
PEHUENCHE_U2 | 0 | 14.6972 | 36.0866 | 42.4691 | 44.3736 | 44.9419 | 0 | 0 | 0 | 0 | 0 | 0 | 0 | 0 | 0 | 0 | 0 | 0 | 57 | 51.8182 | 0 | 57 | 7.9175 | 57
RALCO_U1 | 0 | 0 | 0 | 0 | 0 | 0 | 0 | 0 | 0 | 0 | 0 | 0 | 0 | 0 | 0 | 0 | 0 | 0 | 0 | 0 | 0 | 0 | 0 | 0
RALCO_U2 | 0 | 0 | 0 | 0 | 0 | 0 | 0 | 0 | 0 | 0 | 0 | 0 | 0 | 0 | 0 | 0 | 0 | 0 | 0 | 0 | 0 | 0 | 0 | 0
RAPEL_U1 | 0 | 0 | 0 | 0 | 0 | 0 | 0 | 0 | 0 | 0 | 0 | 0 | 0 | 0 | 0 | 0 | 0 | 0 | 0 | 0 | 0 | 0 | 0 | 0
RAPEL_U2 | 4.9453 | 0 | 0 | 0 | 0 | 0 | 0 | 0 | 0 | 0 | 0 | 0 | 0 | 0 | 0 | 0 | 0 | 0 | 0 | 0 | 0 | 0 | 0 | 0
RAPEL_U3 | 0 | 0 | 0 | 0 | 0 | 0 | 0 | 0 | 0 | 0 | 0 | 0 | 0 | 0 | 0 | 0 | 0 | 0 | 0 | 0 | 0 | 0 | 0 | 0
RAPEL_U4 | 19.1312 | 14.0506 | 14.0506 | 14.0506 | 14.0506 | 8.97 | 19.1312 | 0 | 9.9339 | 4.3117 | 0 | 0 | 0 | 0 | 0 | 0 | 0 | 0 | 0 | 0 | 0 | 0 | 0 | 0
RAPEL_U5 | 0 | 0 | 0 | 0 | 0 | 0 | 0 | 0 | 0 | 0 | 0 | 0 | 0 | 0 | 0 | 0 | 0 | 0 | 0 | 0 | 0 | 0 | 0 | 0
ANDINA | 0 | 0 | 0 | 0 | 0 | 0 | 0 | 0 | 0 | 0 | 0 | 0 | 0 | 0 | 0 | 0 | 0 | 0 | 0 | 0 | 0 | 0 | 0 | 0
ANGAMOS_1 | 0 | 0 | 0 | 0 | 0 | 0 | 0 | 0 | 0 | 0 | 0 | 0 | 0 | 0 | 0 | 0 | 0 | 0 | 0 | 0 | 0 | 0 | 0 | 0
ANGAMOS_2 | 0 | 0 | 0 | 0 | 0 | 0 | 0 | 0 | 0 | 0 | 0 | 0 | 0 | 0 | 0 | 0 | 0 | 0 | 0 | 0 | 0 | 0 | 0 | 0
CAMPICHE | 0 | 0 | 0 | 0 | 0 | 0 | 0 | 0 | 0 | 0 | 0 | 0 | 0 | 0 | 0 | 0 | 0 | 0 | 0 | 0 | 0 | 0 | 0 | 0
COCHRANE_1 | 0 | 0 | 0 | 0 | 0 | 0 | 0 | 0 | 0 | 0 | 0 | 0 | 0 | 0 | 0 | 0 | 0 | 0 | 0 | 0 | 0 | 0 | 0 | 0
COCHRANE_2 | 0 | 0 | 0 | 0 | 0 | 0 | 0 | 0 | 0 | 0 | 0 | 0 | 0 | 0 | 0 | 0 | 0 | 0 | 0 | 0 | 0 | 0 | 0 | 0
GUACOLDA_1 | 0 | 0 | 0 | 0 | 0 | 0 | 0 | 0 | 0 | 0 | 0 | 0 | 0 | 0 | 0 | 0 | 0 | 0 | 0 | 0 | 0 | 0 | 0 | 0
GUACOLDA_2 | 0 | 0 | 0 | 0 | 0 | 0 | 0 | 0 | 0 | 0 | 0 | 0 | 0 | 0 | 0 | 0 | 0 | 0 | 0 | 0 | 0 | 0 | 0 | 0
GUACOLDA_3 | 0 | 0 | 0 | 0 | 0 | 0 | 0 | 0 | 0 | 0 | 0 | 0 | 0 | 0 | 0 | 0 | 0 | 0 | 0 | 0 | 0 | 0 | 0 | 0
GUACOLDA_4 | 0 | 0 | 0 | 0 | 0 | 0 | 0 | 0 | 0 | 0 | 0 | 0 | 0 | 0 | 0 | 0 | 0 | 0 | 0 | 0 | 0 | 0 | 0 | 0
GUACOLDA_5 | 0 | 0 | 0 | 0 | 0 | 0 | 0 | 0 | 0 | 0 | 0 | 0 | 0 | 0 | 0 | 0 | 0 | 0 | 0 | 0 | 0 | 0 | 0 | 0
HORNITOS | 0 | 0 | 0 | 0 | 0 | 0 | 0 | 0 | 0 | 0 | 0 | 0 | 0 | 0 | 0 | 0 | 0 | 0 | 0 | 0 | 0 | 0 | 0 | 0
IE_MEJILLONES | 0 | 0 | 0 | 0 | 0 | 0 | 0 | 0 | 0 | 0 | 0 | 0 | 0 | 0 | 0 | 0 | 0 | 0 | 0 | 0 | 0 | 0 | 0 | 0
MEJILLONES_1 | 0 | 0 | 0 | 0 | 0 | 0 | 0 | 0 | 0 | 0 | 0 | 0 | 0 | 0 | 0 | 0 | 0 | 0 | 0 | 0 | 0 | 0 | 0 | 0
MEJILLONES_2 | 0 | 0 | 0 | 0 | 0 | 0 | 0 | 0 | 0 | 0 | 0 | 0 | 0 | 0 | 0 | 0 | 0 | 0 | 0 | 0 | 0 | 0 | 0 | 0
NUEVA_VENTANAS | 0 | 0 | 0 | 0 | 0 | 0 | 0 | 0 | 0 | 0 | 0 | 0 | 0 | 0 | 0 | 0 | 0 | 0 | 0 | 0 | 0 | 0 | 0 | 0
SANTA_MARIA | 0 | 0 | 0 | 0 | 0 | 0 | 0 | 0 | 0 | 0 | 0 | 0 | 0 | 0 | 0 | 0 | 0 | 0 | 0 | 0 | 0 | 0 | 0 | 0
ANTILHUE_U1 | 0 | 0 | 0 | 0 | 0 | 0 | 0 | 0 | 0 | 0 | 0 | 0 | 0 | 0 | 0 | 0 | 0 | 0 | 0 | 0 | 0 | 0 | 0 | 0
ANTILHUE_U2 | 0 | 0 | 0 | 0 | 0 | 0 | 0 | 0 | 0 | 0 | 0 | 0 | 0 | 0 | 0 | 0 | 0 | 0 | 0 | 0 | 0 | 0 | 0 | 0
ATA-TG1A+0.5TV1C_DIE | 0 | 0 | 0 | 0 | 0 | 0 | 0 | 0 | 0 | 0 | 0 | 0 | 0 | 0 | 0 | 0 | 0 | 0 | 0 | 0 | 0 | 0 | 0 | 0
ATA-TG1A+TG1B+TV1C_DIE | 0 | 0 | 0 | 0 | 0 | 0 | 0 | 0 | 0 | 0 | 0 | 0 | 0 | 0 | 0 | 0 | 0 | 0 | 0 | 0 | 0 | 0 | 0 | 0
ATA-TG1A_DIE | 0 | 0 | 0 | 0 | 0 | 0 | 0 | 0 | 0 | 0 | 0 | 0 | 0 | 0 | 0 | 0 | 0 | 0 | 0 | 0 | 0 | 0 | 0 | 0
ATA-TG1B+0.5TV1C_DIE | 0 | 0 | 0 | 0 | 0 | 0 | 0 | 0 | 0 | 0 | 0 | 0 | 0 | 0 | 0 | 0 | 0 | 0 | 0 | 0 | 0 | 0 | 0 | 0
ATA-TG2A+0.5TV2C_DIE | 0 | 0 | 0 | 0 | 0 | 0 | 0 | 0 | 0 | 0 | 0 | 0 | 0 | 0 | 0 | 0 | 0 | 0 | 0 | 0 | 0 | 0 | 0 | 0
ATA-TG2A+TG2B+TV2C_DIE | 0 | 0 | 0 | 0 | 0 | 0 | 0 | 0 | 0 | 0 | 0 | 0 | 0 | 0 | 0 | 0 | 0 | 0 | 0 | 0 | 0 | 0 | 0 | 0
ATA-TG2A_DIE | 0 | 0 | 0 | 0 | 0 | 0 | 0 | 0 | 0 | 0 | 0 | 0 | 0 | 0 | 0 | 0 | 0 | 0 | 0 | 0 | 0 | 0 | 0 | 0
ATA-TG2B+0.5TV2C_DIE | 0 | 0 | 0 | 0 | 0 | 0 | 0 | 0 | 0 | 0 | 0 | 0 | 0 | 0 | 0 | 0 | 0 | 0 | 0 | 0 | 0 | 0 | 0 | 0
CANDELARIA_1_DIE | 0 | 0 | 0 | 0 | 0 | 0 | 0 | 0 | 0 | 0 | 0 | 0 | 0 | 0 | 0 | 0 | 0 | 0 | 0 | 0 | 0 | 0 | 0 | 0
CANDELARIA_2_DIE | 0 | 0 | 0 | 0 | 0 | 0 | 0 | 0 | 0 | 0 | 0 | 0 | 0 | 0 | 0 | 0 | 0 | 0 | 0 | 0 | 0 | 0 | 0 | 0
KELAR-TG1+0.5TV_DIE | 0 | 0 | 0 | 0 | 0 | 0 | 0 | 0 | 0 | 0 | 0 | 0 | 0 | 0 | 0 | 0 | 0 | 0 | 0 | 0 | 0 | 0 | 0 | 0
KELAR-TG1+TG2+TV_DIE | 0 | 0 | 0 | 0 | 0 | 0 | 0 | 0 | 0 | 0 | 0 | 0 | 0 | 0 | 0 | 0 | 0 | 0 | 0 | 0 | 0 | 0 | 0 | 0
KELAR-TG1_DIE | 0 | 0 | 0 | 0 | 0 | 0 | 0 | 0 | 0 | 0 | 0 | 0 | 0 | 0 | 0 | 0 | 0 | 0 | 0 | 0 | 0 | 0 | 0 | 0
KELAR-TG2+0.5TV_DIE | 0 | 0 | 0 | 0 | 0 | 0 | 0 | 0 | 0 | 0 | 0 | 0 | 0 | 0 | 0 | 0 | 0 | 0 | 0 | 0 | 0 | 0 | 0 | 0
KELAR-TG2_DIE | 0 | 0 | 0 | 0 | 0 | 0 | 0 | 0 | 0 | 0 | 0 | 0 | 0 | 0 | 0 | 0 | 0 | 0 | 0 | 0 | 0 | 0 | 0 | 0
MEJILLONES_3-TG+TV_DIE | 0 | 0 | 0 | 0 | 0 | 0 | 0 | 0 | 0 | 0 | 0 | 0 | 0 | 0 | 0 | 0 | 0 | 0 | 0 | 0 | 0 | 0 | 0 | 0
MEJILLONES_3-TG_DIE | 0 | 0 | 0 | 0 | 0 | 0 | 0 | 0 | 0 | 0 | 0 | 0 | 0 | 0 | 0 | 0 | 0 | 0 | 0 | 0 | 0 | 0 | 0 | 0
NEHUENCO_1-TG+TV_DIE | 0 | 0 | 0 | 0 | 0 | 0 | 0 | 0 | 0 | 0 | 0 | 0 | 0 | 0 | 0 | 0 | 0 | 0 | 0 | 0 | 0 | 0 | 0 | 0
NEHUENCO_2-TG+TV_DIE | 0 | 0 | 0 | 0 | 0 | 0 | 0 | 0 | 0 | 0 | 0 | 0 | 0 | 0 | 0 | 0 | 0 | 0 | 0 | 0 | 0 | 0 | 0 | 0
NEHUENCO_9B_DIE | 0 | 0 | 0 | 0 | 0 | 0 | 0 | 0 | 0 | 0 | 0 | 0 | 0 | 0 | 0 | 0 | 0 | 0 | 0 | 0 | 0 | 0 | 0 | 0
NUEVA_RENCA-TG+TV_DIE | 0 | 0 | 0 | 0 | 0 | 0 | 0 | 0 | 0 | 0 | 0 | 0 | 0 | 0 | 0 | 0 | 0 | 0 | 0 | 0 | 0 | 0 | 0 | 0
SAN_ISIDRO-TG+TV-FSTVD_DIE | 0 | 0 | 0 | 0 | 0 | 0 | 0 | 0 | 0 | 0 | 0 | 0 | 0 | 0 | 0 | 0 | 0 | 0 | 0 | 0 | 0 | 0 | 0 | 0
SAN_ISIDRO-TG+TV_DIE | 0 | 0 | 0 | 0 | 0 | 0 | 0 | 0 | 0 | 0 | 0 | 0 | 0 | 0 | 0 | 0 | 0 | 0 | 0 | 0 | 0 | 0 | 0 | 0
SAN_ISIDRO-TG_DIE | 0 | 0 | 0 | 0 | 0 | 0 | 0 | 0 | 0 | 0 | 0 | 0 | 0 | 0 | 0 | 0 | 0 | 0 | 0 | 0 | 0 | 0 | 0 | 0
SAN_ISIDRO_2-TG+TV-FSTVU_DIE | 0 | 0 | 0 | 0 | 0 | 0 | 0 | 0 | 0 | 0 | 0 | 0 | 0 | 0 | 0 | 0 | 0 | 0 | 0 | 0 | 0 | 0 | 0 | 0
SAN_ISIDRO_2-TG+TV_DIE | 0 | 0 | 0 | 0 | 0 | 0 | 0 | 0 | 0 | 0 | 0 | 0 | 0 | 0 | 0 | 0 | 0 | 0 | 0 | 0 | 0 | 0 | 0 | 0
SAN_ISIDRO_2-TG_DIE | 0 | 0 | 0 | 0 | 0 | 0 | 0 | 0 | 0 | 0 | 0 | 0 | 0 | 0 | 0 | 0 | 0 | 0 | 0 | 0 | 0 | 0 | 0 | 0
TALTAL_1_DIE | 0 | 0 | 0 | 0 | 0 | 0 | 0 | 0 | 0 | 0 | 0 | 0 | 0 | 0 | 0 | 0 | 0 | 0 | 0 | 0 | 0 | 0 | 0 | 0
TALTAL_2_DIE | 0 | 0 | 0 | 0 | 0 | 0 | 0 | 0 | 0 | 0 | 0 | 0 | 0 | 0 | 0 | 0 | 0 | 0 | 0 | 0 | 0 | 0 | 0 | 0
TARAPACA-TG_DIE | 0 | 0 | 0 | 0 | 0 | 0 | 0 | 0 | 0 | 0 | 0 | 0 | 0 | 0 | 0 | 0 | 0 | 0 | 0 | 0 | 0 | 0 | 0 | 0
TOCOPILLA-TG1 | 0 | 0 | 0 | 0 | 0 | 0 | 0 | 0 | 0 | 0 | 0 | 0 | 0 | 0 | 0 | 0 | 0 | 0 | 0 | 0 | 0 | 0 | 0 | 0
TOCOPILLA-TG2 | 0 | 0 | 0 | 0 | 0 | 0 | 0 | 0 | 0 | 0 | 0 | 0 | 0 | 0 | 0 | 0 | 0 | 0 | 0 | 0 | 0 | 0 | 0 | 0
TOCOPILLA-TG3_DIE | 0 | 0 | 0 | 0 | 0 | 0 | 0 | 0 | 0 | 0 | 0 | 0 | 0 | 0 | 0 | 0 | 0 | 0 | 0 | 0 | 0 | 0 | 0 | 0
TOCOPILLA_U16-TG+TV_DIE | 0 | 0 | 0 | 0 | 0 | 0 | 0 | 0 | 0 | 0 | 0 | 0 | 0 | 0 | 0 | 0 | 0 | 0 | 0 | 0 | 0 | 0 | 0 | 0
ATA-TG1A+0.5TV1C_GNL_A | 0 | 0 | 0 | 0 | 0 | 0 | 0 | 0 | 0 | 0 | 0 | 0 | 0 | 0 | 0 | 0 | 0 | 0 | 0 | 0 | 0 | 0 | 0 | 0
ATA-TG1A+0.5TV1C_GNL_B | 0 | 0 | 0 | 0 | 0 | 0 | 0 | 0 | 0 | 0 | 0 | 0 | 0 | 0 | 0 | 0 | 0 | 0 | 0 | 0 | 0 | 0 | 0 | 0
ATA-TG1A+0.5TV1C_GNL_C | 0 | 0 | 0 | 0 | 0 | 0 | 0 | 0 | 0 | 0 | 0 | 0 | 0 | 0 | 0 | 0 | 0 | 0 | 0 | 0 | 0 | 0 | 0 | 0
ATA-TG1A+0.5TV1C_GNL_D | 0 | 0 | 0 | 0 | 0 | 0 | 0 | 0 | 0 | 0 | 0 | 0 | 0 | 0 | 0 | 0 | 0 | 0 | 0 | 0 | 0 | 0 | 0 | 0
ATA-TG1A+0.5TV1C_GNL_E | 0 | 0 | 0 | 0 | 0 | 0 | 0 | 0 | 0 | 0 | 0 | 0 | 0 | 0 | 0 | 0 | 0 | 0 | 0 | 0 | 0 | 0 | 0 | 0
ATA-TG1A+0.5TV1C_GNL_INF | 0 | 0 | 0 | 0 | 0 | 0 | 0 | 0 | 0 | 0 | 0 | 0 | 0 | 0 | 0 | 0 | 0 | 0 | 0 | 0 | 0 | 0 | 0 | 0
ATA-TG1A+TG1B+TV1C_GNL_A | 0 | 0 | 0 | 0 | 0 | 0 | 0 | 0 | 0 | 0 | 0 | 0 | 0 | 0 | 0 | 0 | 0 | 0 | 0 | 0 | 0 | 0 | 0 | 0
ATA-TG1A+TG1B+TV1C_GNL_B | 0 | 0 | 0 | 0 | 0 | 0 | 0 | 0 | 0 | 0 | 0 | 0 | 0 | 0 | 0 | 0 | 0 | 0 | 0 | 0 | 0 | 0 | 0 | 0
ATA-TG1A+TG1B+TV1C_GNL_C | 0 | 0 | 0 | 0 | 0 | 0 | 0 | 0 | 0 | 0 | 0 | 0 | 0 | 0 | 0 | 0 | 0 | 0 | 0 | 0 | 0 | 0 | 0 | 0
ATA-TG1A+TG1B+TV1C_GNL_D | 0 | 0 | 0 | 0 | 0 | 0 | 0 | 0 | 0 | 0 | 0 | 0 | 0 | 0 | 0 | 0 | 0 | 0 | 0 | 0 | 0 | 0 | 0 | 0
ATA-TG1A+TG1B+TV1C_GNL_E | 0 | 0 | 0 | 0 | 0 | 0 | 0 | 0 | 0 | 0 | 0 | 0 | 0 | 0 | 0 | 0 | 0 | 0 | 0 | 0 | 0 | 0 | 0 | 0
ATA-TG1A+TG1B+TV1C_GNL_INF | 0 | 0 | 0 | 0 | 0 | 0 | 0 | 0 | 0 | 0 | 0 | 0 | 0 | 0 | 0 | 0 | 0 | 0 | 0 | 0 | 0 | 0 | 0 | 0
ATA-TG1A_GNL_A | 0 | 0 | 0 | 0 | 0 | 0 | 0 | 0 | 0 | 0 | 0 | 0 | 0 | 0 | 0 | 0 | 0 | 0 | 0 | 0 | 0 | 0 | 0 | 0
ATA-TG1A_GNL_B | 0 | 0 | 0 | 0 | 0 | 0 | 0 | 0 | 0 | 0 | 0 | 0 | 0 | 0 | 0 | 0 | 0 | 0 | 0 | 0 | 0 | 0 | 0 | 0
ATA-TG1A_GNL_C | 0 | 0 | 0 | 0 | 0 | 0 | 0 | 0 | 0 | 0 | 0 | 0 | 0 | 0 | 0 | 0 | 0 | 0 | 0 | 0 | 0 | 0 | 0 | 0
ATA-TG1A_GNL_D | 0 | 0 | 0 | 0 | 0 | 0 | 0 | 0 | 0 | 0 | 0 | 0 | 0 | 0 | 0 | 0 | 0 | 0 | 0 | 0 | 0 | 0 | 0 | 0
ATA-TG1A_GNL_E | 0 | 0 | 0 | 0 | 0 | 0 | 0 | 0 | 0 | 0 | 0 | 0 | 0 | 0 | 0 | 0 | 0 | 0 | 0 | 0 | 0 | 0 | 0 | 0
ATA-TG1A_GNL_INF | 0 | 0 | 0 | 0 | 0 | 0 | 0 | 0 | 0 | 0 | 0 | 0 | 0 | 0 | 0 | 0 | 0 | 0 | 0 | 0 | 0 | 0 | 0 | 0
ATA-TG1B+0.5TV1C_GNL_A | 0 | 0 | 0 | 0 | 0 | 0 | 0 | 0 | 0 | 0 | 0 | 0 | 0 | 0 | 0 | 0 | 0 | 0 | 0 | 0 | 0 | 0 | 0 | 0
ATA-TG1B+0.5TV1C_GNL_B | 0 | 0 | 0 | 0 | 0 | 0 | 0 | 0 | 0 | 0 | 0 | 0 | 0 | 0 | 0 | 0 | 0 | 0 | 0 | 0 | 0 | 0 | 0 | 0
ATA-TG1B+0.5TV1C_GNL_C | 0 | 0 | 0 | 0 | 0 | 0 | 0 | 0 | 0 | 0 | 0 | 0 | 0 | 0 | 0 | 0 | 0 | 0 | 0 | 0 | 0 | 0 | 0 | 0
ATA-TG1B+0.5TV1C_GNL_D | 0 | 0 | 0 | 0 | 0 | 0 | 0 | 0 | 0 | 0 | 0 | 0 | 0 | 0 | 0 | 0 | 0 | 0 | 0 | 0 | 0 | 0 | 0 | 0
ATA-TG1B+0.5TV1C_GNL_E | 0 | 0 | 0 | 0 | 0 | 0 | 0 | 0 | 0 | 0 | 0 | 0 | 0 | 0 | 0 | 0 | 0 | 0 | 0 | 0 | 0 | 0 | 0 | 0
ATA-TG1B+0.5TV1C_GNL_INF | 0 | 0 | 0 | 0 | 0 | 0 | 0 | 0 | 0 | 0 | 0 | 0 | 0 | 0 | 0 | 0 | 0 | 0 | 0 | 0 | 0 | 0 | 0 | 0
ATA-TG2A+0.5TV2C_GNL_A | 0 | 0 | 0 | 0 | 0 | 0 | 0 | 0 | 0 | 0 | 0 | 0 | 0 | 0 | 0 | 0 | 0 | 0 | 0 | 0 | 0 | 0 | 0 | 0
ATA-TG2A+0.5TV2C_GNL_B | 0 | 0 | 0 | 0 | 0 | 0 | 0 | 0 | 0 | 0 | 0 | 0 | 0 | 0 | 0 | 0 | 0 | 0 | 0 | 0 | 0 | 0 | 0 | 0
ATA-TG2A+0.5TV2C_GNL_C | 0 | 0 | 0 | 0 | 0 | 0 | 0 | 0 | 0 | 0 | 0 | 0 | 0 | 0 | 0 | 0 | 0 | 0 | 0 | 0 | 0 | 0 | 0 | 0
ATA-TG2A+0.5TV2C_GNL_D | 0 | 0 | 0 | 0 | 0 | 0 | 0 | 0 | 0 | 0 | 0 | 0 | 0 | 0 | 0 | 0 | 0 | 0 | 0 | 0 | 0 | 0 | 0 | 0
ATA-TG2A+0.5TV2C_GNL_E | 0 | 0 | 0 | 0 | 0 | 0 | 0 | 0 | 0 | 0 | 0 | 0 | 0 | 0 | 0 | 0 | 0 | 0 | 0 | 0 | 0 | 0 | 0 | 0
ATA-TG2A+0.5TV2C_GNL_INF | 0 | 0 | 0 | 0 | 0 | 0 | 0 | 0 | 0 | 0 | 0 | 0 | 0 | 0 | 0 | 0 | 0 | 0 | 0 | 0 | 0 | 0 | 0 | 0
ATA-TG2A+TG2B+TV2C_GNL_A | 0 | 0 | 0 | 0 | 0 | 0 | 0 | 0 | 0 | 0 | 0 | 0 | 0 | 0 | 0 | 0 | 0 | 0 | 0 | 0 | 0 | 0 | 0 | 0
ATA-TG2A+TG2B+TV2C_GNL_B | 0 | 0 | 0 | 0 | 0 | 0 | 0 | 0 | 0 | 0 | 0 | 0 | 0 | 0 | 0 | 0 | 0 | 0 | 0 | 0 | 0 | 0 | 0 | 0
ATA-TG2A+TG2B+TV2C_GNL_C | 0 | 0 | 0 | 0 | 0 | 0 | 0 | 0 | 0 | 0 | 0 | 0 | 0 | 0 | 0 | 0 | 0 | 0 | 0 | 0 | 0 | 0 | 0 | 0
ATA-TG2A+TG2B+TV2C_GNL_D | 0 | 0 | 0 | 0 | 0 | 0 | 0 | 0 | 0 | 0 | 0 | 0 | 0 | 0 | 0 | 0 | 0 | 0 | 0 | 0 | 0 | 0 | 0 | 0
ATA-TG2A+TG2B+TV2C_GNL_E | 0 | 0 | 0 | 0 | 0 | 0 | 0 | 0 | 0 | 0 | 0 | 0 | 0 | 0 | 0 | 0 | 0 | 0 | 0 | 0 | 0 | 0 | 0 | 0
ATA-TG2A+TG2B+TV2C_GNL_INF | 0 | 0 | 0 | 0 | 0 | 0 | 0 | 0 | 0 | 0 | 0 | 0 | 0 | 0 | 0 | 0 | 0 | 0 | 0 | 0 | 0 | 0 | 0 | 0
ATA-TG2A_GNL_A | 0 | 0 | 0 | 0 | 0 | 0 | 0 | 0 | 0 | 0 | 0 | 0 | 0 | 0 | 0 | 0 | 0 | 0 | 0 | 0 | 0 | 0 | 0 | 0
ATA-TG2A_GNL_B | 0 | 0 | 0 | 0 | 0 | 0 | 0 | 0 | 0 | 0 | 0 | 0 | 0 | 0 | 0 | 0 | 0 | 0 | 0 | 0 | 0 | 0 | 0 | 0
ATA-TG2A_GNL_C | 0 | 0 | 0 | 0 | 0 | 0 | 0 | 0 | 0 | 0 | 0 | 0 | 0 | 0 | 0 | 0 | 0 | 0 | 0 | 0 | 0 | 0 | 0 | 0
ATA-TG2A_GNL_D | 0 | 0 | 0 | 0 | 0 | 0 | 0 | 0 | 0 | 0 | 0 | 0 | 0 | 0 | 0 | 0 | 0 | 0 | 0 | 0 | 0 | 0 | 0 | 0
ATA-TG2A_GNL_E | 0 | 0 | 0 | 0 | 0 | 0 | 0 | 0 | 0 | 0 | 0 | 0 | 0 | 0 | 0 | 0 | 0 | 0 | 0 | 0 | 0 | 0 | 0 | 0
ATA-TG2A_GNL_INF | 0 | 0 | 0 | 0 | 0 | 0 | 0 | 0 | 0 | 0 | 0 | 0 | 0 | 0 | 0 | 0 | 0 | 0 | 0 | 0 | 0 | 0 | 0 | 0
ATA-TG2B+0.5TV2C_GNL_A | 0 | 0 | 0 | 0 | 0 | 0 | 0 | 0 | 0 | 0 | 0 | 0 | 0 | 0 | 0 | 0 | 0 | 0 | 0 | 0 | 0 | 0 | 0 | 0
ATA-TG2B+0.5TV2C_GNL_B | 0 | 0 | 0 | 0 | 0 | 0 | 0 | 0 | 0 | 0 | 0 | 0 | 0 | 0 | 0 | 0 | 0 | 0 | 0 | 0 | 0 | 0 | 0 | 0
ATA-TG2B+0.5TV2C_GNL_C | 0 | 0 | 0 | 0 | 0 | 0 | 0 | 0 | 0 | 0 | 0 | 0 | 0 | 0 | 0 | 0 | 0 | 0 | 0 | 0 | 0 | 0 | 0 | 0
ATA-TG2B+0.5TV2C_GNL_D | 0 | 0 | 0 | 0 | 0 | 0 | 0 | 0 | 0 | 0 | 0 | 0 | 0 | 0 | 0 | 0 | 0 | 0 | 0 | 0 | 0 | 0 | 0 | 0
ATA-TG2B+0.5TV2C_GNL_E | 0 | 0 | 0 | 0 | 0 | 0 | 0 | 0 | 0 | 0 | 0 | 0 | 0 | 0 | 0 | 0 | 0 | 0 | 0 | 0 | 0 | 0 | 0 | 0
ATA-TG2B+0.5TV2C_GNL_INF | 0 | 0 | 0 | 0 | 0 | 0 | 0 | 0 | 0 | 0 | 0 | 0 | 0 | 0 | 0 | 0 | 0 | 0 | 0 | 0 | 0 | 0 | 0 | 0
CANDELARIA_1_GNL_A | 0 | 0 | 0 | 0 | 0 | 0 | 0 | 0 | 0 | 0 | 0 | 0 | 0 | 0 | 0 | 0 | 0 | 0 | 0 | 0 | 0 | 0 | 0 | 0
CANDELARIA_1_GNL_B | 0 | 0 | 0 | 0 | 0 | 0 | 0 | 0 | 0 | 0 | 0 | 0 | 0 | 0 | 0 | 0 | 0 | 0 | 0 | 0 | 0 | 0 | 0 | 0
CANDELARIA_1_GNL_C | 0 | 0 | 0 | 0 | 0 | 0 | 0 | 0 | 0 | 0 | 0 | 0 | 0 | 0 | 0 | 0 | 0 | 0 | 0 | 0 | 0 | 0 | 0 | 0
CANDELARIA_1_GNL_D | 0 | 0 | 0 | 0 | 0 | 0 | 0 | 0 | 0 | 0 | 0 | 0 | 0 | 0 | 0 | 0 | 0 | 0 | 0 | 0 | 0 | 0 | 0 | 0
CANDELARIA_1_GNL_E | 0 | 0 | 0 | 0 | 0 | 0 | 0 | 0 | 0 | 0 | 0 | 0 | 0 | 0 | 0 | 0 | 0 | 0 | 0 | 0 | 0 | 0 | 0 | 0
CANDELARIA_1_GNL_F | 0 | 0 | 0 | 0 | 0 | 0 | 0 | 0 | 0 | 0 | 0 | 0 | 0 | 0 | 0 | 0 | 0 | 0 | 0 | 0 | 0 | 0 | 0 | 0
CANDELARIA_1_GNL_G | 0 | 0 | 0 | 0 | 0 | 0 | 0 | 0 | 0 | 0 | 0 | 0 | 0 | 0 | 0 | 0 | 0 | 0 | 0 | 0 | 0 | 0 | 0 | 0
CANDELARIA_1_GNL_INF | 0 | 0 | 0 | 0 | 0 | 0 | 0 | 0 | 0 | 0 | 0 | 0 | 0 | 0 | 0 | 0 | 0 | 0 | 0 | 0 | 0 | 0 | 0 | 0
CANDELARIA_2_GNL_A | 0 | 0 | 0 | 0 | 0 | 0 | 0 | 0 | 0 | 0 | 0 | 0 | 0 | 0 | 0 | 0 | 0 | 0 | 0 | 0 | 0 | 0 | 0 | 0
CANDELARIA_2_GNL_B | 0 | 0 | 0 | 0 | 0 | 0 | 0 | 0 | 0 | 0 | 0 | 0 | 0 | 0 | 0 | 0 | 0 | 0 | 0 | 0 | 0 | 0 | 0 | 0
CANDELARIA_2_GNL_C | 0 | 0 | 0 | 0 | 0 | 0 | 0 | 0 | 0 | 0 | 0 | 0 | 0 | 0 | 0 | 0 | 0 | 0 | 0 | 0 | 0 | 0 | 0 | 0
CANDELARIA_2_GNL_D | 0 | 0 | 0 | 0 | 0 | 0 | 0 | 0 | 0 | 0 | 0 | 0 | 0 | 0 | 0 | 0 | 0 | 0 | 0 | 0 | 0 | 0 | 0 | 0
CANDELARIA_2_GNL_E | 0 | 0 | 0 | 0 | 0 | 0 | 0 | 0 | 0 | 0 | 0 | 0 | 0 | 0 | 0 | 0 | 0 | 0 | 0 | 0 | 0 | 0 | 0 | 0
CANDELARIA_2_GNL_F | 0 | 0 | 0 | 0 | 0 | 0 | 0 | 0 | 0 | 0 | 0 | 0 | 0 | 0 | 0 | 0 | 0 | 0 | 0 | 0 | 0 | 0 | 0 | 0
CANDELARIA_2_GNL_G | 0 | 0 | 0 | 0 | 0 | 0 | 0 | 0 | 0 | 0 | 0 | 0 | 0 | 0 | 0 | 0 | 0 | 0 | 0 | 0 | 0 | 0 | 0 | 0
CANDELARIA_2_GNL_INF | 0 | 0 | 0 | 0 | 0 | 0 | 0 | 0 | 0 | 0 | 0 | 0 | 0 | 0 | 0 | 0 | 0 | 0 | 0 | 0 | 0 | 0 | 0 | 0
KELAR-TG1+0.5TV_GNL_A | 0 | 0 | 0 | 0 | 0 | 0 | 0 | 0 | 0 | 0 | 0 | 0 | 0 | 0 | 0 | 0 | 0 | 0 | 0 | 0 | 0 | 0 | 0 | 0
KELAR-TG1+0.5TV_GNL_B | 0 | 0 | 0 | 0 | 0 | 0 | 0 | 0 | 0 | 0 | 0 | 0 | 0 | 0 | 0 | 0 | 0 | 0 | 0 | 0 | 0 | 0 | 0 | 0
KELAR-TG1+0.5TV_GNL_C | 0 | 0 | 0 | 0 | 0 | 0 | 0 | 0 | 0 | 0 | 0 | 0 | 0 | 0 | 0 | 0 | 0 | 0 | 0 | 0 | 0 | 0 | 0 | 0
KELAR-TG1+0.5TV_GNL_D | 0 | 0 | 0 | 0 | 0 | 0 | 0 | 0 | 0 | 0 | 0 | 0 | 0 | 0 | 0 | 0 | 0 | 0 | 0 | 0 | 0 | 0 | 0 | 0
KELAR-TG1+0.5TV_GNL_E | 0 | 0 | 0 | 0 | 0 | 0 | 0 | 0 | 0 | 0 | 0 | 0 | 0 | 0 | 0 | 0 | 0 | 0 | 0 | 0 | 0 | 0 | 0 | 0
KELAR-TG1+0.5TV_GNL_INF | 0 | 0 | 0 | 0 | 0 | 0 | 0 | 0 | 0 | 0 | 0 | 0 | 0 | 0 | 0 | 0 | 0 | 0 | 0 | 0 | 0 | 0 | 0 | 0
KELAR-TG1+TG2+TV_GNL_A | 0 | 0 | 0 | 0 | 0 | 0 | 0 | 0 | 0 | 0 | 0 | 0 | 0 | 0 | 0 | 0 | 0 | 0 | 0 | 0 | 0 | 0 | 0 | 0
KELAR-TG1+TG2+TV_GNL_B | 0 | 0 | 0 | 0 | 0 | 0 | 0 | 0 | 0 | 0 | 0 | 0 | 0 | 0 | 0 | 0 | 0 | 0 | 0 | 0 | 0 | 0 | 0 | 0
KELAR-TG1+TG2+TV_GNL_C | 0 | 0 | 0 | 0 | 0 | 0 | 0 | 0 | 0 | 0 | 0 | 0 | 0 | 0 | 0 | 0 | 0 | 0 | 0 | 0 | 0 | 0 | 0 | 0
KELAR-TG1+TG2+TV_GNL_D | 0 | 0 | 0 | 0 | 0 | 0 | 0 | 0 | 0 | 0 | 0 | 0 | 0 | 0 | 0 | 0 | 0 | 0 | 0 | 0 | 0 | 0 | 0 | 0
KELAR-TG1+TG2+TV_GNL_E | 0 | 0 | 0 | 0 | 0 | 0 | 0 | 0 | 0 | 0 | 0 | 0 | 0 | 0 | 0 | 0 | 0 | 0 | 0 | 0 | 0 | 0 | 0 | 0
KELAR-TG1+TG2+TV_GNL_INF | 0 | 0 | 0 | 0 | 0 | 0 | 0 | 0 | 0 | 0 | 0 | 0 | 0 | 0 | 0 | 0 | 0 | 0 | 0 | 0 | 0 | 0 | 0 | 0
KELAR-TG1_GNL_A | 0 | 0 | 0 | 0 | 0 | 0 | 0 | 0 | 0 | 0 | 0 | 0 | 0 | 0 | 0 | 0 | 0 | 0 | 0 | 0 | 0 | 0 | 0 | 0
KELAR-TG1_GNL_B | 0 | 0 | 0 | 0 | 0 | 0 | 0 | 0 | 0 | 0 | 0 | 0 | 0 | 0 | 0 | 0 | 0 | 0 | 0 | 0 | 0 | 0 | 0 | 0
KELAR-TG1_GNL_C | 0 | 0 | 0 | 0 | 0 | 0 | 0 | 0 | 0 | 0 | 0 | 0 | 0 | 0 | 0 | 0 | 0 | 0 | 0 | 0 | 0 | 0 | 0 | 0
KELAR-TG1_GNL_D | 0 | 0 | 0 | 0 | 0 | 0 | 0 | 0 | 0 | 0 | 0 | 0 | 0 | 0 | 0 | 0 | 0 | 0 | 0 | 0 | 0 | 0 | 0 | 0
KELAR-TG1_GNL_E | 0 | 0 | 0 | 0 | 0 | 0 | 0 | 0 | 0 | 0 | 0 | 0 | 0 | 0 | 0 | 0 | 0 | 0 | 0 | 0 | 0 | 0 | 0 | 0
KELAR-TG1_GNL_INF | 0 | 0 | 0 | 0 | 0 | 0 | 0 | 0 | 0 | 0 | 0 | 0 | 0 | 0 | 0 | 0 | 0 | 0 | 0 | 0 | 0 | 0 | 0 | 0
KELAR-TG2+0.5TV_GNL_A | 0 | 0 | 0 | 0 | 0 | 0 | 0 | 0 | 0 | 0 | 0 | 0 | 0 | 0 | 0 | 0 | 0 | 0 | 0 | 0 | 0 | 0 | 0 | 0
KELAR-TG2+0.5TV_GNL_B | 0 | 0 | 0 | 0 | 0 | 0 | 0 | 0 | 0 | 0 | 0 | 0 | 0 | 0 | 0 | 0 | 0 | 0 | 0 | 0 | 0 | 0 | 0 | 0
KELAR-TG2+0.5TV_GNL_C | 0 | 0 | 0 | 0 | 0 | 0 | 0 | 0 | 0 | 0 | 0 | 0 | 0 | 0 | 0 | 0 | 0 | 0 | 0 | 0 | 0 | 0 | 0 | 0
KELAR-TG2+0.5TV_GNL_D | 0 | 0 | 0 | 0 | 0 | 0 | 0 | 0 | 0 | 0 | 0 | 0 | 0 | 0 | 0 | 0 | 0 | 0 | 0 | 0 | 0 | 0 | 0 | 0
KELAR-TG2+0.5TV_GNL_E | 0 | 0 | 0 | 0 | 0 | 0 | 0 | 0 | 0 | 0 | 0 | 0 | 0 | 0 | 0 | 0 | 0 | 0 | 0 | 0 | 0 | 0 | 0 | 0
KELAR-TG2+0.5TV_GNL_INF | 0 | 0 | 0 | 0 | 0 | 0 | 0 | 0 | 0 | 0 | 0 | 0 | 0 | 0 | 0 | 0 | 0 | 0 | 0 | 0 | 0 | 0 | 0 | 0
KELAR-TG2_GNL_A | 0 | 0 | 0 | 0 | 0 | 0 | 0 | 0 | 0 | 0 | 0 | 0 | 0 | 0 | 0 | 0 | 0 | 0 | 0 | 0 | 0 | 0 | 0 | 0
KELAR-TG2_GNL_B | 0 | 0 | 0 | 0 | 0 | 0 | 0 | 0 | 0 | 0 | 0 | 0 | 0 | 0 | 0 | 0 | 0 | 0 | 0 | 0 | 0 | 0 | 0 | 0
KELAR-TG2_GNL_C | 0 | 0 | 0 | 0 | 0 | 0 | 0 | 0 | 0 | 0 | 0 | 0 | 0 | 0 | 0 | 0 | 0 | 0 | 0 | 0 | 0 | 0 | 0 | 0
KELAR-TG2_GNL_D | 0 | 0 | 0 | 0 | 0 | 0 | 0 | 0 | 0 | 0 | 0 | 0 | 0 | 0 | 0 | 0 | 0 | 0 | 0 | 0 | 0 | 0 | 0 | 0
KELAR-TG2_GNL_E | 0 | 0 | 0 | 0 | 0 | 0 | 0 | 0 | 0 | 0 | 0 | 0 | 0 | 0 | 0 | 0 | 0 | 0 | 0 | 0 | 0 | 0 | 0 | 0
KELAR-TG2_GNL_INF | 0 | 0 | 0 | 0 | 0 | 0 | 0 | 0 | 0 | 0 | 0 | 0 | 0 | 0 | 0 | 0 | 0 | 0 | 0 | 0 | 0 | 0 | 0 | 0
MEJILLONES_3-TG+TV_GNL_A | 0 | 0 | 0 | 0 | 0 | 0 | 0 | 0 | 29.3326 | 29.3326 | 29.3326 | 29.3326 | 29.3326 | 29.3326 | 29.3326 | 29.3326 | 29.3326 | 29.3326 | 29.3326 | 29.3326 | 29.3326 | 29.3326 | 29.3326 | 29.3326
MEJILLONES_3-TG+TV_GNL_B | 0 | 0 | 0 | 0 | 0 | 0 | 0 | 0 | 0 | 0 | 0 | 0 | 0 | 0 | 0 | 0 | 0 | 0 | 0 | 0 | 0 | 0 | 0 | 0
MEJILLONES_3-TG+TV_GNL_C | 0 | 0 | 0 | 0 | 0 | 0 | 0 | 0 | 0 | 0 | 0 | 0 | 0 | 0 | 0 | 0 | 0 | 0 | 0 | 0 | 0 | 0 | 0 | 0
MEJILLONES_3-TG+TV_GNL_D | 0 | 0 | 0 | 0 | 0 | 0 | 0 | 0 | 0 | 0 | 0 | 0 | 0 | 0 | 0 | 0 | 0 | 0 | 0 | 0 | 0 | 0 | 0 | 0
MEJILLONES_3-TG+TV_GNL_E | 0 | 0 | 0 | 0 | 0 | 0 | 0 | 0 | 0 | 0 | 0 | 0 | 0 | 0 | 0 | 0 | 0 | 0 | 0 | 0 | 0 | 0 | 0 | 0
MEJILLONES_3-TG+TV_GNL_INF | 0 | 0 | 0 | 0 | 0 | 0 | 0 | 0 | 0 | 0 | 0 | 0 | 0 | 0 | 0 | 0 | 0 | 0 | 0 | 0 | 0 | 0 | 0 | 0
MEJILLONES_3-TG_GNL_A | 0 | 0 | 0 | 0 | 0 | 0 | 0 | 0 | 0 | 0 | 0 | 0 | 0 | 0 | 0 | 0 | 0 | 0 | 0 | 0 | 0 | 0 | 0 | 0
MEJILLONES_3-TG_GNL_B | 0 | 0 | 0 | 0 | 0 | 0 | 0 | 0 | 0 | 0 | 0 | 0 | 0 | 0 | 0 | 0 | 0 | 0 | 0 | 0 | 0 | 0 | 0 | 0
MEJILLONES_3-TG_GNL_C | 0 | 0 | 0 | 0 | 0 | 0 | 0 | 0 | 0 | 0 | 0 | 0 | 0 | 0 | 0 | 0 | 0 | 0 | 0 | 0 | 0 | 0 | 0 | 0
MEJILLONES_3-TG_GNL_D | 0 | 0 | 0 | 0 | 0 | 0 | 0 | 0 | 0 | 0 | 0 | 0 | 0 | 0 | 0 | 0 | 0 | 0 | 0 | 0 | 0 | 0 | 0 | 0
MEJILLONES_3-TG_GNL_E | 0 | 0 | 0 | 0 | 0 | 0 | 0 | 0 | 0 | 0 | 0 | 0 | 0 | 0 | 0 | 0 | 0 | 0 | 0 | 0 | 0 | 0 | 0 | 0
MEJILLONES_3-TG_GNL_INF | 0 | 0 | 0 | 0 | 0 | 0 | 0 | 0 | 0 | 0 | 0 | 0 | 0 | 0 | 0 | 0 | 0 | 0 | 0 | 0 | 0 | 0 | 0 | 0
NEHUENCO_1-TG+TV_GNL_A | 0 | 0 | 0 | 0 | 0 | 0 | 0 | 0 | 0 | 0 | 0 | 0 | 0 | 0 | 0 | 0 | 0 | 0 | 0 | 0 | 0 | 0 | 0 | 0
NEHUENCO_1-TG+TV_GNL_B | 0 | 0 | 0 | 0 | 0 | 0 | 0 | 0 | 0 | 0 | 0 | 0 | 0 | 0 | 0 | 0 | 0 | 0 | 0 | 0 | 0 | 0 | 0 | 0
NEHUENCO_1-TG+TV_GNL_C | 0 | 0 | 0 | 0 | 0 | 0 | 0 | 0 | 0 | 0 | 0 | 0 | 0 | 0 | 0 | 0 | 0 | 0 | 0 | 0 | 0 | 0 | 0 | 0
NEHUENCO_1-TG+TV_GNL_D | 0 | 0 | 0 | 0 | 0 | 0 | 0 | 0 | 0 | 0 | 0 | 0 | 0 | 0 | 0 | 0 | 0 | 0 | 0 | 0 | 0 | 0 | 0 | 0
NEHUENCO_1-TG+TV_GNL_E | 0 | 0 | 0 | 0 | 0 | 0 | 0 | 0 | 0 | 0 | 0 | 0 | 0 | 0 | 0 | 0 | 0 | 0 | 0 | 0 | 0 | 0 | 0 | 0
NEHUENCO_1-TG+TV_GNL_F | 0 | 0 | 0 | 0 | 0 | 0 | 0 | 0 | 0 | 0 | 0 | 0 | 0 | 0 | 0 | 0 | 0 | 0 | 0 | 0 | 0 | 0 | 0 | 0
NEHUENCO_1-TG+TV_GNL_G | 0 | 0 | 0 | 0 | 0 | 0 | 0 | 0 | 0 | 0 | 0 | 0 | 0 | 0 | 0 | 0 | 0 | 0 | 0 | 0 | 0 | 0 | 0 | 0
NEHUENCO_1-TG+TV_GNL_INF | 0 | 0 | 0 | 0 | 0 | 0 | 0 | 0 | 0 | 0 | 0 | 0 | 0 | 0 | 0 | 0 | 0 | 0 | 0 | 0 | 0 | 0 | 0 | 0
NEHUENCO_1-TG_GNL_A | 0 | 0 | 0 | 0 | 0 | 0 | 0 | 0 | 0 | 0 | 0 | 0 | 0 | 0 | 0 | 0 | 0 | 0 | 0 | 0 | 0 | 0 | 0 | 0
NEHUENCO_1-TG_GNL_B | 0 | 0 | 0 | 0 | 0 | 0 | 0 | 0 | 0 | 0 | 0 | 0 | 0 | 0 | 0 | 0 | 0 | 0 | 0 | 0 | 0 | 0 | 0 | 0
NEHUENCO_1-TG_GNL_C | 0 | 0 | 0 | 0 | 0 | 0 | 0 | 0 | 0 | 0 | 0 | 0 | 0 | 0 | 0 | 0 | 0 | 0 | 0 | 0 | 0 | 0 | 0 | 0
NEHUENCO_1-TG_GNL_D | 0 | 0 | 0 | 0 | 0 | 0 | 0 | 0 | 0 | 0 | 0 | 0 | 0 | 0 | 0 | 0 | 0 | 0 | 0 | 0 | 0 | 0 | 0 | 0
NEHUENCO_1-TG_GNL_E | 0 | 0 | 0 | 0 | 0 | 0 | 0 | 0 | 0 | 0 | 0 | 0 | 0 | 0 | 0 | 0 | 0 | 0 | 0 | 0 | 0 | 0 | 0 | 0
NEHUENCO_1-TG_GNL_F | 0 | 0 | 0 | 0 | 0 | 0 | 0 | 0 | 0 | 0 | 0 | 0 | 0 | 0 | 0 | 0 | 0 | 0 | 0 | 0 | 0 | 0 | 0 | 0
NEHUENCO_1-TG_GNL_G | 0 | 0 | 0 | 0 | 0 | 0 | 0 | 0 | 0 | 0 | 0 | 0 | 0 | 0 | 0 | 0 | 0 | 0 | 0 | 0 | 0 | 0 | 0 | 0
NEHUENCO_1-TG_GNL_INF | 0 | 0 | 0 | 0 | 0 | 0 | 0 | 0 | 0 | 0 | 0 | 0 | 0 | 0 | 0 | 0 | 0 | 0 | 0 | 0 | 0 | 0 | 0 | 0
NEHUENCO_1-TG_GN_A | 0 | 0 | 0 | 0 | 0 | 0 | 0 | 0 | 0 | 0 | 0 | 0 | 0 | 0 | 0 | 0 | 0 | 0 | 0 | 0 | 0 | 0 | 0 | 0
NEHUENCO_2-TG+TV_GNL_A | 0 | 0 | 0 | 0 | 0 | 0 | 0 | 0 | 0 | 0 | 0 | 0 | 0 | 0 | 0 | 0 | 0 | 0 | 0 | 0 | 0 | 0 | 0 | 0
NEHUENCO_2-TG+TV_GNL_B | 0 | 0 | 0 | 0 | 0 | 0 | 0 | 0 | 0 | 0 | 0 | 0 | 0 | 0 | 0 | 0 | 0 | 0 | 0 | 0 | 0 | 0 | 0 | 0
NEHUENCO_2-TG+TV_GNL_C | 0 | 0 | 0 | 0 | 0 | 0 | 0 | 0 | 0 | 0 | 0 | 0 | 0 | 0 | 0 | 0 | 0 | 0 | 0 | 0 | 0 | 0 | 0 | 0
NEHUENCO_2-TG+TV_GNL_D | 0 | 0 | 0 | 0 | 0 | 0 | 0 | 0 | 0 | 0 | 0 | 0 | 0 | 0 | 0 | 0 | 0 | 0 | 0 | 0 | 0 | 0 | 0 | 0
NEHUENCO_2-TG+TV_GNL_E | 0 | 0 | 0 | 0 | 0 | 0 | 0 | 0 | 0 | 0 | 0 | 0 | 0 | 0 | 0 | 0 | 0 | 0 | 0 | 0 | 0 | 0 | 0 | 0
NEHUENCO_2-TG+TV_GNL_F | 0 | 0 | 0 | 0 | 0 | 0 | 0 | 0 | 0 | 0 | 0 | 0 | 0 | 0 | 0 | 0 | 0 | 0 | 0 | 0 | 0 | 0 | 0 | 0
NEHUENCO_2-TG+TV_GNL_G | 0 | 0 | 0 | 0 | 0 | 0 | 0 | 0 | 0 | 0 | 0 | 0 | 0 | 0 | 0 | 0 | 0 | 0 | 0 | 0 | 0 | 0 | 0 | 0
NEHUENCO_2-TG+TV_GNL_INF | 0 | 0 | 0 | 0 | 0 | 0 | 0 | 0 | 0 | 0 | 0 | 0 | 0 | 0 | 0 | 0 | 0 | 0 | 0 | 0 | 0 | 0 | 0 | 0
NEHUENCO_9B_GNL_A | 0 | 0 | 0 | 0 | 0 | 0 | 0 | 0 | 0 | 0 | 0 | 0 | 0 | 0 | 0 | 0 | 0 | 0 | 0 | 0 | 0 | 0 | 0 | 0
NEHUENCO_9B_GNL_B | 0 | 0 | 0 | 0 | 0 | 0 | 0 | 0 | 0 | 0 | 0 | 0 | 0 | 0 | 0 | 0 | 0 | 0 | 0 | 0 | 0 | 0 | 0 | 0
NEHUENCO_9B_GNL_C | 0 | 0 | 0 | 0 | 0 | 0 | 0 | 0 | 0 | 0 | 0 | 0 | 0 | 0 | 0 | 0 | 0 | 0 | 0 | 0 | 0 | 0 | 0 | 0
NEHUENCO_9B_GNL_D | 0 | 0 | 0 | 0 | 0 | 0 | 0 | 0 | 0 | 0 | 0 | 0 | 0 | 0 | 0 | 0 | 0 | 0 | 0 | 0 | 0 | 0 | 0 | 0
NEHUENCO_9B_GNL_E | 0 | 0 | 0 | 0 | 0 | 0 | 0 | 0 | 0 | 0 | 0 | 0 | 0 | 0 | 0 | 0 | 0 | 0 | 0 | 0 | 0 | 0 | 0 | 0
NEHUENCO_9B_GNL_F | 0 | 0 | 0 | 0 | 0 | 0 | 0 | 0 | 0 | 0 | 0 | 0 | 0 | 0 | 0 | 0 | 0 | 0 | 0 | 0 | 0 | 0 | 0 | 0
NEHUENCO_9B_GNL_G | 0 | 0 | 0 | 0 | 0 | 0 | 0 | 0 | 0 | 0 | 0 | 0 | 0 | 0 | 0 | 0 | 0 | 0 | 0 | 0 | 0 | 0 | 0 | 0
NEHUENCO_9B_GNL_INF | 0 | 0 | 0 | 0 | 0 | 0 | 0 | 0 | 0 | 0 | 0 | 0 | 0 | 0 | 0 | 0 | 0 | 0 | 0 | 0 | 0 | 0 | 0 | 0
NUEVA_RENCA-TG+TV_GNL_A | 0 | 0 | 0 | 0 | 0 | 0 | 0 | 0 | 0 | 0 | 0 | 0 | 0 | 0 | 0 | 0 | 0 | 0 | 0 | 0 | 0 | 0 | 0 | 0
NUEVA_RENCA-TG+TV_GNL_B | 0 | 0 | 0 | 0 | 0 | 0 | 0 | 0 | 0 | 0 | 0 | 0 | 0 | 0 | 0 | 0 | 0 | 0 | 0 | 0 | 0 | 0 | 0 | 0
NUEVA_RENCA-TG+TV_GNL_C | 0 | 0 | 0 | 0 | 0 | 0 | 0 | 0 | 0 | 0 | 0 | 0 | 0 | 0 | 0 | 0 | 0 | 0 | 0 | 0 | 0 | 0 | 0 | 0
NUEVA_RENCA-TG+TV_GNL_D | 0 | 0 | 0 | 0 | 0 | 0 | 0 | 0 | 0 | 0 | 0 | 0 | 0 | 0 | 0 | 0 | 0 | 0 | 0 | 0 | 0 | 0 | 0 | 0
NUEVA_RENCA-TG+TV_GNL_E | 0 | 0 | 0 | 0 | 0 | 0 | 0 | 0 | 0 | 0 | 0 | 0 | 0 | 0 | 0 | 0 | 0 | 0 | 0 | 0 | 0 | 0 | 0 | 0
NUEVA_RENCA-TG+TV_GNL_F | 0 | 0 | 0 | 0 | 0 | 0 | 0 | 0 | 0 | 0 | 0 | 0 | 0 | 0 | 0 | 0 | 0 | 0 | 0 | 0 | 0 | 0 | 0 | 0
NUEVA_RENCA-TG+TV_GNL_INF | 0 | 0 | 0 | 0 | 0 | 0 | 0 | 0 | 0 | 0 | 0 | 0 | 0 | 0 | 0 | 0 | 0 | 0 | 0 | 0 | 0 | 0 | 0 | 0
NUEVA_RENCA-TG+TV_GNL_P | 0 | 0 | 0 | 0 | 0 | 0 | 0 | 0 | 0 | 0 | 0 | 0 | 0 | 0 | 0 | 0 | 0 | 0 | 0 | 0 | 0 | 0 | 0 | 0
QUINTERO_1A_GNL_A | 0 | 0 | 0 | 0 | 0 | 0 | 0 | 0 | 0 | 0 | 0 | 0 | 0 | 0 | 0 | 0 | 0 | 0 | 0 | 0 | 0 | 0 | 0 | 0
QUINTERO_1A_GNL_B | 0 | 0 | 0 | 0 | 0 | 0 | 0 | 0 | 0 | 0 | 0 | 0 | 0 | 0 | 0 | 0 | 0 | 0 | 0 | 0 | 0 | 0 | 0 | 0
QUINTERO_1A_GNL_C | 0 | 0 | 0 | 0 | 0 | 0 | 0 | 0 | 0 | 0 | 0 | 0 | 0 | 0 | 0 | 0 | 0 | 0 | 0 | 0 | 0 | 0 | 0 | 0
QUINTERO_1A_GNL_D | 0 | 0 | 0 | 0 | 0 | 0 | 0 | 0 | 0 | 0 | 0 | 0 | 0 | 0 | 0 | 0 | 0 | 0 | 0 | 0 | 0 | 0 | 0 | 0
QUINTERO_1A_GNL_E | 0 | 0 | 0 | 0 | 0 | 0 | 0 | 0 | 0 | 0 | 0 | 0 | 0 | 0 | 0 | 0 | 0 | 0 | 0 | 0 | 0 | 0 | 0 | 0
QUINTERO_1A_GNL_F | 0 | 0 | 0 | 0 | 0 | 0 | 0 | 0 | 0 | 0 | 0 | 0 | 0 | 0 | 0 | 0 | 0 | 0 | 0 | 0 | 0 | 0 | 0 | 0
QUINTERO_1A_GNL_INF | 0 | 0 | 0 | 0 | 0 | 0 | 0 | 0 | 0 | 0 | 0 | 0 | 0 | 0 | 0 | 0 | 0 | 0 | 0 | 0 | 0 | 0 | 0 | 0
QUINTERO_1B_GNL_A | 0 | 0 | 0 | 0 | 0 | 0 | 0 | 0 | 0 | 0 | 0 | 0 | 0 | 0 | 0 | 0 | 0 | 0 | 0 | 0 | 0 | 0 | 0 | 0
QUINTERO_1B_GNL_B | 0 | 0 | 0 | 0 | 0 | 0 | 0 | 0 | 0 | 0 | 0 | 0 | 0 | 0 | 0 | 0 | 0 | 0 | 0 | 0 | 0 | 0 | 0 | 0
QUINTERO_1B_GNL_C | 0 | 0 | 0 | 0 | 0 | 0 | 0 | 0 | 0 | 0 | 0 | 0 | 0 | 0 | 0 | 0 | 0 | 0 | 0 | 0 | 0 | 0 | 0 | 0
QUINTERO_1B_GNL_D | 0 | 0 | 0 | 0 | 0 | 0 | 0 | 0 | 0 | 0 | 0 | 0 | 0 | 0 | 0 | 0 | 0 | 0 | 0 | 0 | 0 | 0 | 0 | 0
QUINTERO_1B_GNL_E | 0 | 0 | 0 | 0 | 0 | 0 | 0 | 0 | 0 | 0 | 0 | 0 | 0 | 0 | 0 | 0 | 0 | 0 | 0 | 0 | 0 | 0 | 0 | 0
QUINTERO_1B_GNL_F | 0 | 0 | 0 | 0 | 0 | 0 | 0 | 0 | 0 | 0 | 0 | 0 | 0 | 0 | 0 | 0 | 0 | 0 | 0 | 0 | 0 | 0 | 0 | 0
QUINTERO_1B_GNL_INF | 0 | 0 | 0 | 0 | 0 | 0 | 0 | 0 | 0 | 0 | 0 | 0 | 0 | 0 | 0 | 0 | 0 | 0 | 0 | 0 | 0 | 0 | 0 | 0
SAN_ISIDRO-TG+TV-FSTVD_GNL_A | 0 | 0 | 0 | 0 | 0 | 0 | 0 | 0 | 0 | 0 | 0 | 0 | 0 | 0 | 0 | 0 | 0 | 0 | 0 | 0 | 0 | 0 | 0 | 0
SAN_ISIDRO-TG+TV-FSTVD_GNL_B | 0 | 0 | 0 | 0 | 0 | 0 | 0 | 0 | 0 | 0 | 0 | 0 | 0 | 0 | 0 | 0 | 0 | 0 | 0 | 0 | 0 | 0 | 0 | 0
SAN_ISIDRO-TG+TV-FSTVD_GNL_C | 0 | 0 | 0 | 0 | 0 | 0 | 0 | 0 | 0 | 0 | 0 | 0 | 0 | 0 | 0 | 0 | 0 | 0 | 0 | 0 | 0 | 0 | 0 | 0
SAN_ISIDRO-TG+TV-FSTVD_GNL_D | 0 | 0 | 0 | 0 | 0 | 0 | 0 | 0 | 0 | 0 | 0 | 0 | 0 | 0 | 0 | 0 | 0 | 0 | 0 | 0 | 0 | 0 | 0 | 0
SAN_ISIDRO-TG+TV-FSTVD_GNL_E | 0 | 0 | 0 | 0 | 0 | 0 | 0 | 0 | 0 | 0 | 0 | 0 | 0 | 0 | 0 | 0 | 0 | 0 | 0 | 0 | 0 | 0 | 0 | 0
SAN_ISIDRO-TG+TV-FSTVD_GNL_F | 0 | 0 | 0 | 0 | 0 | 0 | 0 | 0 | 0 | 0 | 0 | 0 | 0 | 0 | 0 | 0 | 0 | 0 | 0 | 0 | 0 | 0 | 0 | 0
SAN_ISIDRO-TG+TV-FSTVD_GNL_INF | 0 | 0 | 0 | 0 | 0 | 0 | 0 | 0 | 0 | 0 | 0 | 0 | 0 | 0 | 0 | 0 | 0 | 0 | 0 | 0 | 0 | 0 | 0 | 0
SAN_ISIDRO-TG+TV_GNL_A | 0 | 0 | 0 | 0 | 0 | 0 | 0 | 0 | 0 | 0 | 0 | 0 | 0 | 0 | 0 | 0 | 0 | 0 | 0 | 0 | 0 | 0 | 0 | 0
SAN_ISIDRO-TG+TV_GNL_B | 0 | 0 | 0 | 0 | 0 | 0 | 0 | 0 | 0 | 0 | 0 | 0 | 0 | 0 | 0 | 0 | 0 | 0 | 0 | 0 | 0 | 0 | 0 | 0
SAN_ISIDRO-TG+TV_GNL_C | 0 | 0 | 0 | 0 | 0 | 0 | 0 | 0 | 0 | 0 | 0 | 0 | 0 | 0 | 0 | 0 | 0 | 0 | 0 | 0 | 0 | 0 | 0 | 0
SAN_ISIDRO-TG+TV_GNL_D | 0 | 0 | 0 | 0 | 0 | 0 | 0 | 0 | 0 | 0 | 0 | 0 | 0 | 0 | 0 | 0 | 0 | 0 | 0 | 0 | 0 | 0 | 0 | 0
SAN_ISIDRO-TG+TV_GNL_E | 0 | 0 | 0 | 0 | 0 | 0 | 0 | 0 | 0 | 0 | 0 | 0 | 0 | 0 | 0 | 0 | 0 | 0 | 0 | 0 | 0 | 0 | 0 | 0
SAN_ISIDRO-TG+TV_GNL_F | 0 | 0 | 0 | 0 | 0 | 0 | 0 | 0 | 0 | 0 | 0 | 0 | 0 | 0 | 0 | 0 | 0 | 0 | 0 | 0 | 0 | 0 | 0 | 0
SAN_ISIDRO-TG+TV_GNL_INF | 0 | 0 | 0 | 0 | 0 | 0 | 0 | 0 | 0 | 0 | 0 | 0 | 0 | 0 | 0 | 0 | 0 | 0 | 0 | 0 | 0 | 0 | 0 | 0
SAN_ISIDRO-TG_GNL_A | 0 | 0 | 0 | 0 | 0 | 0 | 0 | 0 | 0 | 0 | 0 | 0 | 0 | 0 | 0 | 0 | 0 | 0 | 0 | 0 | 0 | 0 | 0 | 0
SAN_ISIDRO-TG_GNL_B | 0 | 0 | 0 | 0 | 0 | 0 | 0 | 0 | 0 | 0 | 0 | 0 | 0 | 0 | 0 | 0 | 0 | 0 | 0 | 0 | 0 | 0 | 0 | 0
SAN_ISIDRO-TG_GNL_C | 0 | 0 | 0 | 0 | 0 | 0 | 0 | 0 | 0 | 0 | 0 | 0 | 0 | 0 | 0 | 0 | 0 | 0 | 0 | 0 | 0 | 0 | 0 | 0
SAN_ISIDRO-TG_GNL_D | 0 | 0 | 0 | 0 | 0 | 0 | 0 | 0 | 0 | 0 | 0 | 0 | 0 | 0 | 0 | 0 | 0 | 0 | 0 | 0 | 0 | 0 | 0 | 0
SAN_ISIDRO-TG_GNL_E | 0 | 0 | 0 | 0 | 0 | 0 | 0 | 0 | 0 | 0 | 0 | 0 | 0 | 0 | 0 | 0 | 0 | 0 | 0 | 0 | 0 | 0 | 0 | 0
SAN_ISIDRO-TG_GNL_F | 0 | 0 | 0 | 0 | 0 | 0 | 0 | 0 | 0 | 0 | 0 | 0 | 0 | 0 | 0 | 0 | 0 | 0 | 0 | 0 | 0 | 0 | 0 | 0
SAN_ISIDRO-TG_GNL_INF | 0 | 0 | 0 | 0 | 0 | 0 | 0 | 0 | 0 | 0 | 0 | 0 | 0 | 0 | 0 | 0 | 0 | 0 | 0 | 0 | 0 | 0 | 0 | 0
SAN_ISIDRO_2-TG+TV-FSTVU_GNL_A | 0 | 0 | 0 | 0 | 0 | 0 | 0 | 0 | 0 | 0 | 0 | 0 | 0 | 0 | 0 | 0 | 0 | 0 | 0 | 0 | 0 | 0 | 0 | 0
SAN_ISIDRO_2-TG+TV-FSTVU_GNL_B | 0 | 0 | 0 | 0 | 0 | 0 | 0 | 0 | 0 | 0 | 0 | 0 | 0 | 0 | 0 | 0 | 0 | 0 | 0 | 0 | 0 | 0 | 0 | 0
SAN_ISIDRO_2-TG+TV-FSTVU_GNL_C | 0 | 0 | 0 | 0 | 0 | 0 | 0 | 0 | 0 | 0 | 0 | 0 | 0 | 0 | 0 | 0 | 0 | 0 | 0 | 0 | 0 | 0 | 0 | 0
SAN_ISIDRO_2-TG+TV-FSTVU_GNL_D | 0 | 0 | 0 | 0 | 0 | 0 | 0 | 0 | 0 | 0 | 0 | 0 | 0 | 0 | 0 | 0 | 0 | 0 | 0 | 0 | 0 | 0 | 0 | 0
SAN_ISIDRO_2-TG+TV-FSTVU_GNL_E | 0 | 0 | 0 | 0 | 0 | 0 | 0 | 0 | 0 | 0 | 0 | 0 | 0 | 0 | 0 | 0 | 0 | 0 | 0 | 0 | 0 | 0 | 0 | 0
SAN_ISIDRO_2-TG+TV-FSTVU_GNL_F | 0 | 0 | 0 | 0 | 0 | 0 | 0 | 0 | 0 | 0 | 0 | 0 | 0 | 0 | 0 | 0 | 0 | 0 | 0 | 0 | 0 | 0 | 0 | 0
SAN_ISIDRO_2-TG+TV-FSTVU_GNL_INF | 0 | 0 | 0 | 0 | 0 | 0 | 0 | 0 | 0 | 0 | 0 | 0 | 0 | 0 | 0 | 0 | 0 | 0 | 0 | 0 | 0 | 0 | 0 | 0
SAN_ISIDRO_2-TG+TV_GNL_A | 0 | 0 | 0 | 0 | 0 | 0 | 0 | 0 | 0 | 0 | 0 | 0 | 0 | 0 | 0 | 0 | 0 | 0 | 0 | 0 | 0 | 0 | 0 | 0
SAN_ISIDRO_2-TG+TV_GNL_B | 0 | 0 | 0 | 0 | 0 | 0 | 0 | 0 | 0 | 0 | 0 | 0 | 0 | 0 | 0 | 0 | 0 | 0 | 0 | 0 | 0 | 0 | 0 | 0
SAN_ISIDRO_2-TG+TV_GNL_C | 0 | 0 | 0 | 0 | 0 | 0 | 0 | 0 | 0 | 0 | 0 | 0 | 0 | 0 | 0 | 0 | 0 | 0 | 0 | 0 | 0 | 0 | 0 | 0
SAN_ISIDRO_2-TG+TV_GNL_D | 0 | 0 | 0 | 0 | 0 | 0 | 0 | 0 | 0 | 0 | 0 | 0 | 0 | 0 | 0 | 0 | 0 | 0 | 0 | 0 | 0 | 0 | 0 | 0
SAN_ISIDRO_2-TG+TV_GNL_E | 0 | 0 | 0 | 0 | 0 | 0 | 0 | 0 | 0 | 0 | 0 | 0 | 0 | 0 | 0 | 0 | 0 | 0 | 0 | 0 | 0 | 0 | 0 | 0
SAN_ISIDRO_2-TG+TV_GNL_F | 0 | 0 | 0 | 0 | 0 | 0 | 0 | 0 | 0 | 0 | 0 | 0 | 0 | 0 | 0 | 0 | 0 | 0 | 0 | 0 | 0 | 0 | 0 | 0
SAN_ISIDRO_2-TG+TV_GNL_INF | 0 | 0 | 0 | 0 | 0 | 0 | 0 | 0 | 0 | 0 | 0 | 0 | 0 | 0 | 0 | 0 | 0 | 0 | 0 | 0 | 0 | 0 | 0 | 0
SAN_ISIDRO_2-TG_GNL_A | 0 | 0 | 0 | 0 | 0 | 0 | 0 | 0 | 0 | 0 | 0 | 0 | 0 | 0 | 0 | 0 | 0 | 0 | 0 | 0 | 0 | 0 | 0 | 0
SAN_ISIDRO_2-TG_GNL_B | 0 | 0 | 0 | 0 | 0 | 0 | 0 | 0 | 0 | 0 | 0 | 0 | 0 | 0 | 0 | 0 | 0 | 0 | 0 | 0 | 0 | 0 | 0 | 0
SAN_ISIDRO_2-TG_GNL_C | 0 | 0 | 0 | 0 | 0 | 0 | 0 | 0 | 0 | 0 | 0 | 0 | 0 | 0 | 0 | 0 | 0 | 0 | 0 | 0 | 0 | 0 | 0 | 0
SAN_ISIDRO_2-TG_GNL_D | 0 | 0 | 0 | 0 | 0 | 0 | 0 | 0 | 0 | 0 | 0 | 0 | 0 | 0 | 0 | 0 | 0 | 0 | 0 | 0 | 0 | 0 | 0 | 0
SAN_ISIDRO_2-TG_GNL_E | 0 | 0 | 0 | 0 | 0 | 0 | 0 | 0 | 0 | 0 | 0 | 0 | 0 | 0 | 0 | 0 | 0 | 0 | 0 | 0 | 0 | 0 | 0 | 0
SAN_ISIDRO_2-TG_GNL_F | 0 | 0 | 0 | 0 | 0 | 0 | 0 | 0 | 0 | 0 | 0 | 0 | 0 | 0 | 0 | 0 | 0 | 0 | 0 | 0 | 0 | 0 | 0 | 0
SAN_ISIDRO_2-TG_GNL_INF | 0 | 0 | 0 | 0 | 0 | 0 | 0 | 0 | 0 | 0 | 0 | 0 | 0 | 0 | 0 | 0 | 0 | 0 | 0 | 0 | 0 | 0 | 0 | 0
TALTAL_1_GNL_A | 0 | 0 | 0 | 0 | 0 | 0 | 0 | 0 | 0 | 0 | 0 | 0 | 0 | 0 | 0 | 0 | 0 | 0 | 0 | 0 | 0 | 0 | 0 | 0
TALTAL_1_GNL_B | 0 | 0 | 0 | 0 | 0 | 0 | 0 | 0 | 0 | 0 | 0 | 0 | 0 | 0 | 0 | 0 | 0 | 0 | 0 | 0 | 0 | 0 | 0 | 0
TALTAL_1_GNL_C | 0 | 0 | 0 | 0 | 0 | 0 | 0 | 0 | 0 | 0 | 0 | 0 | 0 | 0 | 0 | 0 | 0 | 0 | 0 | 0 | 0 | 0 | 0 | 0
TALTAL_1_GNL_D | 0 | 0 | 0 | 0 | 0 | 0 | 0 | 0 | 0 | 0 | 0 | 0 | 0 | 0 | 0 | 0 | 0 | 0 | 0 | 0 | 0 | 0 | 0 | 0
TALTAL_1_GNL_E | 0 | 0 | 0 | 0 | 0 | 0 | 0 | 0 | 0 | 0 | 0 | 0 | 0 | 0 | 0 | 0 | 0 | 0 | 0 | 0 | 0 | 0 | 0 | 0
TALTAL_1_GNL_INF | 0 | 0 | 0 | 0 | 0 | 0 | 0 | 0 | 0 | 0 | 0 | 0 | 0 | 0 | 0 | 0 | 0 | 0 | 0 | 0 | 0 | 0 | 0 | 0
TALTAL_2_GNL_A | 0 | 0 | 0 | 0 | 0 | 0 | 0 | 0 | 0 | 0 | 0 | 0 | 0 | 0 | 0 | 0 | 0 | 0 | 0 | 0 | 0 | 0 | 0 | 0
TALTAL_2_GNL_B | 0 | 0 | 0 | 0 | 0 | 0 | 0 | 0 | 0 | 0 | 0 | 0 | 0 | 0 | 0 | 0 | 0 | 0 | 0 | 0 | 0 | 0 | 0 | 0
TALTAL_2_GNL_C | 0 | 0 | 0 | 0 | 0 | 0 | 0 | 0 | 0 | 0 | 0 | 0 | 0 | 0 | 0 | 0 | 0 | 0 | 0 | 0 | 0 | 0 | 0 | 0
TALTAL_2_GNL_D | 0 | 0 | 0 | 0 | 0 | 0 | 0 | 0 | 0 | 0 | 0 | 0 | 0 | 0 | 0 | 0 | 0 | 0 | 0 | 0 | 0 | 0 | 0 | 0
TALTAL_2_GNL_E | 0 | 0 | 0 | 0 | 0 | 0 | 0 | 0 | 0 | 0 | 0 | 0 | 0 | 0 | 0 | 0 | 0 | 0 | 0 | 0 | 0 | 0 | 0 | 0
TALTAL_2_GNL_INF | 0 | 0 | 0 | 0 | 0 | 0 | 0 | 0 | 0 | 0 | 0 | 0 | 0 | 0 | 0 | 0 | 0 | 0 | 0 | 0 | 0 | 0 | 0 | 0
TOCOPILLA-TG3_GNL_A | 3.623 | 0 | 0 | 0 | 0 | 0 | 0 | 0 | 0 | 0 | 0 | 0 | 0 | 0 | 0 | 0 | 0 | 0 | 0 | 0 | 0 | 0 | 0 | 0
TOCOPILLA-TG3_GNL_B | 0 | 0 | 0 | 0 | 0 | 0 | 0 | 0 | 0 | 0 | 0 | 0 | 0 | 0 | 0 | 0 | 0 | 0 | 0 | 0 | 0 | 0 | 0 | 0
TOCOPILLA-TG3_GNL_C | 0 | 0 | 0 | 0 | 0 | 0 | 0 | 0 | 0 | 0 | 0 | 0 | 0 | 0 | 0 | 0 | 0 | 0 | 0 | 0 | 0 | 0 | 0 | 0
TOCOPILLA-TG3_GNL_D | 0 | 0 | 0 | 0 | 0 | 0 | 0 | 0 | 0 | 0 | 0 | 0 | 0 | 0 | 0 | 0 | 0 | 0 | 0 | 0 | 0 | 0 | 0 | 0
TOCOPILLA-TG3_GNL_E | 0 | 0 | 0 | 0 | 0 | 0 | 0 | 0 | 0 | 0 | 0 | 0 | 0 | 0 | 0 | 0 | 0 | 0 | 0 | 0 | 0 | 0 | 0 | 0
TOCOPILLA-TG3_GNL_INF | 0 | 0 | 0 | 0 | 0 | 0 | 0 | 0 | 0 | 0 | 0 | 0 | 0 | 0 | 0 | 0 | 0 | 0 | 0 | 0 | 0 | 0 | 0 | 0
TOCOPILLA_U16-TG+TV_GNL_A | 0 | 0 | 0 | 0 | 0 | 0 | 0 | 0 | 0 | 0 | 0 | 0 | 0 | 0 | 0 | 0 | 0 | 0 | 0 | 0 | 0 | 0 | 0 | 0
TOCOPILLA_U16-TG+TV_GNL_B | 0 | 0 | 0 | 0 | 0 | 0 | 0 | 0 | 0 | 0 | 0 | 0 | 0 | 0 | 0 | 0 | 0 | 0 | 0 | 0 | 0 | 0 | 0 | 0
TOCOPILLA_U16-TG+TV_GNL_C | 0 | 0 | 0 | 0 | 0 | 0 | 0 | 0 | 0 | 0 | 0 | 0 | 0 | 0 | 0 | 0 | 0 | 0 | 0 | 0 | 0 | 0 | 0 | 0
TOCOPILLA_U16-TG+TV_GNL_D | 0 | 0 | 0 | 0 | 0 | 0 | 0 | 0 | 0 | 0 | 0 | 0 | 0 | 0 | 0 | 0 | 0 | 0 | 0 | 0 | 0 | 0 | 0 | 0
TOCOPILLA_U16-TG+TV_GNL_E | 0 | 0 | 0 | 0 | 0 | 0 | 0 | 0 | 0 | 0 | 0 | 0 | 0 | 0 | 0 | 0 | 0 | 0 | 0 | 0 | 0 | 0 | 0 | 0
TOCOPILLA_U16-TG+TV_GNL_INF | 0 | 0 | 0 | 0 | 0 | 0 | 0 | 0 | 0 | 0 | 0 | 0 | 0 | 0 | 0 | 0 | 0 | 0 | 0 | 0 | 0 | 0 | 0 | 0
TOCOPILLA_U16-TG_GNL_A | 0 | 0 | 0 | 0 | 0 | 0 | 0 | 0 | 0 | 0 | 0 | 0 | 0 | 0 | 0 | 0 | 0 | 0 | 0 | 0 | 0 | 0 | 0 | 0
TOCOPILLA_U16-TG_GNL_B | 0 | 0 | 0 | 0 | 0 | 0 | 0 | 0 | 0 | 0 | 0 | 0 | 0 | 0 | 0 | 0 | 0 | 0 | 0 | 0 | 0 | 0 | 0 | 0
TOCOPILLA_U16-TG_GNL_C | 0 | 0 | 0 | 0 | 0 | 0 | 0 | 0 | 0 | 0 | 0 | 0 | 0 | 0 | 0 | 0 | 0 | 0 | 0 | 0 | 0 | 0 | 0 | 0
TOCOPILLA_U16-TG_GNL_D | 0 | 0 | 0 | 0 | 0 | 0 | 0 | 0 | 0 | 0 | 0 | 0 | 0 | 0 | 0 | 0 | 0 | 0 | 0 | 0 | 0 | 0 | 0 | 0
TOCOPILLA_U16-TG_GNL_E | 0 | 0 | 0 | 0 | 0 | 0 | 0 | 0 | 0 | 0 | 0 | 0 | 0 | 0 | 0 | 0 | 0 | 0 | 0 | 0 | 0 | 0 | 0 | 0
TOCOPILLA_U16-TG_GNL_INF | 0 | 0 | 0 | 0 | 0 | 0 | 0 | 0 | 0 | 0 | 0 | 0 | 0 | 0 | 0 | 0 | 0 | 0 | 0 | 0 | 0 | 0 | 0 | 0
ATA-TG1A+0.5TV1C_GN_A | 0 | 0 | 0 | 0 | 0 | 0 | 0 | 0 | 0 | 0 | 0 | 0 | 0 | 0 | 0 | 0 | 0 | 0 | 0 | 0 | 0 | 0 | 0 | 0
ATA-TG1A+0.5TV1C_GN_B | 0 | 0 | 0 | 0 | 0 | 0 | 0 | 0 | 0 | 0 | 0 | 0 | 0 | 0 | 0 | 0 | 0 | 0 | 0 | 0 | 0 | 0 | 0 | 0
ATA-TG1A+0.5TV1C_GN_C | 0 | 0 | 0 | 0 | 0 | 0 | 0 | 0 | 0 | 0 | 0 | 0 | 0 | 0 | 0 | 0 | 0 | 0 | 0 | 0 | 0 | 0 | 0 | 0
ATA-TG1A+0.5TV1C_GN_D | 0 | 0 | 0 | 0 | 0 | 0 | 0 | 0 | 0 | 0 | 0 | 0 | 0 | 0 | 0 | 0 | 0 | 0 | 0 | 0 | 0 | 0 | 0 | 0
ATA-TG1A+TG1B+TV1C_GN_A | 0 | 0 | 0 | 0 | 0 | 0 | 0 | 0 | 0 | 0 | 0 | 0 | 0 | 0 | 0 | 0 | 0 | 0 | 0 | 0 | 0 | 0 | 0 | 0
ATA-TG1A+TG1B+TV1C_GN_B | 0 | 0 | 0 | 0 | 0 | 0 | 0 | 0 | 0 | 0 | 0 | 0 | 0 | 0 | 0 | 0 | 0 | 0 | 0 | 0 | 0 | 0 | 0 | 0
ATA-TG1A+TG1B+TV1C_GN_C | 0 | 0 | 0 | 0 | 0 | 0 | 0 | 0 | 0 | 0 | 0 | 0 | 0 | 0 | 0 | 0 | 0 | 0 | 0 | 0 | 0 | 0 | 0 | 0
ATA-TG1A+TG1B+TV1C_GN_D | 0 | 0 | 0 | 0 | 0 | 0 | 0 | 0 | 0 | 0 | 0 | 0 | 0 | 0 | 0 | 0 | 0 | 0 | 0 | 0 | 0 | 0 | 0 | 0
ATA-TG1A_GN_A | 0 | 0 | 0 | 0 | 0 | 0 | 0 | 0 | 0 | 0 | 0 | 0 | 0 | 0 | 0 | 0 | 0 | 0 | 0 | 0 | 0 | 0 | 0 | 0
ATA-TG1A_GN_B | 0 | 0 | 0 | 0 | 0 | 0 | 0 | 0 | 0 | 0 | 0 | 0 | 0 | 0 | 0 | 0 | 0 | 0 | 0 | 0 | 0 | 0 | 0 | 0
ATA-TG1A_GN_C | 0 | 0 | 0 | 0 | 0 | 0 | 0 | 0 | 0 | 0 | 0 | 0 | 0 | 0 | 0 | 0 | 0 | 0 | 0 | 0 | 0 | 0 | 0 | 0
ATA-TG1A_GN_D | 0 | 0 | 0 | 0 | 0 | 0 | 0 | 0 | 0 | 0 | 0 | 0 | 0 | 0 | 0 | 0 | 0 | 0 | 0 | 0 | 0 | 0 | 0 | 0
ATA-TG1B+0.5TV1C_GN_A | 0 | 0 | 0 | 0 | 0 | 0 | 0 | 0 | 0 | 0 | 0 | 0 | 0 | 0 | 0 | 0 | 0 | 0 | 0 | 0 | 0 | 0 | 0 | 0
ATA-TG1B+0.5TV1C_GN_B | 0 | 0 | 0 | 0 | 0 | 0 | 0 | 0 | 0 | 0 | 0 | 0 | 0 | 0 | 0 | 0 | 0 | 0 | 0 | 0 | 0 | 0 | 0 | 0
ATA-TG1B+0.5TV1C_GN_C | 0 | 0 | 0 | 0 | 0 | 0 | 0 | 0 | 0 | 0 | 0 | 0 | 0 | 0 | 0 | 0 | 0 | 0 | 0 | 0 | 0 | 0 | 0 | 0
ATA-TG1B+0.5TV1C_GN_D | 0 | 0 | 0 | 0 | 0 | 0 | 0 | 0 | 0 | 0 | 0 | 0 | 0 | 0 | 0 | 0 | 0 | 0 | 0 | 0 | 0 | 0 | 0 | 0
ATA-TG2A+0.5TV2C_GN_A | 0 | 0 | 0 | 0 | 0 | 0 | 0 | 0 | 0 | 0 | 0 | 0 | 0 | 0 | 0 | 0 | 0 | 0 | 0 | 0 | 0 | 0 | 0 | 0
ATA-TG2A+0.5TV2C_GN_B | 0 | 0 | 0 | 0 | 0 | 0 | 0 | 0 | 0 | 0 | 0 | 0 | 0 | 0 | 0 | 0 | 0 | 0 | 0 | 0 | 0 | 0 | 0 | 0
ATA-TG2A+0.5TV2C_GN_C | 0 | 0 | 0 | 0 | 0 | 0 | 0 | 0 | 0 | 0 | 0 | 0 | 0 | 0 | 0 | 0 | 0 | 0 | 0 | 0 | 0 | 0 | 0 | 0
ATA-TG2A+0.5TV2C_GN_D | 0 | 0 | 0 | 0 | 0 | 0 | 0 | 0 | 0 | 0 | 0 | 0 | 0 | 0 | 0 | 0 | 0 | 0 | 0 | 0 | 0 | 0 | 0 | 0
ATA-TG2A+TG2B+TV2C_GN_A | 0 | 0 | 0 | 0 | 0 | 0 | 0 | 0 | 0 | 0 | 0 | 0 | 0 | 0 | 0 | 0 | 0 | 0 | 0 | 0 | 0 | 0 | 0 | 0
ATA-TG2A+TG2B+TV2C_GN_B | 0 | 0 | 0 | 0 | 0 | 0 | 0 | 0 | 0 | 0 | 0 | 0 | 0 | 0 | 0 | 0 | 0 | 0 | 0 | 0 | 0 | 0 | 0 | 0
ATA-TG2A+TG2B+TV2C_GN_C | 0 | 0 | 0 | 0 | 0 | 0 | 0 | 0 | 0 | 0 | 0 | 0 | 0 | 0 | 0 | 0 | 0 | 0 | 0 | 0 | 0 | 0 | 0 | 0
ATA-TG2A+TG2B+TV2C_GN_D | 0 | 0 | 0 | 0 | 0 | 0 | 0 | 0 | 0 | 0 | 0 | 0 | 0 | 0 | 0 | 0 | 0 | 0 | 0 | 0 | 0 | 0 | 0 | 0
ATA-TG2A_GN_A | 0 | 0 | 0 | 0 | 0 | 0 | 0 | 0 | 0 | 0 | 0 | 0 | 0 | 0 | 0 | 0 | 0 | 0 | 0 | 0 | 0 | 0 | 0 | 0
ATA-TG2A_GN_B | 0 | 0 | 0 | 0 | 0 | 0 | 0 | 0 | 0 | 0 | 0 | 0 | 0 | 0 | 0 | 0 | 0 | 0 | 0 | 0 | 0 | 0 | 0 | 0
ATA-TG2A_GN_C | 0 | 0 | 0 | 0 | 0 | 0 | 0 | 0 | 0 | 0 | 0 | 0 | 0 | 0 | 0 | 0 | 0 | 0 | 0 | 0 | 0 | 0 | 0 | 0
ATA-TG2A_GN_D | 0 | 0 | 0 | 0 | 0 | 0 | 0 | 0 | 0 | 0 | 0 | 0 | 0 | 0 | 0 | 0 | 0 | 0 | 0 | 0 | 0 | 0 | 0 | 0
ATA-TG2B+0.5TV2C_GN_A | 0 | 0 | 0 | 0 | 0 | 0 | 0 | 0 | 0 | 0 | 0 | 0 | 0 | 0 | 0 | 0 | 0 | 0 | 0 | 0 | 0 | 0 | 0 | 0
ATA-TG2B+0.5TV2C_GN_B | 0 | 0 | 0 | 0 | 0 | 0 | 0 | 0 | 0 | 0 | 0 | 0 | 0 | 0 | 0 | 0 | 0 | 0 | 0 | 0 | 0 | 0 | 0 | 0
ATA-TG2B+0.5TV2C_GN_C | 0 | 0 | 0 | 0 | 0 | 0 | 0 | 0 | 0 | 0 | 0 | 0 | 0 | 0 | 0 | 0 | 0 | 0 | 0 | 0 | 0 | 0 | 0 | 0
ATA-TG2B+0.5TV2C_GN_D | 0 | 0 | 0 | 0 | 0 | 0 | 0 | 0 | 0 | 0 | 0 | 0 | 0 | 0 | 0 | 0 | 0 | 0 | 0 | 0 | 0 | 0 | 0 | 0
CANDELARIA_1_GN_A | 0 | 0 | 0 | 0 | 0 | 0 | 0 | 0 | 0 | 0 | 0 | 0 | 0 | 0 | 0 | 0 | 0 | 0 | 0 | 0 | 0 | 0 | 0 | 0
CANDELARIA_1_GN_B | 0 | 0 | 0 | 0 | 0 | 0 | 0 | 0 | 0 | 0 | 0 | 0 | 0 | 0 | 0 | 0 | 0 | 0 | 0 | 0 | 0 | 0 | 0 | 0
CANDELARIA_1_GN_C | 0 | 0 | 0 | 0 | 0 | 0 | 0 | 0 | 0 | 0 | 0 | 0 | 0 | 0 | 0 | 0 | 0 | 0 | 0 | 0 | 0 | 0 | 0 | 0
CANDELARIA_1_GN_D | 0 | 0 | 0 | 0 | 0 | 0 | 0 | 0 | 0 | 0 | 0 | 0 | 0 | 0 | 0 | 0 | 0 | 0 | 0 | 0 | 0 | 0 | 0 | 0
CANDELARIA_2_GN_A | 0 | 0 | 0 | 0 | 0 | 0 | 0 | 0 | 0 | 0 | 0 | 0 | 0 | 0 | 0 | 0 | 0 | 0 | 0 | 0 | 0 | 0 | 0 | 0
CANDELARIA_2_GN_B | 0 | 0 | 0 | 0 | 0 | 0 | 0 | 0 | 0 | 0 | 0 | 0 | 0 | 0 | 0 | 0 | 0 | 0 | 0 | 0 | 0 | 0 | 0 | 0
CANDELARIA_2_GN_C | 0 | 0 | 0 | 0 | 0 | 0 | 0 | 0 | 0 | 0 | 0 | 0 | 0 | 0 | 0 | 0 | 0 | 0 | 0 | 0 | 0 | 0 | 0 | 0
CANDELARIA_2_GN_D | 0 | 0 | 0 | 0 | 0 | 0 | 0 | 0 | 0 | 0 | 0 | 0 | 0 | 0 | 0 | 0 | 0 | 0 | 0 | 0 | 0 | 0 | 0 | 0
KELAR-TG1+0.5TV_GN_A | 0 | 0 | 0 | 0 | 0 | 0 | 0 | 0 | 0 | 0 | 0 | 0 | 0 | 0 | 0 | 0 | 0 | 0 | 0 | 0 | 0 | 0 | 0 | 0
KELAR-TG1+0.5TV_GN_B | 0 | 0 | 0 | 0 | 0 | 0 | 0 | 0 | 0 | 0 | 0 | 0 | 0 | 0 | 0 | 0 | 0 | 0 | 0 | 0 | 0 | 0 | 0 | 0
KELAR-TG1+0.5TV_GN_C | 0 | 0 | 0 | 0 | 0 | 0 | 0 | 0 | 0 | 0 | 0 | 0 | 0 | 0 | 0 | 0 | 0 | 0 | 0 | 0 | 0 | 0 | 0 | 0
KELAR-TG1+0.5TV_GN_D | 0 | 0 | 0 | 0 | 0 | 0 | 0 | 0 | 0 | 0 | 0 | 0 | 0 | 0 | 0 | 0 | 0 | 0 | 0 | 0 | 0 | 0 | 0 | 0
KELAR-TG1+TG2+TV_GN_A | 0 | 0 | 0 | 0 | 0 | 0 | 0 | 0 | 0 | 0 | 0 | 0 | 0 | 0 | 0 | 0 | 0 | 0 | 0 | 0 | 0 | 0 | 0 | 0
KELAR-TG1+TG2+TV_GN_B | 0 | 0 | 0 | 0 | 0 | 0 | 0 | 0 | 0 | 0 | 0 | 0 | 0 | 0 | 0 | 0 | 0 | 0 | 0 | 0 | 0 | 0 | 0 | 0
KELAR-TG1+TG2+TV_GN_C | 0 | 0 | 0 | 0 | 0 | 0 | 0 | 0 | 0 | 0 | 0 | 0 | 0 | 0 | 0 | 0 | 0 | 0 | 0 | 0 | 0 | 0 | 0 | 0
KELAR-TG1+TG2+TV_GN_D | 0 | 0 | 0 | 0 | 0 | 0 | 0 | 0 | 0 | 0 | 0 | 0 | 0 | 0 | 0 | 0 | 0 | 0 | 0 | 0 | 0 | 0 | 0 | 0
KELAR-TG1_GN_A | 0 | 0 | 0 | 0 | 0 | 0 | 0 | 0 | 0 | 0 | 0 | 0 | 0 | 0 | 0 | 0 | 0 | 0 | 0 | 0 | 0 | 0 | 0 | 0
KELAR-TG1_GN_B | 0 | 0 | 0 | 0 | 0 | 0 | 0 | 0 | 0 | 0 | 0 | 0 | 0 | 0 | 0 | 0 | 0 | 0 | 0 | 0 | 0 | 0 | 0 | 0
KELAR-TG1_GN_C | 0 | 0 | 0 | 0 | 0 | 0 | 0 | 0 | 0 | 0 | 0 | 0 | 0 | 0 | 0 | 0 | 0 | 0 | 0 | 0 | 0 | 0 | 0 | 0
KELAR-TG1_GN_D | 0 | 0 | 0 | 0 | 0 | 0 | 0 | 0 | 0 | 0 | 0 | 0 | 0 | 0 | 0 | 0 | 0 | 0 | 0 | 0 | 0 | 0 | 0 | 0
KELAR-TG2+0.5TV_GN_A | 0 | 0 | 0 | 0 | 0 | 0 | 0 | 0 | 0 | 0 | 0 | 0 | 0 | 0 | 0 | 0 | 0 | 0 | 0 | 0 | 0 | 0 | 0 | 0
KELAR-TG2+0.5TV_GN_B | 0 | 0 | 0 | 0 | 0 | 0 | 0 | 0 | 0 | 0 | 0 | 0 | 0 | 0 | 0 | 0 | 0 | 0 | 0 | 0 | 0 | 0 | 0 | 0
KELAR-TG2+0.5TV_GN_C | 0 | 0 | 0 | 0 | 0 | 0 | 0 | 0 | 0 | 0 | 0 | 0 | 0 | 0 | 0 | 0 | 0 | 0 | 0 | 0 | 0 | 0 | 0 | 0
KELAR-TG2+0.5TV_GN_D | 0 | 0 | 0 | 0 | 0 | 0 | 0 | 0 | 0 | 0 | 0 | 0 | 0 | 0 | 0 | 0 | 0 | 0 | 0 | 0 | 0 | 0 | 0 | 0
KELAR-TG2_GN_A | 0 | 0 | 0 | 0 | 0 | 0 | 0 | 0 | 0 | 0 | 0 | 0 | 0 | 0 | 0 | 0 | 0 | 0 | 0 | 0 | 0 | 0 | 0 | 0
KELAR-TG2_GN_B | 0 | 0 | 0 | 0 | 0 | 0 | 0 | 0 | 0 | 0 | 0 | 0 | 0 | 0 | 0 | 0 | 0 | 0 | 0 | 0 | 0 | 0 | 0 | 0
KELAR-TG2_GN_C | 0 | 0 | 0 | 0 | 0 | 0 | 0 | 0 | 0 | 0 | 0 | 0 | 0 | 0 | 0 | 0 | 0 | 0 | 0 | 0 | 0 | 0 | 0 | 0
KELAR-TG2_GN_D | 0 | 0 | 0 | 0 | 0 | 0 | 0 | 0 | 0 | 0 | 0 | 0 | 0 | 0 | 0 | 0 | 0 | 0 | 0 | 0 | 0 | 0 | 0 | 0
MEJILLONES_3-TG+TV_GN_A | 0 | 0 | 0 | 0 | 0 | 0 | 0 | 0 | 0 | 0 | 0 | 0 | 0 | 0 | 0 | 0 | 0 | 0 | 0 | 0 | 0 | 0 | 0 | 0
MEJILLONES_3-TG+TV_GN_B | 0 | 0 | 0 | 0 | 0 | 0 | 0 | 0 | 0 | 0 | 0 | 0 | 0 | 0 | 0 | 0 | 0 | 0 | 0 | 0 | 0 | 0 | 0 | 0
MEJILLONES_3-TG+TV_GN_C | 0 | 0 | 0 | 0 | 0 | 0 | 0 | 0 | 0 | 0 | 0 | 0 | 0 | 0 | 0 | 0 | 0 | 0 | 0 | 0 | 0 | 0 | 0 | 0
MEJILLONES_3-TG+TV_GN_D | 0 | 0 | 0 | 0 | 0 | 0 | 0 | 0 | 0 | 0 | 0 | 0 | 0 | 0 | 0 | 0 | 0 | 0 | 0 | 0 | 0 | 0 | 0 | 0
MEJILLONES_3-TG_GN_A | 0 | 0 | 0 | 0 | 0 | 0 | 0 | 0 | 0 | 0 | 0 | 0 | 0 | 0 | 0 | 0 | 0 | 0 | 0 | 0 | 0 | 0 | 0 | 0
MEJILLONES_3-TG_GN_B | 0 | 0 | 0 | 0 | 0 | 0 | 0 | 0 | 0 | 0 | 0 | 0 | 0 | 0 | 0 | 0 | 0 | 0 | 0 | 0 | 0 | 0 | 0 | 0
MEJILLONES_3-TG_GN_C | 0 | 0 | 0 | 0 | 0 | 0 | 0 | 0 | 0 | 0 | 0 | 0 | 0 | 0 | 0 | 0 | 0 | 0 | 0 | 0 | 0 | 0 | 0 | 0
MEJILLONES_3-TG_GN_D | 0 | 0 | 0 | 0 | 0 | 0 | 0 | 0 | 0 | 0 | 0 | 0 | 0 | 0 | 0 | 0 | 0 | 0 | 0 | 0 | 0 | 0 | 0 | 0
NEHUENCO_1-TG+TV_GN_A | 0 | 0 | 0 | 0 | 0 | 0 | 0 | 0 | 0 | 0 | 0 | 0 | 0 | 0 | 0 | 0 | 0 | 0 | 0 | 0 | 0 | 0 | 0 | 0
NEHUENCO_1-TG+TV_GN_B | 0 | 0 | 0 | 0 | 0 | 0 | 0 | 0 | 0 | 0 | 0 | 0 | 0 | 0 | 0 | 0 | 0 | 0 | 0 | 0 | 0 | 0 | 0 | 0
NEHUENCO_1-TG+TV_GN_C | 0 | 0 | 0 | 0 | 0 | 0 | 0 | 0 | 0 | 0 | 0 | 0 | 0 | 0 | 0 | 0 | 0 | 0 | 0 | 0 | 0 | 0 | 0 | 0
NEHUENCO_1-TG+TV_GN_D | 0 | 0 | 0 | 0 | 0 | 0 | 0 | 0 | 0 | 0 | 0 | 0 | 0 | 0 | 0 | 0 | 0 | 0 | 0 | 0 | 0 | 0 | 0 | 0
NEHUENCO_1-TG_GN_B | 0 | 0 | 0 | 0 | 0 | 0 | 0 | 0 | 0 | 0 | 0 | 0 | 0 | 0 | 0 | 0 | 0 | 0 | 0 | 0 | 0 | 0 | 0 | 0
NEHUENCO_1-TG_GN_C | 0 | 0 | 0 | 0 | 0 | 0 | 0 | 0 | 0 | 0 | 0 | 0 | 0 | 0 | 0 | 0 | 0 | 0 | 0 | 0 | 0 | 0 | 0 | 0
NEHUENCO_1-TG_GN_D | 0 | 0 | 0 | 0 | 0 | 0 | 0 | 0 | 0 | 0 | 0 | 0 | 0 | 0 | 0 | 0 | 0 | 0 | 0 | 0 | 0 | 0 | 0 | 0
NEHUENCO_2-TG+TV_GN_A | 0 | 0 | 0 | 0 | 0 | 0 | 0 | 0 | 0 | 0 | 0 | 0 | 0 | 0 | 0 | 0 | 0 | 0 | 0 | 0 | 0 | 0 | 0 | 0
NEHUENCO_2-TG+TV_GN_B | 0 | 0 | 0 | 0 | 0 | 0 | 0 | 0 | 0 | 0 | 0 | 0 | 0 | 0 | 0 | 0 | 0 | 0 | 0 | 0 | 0 | 0 | 0 | 0
NEHUENCO_2-TG+TV_GN_C | 0 | 0 | 0 | 0 | 0 | 0 | 0 | 0 | 0 | 0 | 0 | 0 | 0 | 0 | 0 | 0 | 0 | 0 | 0 | 0 | 0 | 0 | 0 | 0
NEHUENCO_2-TG+TV_GN_D | 0 | 0 | 0 | 0 | 0 | 0 | 0 | 0 | 0 | 0 | 0 | 0 | 0 | 0 | 0 | 0 | 0 | 0 | 0 | 0 | 0 | 0 | 0 | 0
NEHUENCO_9B_GN_A | 0 | 0 | 0 | 0 | 0 | 0 | 0 | 0 | 0 | 0 | 0 | 0 | 0 | 0 | 0 | 0 | 0 | 0 | 0 | 0 | 0 | 0 | 0 | 0
NEHUENCO_9B_GN_B | 0 | 0 | 0 | 0 | 0 | 0 | 0 | 0 | 0 | 0 | 0 | 0 | 0 | 0 | 0 | 0 | 0 | 0 | 0 | 0 | 0 | 0 | 0 | 0
NEHUENCO_9B_GN_C | 0 | 0 | 0 | 0 | 0 | 0 | 0 | 0 | 0 | 0 | 0 | 0 | 0 | 0 | 0 | 0 | 0 | 0 | 0 | 0 | 0 | 0 | 0 | 0
NEHUENCO_9B_GN_D | 0 | 0 | 0 | 0 | 0 | 0 | 0 | 0 | 0 | 0 | 0 | 0 | 0 | 0 | 0 | 0 | 0 | 0 | 0 | 0 | 0 | 0 | 0 | 0
NUEVA_RENCA-TG+TV_GN_A | 0 | 0 | 0 | 0 | 0 | 0 | 0 | 0 | 0 | 0 | 0 | 0 | 0 | 0 | 0 | 0 | 0 | 0 | 0 | 0 | 0 | 0 | 0 | 0
NUEVA_RENCA-TG+TV_GN_B | 0 | 0 | 0 | 0 | 0 | 0 | 0 | 0 | 0 | 0 | 0 | 0 | 0 | 0 | 0 | 0 | 0 | 0 | 0 | 0 | 0 | 0 | 0 | 0
NUEVA_RENCA-TG+TV_GN_C | 0 | 0 | 0 | 0 | 0 | 0 | 0 | 0 | 0 | 0 | 0 | 0 | 0 | 0 | 0 | 0 | 0 | 0 | 0 | 0 | 0 | 0 | 0 | 0
NUEVA_RENCA-TG+TV_GN_D | 0 | 0 | 0 | 0 | 0 | 0 | 0 | 0 | 0 | 0 | 0 | 0 | 0 | 0 | 0 | 0 | 0 | 0 | 0 | 0 | 0 | 0 | 0 | 0
QUINTERO_1A_GN_A | 0 | 0 | 0 | 0 | 0 | 0 | 0 | 0 | 0 | 0 | 0 | 0 | 0 | 0 | 0 | 0 | 0 | 0 | 0 | 0 | 0 | 0 | 0 | 0
QUINTERO_1A_GN_B | 0 | 0 | 0 | 0 | 0 | 0 | 0 | 0 | 0 | 0 | 0 | 0 | 0 | 0 | 0 | 0 | 0 | 0 | 0 | 0 | 0 | 0 | 0 | 0
QUINTERO_1A_GN_C | 0 | 0 | 0 | 0 | 0 | 0 | 0 | 0 | 0 | 0 | 0 | 0 | 0 | 0 | 0 | 0 | 0 | 0 | 0 | 0 | 0 | 0 | 0 | 0
QUINTERO_1A_GN_D | 0 | 0 | 0 | 0 | 0 | 0 | 0 | 0 | 0 | 0 | 0 | 0 | 0 | 0 | 0 | 0 | 0 | 0 | 0 | 0 | 0 | 0 | 0 | 0
QUINTERO_1B_GN_A | 0 | 0 | 0 | 0 | 0 | 0 | 0 | 0 | 0 | 0 | 0 | 0 | 0 | 0 | 0 | 0 | 0 | 0 | 0 | 0 | 0 | 0 | 0 | 0
QUINTERO_1B_GN_B | 0 | 0 | 0 | 0 | 0 | 0 | 0 | 0 | 0 | 0 | 0 | 0 | 0 | 0 | 0 | 0 | 0 | 0 | 0 | 0 | 0 | 0 | 0 | 0
QUINTERO_1B_GN_C | 0 | 0 | 0 | 0 | 0 | 0 | 0 | 0 | 0 | 0 | 0 | 0 | 0 | 0 | 0 | 0 | 0 | 0 | 0 | 0 | 0 | 0 | 0 | 0
QUINTERO_1B_GN_D | 0 | 0 | 0 | 0 | 0 | 0 | 0 | 0 | 0 | 0 | 0 | 0 | 0 | 0 | 0 | 0 | 0 | 0 | 0 | 0 | 0 | 0 | 0 | 0
SAN_ISIDRO-TG+TV-FSTVD_GN_A | 0 | 0 | 0 | 0 | 0 | 0 | 0 | 0 | 0 | 0 | 0 | 0 | 0 | 0 | 0 | 0 | 0 | 0 | 0 | 0 | 0 | 0 | 0 | 0
SAN_ISIDRO-TG+TV-FSTVD_GN_B | 0 | 0 | 0 | 0 | 0 | 0 | 0 | 0 | 0 | 0 | 0 | 0 | 0 | 0 | 0 | 0 | 0 | 0 | 0 | 0 | 0 | 0 | 0 | 0
SAN_ISIDRO-TG+TV-FSTVD_GN_C | 0 | 0 | 0 | 0 | 0 | 0 | 0 | 0 | 0 | 0 | 0 | 0 | 0 | 0 | 0 | 0 | 0 | 0 | 0 | 0 | 0 | 0 | 0 | 0
SAN_ISIDRO-TG+TV-FSTVD_GN_D | 0 | 0 | 0 | 0 | 0 | 0 | 0 | 0 | 0 | 0 | 0 | 0 | 0 | 0 | 0 | 0 | 0 | 0 | 0 | 0 | 0 | 0 | 0 | 0
SAN_ISIDRO-TG+TV_GN_A | 0 | 0 | 0 | 0 | 0 | 0 | 0 | 0 | 0 | 0 | 0 | 0 | 0 | 0 | 0 | 0 | 0 | 0 | 0 | 0 | 0 | 0 | 0 | 0
SAN_ISIDRO-TG+TV_GN_B | 0 | 0 | 0 | 0 | 0 | 0 | 0 | 0 | 0 | 0 | 0 | 0 | 0 | 0 | 0 | 0 | 0 | 0 | 0 | 0 | 0 | 0 | 0 | 0
SAN_ISIDRO-TG+TV_GN_C | 0 | 0 | 0 | 0 | 0 | 0 | 0 | 0 | 0 | 0 | 0 | 0 | 0 | 0 | 0 | 0 | 0 | 0 | 0 | 0 | 0 | 0 | 0 | 0
SAN_ISIDRO-TG+TV_GN_D | 0 | 0 | 0 | 0 | 0 | 0 | 0 | 0 | 0 | 0 | 0 | 0 | 0 | 0 | 0 | 0 | 0 | 0 | 0 | 0 | 0 | 0 | 0 | 0
SAN_ISIDRO-TG_GN_A | 0 | 0 | 0 | 0 | 0 | 0 | 0 | 0 | 0 | 0 | 0 | 0 | 0 | 0 | 0 | 0 | 0 | 0 | 0 | 0 | 0 | 0 | 0 | 0
SAN_ISIDRO-TG_GN_B | 0 | 0 | 0 | 0 | 0 | 0 | 0 | 0 | 0 | 0 | 0 | 0 | 0 | 0 | 0 | 0 | 0 | 0 | 0 | 0 | 0 | 0 | 0 | 0
SAN_ISIDRO-TG_GN_C | 0 | 0 | 0 | 0 | 0 | 0 | 0 | 0 | 0 | 0 | 0 | 0 | 0 | 0 | 0 | 0 | 0 | 0 | 0 | 0 | 0 | 0 | 0 | 0
SAN_ISIDRO-TG_GN_D | 0 | 0 | 0 | 0 | 0 | 0 | 0 | 0 | 0 | 0 | 0 | 0 | 0 | 0 | 0 | 0 | 0 | 0 | 0 | 0 | 0 | 0 | 0 | 0
SAN_ISIDRO_2-TG+TV-FSTVU_GN_A | 0 | 0 | 0 | 0 | 0 | 0 | 0 | 0 | 0 | 0 | 0 | 0 | 0 | 0 | 0 | 0 | 0 | 0 | 0 | 0 | 0 | 0 | 0 | 0
SAN_ISIDRO_2-TG+TV-FSTVU_GN_B | 0 | 0 | 0 | 0 | 0 | 0 | 0 | 0 | 0 | 0 | 0 | 0 | 0 | 0 | 0 | 0 | 0 | 0 | 0 | 0 | 0 | 0 | 0 | 0
SAN_ISIDRO_2-TG+TV-FSTVU_GN_C | 0 | 0 | 0 | 0 | 0 | 0 | 0 | 0 | 0 | 0 | 0 | 0 | 0 | 0 | 0 | 0 | 0 | 0 | 0 | 0 | 0 | 0 | 0 | 0
SAN_ISIDRO_2-TG+TV-FSTVU_GN_D | 0 | 0 | 0 | 0 | 0 | 0 | 0 | 0 | 0 | 0 | 0 | 0 | 0 | 0 | 0 | 0 | 0 | 0 | 0 | 0 | 0 | 0 | 0 | 0
SAN_ISIDRO_2-TG+TV_GN_A | 0 | 0 | 0 | 0 | 0 | 0 | 0 | 0 | 0 | 0 | 0 | 0 | 0 | 0 | 0 | 0 | 0 | 0 | 0 | 0 | 0 | 0 | 0 | 0
SAN_ISIDRO_2-TG+TV_GN_B | 0 | 0 | 0 | 0 | 0 | 0 | 0 | 0 | 0 | 0 | 0 | 0 | 0 | 0 | 0 | 0 | 0 | 0 | 0 | 0 | 0 | 0 | 0 | 0
SAN_ISIDRO_2-TG+TV_GN_C | 0 | 0 | 0 | 0 | 0 | 0 | 0 | 0 | 0 | 0 | 0 | 0 | 0 | 0 | 0 | 0 | 0 | 0 | 0 | 0 | 0 | 0 | 0 | 0
SAN_ISIDRO_2-TG+TV_GN_D | 0 | 0 | 0 | 0 | 0 | 0 | 0 | 0 | 0 | 0 | 0 | 0 | 0 | 0 | 0 | 0 | 0 | 0 | 0 | 0 | 0 | 0 | 0 | 0
SAN_ISIDRO_2-TG_GN_A | 0 | 0 | 0 | 0 | 0 | 0 | 0 | 0 | 0 | 0 | 0 | 0 | 0 | 0 | 0 | 0 | 0 | 0 | 0 | 0 | 0 | 0 | 0 | 0
SAN_ISIDRO_2-TG_GN_B | 0 | 0 | 0 | 0 | 0 | 0 | 0 | 0 | 0 | 0 | 0 | 0 | 0 | 0 | 0 | 0 | 0 | 0 | 0 | 0 | 0 | 0 | 0 | 0
SAN_ISIDRO_2-TG_GN_C | 0 | 0 | 0 | 0 | 0 | 0 | 0 | 0 | 0 | 0 | 0 | 0 | 0 | 0 | 0 | 0 | 0 | 0 | 0 | 0 | 0 | 0 | 0 | 0
SAN_ISIDRO_2-TG_GN_D | 0 | 0 | 0 | 0 | 0 | 0 | 0 | 0 | 0 | 0 | 0 | 0 | 0 | 0 | 0 | 0 | 0 | 0 | 0 | 0 | 0 | 0 | 0 | 0
TALTAL_1_GN_A | 0 | 0 | 0 | 0 | 0 | 0 | 0 | 0 | 0 | 0 | 0 | 0 | 0 | 0 | 0 | 0 | 0 | 0 | 0 | 0 | 0 | 0 | 0 | 0
TALTAL_1_GN_B | 0 | 0 | 0 | 0 | 0 | 0 | 0 | 0 | 0 | 0 | 0 | 0 | 0 | 0 | 0 | 0 | 0 | 0 | 0 | 0 | 0 | 0 | 0 | 0
TALTAL_1_GN_C | 0 | 0 | 0 | 0 | 0 | 0 | 0 | 0 | 0 | 0 | 0 | 0 | 0 | 0 | 0 | 0 | 0 | 0 | 0 | 0 | 0 | 0 | 0 | 0
TALTAL_1_GN_D | 0 | 0 | 0 | 0 | 0 | 0 | 0 | 0 | 0 | 0 | 0 | 0 | 0 | 0 | 0 | 0 | 0 | 0 | 0 | 0 | 0 | 0 | 0 | 0
TALTAL_2_GN_A | 0 | 0 | 0 | 0 | 0 | 0 | 0 | 0 | 0 | 0 | 0 | 0 | 0 | 0 | 0 | 0 | 0 | 0 | 0 | 0 | 0 | 0 | 0 | 0
TALTAL_2_GN_B | 0 | 0 | 0 | 0 | 0 | 0 | 0 | 0 | 0 | 0 | 0 | 0 | 0 | 0 | 0 | 0 | 0 | 0 | 0 | 0 | 0 | 0 | 0 | 0
TALTAL_2_GN_C | 0 | 0 | 0 | 0 | 0 | 0 | 0 | 0 | 0 | 0 | 0 | 0 | 0 | 0 | 0 | 0 | 0 | 0 | 0 | 0 | 0 | 0 | 0 | 0
TALTAL_2_GN_D | 0 | 0 | 0 | 0 | 0 | 0 | 0 | 0 | 0 | 0 | 0 | 0 | 0 | 0 | 0 | 0 | 0 | 0 | 0 | 0 | 0 | 0 | 0 | 0
TOCOPILLA-TG3_GN_A | 0 | 0 | 0 | 0 | 0 | 0 | 0 | 0 | 0 | 0 | 0 | 0 | 0 | 0 | 0 | 0 | 0 | 0 | 0 | 0 | 0 | 0 | 0 | 0
TOCOPILLA-TG3_GN_B | 0 | 0 | 0 | 0 | 0 | 0 | 0 | 0 | 0 | 0 | 0 | 0 | 0 | 0 | 0 | 0 | 0 | 0 | 0 | 0 | 0 | 0 | 0 | 0
TOCOPILLA-TG3_GN_C | 0 | 0 | 0 | 0 | 0 | 0 | 0 | 0 | 0 | 0 | 0 | 0 | 0 | 0 | 0 | 0 | 0 | 0 | 0 | 0 | 0 | 0 | 0 | 0
TOCOPILLA-TG3_GN_D | 0 | 0 | 0 | 0 | 0 | 0 | 0 | 0 | 0 | 0 | 0 | 0 | 0 | 0 | 0 | 0 | 0 | 0 | 0 | 0 | 0 | 0 | 0 | 0
TOCOPILLA_U16-TG+TV_GN_A | 0 | 0 | 0 | 0 | 0 | 0 | 0 | 0 | 0 | 0 | 0 | 0 | 0 | 0 | 0 | 0 | 0 | 0 | 0 | 0 | 0 | 0 | 0 | 0
TOCOPILLA_U16-TG+TV_GN_B | 0 | 0 | 0 | 0 | 0 | 0 | 0 | 0 | 0 | 0 | 0 | 0 | 0 | 0 | 0 | 0 | 0 | 0 | 0 | 0 | 0 | 0 | 0 | 0
TOCOPILLA_U16-TG+TV_GN_C | 0 | 0 | 0 | 0 | 0 | 0 | 0 | 0 | 0 | 0 | 0 | 0 | 0 | 0 | 0 | 0 | 0 | 0 | 0 | 0 | 0 | 0 | 0 | 0
TOCOPILLA_U16-TG+TV_GN_D | 0 | 0 | 0 | 0 | 0 | 0 | 0 | 0 | 0 | 0 | 0 | 0 | 0 | 0 | 0 | 0 | 0 | 0 | 0 | 0 | 0 | 0 | 0 | 0
TOCOPILLA_U16-TG_GN_A | 0 | 0 | 0 | 0 | 0 | 0 | 0 | 0 | 0 | 0 | 0 | 0 | 0 | 0 | 0 | 0 | 0 | 0 | 0 | 0 | 0 | 0 | 0 | 0
TOCOPILLA_U16-TG_GN_B | 0 | 0 | 0 | 0 | 0 | 0 | 0 | 0 | 0 | 0 | 0 | 0 | 0 | 0 | 0 | 0 | 0 | 0 | 0 | 0 | 0 | 0 | 0 | 0
TOCOPILLA_U16-TG_GN_C | 0 | 0 | 0 | 0 | 0 | 0 | 0 | 0 | 0 | 0 | 0 | 0 | 0 | 0 | 0 | 0 | 0 | 0 | 0 | 0 | 0 | 0 | 0 | 0
TOCOPILLA_U16-TG_GN_D | 0 | 0 | 0 | 0 | 0 | 0 | 0 | 0 | 0 | 0 | 0 | 0 | 0 | 0 | 0 | 0 | 0 | 0 | 0 | 0 | 0 | 0 | 0 | 0
ALENA_EO | 0 | 0 | 0 | 0 | 0 | 0 | 0 | 0 | 0 | 0 | 0 | 0 | 0 | 0 | 0 | 0 | 0 | 0 | 0 | 0 | 0 | 0 | 0 | 0
ATACAMA_EO | 0 | 0 | 0 | 0 | 0 | 0 | 0 | 0 | 0 | 0 | 0 | 0 | 0 | 0 | 0 | 0 | 0 | 0 | 0 | 0 | 0 | 0 | 0 | 0
AURORA_EO | 0 | 0 | 0 | 0 | 0 | 0 | 0 | 0 | 0 | 0 | 0 | 0 | 0 | 0 | 0 | 0 | 0 | 0 | 0 | 0 | 0 | 0 | 0 | 0
CABO_LEONES_1_EO | 0 | 0 | 0 | 0 | 0 | 0 | 0 | 0 | 0 | 0 | 0 | 0 | 0 | 0 | 0 | 0 | 0 | 0 | 0 | 0 | 0 | 0 | 0 | 0
CABO_LEONES_2_EO | 0 | 0 | 0 | 0 | 0 | 0 | 0 | 0 | 0 | 0 | 0 | 0 | 0 | 0 | 0 | 0 | 0 | 0 | 0 | 0 | 0 | 0 | 0 | 0
CABO_LEONES_3_EO | 0 | 0 | 0 | 0 | 0 | 0 | 0 | 0 | 0 | 0 | 0 | 0 | 0 | 0 | 0 | 0 | 0 | 0 | 0 | 0 | 0 | 0 | 0 | 0
CALAMA_EO | 0 | 0 | 0 | 0 | 0 | 0 | 0 | 0 | 15.954 | 5.0959 | 0 | 0 | 0 | 0 | 0 | 0 | 30.5564 | 0 | 0 | 0 | 0 | 0 | 0 | 0
CAMPO_LINDO_EO | 0 | 0 | 0 | 0 | 0 | 0 | 0 | 0 | 0 | 0 | 0 | 0 | 0 | 0 | 0 | 0 | 0 | 0 | 0 | 0 | 0 | 0 | 0 | 0
CANCURA_EO | 0 | 0 | 0 | 0 | 0 | 0 | 0 | 0 | 0 | 0 | 0 | 0 | 0 | 0 | 0 | 0 | 0 | 0 | 0 | 0 | 0 | 0 | 0 | 0
CANELA_2_EO | 0 | 0 | 0 | 0 | 0 | 0 | 0 | 0 | 0 | 0 | 0 | 0 | 0 | 0 | 0 | 0 | 0 | 0 | 0 | 0 | 0 | 0 | 0 | 0
CANELA_EO | 0 | 0 | 0 | 0 | 0 | 0 | 0 | 0 | 0 | 0 | 0 | 0 | 0 | 0 | 0 | 0 | 0 | 0 | 0 | 0 | 0 | 0 | 0 | 0
CERRO_TIGRE_EO | 0 | 0 | 0 | 0 | 0 | 0 | 0 | 0 | 0 | 0 | 0 | 0 | 0 | 0 | 0 | 0 | 0 | 0 | 0 | 0 | 0 | 0 | 0 | 0
CUEL_EO | 0 | 0 | 0 | 0 | 0 | 0 | 0 | 0 | 0 | 0 | 0 | 0 | 0 | 0 | 0 | 0 | 0 | 0 | 0 | 0 | 0 | 0 | 0 | 0
EL_ARRAYAN_EO | 0 | 0 | 0 | 0 | 0 | 0 | 0 | 0 | 0 | 0 | 0 | 0 | 0 | 0 | 0 | 0 | 0 | 0 | 0 | 0 | 0 | 0 | 0 | 0
LA_CABANA_EO | 0 | 0 | 0 | 0 | 0 | 0 | 0 | 0 | 0 | 0 | 0 | 0 | 0 | 0 | 0 | 0 | 0 | 0 | 0 | 0 | 0 | 0 | 0 | 0
LA_FLOR_EO | 0 | 0 | 0 | 0 | 0 | 0 | 0 | 0 | 0 | 0 | 0 | 0 | 0 | 0 | 0 | 0 | 0 | 0 | 0 | 0 | 0 | 0 | 0 | 0
LLANOS_DEL_VIENTO_EO | 0 | 0 | 0 | 0 | 0 | 0 | 0 | 0 | 0 | 0 | 0 | 0 | 0 | 0 | 0 | 0 | 0 | 0 | 0 | 0 | 0 | 0 | 0 | 0
LOMAS_DE_DUQUECO_EO | 0 | 0 | 0 | 0 | 0 | 0 | 0 | 0 | 0 | 0 | 0 | 0 | 0 | 0 | 0 | 0 | 0 | 0 | 0 | 0 | 0 | 0 | 0 | 0
LOS_BUENOS_AIRES_EO | 0 | 0 | 0 | 0 | 0 | 0 | 0 | 0 | 0 | 0 | 0 | 0 | 0 | 0 | 0 | 0 | 0 | 0 | 0 | 0 | 0 | 0 | 0 | 0
LOS_CURUROS_EO | 0 | 0 | 0 | 0 | 0 | 0 | 0 | 0 | 0 | 0 | 0 | 0 | 0 | 0 | 0 | 0 | 0 | 0 | 0 | 0 | 0 | 0 | 0 | 0
LOS_OLMOS_EO | 0 | 0 | 0 | 0 | 0 | 0 | 0 | 0 | 0 | 0 | 0 | 0 | 0 | 0 | 0 | 0 | 0 | 0 | 0 | 0 | 0 | 0 | 0 | 0
MALLECO_NORTE_EO | 0 | 0 | 0 | 0 | 0 | 0 | 0 | 0 | 0 | 0 | 0 | 0 | 0 | 0 | 0 | 0 | 0 | 0 | 0 | 0 | 0 | 0 | 0 | 0
MALLECO_SUR_EO | 0 | 0 | 0 | 0 | 0 | 0 | 0 | 0 | 0 | 0 | 0 | 0 | 0 | 0 | 0 | 0 | 0 | 0 | 0 | 0 | 0 | 0 | 0 | 0
MESAMAVIDA_EO | 0 | 0 | 0 | 0 | 0 | 0 | 0 | 0 | 0 | 0 | 0 | 0 | 0 | 0 | 0 | 0 | 0 | 0 | 0 | 0 | 0 | 0 | 0 | 0
MONTE_REDONDO_EO | 0 | 0 | 0 | 0 | 0 | 0 | 0 | 0 | 0 | 0 | 0 | 0 | 0 | 0 | 0 | 0 | 0 | 0 | 0 | 0 | 0 | 0 | 0 | 0
NEGRETE_EO | 0 | 0 | 0 | 0 | 0 | 0 | 0 | 0 | 0 | 0 | 0 | 0 | 0 | 0 | 0 | 0 | 0 | 0 | 0 | 0 | 0 | 0 | 0 | 0
PUELCHE_SUR_EO | 0 | 0 | 0 | 0 | 0 | 0 | 0 | 0 | 0 | 0 | 0 | 0 | 0 | 0 | 0 | 0 | 0 | 0 | 0 | 0 | 0 | 0 | 0 | 0
PUNTA_COLORADA_EO | 0 | 0 | 0 | 0 | 0 | 0 | 0 | 0 | 0 | 0 | 0 | 0 | 0 | 0 | 0 | 0 | 0 | 0 | 0 | 0 | 0 | 0 | 0 | 0
PUNTA_SIERRA_EO | 0 | 0 | 0 | 0 | 0 | 0 | 0 | 0 | 0 | 0 | 0 | 0 | 0 | 0 | 0 | 0 | 0 | 0 | 0 | 0 | 0 | 0 | 0 | 0
RENAICO_2_EO | 0 | 0 | 0 | 0 | 0 | 0 | 0 | 0 | 0 | 0 | 0 | 0 | 0 | 0 | 0 | 0 | 0 | 0 | 0 | 0 | 0 | 0 | 0 | 0
RENAICO_EO | 0 | 0 | 0 | 0 | 0 | 0 | 0 | 0 | 0 | 0 | 0 | 0 | 0 | 0 | 0 | 0 | 0 | 0 | 0 | 0 | 0 | 0 | 0 | 0
SAN_GABRIEL_EO | 0 | 0 | 0 | 0 | 0 | 0 | 0 | 0 | 0 | 0 | 0 | 0 | 0 | 0 | 0 | 0 | 0 | 0 | 0 | 0 | 0 | 0 | 0 | 0
SAN_JUAN_EO | 0 | 0 | 0 | 0 | 0 | 0 | 0 | 0 | 0 | 0 | 0 | 0 | 0 | 0 | 0 | 0 | 0 | 0 | 0 | 0 | 0 | 0 | 0 | 0
SAN_PEDRO_2_EO | 0 | 0 | 0 | 0 | 0 | 0 | 0 | 0 | 0 | 0 | 0 | 0 | 0 | 0 | 0 | 0 | 0 | 0 | 0 | 0 | 0 | 0 | 0 | 0
SAN_PEDRO_EO | 0 | 0 | 0 | 0 | 0 | 0 | 0 | 0 | 0 | 0 | 0 | 0 | 0 | 0 | 0 | 0 | 0 | 0 | 0 | 0 | 0 | 0 | 0 | 0
SARCO_EO | 0 | 0 | 0 | 0 | 0 | 0 | 0 | 0 | 0 | 0 | 0 | 0 | 0 | 0 | 0 | 0 | 0 | 0 | 0 | 0 | 0 | 0 | 0 | 0
SIERRA_GORDA_EO | 0 | 0 | 0 | 0 | 0 | 0 | 0 | 0 | 0 | 0 | 0 | 0 | 0 | 0 | 0 | 0 | 0 | 0 | 0 | 0 | 0 | 0 | 0 | 0
TALINAY_ORIENTE_EO | 0 | 0 | 0 | 0 | 0 | 0 | 0 | 0 | 0 | 0 | 0 | 0 | 0 | 0 | 0 | 0 | 0 | 0 | 0 | 0 | 0 | 0 | 0 | 0
TALINAY_PONIENTE_EO | 0 | 0 | 0 | 0 | 0 | 0 | 0 | 0 | 0 | 0 | 0 | 0 | 0 | 0 | 0 | 0 | 0 | 0 | 0 | 0 | 0 | 0 | 0 | 0
TALTAL_EO | 0 | 0 | 0 | 0 | 0 | 0 | 0 | 0 | 0 | 0 | 0 | 0 | 0 | 0 | 0 | 0 | 0 | 0 | 0 | 0 | 0 | 0 | 0 | 0
TCHAMMA_EO | 0 | 0 | 0 | 0 | 0 | 0 | 0 | 0 | 0 | 0 | 0 | 0 | 0 | 0 | 0 | 0 | 0 | 0 | 0 | 0 | 0 | 0 | 0 | 0
TOLPAN_SUR_EO | 0 | 0 | 0 | 0 | 0 | 0 | 0 | 0 | 0 | 0 | 0 | 0 | 0 | 0 | 0 | 0 | 0 | 0 | 0 | 0 | 0 | 0 | 0 | 0
UCUQUER_2_EO | 0 | 0 | 0 | 0 | 0 | 0 | 0 | 0 | 0 | 0 | 0 | 0 | 0 | 0 | 0 | 0 | 0 | 0 | 0 | 0 | 0 | 0 | 0 | 0
VALLE_DE_LOS_VIENTOS_EO | 0 | 0 | 0 | 0 | 0 | 0 | 0 | 0 | 0 | 0 | 0 | 0 | 0 | 0 | 0 | 0 | 0 | 0 | 0 | 0 | 0 | 0 | 0 | 0
ALMEYDA_FV | 0 | 0 | 0 | 0 | 0 | 0 | 0 | 0 | 0 | 0 | 0 | 0 | 0 | 0 | 0 | 0 | 0 | 0 | 0 | 0 | 0 | 0 | 0 | 0
ANDES_2A_FV | 0 | 0 | 0 | 0 | 0 | 0 | 0 | 0 | 0 | 0 | 0 | 0 | 0 | 0 | 0 | 0 | 0 | 0 | 0 | 0 | 0 | 0 | 0 | 0
ANDES_2B_FV | 0 | 0 | 0 | 0 | 0 | 0 | 0 | 0 | 0 | 0 | 0 | 0 | 0 | 0 | 0 | 0 | 0 | 0 | 0 | 0 | 0 | 0 | 0 | 0
ANDES_FV | 0 | 0 | 0 | 0 | 0 | 0 | 0 | 0 | 0 | 0 | 0 | 0 | 0 | 0 | 0 | 0 | 0 | 0 | 0 | 0 | 0 | 0 | 0 | 0
ATACAMA_SOLAR_2_FV | 0 | 0 | 0 | 0 | 0 | 0 | 0 | 0 | 0 | 0 | 0 | 0 | 0 | 0 | 0 | 0 | 0 | 0 | 0 | 0 | 0 | 0 | 0 | 0
AZABACHE_FV | 0 | 0 | 0 | 0 | 0 | 0 | 0 | 0 | 0 | 0 | 0 | 0 | 0 | 0 | 0 | 0 | 0 | 0 | 0 | 0 | 0 | 0 | 0 | 0
BOLERO_1_FV | 0 | 0 | 0 | 0 | 0 | 0 | 0 | 0 | 0 | 0 | 0 | 0 | 0 | 0 | 0 | 0 | 0 | 0 | 0 | 0 | 0 | 0 | 0 | 0
CAMPOS_DEL_SOL_FV | 0 | 0 | 0 | 0 | 0 | 0 | 0 | 0 | 0 | 0 | 0 | 0 | 0 | 0 | 0 | 0 | 0 | 0 | 0 | 0 | 0 | 0 | 0 | 0
CAPRICORNIO_FV | 0 | 0 | 0 | 0 | 0 | 0 | 0 | 0 | 0 | 0 | 0 | 0 | 0 | 0 | 0 | 0 | 0 | 0 | 0 | 0 | 0 | 0 | 0 | 0
CARRERA_PINTO_FV | 0 | 0 | 0 | 0 | 0 | 0 | 0 | 0 | 0 | 0 | 0 | 0 | 0 | 0 | 0 | 0 | 0 | 0 | 0 | 0 | 0 | 0 | 0 | 0
CHANARES_FV | 0 | 0 | 0 | 0 | 0 | 0 | 0 | 0 | 0 | 0 | 0 | 0 | 0 | 0 | 0 | 0 | 0 | 0 | 0 | 0 | 0 | 0 | 0 | 0
CONEJO_FV | 0 | 0 | 0 | 0 | 0 | 0 | 0 | 0 | 0 | 0 | 0 | 0 | 0 | 0 | 0 | 0 | 0 | 0 | 0 | 0 | 0 | 0 | 0 | 0
COYA_FV | 0 | 0 | 0 | 0 | 0 | 0 | 0 | 0 | 0 | 0 | 0 | 0 | 0 | 0 | 0 | 0 | 0 | 0 | 0 | 0 | 0 | 0 | 0 | 0
DIEGO_ALMAGRO_SUR_FV | 0 | 0 | 0 | 0 | 0 | 0 | 0 | 0 | 0 | 0 | 0 | 0 | 0 | 0 | 0 | 0 | 0 | 0 | 0 | 0 | 0 | 0 | 0 | 0
DIEGO_DE_ALMAGRO_FV | 0 | 0 | 0 | 0 | 0 | 0 | 0 | 0 | 0 | 0 | 0 | 0 | 0 | 0 | 0 | 0 | 0 | 0 | 0 | 0 | 0 | 0 | 0 | 0
DOMEYKO_FV | 0 | 0 | 0 | 0 | 0 | 0 | 0 | 0 | 0 | 0 | 0 | 0 | 0 | 0 | 0 | 0 | 0 | 0 | 0 | 0 | 0 | 0 | 0 | 0
DONA_CARMEN_FV | 0 | 0 | 0 | 0 | 0 | 0 | 0 | 0 | 0 | 0 | 0 | 0 | 0 | 0 | 0 | 0 | 0 | 0 | 0 | 0 | 0 | 0 | 0 | 0
DON_HUMBERTO_FV | 0 | 0 | 0 | 0 | 0 | 0 | 0 | 0 | 0 | 0 | 0 | 0 | 0 | 0 | 0 | 0 | 0 | 0 | 0 | 0 | 0 | 0 | 0 | 0
ELENA_FV | 0 | 0 | 0 | 0 | 0 | 0 | 0 | 0 | 0 | 0 | 0 | 0 | 0 | 0 | 0 | 0 | 0 | 0 | 0 | 0 | 0 | 0 | 0 | 0
EL_PELICANO_FV | 0 | 0 | 0 | 0 | 0 | 0 | 0 | 0 | 0 | 0 | 0 | 0 | 0 | 0 | 0 | 0 | 0 | 0 | 0 | 0 | 0 | 0 | 0 | 0
EL_ROMERO_FV | 0 | 0 | 0 | 0 | 0 | 0 | 0 | 0 | 0 | 0 | 0 | 0 | 0 | 0 | 0 | 0 | 0 | 0 | 0 | 0 | 0 | 0 | 0 | 0
FINIS_TERRAE_FV | 0 | 0 | 0 | 0 | 0 | 0 | 0 | 0 | 0 | 0 | 0 | 0 | 0 | 0 | 0 | 0 | 0 | 0 | 0 | 0 | 0 | 0 | 0 | 0
GRANJA_FV | 0 | 0 | 0 | 0 | 0 | 0 | 0 | 0 | 0 | 0 | 0 | 0 | 0 | 0 | 0 | 0 | 0 | 0 | 0 | 0 | 0 | 0 | 0 | 0
GUANCHOI_FV | 0 | 0 | 0 | 0 | 0 | 0 | 0 | 0 | 0 | 0 | 0 | 0 | 0 | 0 | 0 | 0 | 0 | 0 | 0 | 0 | 0 | 0 | 0 | 0
HUATACONDO_FV | 0 | 0 | 0 | 0 | 0 | 0 | 0 | 0 | 0 | 0 | 0 | 0 | 0 | 0 | 0 | 0 | 0 | 0 | 0 | 0 | 0 | 0 | 0 | 0
JAMA_1_FV | 0 | 0 | 0 | 0 | 0 | 0 | 0 | 0 | 0 | 0 | 0 | 0 | 0 | 0 | 0 | 0 | 0 | 0 | 0 | 0 | 0 | 0 | 0 | 0
JAMA_2_FV | 0 | 0 | 0 | 0 | 0 | 0 | 0 | 0 | 0 | 0 | 0 | 0 | 0 | 0 | 0 | 0 | 0 | 0 | 0 | 0 | 0 | 0 | 0 | 0
JAVIERA_FV | 0 | 0 | 0 | 0 | 0 | 0 | 0 | 0 | 0 | 0 | 0 | 0 | 0 | 0 | 0 | 0 | 0 | 0 | 0 | 0 | 0 | 0 | 0 | 0
LALACKAMA_2_FV | 0 | 0 | 0 | 0 | 0 | 0 | 0 | 0 | 0 | 0 | 0 | 0 | 0 | 0 | 0 | 0 | 0 | 0 | 0 | 0 | 0 | 0 | 0 | 0
LALACKAMA_FV | 0 | 0 | 0 | 0 | 0 | 0 | 0 | 0 | 0 | 0 | 0 | 0 | 0 | 0 | 0 | 0 | 0 | 0 | 0 | 0 | 0 | 0 | 0 | 0
LAS_SALINAS_FV | 0 | 0 | 0 | 0 | 0 | 0 | 0 | 0 | 0 | 0 | 0 | 0 | 0 | 0 | 0 | 0 | 0 | 0 | 0 | 0 | 0 | 0 | 0 | 0
LA_CRUZ_SOLAR_FV | 0 | 0 | 0 | 0 | 0 | 0 | 0 | 0 | 0 | 0 | 0 | 0 | 0 | 0 | 0 | 0 | 0 | 0 | 0 | 0 | 0 | 0 | 0 | 0
LA_HUAYCA_2_FV | 0 | 0 | 0 | 0 | 0 | 0 | 0 | 0 | 0 | 0 | 0 | 0 | 0 | 0 | 0 | 0 | 0 | 0 | 0 | 0 | 0 | 0 | 0 | 0
LA_HUELLA_FV | 0 | 0 | 0 | 0 | 0 | 0 | 0 | 0 | 0 | 0 | 0 | 0 | 0 | 0 | 0 | 0 | 0 | 0 | 0 | 0 | 0 | 0 | 0 | 0
LLANO_DE_LLAMPOS_FV | 0 | 0 | 0 | 0 | 0 | 0 | 0 | 0 | 0 | 0 | 0 | 0 | 0 | 0 | 0 | 0 | 0 | 0 | 0 | 0 | 0 | 0 | 0 | 0
LOS_LOROS_FV | 0 | 0 | 0 | 0 | 0 | 0 | 0 | 0 | 0 | 0 | 0 | 0 | 0 | 0 | 0 | 0 | 0 | 0 | 0 | 0 | 0 | 0 | 0 | 0
LUZ_DEL_NORTE_FV | 0 | 0 | 0 | 0 | 0 | 0 | 0 | 0 | 0 | 0 | 0 | 0 | 0 | 0 | 0 | 0 | 0 | 0 | 0 | 0 | 0 | 0 | 0 | 0
MALGARIDA_FV | 0 | 0 | 0 | 0 | 0 | 0 | 0 | 0 | 0 | 0 | 0 | 0 | 0 | 0 | 0 | 0 | 0 | 0 | 0 | 0 | 0 | 0 | 0 | 0
MANZANO_FV | 0 | 0 | 0 | 0 | 0 | 0 | 0 | 0 | 0 | 0 | 0 | 0 | 0 | 0 | 0 | 0 | 0 | 0 | 0 | 0 | 0 | 0 | 0 | 0
MARIA_ELENA_FV | 0 | 0 | 0 | 0 | 0 | 0 | 0 | 0 | 0 | 0 | 0 | 0 | 0 | 0 | 0 | 0 | 0 | 0 | 0 | 0 | 0 | 0 | 0 | 0
MESETA_DE_LOS_ANDES_FV | 0 | 0 | 0 | 0 | 0 | 0 | 0 | 0 | 0 | 0 | 0 | 0 | 0 | 0 | 0 | 0 | 0 | 0 | 0 | 0 | 0 | 0 | 0 | 0
NUEVO_QUILLAGUA_FV | 0 | 0 | 0 | 0 | 0 | 0 | 0 | 0 | 0 | 0 | 0 | 0 | 0 | 0 | 0 | 0 | 0 | 0 | 0 | 0 | 0 | 0 | 0 | 0
PAMPA_SOLAR_NORTE_FV | 0 | 0 | 0 | 0 | 0 | 0 | 0 | 0 | 0 | 0 | 0 | 0 | 0 | 0 | 0 | 0 | 0 | 0 | 0 | 0 | 0 | 0 | 0 | 0
PAMPA_TIGRE_FV | 0 | 0 | 0 | 0 | 0 | 0 | 0 | 0 | 0 | 0 | 0 | 0 | 0 | 0 | 0 | 0 | 0 | 0 | 0 | 0 | 0 | 0 | 0 | 0
QUILAPILUN_FV | 0 | 0 | 0 | 0 | 0 | 0 | 0 | 0 | 0 | 0 | 0 | 0 | 0 | 0 | 0 | 0 | 0 | 0 | 0 | 0 | 0 | 0 | 0 | 0
RIO_ESCONDIDO_FV | 0 | 0 | 0 | 0 | 0 | 0 | 0 | 0 | 0 | 0 | 0 | 0 | 0 | 0 | 0 | 0 | 0 | 0 | 0 | 0 | 0 | 0 | 0 | 0
SALVADOR_FV | 0 | 0 | 0 | 0 | 0 | 0 | 0 | 0 | 0 | 0 | 0 | 0 | 0 | 0 | 0 | 0 | 0 | 0 | 0 | 0 | 0 | 0 | 0 | 0
SANTA_ISABEL_FV | 0 | 0 | 0 | 0 | 0 | 0 | 0 | 0 | 0 | 0 | 0 | 0 | 0 | 0 | 0 | 0 | 0 | 0 | 0 | 0 | 0 | 0 | 0 | 0
SANTIAGO_SOLAR_FV | 0 | 0 | 0 | 0 | 0 | 0 | 0 | 0 | 0 | 0 | 0 | 0 | 0 | 0 | 0 | 0 | 0 | 0 | 0 | 0 | 0 | 0 | 0 | 0
SAN_ANDRES_FV | 0 | 0 | 0 | 0 | 0 | 0 | 0 | 0 | 0 | 0 | 0 | 0 | 0 | 0 | 0 | 0 | 0 | 0 | 0 | 0 | 0 | 0 | 0 | 0
SAN_PEDRO_FV | 0 | 0 | 0 | 0 | 0 | 0 | 0 | 0 | 0 | 0 | 0 | 0 | 0 | 0 | 0 | 0 | 0 | 0 | 0 | 0 | 0 | 0 | 0 | 0
SOL_DE_DESIERTO_FV | 0 | 0 | 0 | 0 | 0 | 0 | 0 | 0 | 0 | 0 | 22.6883 | 19.9484 | 18.6946 | 18.3534 | 17.7823 | 15.9074 | 0 | 0 | 0 | 0 | 0 | 0 | 0 | 0
SOL_DE_LILA_FV | 0 | 0 | 0 | 0 | 0 | 0 | 0 | 0 | 0 | 0 | 0 | 0 | 0 | 0 | 0 | 0 | 0 | 0 | 0 | 0 | 0 | 0 | 0 | 0
SOL_DE_LOS_ANDES_FV | 0 | 0 | 0 | 0 | 0 | 0 | 0 | 0 | 0 | 0 | 0 | 0 | 0 | 0 | 0 | 0 | 0 | 0 | 0 | 0 | 0 | 0 | 0 | 0
TAMAYA_FV | 0 | 0 | 0 | 0 | 0 | 0 | 0 | 0 | 0 | 0 | 0 | 0 | 0 | 0 | 0 | 0 | 0 | 0 | 0 | 0 | 0 | 0 | 0 | 0
URIBE_SOLAR_FV | 0 | 0 | 0 | 0 | 0 | 0 | 0 | 0 | 0 | 0 | 0 | 0 | 0 | 0 | 0 | 0 | 0 | 0 | 0 | 0 | 0 | 0 | 0 | 0
USYA_FV | 0 | 0 | 0 | 0 | 0 | 0 | 0 | 0 | 0 | 0 | 0 | 0 | 0 | 0 | 0 | 0 | 0 | 0 | 0 | 0 | 0 | 0 | 0 | 0
VALLE_DEL_SOL_FV | 0 | 0 | 0 | 0 | 0 | 0 | 0 | 0 | 0 | 0 | 0 | 0 | 0 | 0 | 0 | 0 | 0 | 0 | 0 | 0 | 0 | 0 | 0 | 0
VALLE_ESCONDIDO_FV | 0 | 0 | 0 | 0 | 0 | 0 | 0 | 0 | 0 | 0 | 0 | 0 | 0 | 0 | 0 | 0 | 0 | 0 | 0 | 0 | 0 | 0 | 0 | 0
WILLKA_FV | 0 | 0 | 0 | 0 | 0 | 0 | 0 | 0 | 0 | 0 | 0 | 0 | 0 | 0 | 0 | 0 | 0 | 0 | 0 | 0 | 0 | 0 | 0 | 0

## 7. E5 Carga BESS
2027-04-30
CenNom | 1 | 2 | 3 | 4 | 5 | 6 | 7 | 8 | 9 | 10 | 11 | 12 | 13 | 14 | 15 | 16 | 17 | 18 | 19 | 20 | 21 | 22 | 23 | 24
BAT_ALFALFAL_2_LOAD | 0 | 0 | 0 | 0 | 0 | 0 | 0 | 0 | 0 | 0 | 0 | 49 | 49.3 | 49.3 | 49.3 | 0.1 | 0 | 0 | 0 | 0 | 0 | 0 | 0 | 0
BAT_ALFALFAL_LOAD | 0 | 0 | 0 | 0 | 0 | 0 | 0 | 0 | 0 | 0 | 10 | 10 | 10 | 10 | 4.6 | 0 | 0 | 0 | 0 | 0 | 0 | 0 | 0 | 0
BAT_ANDES_2B_FV_LOAD | 0 | 0 | 0 | 0 | 0 | 0 | 0 | 0 | 0.23536 | 29.2106 | 113.8835 | 113.8835 | 113.8835 | 113.8835 | 113.8835 | 91.9383 | 13.498 | 0 | 0 | 0 | 0 | 0 | 0 | 0
BAT_ANDES_2A_FV | 0 | 0 | 0 | 0 | 0 | 0 | 0 | 0 | 80 | 80 | 0 | 0 | 24.2436 | 0 | 0 | 44.1927 | 44.1927 | 0 | 0 | 0 | 0 | 0 | 0 | 0
BAT_ANDES_3_FV | 0 | 0 | 0 | 0 | 0 | 0 | 0 | 0 | 171.3 | 171.3 | 0 | 0 | 7.3205 | 0 | 0 | 0 | 171.3 | 0 | 0 | 0 | 0 | 0 | 0 | 0
BAT_ANDES_4_FV | 0 | 0 | 0 | 0 | 0 | 0 | 0 | 0 | 130 | 130 | 79.8295 | 75.696 | 32.4577 | 46.9559 | 34.3201 | 0 | 130 | 0 | 0 | 0 | 0 | 0 | 0 | 0
BAT_ARENA | 0 | 0 | 0 | 0 | 0 | 0 | 0 | 0 | 220 | 220 | 0 | 0 | 0 | 0 | 0 | 0 | 220 | 0 | 0 | 0 | 0 | 0 | 0 | 0
BAT_ARENALES | 0 | 0 | 0 | 0 | 0 | 0 | 0 | 0 | 0 | 24.7673 | 24.7673 | 152.1368 | 152.1368 | 152.1368 | 152.1368 | 127.3695 | 127.3695 | 0 | 0 | 0 | 0 | 0 | 0 | 0
BAT_ARICA | 0 | 0 | 0 | 0 | 0 | 0 | 0 | 0 | 0 | 0.89839 | 0.89839 | 0 | 0 | 0 | 0 | 0.23172 | 0 | 0 | 0 | 0 | 0 | 0 | 0 | 0
BAT_ARICA_2 | 0 | 0 | 0 | 0 | 0 | 0 | 0 | 0 | 2.1368 | 0 | 0 | 0 | 30 | 30 | 30 | 30 | 30 | 0 | 0 | 0 | 0 | 0 | 0 | 0
BAT_BOLERO_1_FV | 0 | 0 | 0 | 0 | 0 | 0 | 0 | 0 | 146 | 146 | 0 | 50.7464 | 0 | 0 | 50.7464 | 0 | 50.7464 | 0 | 0 | 0 | 0 | 0 | 0 | 0
BAT_CAPRICORNIO_FV | 0 | 0 | 0 | 0 | 0 | 0 | 0 | 0 | 36.1602 | 36.1602 | 36.1602 | 36.1602 | 0 | 36.1602 | 36.1602 | 14.8322 | 36.1602 | 0 | 0 | 0 | 0 | 0 | 0 | 0
BAT_CHACA | 0 | 0 | 0 | 0 | 0 | 0 | 0 | 0 | 0 | 0 | 0 | 0 | 0 | 0 | 0 | 0 | 0 | 0 | 0 | 0 | 0 | 0 | 0 | 0
BAT_CHARRABATA_2_FV | 0 | 0 | 0 | 0 | 0 | 0 | 0 | 0 | 0 | 0 | 7.5576 | 7.5576 | 7.5576 | 7.5576 | 7.5576 | 3.9265 | 3.9265 | 0 | 0 | 0 | 0 | 0 | 0 | 0
BAT_CHICHA_FV | 0 | 0 | 0 | 0 | 0 | 0 | 0 | 0 | 0 | 0 | 0 | 0 | 0 | 0 | 0 | 0 | 0 | 0 | 0 | 0 | 0 | 0 | 0 | 0
BAT_COPIAPO_FV | 0 | 0 | 0 | 0 | 0 | 0 | 0 | 0 | 0 | 0 | 0 | 233 | 233 | 233 | 82.0921 | 82.0921 | 82.0921 | 0 | 0 | 0 | 0 | 0 | 0 | 0
BAT_COYA_FV | 0 | 0 | 0 | 0 | 0 | 0 | 0 | 0 | 44.604 | 44.604 | 44.604 | 44.604 | 51.6722 | 0 | 139 | 139 | 139 | 0 | 0 | 0 | 0 | 0 | 0 | 0
BAT_CRISTALES_FV | 0 | 0 | 0 | 0 | 0 | 0 | 0 | 0 | 0 | 170.5213 | 170.5213 | 170.5213 | 170.5213 | 216.9523 | 216.9523 | 216.9523 | 46.431 | 0 | 0 | 0 | 0 | 0 | 0 | 0
BAT_DEL_DESIERTO | 0 | 0 | 0 | 0 | 0 | 0 | 0 | 0 | 0 | 104.5319 | 104.5319 | 104.5319 | 104.5319 | 104.5319 | 104.5319 | 104.5319 | 79.6725 | 0 | 0 | 0 | 0 | 0 | 0 | 0
BAT_DESIERTO_DE_ATACAMA_FV | 0 | 0 | 0 | 0 | 0 | 0 | 0 | 0 | 0 | 31.8763 | 31.8763 | 31.8763 | 31.8763 | 31.8763 | 31.8763 | 31.8763 | 0 | 0 | 0 | 0 | 0 | 0 | 0 | 0
BAT_DIEGO_ALMAGRO_SUR_FV | 0 | 0 | 0 | 0 | 0 | 0 | 0 | 0 | 3.6062 | 3.6062 | 3.6062 | 3.6062 | 3.6062 | 3.6062 | 3.6062 | 3.6062 | 3.6062 | 0 | 0 | 0 | 0 | 0 | 0 | 0
BAT_DIEGO_DE_ALMAGRO_SUR_2_FV | 0 | 0 | 0 | 0 | 0 | 0 | 0 | 0 | 0 | 0 | 155.4372 | 155.4372 | 155.4372 | 155.4372 | 155.4372 | 73.9028 | 73.9028 | 0 | 0 | 0 | 0 | 0 | 0 | 0
BAT_DONA_ANTONIA_FV | 0 | 0 | 0 | 0 | 0 | 0 | 0 | 0 | 37.9652 | 37.9652 | 37.9652 | 37.9652 | 37.9652 | 47 | 0 | 0 | 0 | 0 | 0 | 0 | 0 | 0 | 0 | 0
BAT_DON_HUMBERTO_FV | 0 | 0 | 0 | 0 | 0 | 0 | 0 | 0 | 0 | 30.4274 | 0 | 0 | 0 | 30.4274 | 30.4274 | 30.4274 | 0 | 0 | 0 | 0 | 0 | 0 | 0 | 0
BAT_DOS_PINOS_FV | 0 | 0 | 0 | 0 | 0 | 0 | 0 | 0 | 1.057 | 1.057 | 1.057 | 0 | 3 | 3 | 0 | 3 | 0 | 0 | 0 | 0 | 0 | 0 | 0 | 0
BAT_ELENA_FV | 0 | 0 | 0 | 0 | 0 | 0 | 0 | 0 | 0 | 326.4227 | 362.4236 | 271.5307 | 428.4936 | 485 | 485 | 485 | 297.0303 | 0 | 0 | 0 | 0 | 0 | 0 | 0
BAT_EL_OLIVAR_FV | 0 | 0 | 0 | 0 | 0 | 0 | 0 | 0 | 6.1489 | 6.1489 | 0 | 6.1489 | 6.1489 | 6.1489 | 6.1489 | 6.1489 | 6.1489 | 0 | 0 | 0 | 0 | 0 | 0 | 0
BAT_EL_PELICANO_FV | 0 | 0 | 0 | 0 | 0 | 0 | 0 | 0 | 27.1065 | 0 | 27.1065 | 27.1065 | 27.1065 | 27.1065 | 27.1065 | 27.1065 | 13.1034 | 0 | 0 | 0 | 0 | 0 | 0 | 0
BAT_ESTELA_SOLAR_FV | 0 | 0 | 0 | 0 | 0 | 0 | 0 | 0 | 111.368 | 187 | 187 | 187 | 187 | 88.9511 | 0 | 0 | 0 | 0 | 0 | 0 | 0 | 0 | 0 | 0
BAT_ESTEPA_2 | 0 | 0 | 0 | 0 | 0 | 0 | 0 | 0 | 0 | 119.2615 | 119.2615 | 119.2615 | 119.2615 | 119.2615 | 119.2615 | 108.7682 | 108.7682 | 0 | 0 | 0 | 0 | 0 | 0 | 0
BAT_ESTEPA_FV | 0 | 0 | 0 | 0 | 0 | 0 | 0 | 0 | 0 | 0 | 81.6413 | 81.6413 | 81.6413 | 188 | 109.9294 | 109.9294 | 109.9294 | 0 | 0 | 0 | 0 | 0 | 0 | 0
BAT_FRAGATA_FV | 0 | 0 | 0 | 0 | 0 | 0 | 0 | 0 | 2.2225 | 0 | 0 | 0 | 2.2225 | 1.0432 | 1.0432 | 0.77106 | 0 | 0 | 0 | 0 | 0 | 0 | 0 | 0
BAT_GABRIELA_COBRE_FV | 0 | 0 | 0 | 0 | 0 | 0 | 0 | 0 | 27.8917 | 195.2422 | 0 | 0 | 0 | 0 | 0 | 0 | 0 | 0 | 0 | 0 | 0 | 0 | 0 | 0
BAT_GRAN_TENO | 0 | 0 | 0 | 0 | 0 | 0 | 0 | 0 | 29.099 | 29.099 | 29.099 | 29.099 | 139 | 139 | 139 | 139 | 139 | 0 | 0 | 0 | 0 | 0 | 0 | 0
BAT_HIJUELA_FV | 0 | 0 | 0 | 0 | 0 | 0 | 0 | 0 | 5.5783 | 5.5783 | 5.5783 | 5.5783 | 5.5783 | 5.5783 | 5.5783 | 5.5783 | 5.5783 | 0 | 0 | 0 | 0 | 0 | 0 | 0
BAT_HUATACONDO_FV | 0 | 0 | 0 | 0 | 0 | 0 | 0 | 0 | 0 | 0 | 0 | 0 | 0 | 98 | 72.8148 | 72.8148 | 72.8148 | 0 | 0 | 0 | 0 | 0 | 0 | 0
BAT_KALLPA_EO | 0 | 0 | 0 | 0 | 0 | 0 | 0 | 0 | 23.612 | 23.612 | 23.612 | 23.612 | 23.612 | 0 | 57 | 57 | 57 | 0 | 0 | 0 | 0 | 0 | 0 | 0
BAT_LAS_VIOLETAS_FV | 0 | 0 | 0 | 0 | 0 | 0 | 0 | 0 | 0 | 0.97707 | 0.97707 | 0.97707 | 4 | 4 | 4 | 4 | 3.3822 | 0 | 0 | 0 | 0 | 0 | 0 | 0
BAT_LATORRE_SUNLIGHT_FV | 0 | 0 | 0 | 0 | 0 | 0 | 0 | 0 | 4.9 | 4.9 | 4.9 | 4.9 | 4.9 | 0 | 0.349 | 0 | 0 | 0 | 0 | 0 | 0 | 0 | 0 | 0
BAT_LA_CABANA_EO | 0 | 0 | 0 | 0 | 0 | 0 | 0 | 0 | 0 | 0 | 25.3561 | 0 | 0 | 25.3561 | 25.3561 | 25.3561 | 25.3561 | 0 | 0 | 0 | 0 | 0 | 0 | 0
BAT_LIBELULA_FV | 0 | 0 | 0 | 0 | 0 | 0 | 0 | 0 | 0 | 138.5401 | 138.5401 | 138.5401 | 138.5401 | 138.5401 | 138.5401 | 138.5401 | 0 | 0 | 0 | 0 | 0 | 0 | 0 | 0
BAT_LILE | 0 | 0 | 0 | 0 | 0 | 0 | 0 | 0 | 0 | 0 | 140 | 109.3675 | 140 | 0 | 140 | 140 | 140 | 0 | 0 | 0 | 0 | 0 | 0 | 0
BAT_LIVORNO_FV | 0 | 0 | 0 | 0 | 0 | 0 | 0 | 0 | 3.7763 | 3.7763 | 0 | 3.7763 | 3.7763 | 3.7763 | 3.7763 | 3.2763 | 3.2763 | 0 | 0 | 0 | 0 | 0 | 0 | 0
BAT_LOS_LOROS_FV | 0 | 0 | 0 | 0 | 0 | 0 | 0 | 0 | 16.7802 | 16.7802 | 16.7802 | 16.7802 | 0 | 41.5389 | 41.5389 | 41.5389 | 41.5389 | 0 | 0 | 0 | 0 | 0 | 0 | 0
BAT_LOS_MAITENES_FV | 0 | 0 | 0 | 0 | 0 | 0 | 0 | 0 | 0 | 3.1876 | 3.1876 | 3.1876 | 3.1876 | 3.1876 | 0 | 3.1876 | 3.1876 | 0 | 0 | 0 | 0 | 0 | 0 | 0
BAT_LOS_QUILOS_FV | 0 | 0 | 0 | 0 | 0 | 0 | 0 | 0 | 4.1838 | 4.1838 | 4.1838 | 4.1838 | 4.1838 | 4.1838 | 4.1838 | 0 | 4.1838 | 0 | 0 | 0 | 0 | 0 | 0 | 0
BAT_LUNA_DE_VERANO_FV | 0 | 0 | 0 | 0 | 0 | 0 | 0 | 0 | 0 | 0 | 0 | 0 | 0 | 0 | 0 | 0 | 0 | 0 | 0 | 0 | 0 | 0 | 0 | 0
BAT_LUZ_DEL_NORTE_FV | 0 | 0 | 0 | 0 | 0 | 0 | 0 | 0 | 0 | 53.6409 | 53.6409 | 53.6409 | 53.6409 | 53.6409 | 53.6409 | 53.6409 | 53.6409 | 0 | 0 | 0 | 0 | 0 | 0 | 0
BAT_MANZANO_FV | 0 | 0 | 0 | 0 | 0 | 0 | 0 | 0 | 0 | 17.3871 | 17.3871 | 17.3871 | 17.3871 | 17.3871 | 17.3871 | 0 | 17.3871 | 0 | 0 | 0 | 0 | 0 | 0 | 0
BAT_MARIA_ELENA_FV | 0 | 0 | 0 | 0 | 0 | 0 | 0 | 0 | 13.636 | 13.636 | 13.636 | 13.636 | 13.636 | 13.636 | 13.636 | 13.636 | 13.636 | 0 | 0 | 0 | 0 | 0 | 0 | 0
BAT_MODENA_FV | 0 | 0 | 0 | 0 | 0 | 0 | 0 | 0 | 0 | 0 | 0 | 0 | 0 | 0 | 0 | 0 | 0 | 0 | 0 | 0 | 0 | 0 | 0 | 0
BAT_MONZA_FV | 0 | 0 | 0 | 0 | 0 | 0 | 0 | 0 | 3.7672 | 3.7672 | 3.7672 | 3.7672 | 0 | 3.7672 | 3.7672 | 0 | 3.7672 | 0 | 0 | 0 | 0 | 0 | 0 | 0
BAT_NUEVA_PAILLACO_FV | 0 | 0 | 0 | 0 | 0 | 0 | 0 | 0 | 0 | 0 | 0 | 0 | 0 | 0 | 0 | 0 | 0 | 0 | 0 | 0 | 0 | 0 | 0 | 0
BAT_NUEVO_QUILLAGUA_2_FV | 0 | 0 | 0 | 0 | 0 | 0 | 0 | 0 | 0 | 94.3248 | 94.3248 | 94.3248 | 94.3248 | 94.3248 | 94.3248 | 0 | 94.3248 | 0 | 0 | 0 | 0 | 0 | 0 | 0
BAT_NUEVO_QUILLAGUA_FV | 0 | 0 | 0 | 0 | 0 | 0 | 0 | 0 | 0 | 60.2208 | 60.2208 | 60.2208 | 60.2208 | 60.2208 | 60.2208 | 60.2208 | 60.2208 | 0 | 0 | 0 | 0 | 0 | 0 | 0
BAT_PAMPAS_FV | 0 | 0 | 0 | 0 | 0 | 0 | 0 | 0 | 0 | 197.0533 | 197.0533 | 197.0533 | 197.0533 | 197.0533 | 197.0533 | 197.0533 | 0 | 0 | 0 | 0 | 0 | 0 | 0 | 0
BAT_PICHIRROPULLI_FV | 0 | 0 | 0 | 0 | 0 | 0 | 0 | 0 | 3.8034 | 3.8034 | 3.8034 | 3.8034 | 0 | 3.8034 | 3.8034 | 3.8034 | 3.8034 | 0 | 0 | 0 | 0 | 0 | 0 | 0
BAT_PUNTA_DE_TALCA_EO | 0 | 0 | 0 | 0 | 0 | 0 | 0 | 0 | 0 | 36.202 | 36.202 | 36.202 | 0 | 36.202 | 36.202 | 36.202 | 26.2068 | 0 | 0 | 0 | 0 | 0 | 0 | 0
BAT_PUNTA_SIERRA_EO | 0 | 0 | 0 | 0 | 0 | 0 | 0 | 0 | 1.3982 | 1.3982 | 1.3982 | 1.3982 | 1.3982 | 1.3982 | 1.3982 | 1.3982 | 1.3982 | 0 | 0 | 0 | 0 | 0 | 0 | 0
BAT_RIVAZZURRA_FV | 0 | 0 | 0 | 0 | 0 | 0 | 0 | 0 | 3.9343 | 3.9343 | 3.9343 | 0 | 3.9343 | 0 | 0 | 0 | 2.7222 | 0 | 0 | 0 | 0 | 0 | 0 | 0
BAT_SALVADOR_FV | 0 | 0 | 0 | 0 | 0 | 0 | 0 | 0 | 0 | 3.5613 | 0 | 0 | 50 | 50 | 50 | 50 | 50 | 0 | 0 | 0 | 0 | 0 | 0 | 0
BAT_SANTA_MARTA | 0 | 0 | 0 | 0 | 0 | 0 | 0 | 0 | 0 | 0 | 0 | 0 | 0 | 0 | 0 | 0 | 0 | 0 | 0 | 0 | 0 | 0 | 0 | 0
BAT_SAN_ANDRES_2_FV | 0 | 0 | 0 | 0 | 0 | 0 | 0 | 0 | 23.6657 | 23.6657 | 23.6657 | 23.6657 | 23.6657 | 23.6657 | 23.6657 | 23.6657 | 23.6657 | 0 | 0 | 0 | 0 | 0 | 0 | 0
BAT_SAN_ANDRES_FV | 0 | 0 | 0 | 0 | 0 | 0 | 0 | 0 | 22.1866 | 22.1866 | 22.1866 | 22.1866 | 22.1866 | 22.1866 | 22.1866 | 0 | 22.1866 | 0 | 0 | 0 | 0 | 0 | 0 | 0
BAT_SAN_JUAN_FV | 0 | 0 | 0 | 0 | 0 | 0 | 0 | 0 | 5.7051 | 5.7051 | 5.7051 | 5.7051 | 5.7051 | 5.7051 | 5.7051 | 5.7051 | 0 | 0 | 0 | 0 | 0 | 0 | 0 | 0
BAT_SAN_MARCOS_FV | 0 | 0 | 0 | 0 | 0 | 0 | 0 | 0 | 0.28956 | 0.28956 | 0.28956 | 0 | 0.29281 | 0.29281 | 0.29281 | 0.29281 | 0.29281 | 0 | 0 | 0 | 0 | 0 | 0 | 0
BAT_SOL_DE_VALLE_HERMOSO_FV | 0 | 0 | 0 | 0 | 0 | 0 | 0 | 0 | 6.6276 | 6.6276 | 6.6276 | 6.6276 | 6.6276 | 6.6276 | 3.4798 | 3.4798 | 3.4798 | 0 | 0 | 0 | 0 | 0 | 0 | 0
BAT_TAIRA_FV | 0 | 0 | 0 | 0 | 0 | 0 | 0 | 0 | 0 | 70.1936 | 70.1936 | 70.1936 | 54.8759 | 124 | 114.1582 | 114.1582 | 9.8418 | 0 | 0 | 0 | 0 | 0 | 0 | 0
BAT_TAMARICO_FV | 0 | 0 | 0 | 0 | 0 | 0 | 0 | 0 | 0 | 1.9677 | 1.9677 | 1.9677 | 90 | 90 | 90 | 90 | 90 | 0 | 0 | 0 | 0 | 0 | 0 | 0
BAT_TAMAYA_FV | 0 | 0 | 0 | 0 | 0 | 0 | 0 | 0 | 68.2 | 68.2 | 68.2 | 68.2 | 68.2 | 68.2 | 5.5943 | 5.5943 | 5.5943 | 0 | 0 | 0 | 0 | 0 | 0 | 0
BAT_TARAPACA_FV | 0 | 0 | 0 | 0 | 0 | 0 | 0 | 0 | 0 | 166.2513 | 166.2513 | 166.2513 | 166.2513 | 166.2513 | 195.889 | 336 | 0 | 0 | 0 | 0 | 0 | 0 | 0 | 0
BAT_TOCOPILLA | 0 | 10.0298 | 0 | 0 | 0 | 0 | 0 | 0 | 0 | 73.5328 | 73.5328 | 73.5328 | 73.5328 | 73.5328 | 73.5328 | 73.5328 | 73.5328 | 0 | 0 | 0 | 0 | 0 | 0 | 0
BAT_URIBE_SOLAR_FV | 0 | 0 | 0 | 0 | 0 | 0 | 0 | 0 | 0.60855 | 0.60855 | 0.60855 | 0 | 0.60855 | 0.60855 | 0.60855 | 0 | 0.60855 | 0 | 0 | 0 | 0 | 0 | 0 | 0
BAT_VICTOR_JARA_FV | 0 | 0 | 0 | 0 | 0 | 0 | 0 | 0 | 0 | 131.7755 | 131.7755 | 131.7755 | 131.7755 | 88.7228 | 200 | 99.2102 | 99.2102 | 0 | 0 | 0 | 0 | 0 | 0 | 0
BAT_WILLKA_FV | 0 | 0 | 0 | 0 | 0 | 0 | 0 | 0 | 0 | 17.0651 | 17.0651 | 17.0651 | 17.0651 | 61 | 59.6056 | 61 | 61 | 0 | 0 | 0 | 0 | 0 | 0 | 0

## 8. Barra Conexión PCP
Unidad Generadora | Barra
ABANICO | Charrua154
ANGOSTURA_U1 | LosNotros220
ANGOSTURA_U2 | LosNotros220
ANGOSTURA_U3 | LosNotros220
ANTUCO_U1 | Antuco220
ANTUCO_U2 | Antuco220
CANUTILLAR_U1 | Canutillar220
CANUTILLAR_U2 | Canutillar220
CHIBURGO | Colbun220
CIPRESES_U1 | Cipreses154
CIPRESES_U2 | Cipreses154
CIPRESES_U3 | Cipreses154
COLBUN_U1 | Colbun220
COLBUN_U2 | Colbun220
CURILLINQUE | Cipreses154
EL_TORO_U1 | Antuco220
EL_TORO_U2 | Antuco220
EL_TORO_U3 | Antuco220
EL_TORO_U4 | Antuco220
ISLA | Cipreses154
LA_MINA | Pehuenche220
LAJA_I | Charrua220
LOMA_ALTA | Pehuenche220
LOS_CONDORES | Ancoa220
LOS_HIERROS | Pehuenche220
LOS_HIERROS_2 | Pehuenche220
MACHICURA_U1 | Colbun220
MACHICURA_U2 | Colbun220
OJOS_DE_AGUA | Cipreses154
PALMUCHO | Ralco220
PANGUE_U1 | Pangue220
PANGUE_U2 | Pangue220
PEHUENCHE_U1 | Pehuenche220
PEHUENCHE_U2 | Pehuenche220
PILMAIQUEN | Rahue220
QUILLECO | Charrua220
RALCO_U1 | Ralco220
RALCO_U2 | Ralco220
RAPEL_U1 | Rapel220
RAPEL_U2 | Rapel220
RAPEL_U3 | Rapel220
RAPEL_U4 | Rapel220
RAPEL_U5 | Rapel220
RUCATAYO | Pichirrahue220
RUCUE | Charrua220
SAN_CLEMENTE | Colbun220
SAN_IGNACIO | Itahue154
AILLIN | Charrua220
ALFALFAL | Alfalfal220
ALFALFAL_2 | Almendros220
ALLIPEN | Temuco220
ALTO_RENAICO | Charrua154
ANCOA | Linares154
AUX_DEL_MAIPO | Buin110
BIFURCADA | Mulchen220
BLANCO | Polpaico220
BOQUIAMARGO | Charrua220
BUREO | Mulchen220
CALIBORO | Charrua154
CALLAO | Rahue220
CAPULLO | Rahue220
CARENA | AJahuel220
CARILAFQUEN | RioTolten220
CHACABUQUITO | Polpaico220
CHACAYES | Sauzal110_BP1
CHANLEUFU | Rahue220
CHAPIQUINA | Arica066
CIPRESILLOS | Sauzal110_BP2
COLLIL | Chonchi110
COMPANIA_2 | PCortes154
CONTRA | Rahue220
CONVENTO_VIEJO | Itahue154
CORRENTOSO | Rahue220
COSAPILLA | PAlmonte110
COYA | Sauzal110_BP2
CUMBRES | Rahue220
CUMPEO | Itahue154
CURILEUFU | Rahue220
DIGUA | Ancoa220
DON_WALTERIO | Rahue220
DONA_HILDA | Pichirropulli220
DONGO | Chonchi110
DONGUIL | Temuco066
DOS_VALLES | PNegro220
DOS_VALLES_AMPL2 | PNegro220
DOSAL | Teno154
EL_AGRIO | Lautaro066
EL_ARRAYAN | Rahue220
EL_ATAJO | LosNotros220
EL_BRINCO | Mulchen220
EL_CANELO | Temuco220
EL_COLORADO | PMontt220
EL_DIUTO | Charrua154
EL_GALPON | Itahue154
EL_LLANO | Florida110
EL_MANZANO | Temuco220
EL_MIRADOR | Charrua220
EL_PASO | PNegro220
EL_PINAR | Cholguan220
EL_RINCON | Florida110
EL_TARTARO | Polpaico220
ENSENADA | PMontt220
EYZAGUIRRE | Florida110
FLORIDA_1 | Florida110
FLORIDA_2 | Florida110
FLORIDA_3 | Florida110
GUAYACAN | Florida110
HIDRO_BONITO_MC1 | Rahue220
HIDRO_BONITO_MC2 | Rahue220
HIDRO_BONITO_MC3 | Rahue220
HIDROMOCHO | Rahue220
HORNITOS_CH | Polpaico220
ITATA | Chillan154
JUNCAL | Polpaico220
LA_ARENA | PMontt220
LA_CONFLUENCIA | PNegro220
LA_HIGUERA | PNegro220
LA_MONTANA_1 | Teno154
LA_MONTANA_2 | Teno154
LA_PALOMA | ElPenon110
LA_VINA | Mulchen220
LAS_FLORES | Rahue220
LAS_LAJAS | Florida110
LAS_NIEVES | Cautin220
LAS_VERTIENTES | Florida110
LICAN | Rahue220
LIRCAY | Maule154
LLAUQUEREO | Charrua220
LOS_BAJOS | Buin110
LOS_CORRALES_1 | Rahue220
LOS_CORRALES_2 | Rahue220
LOS_MOLLES | ElPenon110
LOS_MORROS | AJahuel110
LOS_PADRES | Charrua220
LOS_PORTONES | Rahue220
LOS_QUILOS | Polpaico220
MAISAN | Temuco220
MAITENES | Florida110
MALALCAHUELLO | RioTolten220
MALLARAUCO | AMelipilla220
MAMPIL | Charrua220
MARIA_ELENA | Rahue220
MARIPOSAS | Maule154
MELO | Charrua154
MOLINERA_VILLARRICA | Temuco066
MSA_1 | Valdivia220
MUCHI | Rahue220
MULCHEN | Mulchen220
MUNILQUE_1 | Charrua154
MUNILQUE_2 | Charrua154
NALCAS | Rahue220
NUBLE | Ancoa220
PALACIOS | PNegro220
PALMAR | Rahue220
PANGUIPULLI | Valdivia220
PEHUI | Rahue220
PEUCHEN | Charrua220
PICHILONCO | Rahue220
PIUTEL | Valdivia220
PROVIDENCIA | Maule154
PUCLARO | PAzucar110
PULELFU | Rahue220
PULLINQUE | Valdivia220
PUNTA_DEL_VIENTO | Tinguiririca154
PUNTILLA | Florida110
PURISIMA | Itahue154
QUELTEHUES | Florida110
QUILLAILEO | Mulchen220
RECA | Valdivia220
RENAICO | Charrua154
RIO_COLORADO | Pehuenche220
RIO_HUASCO | Maitencillo110
RIO_PICOIQUEN | Charrua154
RIO_TRUENO | Temuco220
ROBLERIA | Linares154
SAN_ANDRES | PNegro220
SANTA_ELENA | Valdivia220
SANTA_ISABEL | Temuco066
SAUCEANDES | Polpaico220
SAUZAL | Sauzal110_BP2
SAUZALITO | Sauzal110_BP2
TRAILELFU | Temuco066
TRANQUIL | Rahue220
TRUFUL-TRUFUL | Temuco220
VOLCAN | Florida110
ALTO_HOSPICIO | Condores220
CAVANCHA | Condores220
CORRALES | Tinguiririca154
DON_EUGENIO | Charrua154
DON_TITO | Charrua154
DOS_VALLES_AMPL | PNegro220
EL_PORTAL | Charrua154
EL_TORO_N2 | Condores220
JUNCALITO | Polpaico220
LA_CONFIANZA | Charrua220
LOS_LAGOS | Pichirrahue220
MORAGA | Charrua154
PIEDRAS_NEGRAS | Tinguiririca154
SAN_JOSE | Charrua154
SAN_LUIS | Charrua154
SANTA_ROSA | Condores220
TRANCA_DEL_TORO | Valdivia220
TRES_AGUAS | Duqueco220
TRUPAN | Charrua154
LOMA_LOS_COLORADOS_2 | PPeuco110
SANTA_MARTA | SantaMarta220
ARAUCO | Horcones066
CELCO_BL1 | Constitucion066
CHOLGUAN_BL1 | Cholguan066
CMPC_BUCALEMU_1 | Charrua066
CMPC_BUCALEMU_2 | Charrua066
CMPC_LAJA_BL1 | Charrua220
CMPC_LAJA_BL2 | Charrua220
CMPC_LAJA_BL3 | Charrua220
CMPC_LAJA_BL4 | Charrua220
CMPC_PACIFICO_BL1 | Charrua220
CMPC_PACIFICO_BL2 | Charrua220
CMPC_SANTA_FE | Charrua220
ENERGIA_PACIFICO | SFcoMost066
ESCUADRON | Fopaco154
LAUTARO_1_BL1 | Lautaro066
LAUTARO_1_BL2 | Lautaro066
LAUTARO_2_BL1 | Lautaro066
LAUTARO_2_BL2 | Lautaro066
LICANTEN_BL1 | Itahue154
LICANTEN_BL2 | Itahue154
MAPA | Lagunillas220
MASISA | Charrua066
NUEVA_ALDEA_BL1 | SantaElvira066
NUEVA_ALDEA_BL2 | SantaElvira066
NUEVA_ALDEA_BL3 | SantaElvira066
SANTA_FE_BL1 | Charrua220
SANTA_FE_BL2 | Charrua220
SANTA_FE_BL3 | Charrua220
SANTA_FE_BL4 | Charrua220
VALDIVIA_BL1_EUCA | Ciruelos220
VALDIVIA_BL1_PINO | Ciruelos220
VALDIVIA_BL2_EUCA | Ciruelos220
VALDIVIA_BL2_PINO | Ciruelos220
VALDIVIA_BL3_EUCA | Ciruelos220
VALDIVIA_BL3_PINO | Ciruelos220
VINALES_BL1 | Constitucion066
VINALES_BL2 | Constitucion066
ANDINA | Chacaya220
ANGAMOS_1 | Angamos220
ANGAMOS_2 | Angamos220
CAMPICHE | Ventanas220
COCHRANE_1 | Cochrane220
COCHRANE_2 | Cochrane220
GUACOLDA_1 | Guacolda220
GUACOLDA_2 | Guacolda220
GUACOLDA_3 | Guacolda220
GUACOLDA_4 | Guacolda220
GUACOLDA_5 | Guacolda220
HORNITOS | Chacaya220
IE_MEJILLONES | LosChangos220
MEJILLONES_1 | Chacaya220
MEJILLONES_2 | Chacaya220
NUEVA_VENTANAS | Ventanas220
SANTA_MARIA | SantaMaria220
AGUAS_BLANCAS | Palestina220
ANDES_U1-U2_DIE | DAlmagro110
ANDES_U3_DIE | DAlmagro110
ANDES_U4_DIE | DAlmagro110
ANTILHUE_U1 | Valdivia220
ANTILHUE_U2 | Valdivia220
ARICA_GM | DArica066
ARICA_M1 | DArica066
ARICA_M2 | DArica066
ATA-TG1A_DIE | Atacama220_BP1
ATA-TG1A+0.5TV1C_DIE | Atacama220_BP1
ATA-TG1A+TG1B+TV1C_DIE | Atacama220_BP1
ATA-TG1B_DIE | Atacama220_BP1
ATA-TG1B+0.5TV1C_DIE | Atacama220_BP1
ATA-TG2A_DIE | Atacama220_BP1
ATA-TG2A+0.5TV2C_DIE | Atacama220_BP1
ATA-TG2A+TG2B+TV2C_DIE | Atacama220_BP1
ATA-TG2B_DIE | Atacama220_BP1
ATA-TG2B+0.5TV2C_DIE | Atacama220_BP1
CALA_MORRITOS | PuntaSierra220
CALLECALLE | Valdivia220
CANDELARIA_1_DIE | Candelaria220
CANDELARIA_2_DIE | Candelaria220
CARDONES | Cardones220
CEMENTOS_BIOBIO_DIE | Teno154
CENIZAS_U2 | Cardones110
CENIZAS_U4 | Cardones110
CENIZAS_U5 | Cardones110
CHAGUAL | LVilos220
CHILOE | Chonchi110
CHOLGUAN_BL2 | Cholguan066
CHUYACA | Rahue220
COLMITO_DIE | Torquemada110
COMBARBALA | ElPenon110
CONCON | Torquemada110
CONSTITUCION-EGEN | Constitucion066
CORONEL_DIE | Coronel066
DEGAN_2 | Degan110
DEGAN_NAVE12 | Degan110
DEGAN_NAVE5 | Degan110
DIEGO_DE_ALMAGRO | DAlmagro110
DONA_LUZMA | Rapel220
EL_PENON | ElPenon110
EL_SALVADOR | DAlmagro110
EL_TOTORAL | ASanta110
EMELDA_U1 | DAlmagro110
EMELDA_U2 | DAlmagro110
ESPERANZA_DS1 | Sauzal154
ESPERANZA_DS2 | Sauzal154
ESPERANZA_TG1 | Sauzal154
ESPINOS_BL1 | LVilos220
ESPINOS_BL2 | LVilos220
HORCONES_DIE | Horcones066
HUASCO-TG_U1_DIE | Huasco110
HUASCO-TG_U2_DIE | Huasco110
HUASCO-TG_U3_DIE | Huasco110
IE_MEJILLONES_DIE | LosChangos220
KELAR-TG1_DIE | Kapatur220_BP1
KELAR-TG1+0.5TV_DIE | Kapatur220_BP1
KELAR-TG1+TG2+TV_DIE | Kapatur220_BP1
KELAR-TG2_DIE | Kapatur220_BP1
KELAR-TG2+0.5TV_DIE | Kapatur220_BP1
LA_PORTADA | Esmeralda110
LAS_VEGAS | LVegas110
LINARES | Linares154
LLANOS_BLANCOS | PAzucar220
LOS_GUINDOS | Charrua220
LOS_GUINDOS_2 | Charrua220
LOS_PINOS | Charrua220
LOS_VIENTOS | LVegas110
LOS_VIENTOS-CNAVIA | LVegas110_exp
MAITENCILLO | Maitencillo110
MANTOS_BLANCOS | Mantos220
MAULE | Constitucion066
MEJILLONES_3-TG_DIE | LosChangos220
MEJILLONES_3-TG+TV_DIE | LosChangos220
NEHUENCO_1-TG+TV_DIE | SanLuis220
NEHUENCO_2-TG+TV_DIE | SanLuis220
NEHUENCO_9B_DIE | SanLuis220
NEWEN_DIE | SVicente154
NUEVA_ALDEA_2 | SantaElvira066
NUEVA_RENCA-TG+TV_DIE | Renca110
OLIVOS_BL1 | LVilos220
OLIVOS_BL2 | LVilos220
PAJONALES | DonHector220
PLACILLA | ASanta110
PUNTA_COLORADA_DIE | PColorada220
QUINTERO_1A_DIE | Quintero220
QUINTERO_1B_DIE | Quintero220
SAN_GREGORIO | Parral154
SAN_ISIDRO_2-TG_DIE | SanLuis220
SAN_ISIDRO_2-TG+TV_DIE | SanLuis220
SAN_ISIDRO_2-TG+TV-FSTVU_DIE | SanLuis220
SAN_ISIDRO-TG_DIE | SanLuis220
SAN_ISIDRO-TG+TV_DIE | SanLuis220
SAN_ISIDRO-TG+TV-FSTVD_DIE | SanLuis220
SAN_JAVIER_1 | Constitucion066
SAN_JAVIER_2 | Constitucion066
SAN_LORENZO_U1 | DAlmagro220
SAN_LORENZO_U2 | DAlmagro220
SAN_LORENZO_U3 | DAlmagro220
SANTA_LIDIA | Charrua220
TALTAL_1_DIE | Paposo220
TALTAL_2_DIE | Paposo220
TARAPACA-TG_DIE | Tarapaca220
TENO | Teno154
TERMOPACIFICO | Cardones220
TOCOPILLA_U16-TG+TV_DIE | Tocopilla220_BP1
TOCOPILLA-TG1 | Tocopilla110
TOCOPILLA-TG2 | Tocopilla110
TOCOPILLA-TG3_DIE | Tocopilla220_BP1
TRAPEN | Molinos110
TRINCAO | Chonchi110
UJINA_U1_DIE | Collahuasi220
UJINA_U2_DIE | Collahuasi220
UJINA_U3_DIE | Collahuasi220
UJINA_U4_DIE | Collahuasi220
VALDIVIA_BL4_EUCA | Ciruelos220
VALDIVIA_BL4_PINO | Ciruelos220
YUNGAY_U1_DIE | Charrua154
YUNGAY_U2_DIE | Charrua154
YUNGAY_U3_DIE | Charrua154
YUNGAY_U4_DIE | Charrua154
CELCO_BL2 | Constitucion066
CEMENTOS_BIOBIO_FO6 | Teno154
CMPC_LAJA_BL5 | Charrua220
CMPC_PACIFICO_BL3 | Charrua220
HUASCO-TG_U1_IFO | Huasco110
HUASCO-TG_U2_IFO | Huasco110
HUASCO-TG_U3_IFO | Huasco110
PUNTA_COLORADA_IFO | PColorada220
UJINA_U1_HFO | Collahuasi220
UJINA_U2_HFO | Collahuasi220
UJINA_U3_HFO | Collahuasi220
UJINA_U4_HFO | Collahuasi220
UJINA_U5_HFO | Collahuasi220
UJINA_U6_HFO | Collahuasi220
ATA-TG1A_GN_A | Atacama220_BP1
ATA-TG1A_GN_B | Atacama220_BP1
ATA-TG1A_GN_C | Atacama220_BP1
ATA-TG1A_GN_D | Atacama220_BP1
ATA-TG1A+0.5TV1C_GN_A | Atacama220_BP1
ATA-TG1A+0.5TV1C_GN_B | Atacama220_BP1
ATA-TG1A+0.5TV1C_GN_C | Atacama220_BP1
ATA-TG1A+0.5TV1C_GN_D | Atacama220_BP1
ATA-TG1A+TG1B+TV1C_GN_A | Atacama220_BP1
ATA-TG1A+TG1B+TV1C_GN_B | Atacama220_BP1
ATA-TG1A+TG1B+TV1C_GN_C | Atacama220_BP1
ATA-TG1A+TG1B+TV1C_GN_D | Atacama220_BP1
ATA-TG1B_GN_A | Atacama220_BP1
ATA-TG1B_GN_B | Atacama220_BP1
ATA-TG1B_GN_C | Atacama220_BP1
ATA-TG1B_GN_D | Atacama220_BP1
ATA-TG1B+0.5TV1C_GN_A | Atacama220_BP1
ATA-TG1B+0.5TV1C_GN_B | Atacama220_BP1
ATA-TG1B+0.5TV1C_GN_C | Atacama220_BP1
ATA-TG1B+0.5TV1C_GN_D | Atacama220_BP1
ATA-TG2A_GN_A | Atacama220_BP1
ATA-TG2A_GN_B | Atacama220_BP1
ATA-TG2A_GN_C | Atacama220_BP1
ATA-TG2A_GN_D | Atacama220_BP1
ATA-TG2A+0.5TV2C_GN_A | Atacama220_BP1
ATA-TG2A+0.5TV2C_GN_B | Atacama220_BP1
ATA-TG2A+0.5TV2C_GN_C | Atacama220_BP1
ATA-TG2A+0.5TV2C_GN_D | Atacama220_BP1
ATA-TG2A+TG2B+TV2C_GN_A | Atacama220_BP1
ATA-TG2A+TG2B+TV2C_GN_B | Atacama220_BP1
ATA-TG2A+TG2B+TV2C_GN_C | Atacama220_BP1
ATA-TG2A+TG2B+TV2C_GN_D | Atacama220_BP1
ATA-TG2B_GN_A | Atacama220_BP1
ATA-TG2B_GN_B | Atacama220_BP1
ATA-TG2B_GN_C | Atacama220_BP1
ATA-TG2B_GN_D | Atacama220_BP1
ATA-TG2B+0.5TV2C_GN_A | Atacama220_BP1
ATA-TG2B+0.5TV2C_GN_B | Atacama220_BP1
ATA-TG2B+0.5TV2C_GN_C | Atacama220_BP1
ATA-TG2B+0.5TV2C_GN_D | Atacama220_BP1
CANDELARIA_1_GN_A | Candelaria220
CANDELARIA_1_GN_B | Candelaria220
CANDELARIA_1_GN_C | Candelaria220
CANDELARIA_1_GN_D | Candelaria220
CANDELARIA_2_GN_A | Candelaria220
CANDELARIA_2_GN_B | Candelaria220
CANDELARIA_2_GN_C | Candelaria220
CANDELARIA_2_GN_D | Candelaria220
CMPC_CORDILLERA_GN_A | PAltoCmpc110
COLMITO_GN_A | Torquemada110
CORONEL_GN_A | Coronel066
IE_MEJILLONES_GN_A | LosChangos220
IE_MEJILLONES_GN_B | LosChangos220
IE_MEJILLONES_GN_C | LosChangos220
IE_MEJILLONES_GN_D | LosChangos220
KELAR-TG1_GN_A | Kapatur220_BP1
KELAR-TG1_GN_B | Kapatur220_BP1
KELAR-TG1_GN_C | Kapatur220_BP1
KELAR-TG1_GN_D | Kapatur220_BP1
KELAR-TG1+0.5TV_GN_A | Kapatur220_BP1
KELAR-TG1+0.5TV_GN_B | Kapatur220_BP1
KELAR-TG1+0.5TV_GN_C | Kapatur220_BP1
KELAR-TG1+0.5TV_GN_D | Kapatur220_BP1
KELAR-TG1+TG2+TV_GN_A | Kapatur220_BP1
KELAR-TG1+TG2+TV_GN_B | Kapatur220_BP1
KELAR-TG1+TG2+TV_GN_C | Kapatur220_BP1
KELAR-TG1+TG2+TV_GN_D | Kapatur220_BP1
KELAR-TG2_GN_A | Kapatur220_BP1
KELAR-TG2_GN_B | Kapatur220_BP1
KELAR-TG2_GN_C | Kapatur220_BP1
KELAR-TG2_GN_D | Kapatur220_BP1
KELAR-TG2+0.5TV_GN_A | Kapatur220_BP1
KELAR-TG2+0.5TV_GN_B | Kapatur220_BP1
KELAR-TG2+0.5TV_GN_C | Kapatur220_BP1
KELAR-TG2+0.5TV_GN_D | Kapatur220_BP1
LOS_VIENTOS_GN_A | LVegas110
LOS_VIENTOS_GN_B | LVegas110
LOS_VIENTOS_GN_C | LVegas110
LOS_VIENTOS_GN_D | LVegas110
LOS_VIENTOS-CNAVIA_GN_A | LVegas110_exp
LOS_VIENTOS-CNAVIA_GN_B | LVegas110_exp
LOS_VIENTOS-CNAVIA_GN_C | LVegas110_exp
LOS_VIENTOS-CNAVIA_GN_D | LVegas110_exp
MEJILLONES_3-TG_GN_A | LosChangos220
MEJILLONES_3-TG_GN_B | LosChangos220
MEJILLONES_3-TG_GN_C | LosChangos220
MEJILLONES_3-TG_GN_D | LosChangos220
MEJILLONES_3-TG+TV_GN_A | LosChangos220
MEJILLONES_3-TG+TV_GN_B | LosChangos220
MEJILLONES_3-TG+TV_GN_C | LosChangos220
MEJILLONES_3-TG+TV_GN_D | LosChangos220
NEHUENCO_1-FA_GN_A | SanLuis220
NEHUENCO_1-FA_GN_B | SanLuis220
NEHUENCO_1-FA_GN_C | SanLuis220
NEHUENCO_1-FA_GN_D | SanLuis220
NEHUENCO_1-TG_GN_B | SanLuis220
NEHUENCO_1-TG_GN_C | SanLuis220
NEHUENCO_1-TG_GN_D | SanLuis220
NEHUENCO_1-TG+TV_GN_A | SanLuis220
NEHUENCO_1-TG+TV_GN_B | SanLuis220
NEHUENCO_1-TG+TV_GN_C | SanLuis220
NEHUENCO_1-TG+TV_GN_D | SanLuis220
NEHUENCO_2-TG_GN_A | SanLuis220
NEHUENCO_2-TG_GN_B | SanLuis220
NEHUENCO_2-TG_GN_C | SanLuis220
NEHUENCO_2-TG_GN_D | SanLuis220
NEHUENCO_2-TG+TV_GN_A | SanLuis220
NEHUENCO_2-TG+TV_GN_B | SanLuis220
NEHUENCO_2-TG+TV_GN_C | SanLuis220
NEHUENCO_2-TG+TV_GN_D | SanLuis220
NEHUENCO_9B_GN_A | SanLuis220
NEHUENCO_9B_GN_B | SanLuis220
NEHUENCO_9B_GN_C | SanLuis220
NEHUENCO_9B_GN_D | SanLuis220
NEWEN_GN_A | SVicente154
NEWEN_GN_B | SVicente154
NUEVA_RENCA-FA_GN_A | Renca110
NUEVA_RENCA-FA_GN_B | Renca110
NUEVA_RENCA-FA_GN_C | Renca110
NUEVA_RENCA-FA_GN_D | Renca110
NUEVA_RENCA-TG+TV_GN_A | Renca110
NUEVA_RENCA-TG+TV_GN_B | Renca110
NUEVA_RENCA-TG+TV_GN_C | Renca110
NUEVA_RENCA-TG+TV_GN_D | Renca110
QUINTERO_1A_GN_A | Quintero220
QUINTERO_1A_GN_B | Quintero220
QUINTERO_1A_GN_C | Quintero220
QUINTERO_1A_GN_D | Quintero220
QUINTERO_1B_GN_A | Quintero220
QUINTERO_1B_GN_B | Quintero220
QUINTERO_1B_GN_C | Quintero220
QUINTERO_1B_GN_D | Quintero220
SAN_ISIDRO_2-TG_GN_A | SanLuis220
SAN_ISIDRO_2-TG_GN_B | SanLuis220
SAN_ISIDRO_2-TG_GN_C | SanLuis220
SAN_ISIDRO_2-TG_GN_D | SanLuis220
SAN_ISIDRO_2-TG+TV_GN_A | SanLuis220
SAN_ISIDRO_2-TG+TV_GN_B | SanLuis220
SAN_ISIDRO_2-TG+TV_GN_C | SanLuis220
SAN_ISIDRO_2-TG+TV_GN_D | SanLuis220
SAN_ISIDRO_2-TG+TV-FSTVU_GN_A | SanLuis220
SAN_ISIDRO_2-TG+TV-FSTVU_GN_B | SanLuis220
SAN_ISIDRO_2-TG+TV-FSTVU_GN_C | SanLuis220
SAN_ISIDRO_2-TG+TV-FSTVU_GN_D | SanLuis220
SAN_ISIDRO-FA_GN_A | SanLuis220
SAN_ISIDRO-FA_GN_B | SanLuis220
SAN_ISIDRO-FA_GN_C | SanLuis220
SAN_ISIDRO-FA_GN_D | SanLuis220
SAN_ISIDRO-TG_GN_A | SanLuis220
SAN_ISIDRO-TG_GN_B | SanLuis220
SAN_ISIDRO-TG_GN_C | SanLuis220
SAN_ISIDRO-TG_GN_D | SanLuis220
SAN_ISIDRO-TG+TV_GN_A | SanLuis220
SAN_ISIDRO-TG+TV_GN_B | SanLuis220
SAN_ISIDRO-TG+TV_GN_C | SanLuis220
SAN_ISIDRO-TG+TV_GN_D | SanLuis220
SAN_ISIDRO-TG+TV-FSTVD_GN_A | SanLuis220
SAN_ISIDRO-TG+TV-FSTVD_GN_B | SanLuis220
SAN_ISIDRO-TG+TV-FSTVD_GN_C | SanLuis220
SAN_ISIDRO-TG+TV-FSTVD_GN_D | SanLuis220
TALTAL_1_GN_A | Paposo220
TALTAL_1_GN_B | Paposo220
TALTAL_1_GN_C | Paposo220
TALTAL_1_GN_D | Paposo220
TALTAL_2_GN_A | Paposo220
TALTAL_2_GN_B | Paposo220
TALTAL_2_GN_C | Paposo220
TALTAL_2_GN_D | Paposo220
TOCOPILLA_U16-TG_GN_A | Tocopilla220_BP1
TOCOPILLA_U16-TG_GN_B | Tocopilla220_BP1
TOCOPILLA_U16-TG_GN_C | Tocopilla220_BP1
TOCOPILLA_U16-TG_GN_D | Tocopilla220_BP1
TOCOPILLA_U16-TG+TV_GN_A | Tocopilla220_BP1
TOCOPILLA_U16-TG+TV_GN_B | Tocopilla220_BP1
TOCOPILLA_U16-TG+TV_GN_C | Tocopilla220_BP1
TOCOPILLA_U16-TG+TV_GN_D | Tocopilla220_BP1
TOCOPILLA-TG3_GN_A | Tocopilla220_BP1
TOCOPILLA-TG3_GN_B | Tocopilla220_BP1
TOCOPILLA-TG3_GN_C | Tocopilla220_BP1
TOCOPILLA-TG3_GN_D | Tocopilla220_BP1
YUNGAY_U1_GN_A | Charrua154
YUNGAY_U2_GN_A | Charrua154
YUNGAY_U3_GN_A | Charrua154
NUEVA_RENCA-FA_GLP | Renca110
TENO_GAS_GLP | Teno154
TENO_GAS_GLP_AMP | Teno154
ATA-TG1A_GNL_A | Atacama220_BP1
ATA-TG1A_GNL_B | Atacama220_BP1
ATA-TG1A_GNL_C | Atacama220_BP1
ATA-TG1A_GNL_D | Atacama220_BP1
ATA-TG1A_GNL_E | Atacama220_BP1
ATA-TG1A_GNL_INF | Atacama220_BP1
ATA-TG1A+0.5TV1C_GNL_A | Atacama220_BP1
ATA-TG1A+0.5TV1C_GNL_B | Atacama220_BP1
ATA-TG1A+0.5TV1C_GNL_C | Atacama220_BP1
ATA-TG1A+0.5TV1C_GNL_D | Atacama220_BP1
ATA-TG1A+0.5TV1C_GNL_E | Atacama220_BP1
ATA-TG1A+0.5TV1C_GNL_INF | Atacama220_BP1
ATA-TG1A+TG1B+TV1C_GNL_A | Atacama220_BP1
ATA-TG1A+TG1B+TV1C_GNL_B | Atacama220_BP1
ATA-TG1A+TG1B+TV1C_GNL_C | Atacama220_BP1
ATA-TG1A+TG1B+TV1C_GNL_D | Atacama220_BP1
ATA-TG1A+TG1B+TV1C_GNL_E | Atacama220_BP1
ATA-TG1A+TG1B+TV1C_GNL_INF | Atacama220_BP1
ATA-TG1B_GNL_A | Atacama220_BP1
ATA-TG1B_GNL_B | Atacama220_BP1
ATA-TG1B_GNL_C | Atacama220_BP1
ATA-TG1B_GNL_D | Atacama220_BP1
ATA-TG1B_GNL_E | Atacama220_BP1
ATA-TG1B_GNL_INF | Atacama220_BP1
ATA-TG1B+0.5TV1C_GNL_A | Atacama220_BP1
ATA-TG1B+0.5TV1C_GNL_B | Atacama220_BP1
ATA-TG1B+0.5TV1C_GNL_C | Atacama220_BP1
ATA-TG1B+0.5TV1C_GNL_D | Atacama220_BP1
ATA-TG1B+0.5TV1C_GNL_E | Atacama220_BP1
ATA-TG1B+0.5TV1C_GNL_INF | Atacama220_BP1
ATA-TG2A_GNL_A | Atacama220_BP1
ATA-TG2A_GNL_B | Atacama220_BP1
ATA-TG2A_GNL_C | Atacama220_BP1
ATA-TG2A_GNL_D | Atacama220_BP1
ATA-TG2A_GNL_E | Atacama220_BP1
ATA-TG2A_GNL_INF | Atacama220_BP1
ATA-TG2A+0.5TV2C_GNL_A | Atacama220_BP1
ATA-TG2A+0.5TV2C_GNL_B | Atacama220_BP1
ATA-TG2A+0.5TV2C_GNL_C | Atacama220_BP1
ATA-TG2A+0.5TV2C_GNL_D | Atacama220_BP1
ATA-TG2A+0.5TV2C_GNL_E | Atacama220_BP1
ATA-TG2A+0.5TV2C_GNL_INF | Atacama220_BP1
ATA-TG2A+TG2B+TV2C_GNL_A | Atacama220_BP1
ATA-TG2A+TG2B+TV2C_GNL_B | Atacama220_BP1
ATA-TG2A+TG2B+TV2C_GNL_C | Atacama220_BP1
ATA-TG2A+TG2B+TV2C_GNL_D | Atacama220_BP1
ATA-TG2A+TG2B+TV2C_GNL_E | Atacama220_BP1
ATA-TG2A+TG2B+TV2C_GNL_INF | Atacama220_BP1
ATA-TG2B_GNL_A | Atacama220_BP1
ATA-TG2B_GNL_B | Atacama220_BP1
ATA-TG2B_GNL_C | Atacama220_BP1
ATA-TG2B_GNL_D | Atacama220_BP1
ATA-TG2B_GNL_E | Atacama220_BP1
ATA-TG2B_GNL_INF | Atacama220_BP1
ATA-TG2B+0.5TV2C_GNL_A | Atacama220_BP1
ATA-TG2B+0.5TV2C_GNL_B | Atacama220_BP1
ATA-TG2B+0.5TV2C_GNL_C | Atacama220_BP1
ATA-TG2B+0.5TV2C_GNL_D | Atacama220_BP1
ATA-TG2B+0.5TV2C_GNL_E | Atacama220_BP1
ATA-TG2B+0.5TV2C_GNL_INF | Atacama220_BP1
CANDELARIA_1_GNL_A | Candelaria220
CANDELARIA_1_GNL_B | Candelaria220
CANDELARIA_1_GNL_C | Candelaria220
CANDELARIA_1_GNL_D | Candelaria220
CANDELARIA_1_GNL_E | Candelaria220
CANDELARIA_1_GNL_F | Candelaria220
CANDELARIA_1_GNL_G | Candelaria220
CANDELARIA_1_GNL_INF | Candelaria220
CANDELARIA_2_GNL_A | Candelaria220
CANDELARIA_2_GNL_B | Candelaria220
CANDELARIA_2_GNL_C | Candelaria220
CANDELARIA_2_GNL_D | Candelaria220
CANDELARIA_2_GNL_E | Candelaria220
CANDELARIA_2_GNL_F | Candelaria220
CANDELARIA_2_GNL_G | Candelaria220
CANDELARIA_2_GNL_INF | Candelaria220
CMPC_CORDILLERA_GNL_A | PAltoCmpc110
CMPC_CORDILLERA_GNL_B | PAltoCmpc110
COLMITO_GNL_A | Torquemada110
COLMITO_GNL_INF | Torquemada110
CORONEL_GNL_A | Coronel066
CORONEL_GNL_B | Coronel066
ENAP_ACONCAGUA | Torquemada110
IE_MEJILLONES_GNL_A | LosChangos220
IE_MEJILLONES_GNL_B | LosChangos220
IE_MEJILLONES_GNL_C | LosChangos220
IE_MEJILLONES_GNL_D | LosChangos220
IE_MEJILLONES_GNL_E | LosChangos220
IE_MEJILLONES_GNL_INF | LosChangos220
KELAR-TG1_GNL_A | Kapatur220_BP1
KELAR-TG1_GNL_B | Kapatur220_BP1
KELAR-TG1_GNL_C | Kapatur220_BP1
KELAR-TG1_GNL_D | Kapatur220_BP1
KELAR-TG1_GNL_E | Kapatur220_BP1
KELAR-TG1_GNL_INF | Kapatur220_BP1
KELAR-TG1+0.5TV_GNL_A | Kapatur220_BP1
KELAR-TG1+0.5TV_GNL_B | Kapatur220_BP1
KELAR-TG1+0.5TV_GNL_C | Kapatur220_BP1
KELAR-TG1+0.5TV_GNL_D | Kapatur220_BP1
KELAR-TG1+0.5TV_GNL_E | Kapatur220_BP1
KELAR-TG1+0.5TV_GNL_INF | Kapatur220_BP1
KELAR-TG1+TG2+TV_GNL_A | Kapatur220_BP1
KELAR-TG1+TG2+TV_GNL_B | Kapatur220_BP1
KELAR-TG1+TG2+TV_GNL_C | Kapatur220_BP1
KELAR-TG1+TG2+TV_GNL_D | Kapatur220_BP1
KELAR-TG1+TG2+TV_GNL_E | Kapatur220_BP1
KELAR-TG1+TG2+TV_GNL_INF | Kapatur220_BP1
KELAR-TG2_GNL_A | Kapatur220_BP1
KELAR-TG2_GNL_B | Kapatur220_BP1
KELAR-TG2_GNL_C | Kapatur220_BP1
KELAR-TG2_GNL_D | Kapatur220_BP1
KELAR-TG2_GNL_E | Kapatur220_BP1
KELAR-TG2_GNL_INF | Kapatur220_BP1
KELAR-TG2+0.5TV_GNL_A | Kapatur220_BP1
KELAR-TG2+0.5TV_GNL_B | Kapatur220_BP1
KELAR-TG2+0.5TV_GNL_C | Kapatur220_BP1
KELAR-TG2+0.5TV_GNL_D | Kapatur220_BP1
KELAR-TG2+0.5TV_GNL_E | Kapatur220_BP1
KELAR-TG2+0.5TV_GNL_INF | Kapatur220_BP1
LOS_VIENTOS_GNL_A | LVegas110
LOS_VIENTOS_GNL_B | LVegas110
LOS_VIENTOS_GNL_C | LVegas110
LOS_VIENTOS_GNL_D | LVegas110
LOS_VIENTOS_GNL_E | LVegas110
LOS_VIENTOS_GNL_INF | LVegas110
LOS_VIENTOS_GNL_P | LVegas110
LOS_VIENTOS-CNAVIA_GNL_A | LVegas110_exp
LOS_VIENTOS-CNAVIA_GNL_B | LVegas110_exp
LOS_VIENTOS-CNAVIA_GNL_C | LVegas110_exp
LOS_VIENTOS-CNAVIA_GNL_D | LVegas110_exp
LOS_VIENTOS-CNAVIA_GNL_E | LVegas110_exp
LOS_VIENTOS-CNAVIA_GNL_INF | LVegas110_exp
LOS_VIENTOS-CNAVIA_GNL_P | LVegas110_exp
MEJILLONES_3-TG_GNL_A | LosChangos220
MEJILLONES_3-TG_GNL_B | LosChangos220
MEJILLONES_3-TG_GNL_C | LosChangos220
MEJILLONES_3-TG_GNL_D | LosChangos220
MEJILLONES_3-TG_GNL_E | LosChangos220
MEJILLONES_3-TG_GNL_INF | LosChangos220
MEJILLONES_3-TG+TV_GNL_A | LosChangos220
MEJILLONES_3-TG+TV_GNL_B | LosChangos220
MEJILLONES_3-TG+TV_GNL_C | LosChangos220
MEJILLONES_3-TG+TV_GNL_D | LosChangos220
MEJILLONES_3-TG+TV_GNL_E | LosChangos220
MEJILLONES_3-TG+TV_GNL_INF | LosChangos220
NEHUENCO_1-FA_GNL_A | SanLuis220
NEHUENCO_1-FA_GNL_B | SanLuis220
NEHUENCO_1-FA_GNL_C | SanLuis220
NEHUENCO_1-FA_GNL_D | SanLuis220
NEHUENCO_1-FA_GNL_E | SanLuis220
NEHUENCO_1-FA_GNL_F | SanLuis220
NEHUENCO_1-FA_GNL_G | SanLuis220
NEHUENCO_1-TG_GN_A | SanLuis220
NEHUENCO_1-TG_GNL_A | SanLuis220
NEHUENCO_1-TG_GNL_B | SanLuis220
NEHUENCO_1-TG_GNL_C | SanLuis220
NEHUENCO_1-TG_GNL_D | SanLuis220
NEHUENCO_1-TG_GNL_E | SanLuis220
NEHUENCO_1-TG_GNL_F | SanLuis220
NEHUENCO_1-TG_GNL_G | SanLuis220
NEHUENCO_1-TG_GNL_INF | SanLuis220
NEHUENCO_1-TG+TV_GNL_A | SanLuis220
NEHUENCO_1-TG+TV_GNL_B | SanLuis220
NEHUENCO_1-TG+TV_GNL_C | SanLuis220
NEHUENCO_1-TG+TV_GNL_D | SanLuis220
NEHUENCO_1-TG+TV_GNL_E | SanLuis220
NEHUENCO_1-TG+TV_GNL_F | SanLuis220
NEHUENCO_1-TG+TV_GNL_G | SanLuis220
NEHUENCO_1-TG+TV_GNL_INF | SanLuis220
NEHUENCO_2-TG_GNL_A | SanLuis220
NEHUENCO_2-TG_GNL_B | SanLuis220
NEHUENCO_2-TG_GNL_C | SanLuis220
NEHUENCO_2-TG_GNL_D | SanLuis220
NEHUENCO_2-TG_GNL_E | SanLuis220
NEHUENCO_2-TG_GNL_F | SanLuis220
NEHUENCO_2-TG_GNL_G | SanLuis220
NEHUENCO_2-TG_GNL_INF | SanLuis220
NEHUENCO_2-TG+TV_GNL_A | SanLuis220
NEHUENCO_2-TG+TV_GNL_B | SanLuis220
NEHUENCO_2-TG+TV_GNL_C | SanLuis220
NEHUENCO_2-TG+TV_GNL_D | SanLuis220
NEHUENCO_2-TG+TV_GNL_E | SanLuis220
NEHUENCO_2-TG+TV_GNL_F | SanLuis220
NEHUENCO_2-TG+TV_GNL_G | SanLuis220
NEHUENCO_2-TG+TV_GNL_INF | SanLuis220
NEHUENCO_9B_GNL_A | SanLuis220
NEHUENCO_9B_GNL_B | SanLuis220
NEHUENCO_9B_GNL_C | SanLuis220
NEHUENCO_9B_GNL_D | SanLuis220
NEHUENCO_9B_GNL_E | SanLuis220
NEHUENCO_9B_GNL_F | SanLuis220
NEHUENCO_9B_GNL_G | SanLuis220
NEHUENCO_9B_GNL_INF | SanLuis220
NEWEN_GNL_A | SVicente154
NEWEN_GNL_B | SVicente154
NUEVA_RENCA-FA_GNL_A | Renca110
NUEVA_RENCA-FA_GNL_B | Renca110
NUEVA_RENCA-FA_GNL_C | Renca110
NUEVA_RENCA-FA_GNL_D | Renca110
NUEVA_RENCA-FA_GNL_E | Renca110
NUEVA_RENCA-FA_GNL_F | Renca110
NUEVA_RENCA-FA_GNL_INF | Renca110
NUEVA_RENCA-FA_GNL_P | Renca110
NUEVA_RENCA-TG+TV_GNL_A | Renca110
NUEVA_RENCA-TG+TV_GNL_B | Renca110
NUEVA_RENCA-TG+TV_GNL_C | Renca110
NUEVA_RENCA-TG+TV_GNL_D | Renca110
NUEVA_RENCA-TG+TV_GNL_E | Renca110
NUEVA_RENCA-TG+TV_GNL_F | Renca110
NUEVA_RENCA-TG+TV_GNL_INF | Renca110
NUEVA_RENCA-TG+TV_GNL_P | Renca110
QUINTERO_1A_GNL_A | Quintero220
QUINTERO_1A_GNL_B | Quintero220
QUINTERO_1A_GNL_C | Quintero220
QUINTERO_1A_GNL_D | Quintero220
QUINTERO_1A_GNL_E | Quintero220
QUINTERO_1A_GNL_F | Quintero220
QUINTERO_1A_GNL_INF | Quintero220
QUINTERO_1B_GNL_A | Quintero220
QUINTERO_1B_GNL_B | Quintero220
QUINTERO_1B_GNL_C | Quintero220
QUINTERO_1B_GNL_D | Quintero220
QUINTERO_1B_GNL_E | Quintero220
QUINTERO_1B_GNL_F | Quintero220
QUINTERO_1B_GNL_INF | Quintero220
SAN_ISIDRO_2-TG_GNL_A | SanLuis220
SAN_ISIDRO_2-TG_GNL_B | SanLuis220
SAN_ISIDRO_2-TG_GNL_C | SanLuis220
SAN_ISIDRO_2-TG_GNL_D | SanLuis220
SAN_ISIDRO_2-TG_GNL_E | SanLuis220
SAN_ISIDRO_2-TG_GNL_F | SanLuis220
SAN_ISIDRO_2-TG_GNL_INF | SanLuis220
SAN_ISIDRO_2-TG+TV_GNL_A | SanLuis220
SAN_ISIDRO_2-TG+TV_GNL_B | SanLuis220
SAN_ISIDRO_2-TG+TV_GNL_C | SanLuis220
SAN_ISIDRO_2-TG+TV_GNL_D | SanLuis220
SAN_ISIDRO_2-TG+TV_GNL_E | SanLuis220
SAN_ISIDRO_2-TG+TV_GNL_F | SanLuis220
SAN_ISIDRO_2-TG+TV_GNL_INF | SanLuis220
SAN_ISIDRO_2-TG+TV-FSTVU_GNL_A | SanLuis220
SAN_ISIDRO_2-TG+TV-FSTVU_GNL_B | SanLuis220
SAN_ISIDRO_2-TG+TV-FSTVU_GNL_C | SanLuis220
SAN_ISIDRO_2-TG+TV-FSTVU_GNL_D | SanLuis220
SAN_ISIDRO_2-TG+TV-FSTVU_GNL_E | SanLuis220
SAN_ISIDRO_2-TG+TV-FSTVU_GNL_F | SanLuis220
SAN_ISIDRO_2-TG+TV-FSTVU_GNL_INF | SanLuis220
SAN_ISIDRO-FA_GNL_A | SanLuis220
SAN_ISIDRO-FA_GNL_B | SanLuis220
SAN_ISIDRO-FA_GNL_C | SanLuis220
SAN_ISIDRO-FA_GNL_D | SanLuis220
SAN_ISIDRO-FA_GNL_E | SanLuis220
SAN_ISIDRO-FA_GNL_F | SanLuis220
SAN_ISIDRO-FA_GNL_INF | SanLuis220
SAN_ISIDRO-TG_GNL_A | SanLuis220
SAN_ISIDRO-TG_GNL_B | SanLuis220
SAN_ISIDRO-TG_GNL_C | SanLuis220
SAN_ISIDRO-TG_GNL_D | SanLuis220
SAN_ISIDRO-TG_GNL_E | SanLuis220
SAN_ISIDRO-TG_GNL_F | SanLuis220
SAN_ISIDRO-TG_GNL_INF | SanLuis220
SAN_ISIDRO-TG+TV_GNL_A | SanLuis220
SAN_ISIDRO-TG+TV_GNL_B | SanLuis220
SAN_ISIDRO-TG+TV_GNL_C | SanLuis220
SAN_ISIDRO-TG+TV_GNL_D | SanLuis220
SAN_ISIDRO-TG+TV_GNL_E | SanLuis220
SAN_ISIDRO-TG+TV_GNL_F | SanLuis220
SAN_ISIDRO-TG+TV_GNL_INF | SanLuis220
SAN_ISIDRO-TG+TV-FSTVD_GNL_A | SanLuis220
SAN_ISIDRO-TG+TV-FSTVD_GNL_B | SanLuis220
SAN_ISIDRO-TG+TV-FSTVD_GNL_C | SanLuis220
SAN_ISIDRO-TG+TV-FSTVD_GNL_D | SanLuis220
SAN_ISIDRO-TG+TV-FSTVD_GNL_E | SanLuis220
SAN_ISIDRO-TG+TV-FSTVD_GNL_F | SanLuis220
SAN_ISIDRO-TG+TV-FSTVD_GNL_INF | SanLuis220
TALTAL_1_GNL_A | Paposo220
TALTAL_1_GNL_B | Paposo220
TALTAL_1_GNL_C | Paposo220
TALTAL_1_GNL_D | Paposo220
TALTAL_1_GNL_E | Paposo220
TALTAL_1_GNL_INF | Paposo220
TALTAL_2_GNL_A | Paposo220
TALTAL_2_GNL_B | Paposo220
TALTAL_2_GNL_C | Paposo220
TALTAL_2_GNL_D | Paposo220
TALTAL_2_GNL_E | Paposo220
TALTAL_2_GNL_INF | Paposo220
TOCOPILLA_U16-TG_GNL_A | Tocopilla220_BP1
TOCOPILLA_U16-TG_GNL_B | Tocopilla220_BP1
TOCOPILLA_U16-TG_GNL_C | Tocopilla220_BP1
TOCOPILLA_U16-TG_GNL_D | Tocopilla220_BP1
TOCOPILLA_U16-TG_GNL_E | Tocopilla220_BP1
TOCOPILLA_U16-TG_GNL_INF | Tocopilla220_BP1
TOCOPILLA_U16-TG+TV_GNL_A | Tocopilla220_BP1
TOCOPILLA_U16-TG+TV_GNL_B | Tocopilla220_BP1
TOCOPILLA_U16-TG+TV_GNL_C | Tocopilla220_BP1
TOCOPILLA_U16-TG+TV_GNL_D | Tocopilla220_BP1
TOCOPILLA_U16-TG+TV_GNL_E | Tocopilla220_BP1
TOCOPILLA_U16-TG+TV_GNL_INF | Tocopilla220_BP1
TOCOPILLA-TG3_GNL_A | Tocopilla220_BP1
TOCOPILLA-TG3_GNL_B | Tocopilla220_BP1
TOCOPILLA-TG3_GNL_C | Tocopilla220_BP1
TOCOPILLA-TG3_GNL_D | Tocopilla220_BP1
TOCOPILLA-TG3_GNL_E | Tocopilla220_BP1
TOCOPILLA-TG3_GNL_INF | Tocopilla220_BP1
YUNGAY_U1_GNL_A | Charrua154
YUNGAY_U2_GNL_A | Charrua154
YUNGAY_U3_GNL_A | Charrua154
ERSA_BIOBIO | Hualpen154
NEWEN_PRO | SVicente154
PAS_MEJILLONES | Mejillones110
ALENA_EO | Charrua154
ANTOFAGASTA_EO | Jadresic500
ATACAMA_EO | Maitencillo220
AURORA_EO | Tineo220
CABO_LEONES_1_EO | Maitencillo220
CABO_LEONES_2_EO | Maitencillo220
CABO_LEONES_3_EO | Maitencillo220
CALAMA_EO | Calama220
CAMAN_EO | Ciruelos220
CAMPO_LINDO_EO | Mulchen220
CANCURA_EO | Temuco066
CANELA_2_EO | LPalmas220
CANELA_EO | LPalmas220
CARDONAL_EO | Rapel220
CERRO_TIGRE_EO | Farellon220
CH1_BUTALCURA_EO | Chiloe110
CH2_BUTALCURA_EO | Chiloe110
CHEQUENES_EO | Chena110
CKHURI_EO | Conchi220
CUEL_EO | Charrua154
EL_ALEMAN_EO | FrutillarNorte220
EL_ARRAYAN_EO | DonGoyo220
EL_ARREBOL_EO | Horcones066
EL_CRUCE_EO | Rahue220
EL_MAITEN_EO | Charrua066
EL_NOGAL_EO | Mulchen220
GAW_EO | FrutillarNorte220
HORIZONTE_NORTE_EO | Jadresic220_BP2
HORIZONTE_SUR_EO | Jadresic220_BP2
HUAJACHE_EO | Horcones066
KALLPA_EO | Jadresic220_BP1
LA_CABANA_EO | Mulchen220
LA_ESPERANZA_EO | Charrua154
LA_ESTRELLA_EO | Rapel220
LA_FLOR_EO | Charrua154
LAS_PENAS_EO | Horcones066
LEBU_3_EO | Horcones066
LEBU_EO | Horcones066
LEBU_NORTE_EO | Horcones066
LLANOS_DEL_VIENTO_EO | Ohiggins220_BP1
LOMAS_DE_DUQUECO_EO | Temuco220
LOS_BUENOS_AIRES_EO | Charrua154
LOS_CERRILLOS_EO | Rapel220
LOS_CURUROS_EO | LaCebada220
LOS_OLMOS_EO | Mulchen220
MALLECO_NORTE_EO | Mulchen220
MALLECO_SUR_EO | Mulchen220
MANANTIALES_EO | Rapel220
MESAMAVIDA_EO | Charrua154
MONTE_REDONDO_EO | MRedondo220
NEGRETE_EO | Charrua154
OCHS_EO | Rahue220
OLMOS_AMP_EO | Mulchen220
PAMPA_FIDELIA_E1_EO | Jadresic220_BP2
PAMPA_FIDELIA_E2_EO | Jadresic220_BP2
PAMPAS_EO | Jadresic220_BP1
PUELCHE_SUR_EO | FrutillarNorte220
PUNTA_COLORADA_EO | PColorada220
PUNTA_DE_TALCA_EO | Talinay220
PUNTA_PALMERAS_EO | LPalmas220
PUNTA_SIERRA_EO | PuntaSierra220
PURRANQUE_1_EO | Tineo220
PURRANQUE_2_EO | Tineo220
RAKI_EO | Horcones066
RENAICO_2_EO | Mulchen220
RENAICO_EO | Mulchen220
SAN_GABRIEL_EO | Mulchen220
SAN_JUAN_EO | PColorada220
SAN_MATIAS_AMP_EO | Charrua154
SAN_MATIAS_EO | Charrua154
SAN_PEDRO_2_EO | Chiloe110
SAN_PEDRO_EO | Chiloe110
SARCO_EO | Maitencillo220
SIERRA_GORDA_EO | Encuentro220
TALINAY_ORIENTE_EO | Talinay220
TALINAY_PONIENTE_EO | Talinay220
TALTAL_EO | Jadresic220_BP1
TCHAMMA_EO | Encuentro220
TOLPAN_SUR_EO | Mulchen220
TOTORAL_EO | LPalmas220
UCUQUER_2_EO | Rapel220
UCUQUER_EO | Rapel220
VALLE_DE_LOS_VIENTOS_EO | Calama220
CERRO_DOMINADOR_CS | Encuentro220
ABASTIBLE_CONCON_FV | Torquemada110
AEROPUERTO_FV | Talca066
AGUAS_CLARAS_FV | CNavia110
AHE_BUENAS_YERBAS_FV | Rapel220
ALAMEDA_FV | Rancagua154
ALBATROS_FV | Teno154
ALBOR_FV | Mulchen220
ALCALDESA_FV | Chillan154
ALCAZAR_FV | Charrua066
ALCON_FV | Rapel220
ALCONES_FV | Rapel220
ALDEBARAN_FV | Tinguiririca154
ALGARROBO_V_FV | Teno154
ALHUE_FV | Rapel220
ALIANZA_FV | Cardones110
ALICAHUE_FV | LVilos220
ALMEYDA_FV | Cumbre220
ALPHA_FV | AMelipilla220
ALSOL_FV | Florida110
ALTO_BELLAVISTA_SUN_FV | Rancagua154
ALTO_DEL_SOL_FV | Chillan154
ALTO_SOLAR_FV | Rapel220
ALTOS_DEL_PAICO_FV | AMelipilla220
ALTOS_TILTIL_FV | PPeuco110
ALTURAS_DE_OVALLE_FV | ElPenon110
AMANCAY_FV | Teno154
AMANECER_FV | Crucero220
AMPARO_DEL_SOL_FV | ElPenon110
AMPELO_FV | AJahuel110
ANAKENA_FV | ElPenon110
ANCAHUAL_FV | Mulchen220
ANDES_2A_FV | Andes220
ANDES_2B_FV | Andes220
ANDES_3_FV | Andes220
ANDES_4_FV | Andes220
ANDES_FV | Andes220
ANDROMEDA_FV | PAlmonte110
ANGOL_1_FV | Charrua154
ANTAY_FV | Cardones220
ANTONIA_FV | Malloa154
ANUNUCA_DEL_VERANO_FV | Polpaico220
ARENISCA_FV | PAlmonte110
ARGOMEDO_FV | Tilcoco154
ARICA_FV | Arica066
ARIS_FV | Chillan154
ARIZTIA_FV | LVilos220
ARMAZONES_FV | Paposo220
AROMO_VERANO_FV | Rancagua154
ARREBOL_FV | Lagunas220
ARTEMISA_FV | SFcoMost066
ASTILLAS_FV | Maitencillo110
ATACALCO_1_FV | Chillan154
ATACAMA_SOLAR_2_FV | Lagunas220
AVEL_FV | Charrua154
AVELLANO_FV | Duqueco220
AVILES_FV | Rapel220
AXEL_FV | PAzucar110
AYLA_FV | SFcoMost066
AZABACHE_FV | Calama220
BALLOTA_FV | Linares154
BARCELONA_FV | Teno154
BELEN_FV | SCristobal110
BELENOS_TILTIL_FV | Florida110
BELLAVISTA_1_FV | Lagunas220
BELLAVISTA_FV | ElPenon110
BELLOTO_B_FV | Teno154
BERGAMO_FV | Teno154
BERRUECO_FV | Chillan154
BICENTENARIO_FV | Parral154
BLU_FV | Chillan154
BOIX_FV | Parral154
BOLERO_1_FV | Laberinto220
BUENAVENTURA_FV | Lagunas220
BULNES_FV | Chillan154
BULNES_LOS_BARONES_FV | Chillan154
CABILDO_FV | LVilos220
CABILSOL_FV | LVilos220
CABIMAS_FV | Talca066
CABRERO_FV | Charrua066
CACHANAS_FV | Tinguiririca154
CACHIYUYO_2_FV | DonHector220
CACHIYUYO_FV | Cardones110
CAIMANES_FV | LVilos220
CAIMI_FV | LVegas110
CALAMA_1_FV | Calama220
CALDERA_FV | Cardones220
CALDERAZA_FV | Cardones110
CALEU_FV | LVegas110
CALLE_LARGA_FV | Polpaico220
CAMILA_FV | Chena110
CAMPOS_DEL_SOL_FV | CPinto220
CANCURA_2_FV | Cautin220
CANDELARIA_FV | Rancagua154
CANELILLO_FV | ElPenon110
CANESA_1_FV | LVilos220
CANQUEN_FV | Chillan154
CANTERA_FV | Rapel220
CANTILLANA_FV | Paine154
CAPRICORNIO_FV | Capricornio110
CARA_DE_GALLO_FV | Rancagua154
CARACAS_2_FV | LVilos220
CARACOLES_FV | Linares154
CARANCA_FV | Cardones110
CARRERA_PINTO_FV | CPinto220
CASA_DE_LATA_FV | Chillan154
CASABERMEJA_FV | CNavia110
CASTANO_FV | Rancagua154
CASTILLA_FV | Cardones110
CASUTO_FV | Polpaico220
CATAN_SOLAR_FV | Polpaico220
CATEMU_FV | ASanta220
CATO_FV | Chillan154
CAUCE_FV | Calama220
CAUQUENES_FV | Parral154
CE_CANTERAS_FV | Charrua066
CE_MACHALI_FV | Rancagua154
CEFALU_FV | AMelipilla220
CEME1_FV | Miraje220
CENTAURO_FV | Chillan154
CERES_FV | AMelipilla220
CERESUELA_FV | PAlmonte110
CERRILLOS_FV | ElPenon110
CERRO_COLORADO_FV | Duqueco220
CERRO_DOMINADOR_FV | Encuentro220
CETUS_FV | Malloa154
CHACABUCO_FV | Polpaico220
CHACAICO_FV | Charrua066
CHAGUAL_FV | ASanta220
CHALINGA_FV | LVilos220
CHAMONATE_SOLAR_FV | Cardones110
CHAMPA_FV | Paine154
CHANAR_VERANO_FV | Salar220
CHANARES_FV | DAlmagro110
CHANCON_FV | SFcoMost066
CHEQUEN_FV | PPeuco110
CHERCAN_FV | PAzucar110
CHICAUMA_VERANO_FV | PPeuco110
CHICHA_FV | LoAguirre220
CHICUREO_FV | ElSalto110
CHILCA_FV | Mulchen220
CHILENER_FV | Linares154
CHILLAN_CONFLUENCIA_3_FV | Chillan154
CHILLAN_HUAMBALI_HIPER_FV | Chillan154
CHILLAN_VICENTE_MENDEZ_FV | Chillan154
CHILOE_FV | Teno154
CHIMBARONGO_FV | Tinguiririca154
CHIMBARONGO_NIEBLA_FV | Tinguiririca154
CHINCOL_FV | Parral154
CHUCAO_FV | Parral154
CHUCHINI_FV | ElPenon110
CHUNGUNGO_FV | Esmeralda110
CINTAC_FV | Chena110
CIPRES_FV | Linares154
CITRINO_FV | Chena110
CKILIR_FV | Esmeralda110
CKONTOR_FV | Laberinto220
CLEMENTINA_FV | Polpaico220
COCHARCAS_FV | Chillan154
COCINILLAS_FV | ElPenon110
CODORNIZ_FV | Teno154
COIHUE_FV | Parral154
COINCO_FV | Rancagua154
COLCHAGUA_FV | Rapel220
COLIBRI_FV | Chillan154
COLINA_FV | Polpaico220
COLLANCO_FV | Constitucion066
COLTAUCO_ALMENDRO_FV | Malloa154
CONCORDE_FV | DAlmagro110
CONDOR_CHEPICA_FV | Rapel220
CONDOR_LIGUA_FV | LVilos220
CONDOR_MINILLAS_2_FV | Polpaico220
CONDOR_PELVIN_FV | Chena110
CONDOR_PETORCA_FV | Nogales220
CONEJO_FV | Paposo220
CONTY_FV | Rancagua154
CORDILLERILLA_FV | Teno154
CORRALES_DEL_VERANO_FV | AJahuel110
CORSO_FV | Nogales220
CORTIJO_FV | Charrua066
COTORRA_FV | Parral154
COVADONGA_FV | DAlmagro110
COYA_FV | Crucero220
COYUNCHE_FV | Charrua066
CRISTALES_FV | MonteMina220
CRUCERO_FV | Rapel220
CRUZ_SOLAR_1_FV | LVegas110
CUARTO_MENGUANTE_FV | Chillan154
CUARZO_FV | Rapel220
CURACAVI_FV | LoAguirre220
CURACO_FV | Charrua066
CURICURA_FV | Teno154
CUZCUZ_FV | ElPenon110
DADINCO_FV | Chillan154
DARLIN_FV | Paine154
DAS_FV | DAlmagro110
DEL_DESIERTO_FV | Andes220
DESIERTO_DE_ATACAMA_FV | Cardones220
DIEGO_ALMAGRO_SUR_FV | Illapa220
DIEGO_DE_ALMAGRO_2_FV | DAlmagro110
DIEGO_DE_ALMAGRO_FV | DAlmagro110
DINAMO_FV | AMelipilla220
DOLORES_FV | Tarapaca220
DOMEYKO_FV | Domeyko220
DON_ANDRONICO_FV | Buin110
DON_ENRIQUE_FV | ElPenon110
DON_EUGENIO_FV | Malloa154
DON_GERARDO_FV | Mulchen220
DON_HUMBERTO_FV | PPeuco110
DON_JORGE_FV | Rapel220
DON_MARIANO_FV | Tinguiririca154
DON_MARTIN_FV | Mulchen220
DON_MATIAS_FV | Tinguiririca154
DON_OSCAR_FV | PAzucar110
DON_RENATO_FV | LVilos220
DON_RODRIGO_FV | Talca066
DON_SIMON_FV | Rancagua154
DONA_ANTONIA_FV | ElPenon110
DONA_BERTA_FV | Torquemada110
DONA_CARMEN_FV | LVilos220
DONA_IGNA_FV | AMelipilla220
DONA_REGINA_FV | Duqueco220
DONA_RUBENA_FV | LVegas110
DONA_VICTORIA_FV | Lautaro066
DONIHUE_FV | Rancagua154
DOS_PINOS_FV | PAzucar110
DRUX_2_FV | Teno154
DUQUECO_FV | Mulchen220
EA_MAITEN_FV | Talca066
EA_SF_GRANEROS_FV | PCortes154
EA_SF_PICHILEMU_FV | Rapel220
ECLIPSE_FV | AMelipilla220
EL_AGUILA_FV | Arica066
EL_ARAUCANO_FV | Charrua154
EL_BOCO_FV | LVegas110
EL_CAIQUEN_FV | Linares154
EL_CANELO_3_FV | Talca066
EL_CARDENAL_FV | Malloa154
EL_CARMELO_FV | PAlmonte110
EL_CARPINTERO_FV | Constitucion066
EL_CERNICALO_1_FV | Parral154
EL_CERNICALO_2_FV | Parral154
EL_CHERCAN_FV | Teno154
EL_CONDOR_FV | Teno154
EL_CUERVO_FV | Teno154
EL_DIVISADERO_FV | ElPenon110
EL_FLAMENCO_FV | Itahue154
EL_GUINDAL_FV | Rancagua154
EL_HUASO_FV | ASanta220
EL_LITRE_2_FV | Florida110
EL_LORO_CHOROY_FV | Itahue154
EL_MANZANO_HUECHUN_FV | Florida110
EL_MEMBRILLAR_FV | Rancagua154
EL_MIRLO_FV | Tilcoco154
EL_MONTE_AMP_FV | Chena110
EL_MONTE_FV | AMelipilla220
EL_NANDU_FV | Cardones110
EL_OLIVAR_FV | Maitencillo110
EL_PALQUI_FV | ElPenon110
EL_PELICANO_FV | DonHector220
EL_PENON_FV | ElPenon110
EL_PERAL_FV | Paine154
EL_PILPEN_FV | AMelipilla220
EL_PIQUERO_FV | ASanta220
EL_PITIO_FV | Parral154
EL_PIUQUEN_FV | Chillan154
EL_QUELTEHUE_FV | AMelipilla220
EL_QUEMADO_FV | LVilos220
EL_RACO_FV | Charrua154
EL_RAYADOR_FV | PAzucar110
EL_RECONQUISTADOR_FV | Chillan154
EL_RESPLANDOR_FV | Charrua066
EL_ROBLE_FV | Rapel220
EL_ROMERAL_FV | Tinguiririca154
EL_ROMERO_FV | DonHector220
EL_SALITRAL_FV | ElPenon110
EL_SAUCE_FV | Rapel220
EL_SHARON_FV | Rapel220
EL_TIUQUE_FV | Maule154
EL_TREBOL_FV | RioTolten220
EL_TRILE_FV | Linares154
EL_TRIUNFO_FV | Polpaico220
EL_TURPIAL_FV | Cardones110
EL_ZORZAL_FV | Itahue154
ELENA_FV | Kimal220
ELVIRA_FV | Chillan154
EMILIA_FV | ElPenon110
ENAMI_FV | LVegas110
ENCINA_3_FV | Teno154
ENCINO_FV | SFcoMost066
ENCON_SOLAR_FV | Polpaico220
ERINOME_FV | Itahue154
ESCORIAL_VERANO_FV | LVegas110
ESFENA_FV | LVilos220
ESPEJO_FV | Renca110
ESPERANZA_2_FV | Rapel220
ESPERANZA_FV | DAlmagro110
ESPIGA_DE_ORO_FV | Charrua154
ESTANCILLA_FV | Maitencillo110
ESTELA_SOLAR_FV | Lagunas220
ESTERO_FV | SFcoMost066
FALCON_FV | AMelipilla220
FARAMALLA_FV | Rapel220
FARDELA_NEGRA_FV | ASanta220
FAROL_FV | Esmeralda110
FENIX_FV | CNavia110
FILOMENA_FV | Polpaico220
FINIS_TERRAE_FV | Encuentro220
FITO_3_FV | Cardones110
FLORENCIA_FV | LVilos220
FONTANA_VERANO_FV | Tilcoco154
FOSTER_FV | Torquemada110
FOTOVOLT_LIN_FV | Linares154
FOTOVOLTAICA_ESMERALDA_FV | Parral154
FRAGATA_FV | LVilos220
FRANCISCO_FV | SFcoMost066
FRANGEL_FV | Parral154
FULGOR_FV | Charrua154
FUNDO_SAN_ISIDRO_FV | PAzucar110
FUSTER_DEL_VERANO_FV | PPeuco110
GABARDO_VERANO_FV | Paine154
GABRIELA_COBRE_FV | ElCobre220
GABRIELA_FV | PAzucar110
GAMMA_FV | Charrua154
GARZAS_FV | Malloa154
GAVIOTIN_FV | PAzucar110
GENOVA_FV | Linares154
GOLONDRINAS_FV | Colbun220
GONZALINA_TUNICHE_SUNLIGHT_FV | Rancagua154
GR_PEUMO_FV | Malloa154
GR_PITAO_FV | Teno154
GRAN_TENO_FV | Teno154
GRANADA_FV | Linares154
GRANATE_FV | ElPenon110
GRANJA_FV | Lagunas220
GUADALAO_FV | Rapel220
GUADALUPE_FV | Polpaico220
GUANACO_1_FV | AJahuel110
GUANCHOI_FV | Illapa220
GUARANA_FV | Rapel220
GUINDO_SANTO_FV | Charrua066
HEFESTO_FV | PCortes154
HELIOS_FV | LVegas110
HIJUELA_FV | Maitencillo110
HOMERO_FV | SFcoMost066
HORMIGA_FV | Polpaico220
HORNITOS_FV | Cardones110
HUAPE_FV | Chillan154
HUAQUELON_FV | ElPenon110
HUATACONDO_FV | Frontera220
HUINGAN_FV | AJahuel110
HURTADO_FV | Charrua066
ICB_FV | ElSalto110
IDAHUE_DEL_VERANO_FV | Malloa154
ILLAPEL_5_FV | LVilos220
IMPERIAL_FV | Temuco066
INDEPENDENCIA_FV | PPeuco110
INGENIO_FV | LVilos220
INTERLOCUTOR_FV | Malloa154
ISIDRO_FV | Miraflores110
ITAHUE_FV | Itahue154
ITIHUE_FV | Parral154
J_SOLER_M_FV | Teno154
JACARANDA_FV | ElPenon110
JAHUEL_FV | Polpaico220
JAMA_1_FV | Calama220
JAMA_2_FV | Calama220
JARDIN_SOLAR_PETORCA_FV | LVilos220
JAURURO_FV | LVilos220
JAVIERA_CARRERA_FV | Buin110
JAVIERA_FV | DAlmagro110
JILGUERO_FV | Teno154
JOTABECHE_FV | Cardones110
KALI_FV | Linares154
KANKAR_FV | MariaElena220
KAUFMANN_FV | PPeuco110
KONDA_FV | Polpaico220
LA_ACACIA_FV | Malloa154
LA_BLANQUINA_1_FV | Rancagua154
LA_BRUJULA_FV | Rapel220
LA_CHAPEANA_FV | ElPenon110
LA_CHIMBA_BIS_FV | ElPenon110
LA_COLONIA_FV | Paine154
LA_COSECHA_FV | Chillan154
LA_CRUZ_SOLAR_FV | Crucero220
LA_ESTANCIA_FV | Rapel220
LA_FORESTA_FV | Itahue154
LA_FRONTERA_FV | Itahue154
LA_GAMBOINA_FV | Rancagua154
LA_HUAYCA_2_FV | PAlmonte110
LA_HUELLA_FV | DonHector220
LA_HUERTA_FV | Talca066
LA_LAJUELA_FV | Rapel220
LA_LIGUA_FV | LVilos220
LA_MANGA_1_FV | Rapel220
LA_MURALLA_FV | Rancagua154
LA_PALMA_FV | Chillan154
LA_PAZ_FV | SCristobal110
LA_PERLA_DEL_NORTE_FV | Liqcau110
LA_PERLA_FV | Charrua066
LA_PUNTILLA_FV | Buin110
LA_QUINTA_FV | Florida110
LA_QUINTRALA_FV | Paine154
LA_SIERRA_2_FV | Crucero220
LA_SIERRA_FV | Crucero220
LA_SILLA_FV | Maitencillo110
LA_VENDIMIA_FV | Parral154
LA_VICTORIA_FV | Chillan154
LAGUNILLA_FV | ElPenon110
LAJA_ANDINO_FV | Charrua066
LALACKAMA_2_FV | Jadresic220_BP2
LALACKAMA_FV | Jadresic220_BP2
LAS_ARBOLEDAS_FV | Teno154
LAS_BANDURRIAS_FV | Itahue154
LAS_CABRAS_FV | Rancagua154
LAS_CATITAS_FV | Linares154
LAS_CHACRAS_FV | Rapel220
LAS_CHILCAS_FV | Arica066
LAS_CODORNICES_FV | Parral154
LAS_GAVIOTAS_FV | PAzucar110
LAS_GUINDILLAS_FV | Polpaico220
LAS_HORTENCIAS_FV | Talca066
LAS_LECHUZAS_FV | Chillan154
LAS_LOICAS_FV | Concepcion066
LAS_MAJADAS_FV | ElPenon110
LAS_MERCEDES_1_FV | SFcoMost066
LAS_MOLLACAS_FV | ElPenon110
LAS_PALMAS_DEL_VERANO_FV | AMelipilla220
LAS_PALOMAS_FV | Chillan154
LAS_PENITAS_FV | LVegas110
LAS_PERDICES_FV | Talca066
LAS_ROJAS_FV | PAzucar110
LAS_SALINAS_FV | NvaCentinela220
LAS_TABLAS_FV | Guacolda220
LAS_TACAS_II_FV | ElPenon110
LAS_TAGUAS_FV | PAzucar110
LAS_TENCAS_FV | Malloa154
LAS_TERRAZAS_FV | Cardones110
LAS_TORCAZAS_FV | Rapel220
LAS_TORTOLAS_DEL_VERANO_FV | Polpaico220
LAS_TORTOLAS_FV | Chillan154
LAS_TURCAS_FV | AMelipilla220
LAS_VIOLETAS_FV | PPeuco110
LAUREL_FV | AMelipilla220
LEMU_FV | SJavier066
LEN_FV | Teno154
LENGA_FV | Chillan154
LEYDA_FV | AMelipilla220
LGS_FV | Charrua154
LIBELULA_FV | Polpaico220
LIBERTAD_1_FV | Maitencillo220
LIBERTAD_2_FV | Maitencillo220
LIEBRE_DEL_VERANO_FV | AMelipilla220
LIMA_FV | Rancagua154
LIMACHINO_FV | Miraflores110
LINARES_SAN_ANTONIO_FV | Linares154
LINARES_SOLAR_FV | Linares154
LINCE_FV | Esmeralda110
LINGUE_FV | ASanta220
LIPANGUE_FV | CNavia110
LIQUIDAMBAR_FV | Polpaico220
LIRIO_DE_CAMPO_FV | AMelipilla220
LIRIO_SOLAR_FV | ASanta220
LIRIOS_DE_CHUMAQUITO_FV | Rancagua154
LIRIOS_FV | Rancagua154
LITORAL_FV | ASanta220
LIVORNO_FV | LVegas110
LLANCAY_FV | Rapel220
LLANO_DE_LLAMPOS_FV | Cardones220
LLANOS_DE_POTROSO_FV | PAzucar110
LLAY_LLAY_FV | LVegas110
LLOICA_FV | Cardones110
LLUTA_SOLAR_FV | Condores220
LO_BOZA_FV | Renca110
LO_CHACON_FV | Rapel220
LO_MIGUEL_FV | Tilcoco154
LO_MIRANDA_FV | Rancagua154
LOCKMA_FV | Esmeralda110
LOICA_FV | Teno154
LOMA_LOS_COLORADOS_FV | PPeuco110
LOMA_TENDIDA_DEL_VERANO_FV | Florida110
LOMAS_COLORADAS_FV | ElPenon110
LONCURA_FV | Quintero220
LORETO_FV | Malloa154
LOROS_TRICAHUES_FV | Rancagua154
LOS_ANDES_FV | Andes220
LOS_BANOS_FV | Charrua066
LOS_CANONES_SUNLIGHT_FV | LVegas110
LOS_CISNES_FV | AMelipilla220
LOS_GIRASOLES_FV | CNavia110
LOS_GORRIONES_FV | Parral154
LOS_HUERTOS_FV | Florida110
LOS_JOTES_FV | LVilos220
LOS_LAGOS_FV | Rancagua154
LOS_LIBERTADORES_FV | PCortes154
LOS_LOROS_FV | Cardones110
LOS_MAGNOLIOS_FV | ASanta220
LOS_MAITENES_FV | Florida110
LOS_MOLINOS_FV | AMelipilla220
LOS_MORROS_1_FV | Florida110
LOS_NARANJOS_FV | Cholguan066
LOS_NOGALES_FV | ElPenon110
LOS_PALTOS_FV | LVilos220
LOS_PATOS_FV | Itahue154
LOS_PERALES_FV | Quillota220
LOS_PETALOS_FV | Florida110
LOS_PLUMEROS_FV | Teno154
LOS_PUQUIOS_FV | PAlmonte110
LOS_QUILOS_FV | Rancagua154
LOS_ROBLES_FV | Talca066
LOS_SAUCES_1_FV | Charrua154
LOS_SAUCES_2_FV | Charrua154
LOS_TAURETES_FV | Florida110
LOS_TILOS_FV | LVegas110
LOS_TOLDOS_FV | Temuco066
LOS_TORDOS_FV | Talca066
LOTHAR_FV | LVegas110
LUCAS_FV | PAzucar110
LUCE_SOLAR_FV | Chillan154
LUCUMO_FV | Linares154
LUDERS_FV | Rancagua154
LUMBRERAS_FV | AMelipilla220
LUMILLA_FV | Calama220
LUN_FV | Teno154
LUNA_DE_VERANO_FV | DonHector220
LUNA_DEL_NORTE_FV | PAzucar110
LUNA_FV | Malloa154
LUZ_DEL_NORTE_FV | CPinto220
MACAO_FV | Paine154
MACARENA_FV | PAlmonte110
MACHICURA_FV | Colbun220
MAIKONO_FV | Quintero220
MAIMALICAN_FV | LVilos220
MAITENLAHUE_FV | Rapel220
MALAQUITA_SOLAR_FV | Cardones110
MALGARIDA_FV | Cumbre220
MALINKE_FV | AMelipilla220
MALLOA_SUNLIGHT_FV | Malloa154
MALLOCO_FV | AJahuel110
MALVILLA_FV | AMelipilla220
MANAO_FV | LVegas110
MANDINGA_FV | AMelipilla220
MANO_FV | ElPenon110
MANZANO_FV | Polpaico220
MARAMBIO_FV | AMelipilla220
MARANON_FV | Maitencillo110
MARCHIGUE_2_FV | Rapel220
MARCHIGUE_7_FV | Rapel220
MARGARITA_SOLAR_FV | Paine154
MARGARITA_X_FV | Rancagua154
MARIA_DOLORES_FV | Mulchen220
MARIA_ELENA_FV | MariaElena220
MARIA_PINTO_FV | AMelipilla220
MARIN_FV | Polpaico220
MAUCO_2_FV | Polpaico220
MAULE_FV | Itahue154
MECO_CHILLAN_FV | Chillan154
MELI_FV | SFcoMost066
MEMBRILLO_FV | Teno154
MERCURIO_SUR_FV | Linares154
MESETA_DE_LOS_ANDES_FV | Polpaico220
MICHILLA_FV | Crucero220
MILAN_A_FV | Teno154
MILLAHUE_FV | Talca066
MIRACEA_FV | Parral154
MIRADOR_FV | Cardones220
MITCHI_FV | Mantos220
MOMO_FV | ElPenon110
MONTENEGRO_SOLAR_FV | LVegas110
MONTT_SOLAR_FV | LVilos220
MONZA_FV | Ancoa500
MORA_FV | Buin110
MOSTAZAL_FV | SFcoMost066
MOYA_FV | Charrua066
MULCHEN_SANTA_BARBARA_FV | Mulchen220
MUTUPIN_FV | Parral154
NAHUEN_FV | AMelipilla220
NAN_FV | Rancagua154
NANCAGUA_FV | Tinguiririca154
NANCO_FV | Lautaro066
NAZARINO_VERANO_FV | Chena110
NEWENTUN_FV | Rapel220
NIHUE_FV | AMelipilla220
NILHUE_FV | Polpaico220
NIQUEN_FV | Parral154
NORTE_CHICO_1_FV | LVilos220
NORTH_WEST_FV | DonHector220
NUEVA_PAILLACO_FV | ASanta110
NUEVO_QUILLAGUA_2_FV | MariaElena220
NUEVO_QUILLAGUA_FV | MariaElena220
OCOA_FV | LVegas110
OLIVIA_FV | PAzucar110
OLIVIER_FV | PAzucar110
OLIVILLO_FV | ASanta110
ORILLA_DEL_MAULE_FV | Talca066
ORION_FV | Chillan154
ORQUIDEA_FV | ElPenon110
OVALLE_NORTE_FV | Quillota110
OVEJERIA_FV | Polpaico220
PACHIRA_FV | Linares154
PAIHUEN_FV | ElPenon110
PAILLIHUE_FV | Charrua154
PAINE_FV | Salar220
PALERMO_FV | Rapel220
PALTO_SUNLIGHT_FV | LVegas110
PAMA_FV | ElPenon110
PAMPA_CAMARONES_FV | Arica066
PAMPA_SOLAR_NORTE_FV | Paposo220
PAMPA_TIGRE_FV | Farellon220
PAMPAS_FV | Jadresic220_BP1
PANQUEHUE_2_FV | LVegas110
PARAGUAY_FV | Itahue154
PARANAL_FV | Paposo220
PARQUE_ESTELAR_1_FV | Mulchen220
PARQUE_QUILLECO_FV | Charrua066
PARQUE_ROMA_FV | Tinguiririca154
PARQUE_SOLAR_EL_OLIVAR_FV | Charrua154
PARQUE_VALPARAISO_FV | LVegas110
PARRONAL_2_FV | Lautaro066
PASTRAN_FV | ElPenon110
PATAGUA_FV | AMelipilla220
PATAGUILLA_FV | Chena110
PATRICIA_VERANO_FV | Paine154
PEDREROS_FV | LVegas110
PEGASUS_FV | Chillan154
PELDEHUE_FV | PPeuco110
PELLIN_FV | Charrua066
PELUMPEN_FV | LVegas110
PENAFLOR_FV | AJahuel110
PENCAHUE_ESTE_FV | Itahue154
PENCAHUE_FV | Talca066
PEPA_SOLAR_1_FV | Paine154
PEQUEN_CHOLGUAN_FV | Charrua066
PEQUEN_FV | Teno154
PERALILLO_FV | Teno154
PERSEFONE_SOLAR_FV | ElPenon110
PESARO_FV | ASanta220
PEUMO_FV | Charrua066
PICA_FV | PAlmonte110
PICHIDANGUI_FV | ElPenon110
PICHIRROPULLI_FV | PMontt220
PICHON_FV | Parral154
PICUNCHE_FV | SFcoMost066
PICURIO_FV | Teno154
PIDUCO_FV | Talca066
PILAR_LOS_AMARILLOS_FV | DAlmagro110
PILOTO_CARDONES_FV | Cardones220
PILPILEN_FV | Rapel220
PIRINCHO_FV | Paine154
PIRQUE_FV | Florida110
PITOTOY_FV | Malloa154
PITRA_FV | ASanta220
PLACILLA_FV | Tinguiririca154
PLAYERITO_FV | Parral154
PLAYERO_FV | Parral154
PLAYERON_FV | Parral154
PLAZA_SUNLIGHT_FV | ElPenon110
PLOMO_DEL_VERANO_FV | SantaMarta220
PMG_CAUQUENES_FV | Parral154
PMG_ITAHUE_FV | Itahue154
PMG_RAULI_FV | Cholguan220
PMG_TOLEDO_FV | Cardones220
PMGD_HIJUELA_4_FV | Itahue154
POBLACION_FV | Rapel220
POCILLAS_FV | Parral154
POMUYETO_SOLAR_FV | Parral154
POROTA_FV | Torquemada110
PORTEZUELO_FV | Rapel220
POZO_ALMONTE_1_FV | PAlmonte110
POZO_ALMONTE_2_FV | PAlmonte110
POZO_ALMONTE_3_FV | PAlmonte110
PRETTY_FIELD_FV | ElPenon110
PSF_HORIZONTE_FV | Paine154
PSF_LO_SIERRA_FV | AMelipilla220
PSF_SAN_RAMON_FV | PCortes154
PUANGUE_FV | AMelipilla220
PUEBLO_HUNDIDO_FV | SFcoMost066
PUEBLO_SECO_FV | Charrua154
PUELCHE_FV | Mulchen220
PUENTE_FV | Chena110
PUERTO_SECO_FV | Salar220
PULLALLI_FV | LVilos220
PUMAS_FV | Malloa154
PUNTA_BAJA_SOLAR_1_FV | Maitencillo110
PUNTA_DEL_VIENTO_FV | PColorada220
PVP_CHINCHORRO_FV | Arica066
PVP_LA_ROSA_FV | Malloa154
PVP_MAYOS_FV | Malloa154
PVP_UNIHUE_FV | Itahue154
QANQINA_FV | PAlmonte110
QUEBRADA_DE_TALCA_FV | PAzucar110
QUEBRADA_DEL_SOL_FV | LVegas110
QUEBRADA_DEL_SOL_SING_FV | Esmeralda110
QUELTEHUE_FV | Malloa154
QUEMADOS_FV | Rancagua154
QUETENA_FV | Salar220
QUEULE_FV | Rancagua154
QUILAPILUN_FV | Polpaico220
QUILLAY_FV | AMelipilla220
QUILLEN_FV | Lautaro066
QUILMO_BULNES_FV | Chillan154
QUILMO_FV | Chillan154
QUILVO_FV | Teno154
QUINANTU_FV | Talca066
QUINTACABRERO_FV | Charrua066
RAMIREZ_VERANO_FV | ElPenon110
RANGUIL_FV | Itahue154
RANGUIL_NORTE_FV | Itahue154
RATULEMUS_FV | Parral154
RAULI_FV | Itahue154
RAUQUEN_FV | Teno154
RCU_FV | Teno154
RDCL_SAN_FV | Quillota110
RECOLETA_FV | ElPenon110
REN_FV | Charrua154
RENGO_FV | Rancagua154
REXNER_FV | Polpaico220
RIMINI_FV | AMelipilla220
RINCONADA_ALCONES_FV | Rapel220
RINCONADA_FV | Malloa154
RIO_ESCONDIDO_FV | Cardones220
RIO_MAULE_FV | Maule154
RIO_PEUCO_FV | SFcoMost066
RIVAZZURRA_FV | AMelipilla220
RLA_FV | AMelipilla220
RODEO_FV | LVegas110
ROMERIA_FV | Teno154
ROQUE_FV | SantaMarta220
ROSA_DE_SHARON_FV | CNavia110
ROSARIO_FV | SFcoMost066
ROVIAN_FV | Tinguiririca154
RUCAPAINE_FV | Paine154
RUCASOL_FV | PPeuco110
SAGRADA_FAMILIA_FORTUNA_15_FV | Itahue154
SALAMANCA_FV | ElPenon110
SALAMANCA_SOLAR_FV | Talca066
SALERNO_FV | AMelipilla220
SALVADOR_FV | DAlmagro110
SAMO_BAJO_FV | ElPenon110
SAN_ALBERTO_FV | Chillan154
SAN_ANDRES_FV | CPinto220
SAN_ANTONIO_FV | Linares154
SAN_ANTONIO_SUNLIGHT_FV | AMelipilla220
SAN_BERNARDO_FV | Chillan154
SAN_CAMILO_FV | Itahue154
SAN_CARLOS_FV | Parral154
SAN_EDUARDO_FV | Chillan154
SAN_EMILIO_1_FV | Itahue154
SAN_EUGENIO_FV | Duqueco220
SAN_FRANCISCO_FV | PPeuco110
SAN_FRANCISCO_PARRAL_FV | Parral154
SAN_FRANCISCO_PLANTAS_FV | Cardones220
SAN_ISIDRO_FV | Rancagua154
SAN_JAVIER_FV | SJavier066
SAN_JOSE_FV | Chillan154
SAN_JUAN_FV | Chillan154
SAN_MARCOS_FV | Condores220
SAN_PEDRO_FV | AMelipilla220
SAN_PEDRO_GPG_FV | Calama220
SAN_RAFAEL_FV | Talca066
SAN_RAMIRO_FV | Rapel220
SAN_RAMON_FV | Paine154
SAN_SERAPIO_FV | Talca066
SAN_VICENTE_TT_FV | Malloa154
SAN_YOLANDO_FV | Linares154
SAND_SOLAR_FV | AMelipilla220
SANTA_ADRIANA_FV | AMelipilla220
SANTA_AMELIA_FV | Malloa154
SANTA_BARBARA_FV | Charrua154
SANTA_BLANCA_ISLA_MAIPO_FV | Paine154
SANTA_CAROLINA_FV | Tinguiririca154
SANTA_CECILIA_FV | Maitencillo110
SANTA_CLARA_FV | ElPenon110
SANTA_CRUZ_FV | SFcoMost066
SANTA_ELENA_FV | Rancagua154
SANTA_ELIZABETH_FV | SFcoMost066
SANTA_EMILIA_FV | SFcoMost066
SANTA_ESTER_FV | Chillan154
SANTA_EUGENIA_FV | Charrua154
SANTA_FE_FV | SJavier066
SANTA_FRANCISCA_FV | PAzucar110
SANTA_INES_FV | PPeuco110
SANTA_ISABEL_FV | AnaMaria220
SANTA_ISIDORA_FV | Buin110
SANTA_JULIA_FV | LVilos220
SANTA_LAURA_FV | LVilos220
SANTA_LUCIA_FV | ElPenon110
SANTA_LUISA_FV | Chillan154
SANTA_MARGARITA_FV | Rapel220
SANTA_MARTA_MAIPO_FV | Paine154
SANTA_PAMELA_FV | Duqueco220
SANTA_RITA_FV | Chillan154
SANTA_ROSA_FV | Rapel220
SANTA_TERESITA_FV | PPeuco110
SANTIAGO_SOLAR_FV | PPeuco110
SANTUARIO_FV | Polpaico220
SATURNO_NORTE_FV | Linares154
SC_FLOR_DEL_LLANO_FV | Maule154
SDGx01_FV | PAzucar110
SG_INES_MONTANA_FV | CNavia110
SGT_CATAPILCO_FV | LVilos220
SGT_CHOLGUAN_FV | Charrua066
SGT_TUCAPEL_FV | Charrua066
SIERRA_SOLEADA_FV | DAlmagro110
SIETE_COLORES_FV | ElPenon110
SIRIMAVO_FV | ElPenon110
SLK_808_FV | Polpaico220
SLK_CB_NUEVE_FV | Polpaico220
SOCIAL_ENERGY_POWER_FV | Florida110
SOFIA_FV | PAzucar110
SOL_DE_DESIERTO_FV | MariaElena220
SOL_DE_LILA_FV | Andes220
SOL_DE_LOS_ANDES_FV | DAlmagro110
SOL_DE_SEPTIEMBRE_FV | Renca110
SOL_DE_VALLE_HERMOSO_FV | ASanta220
SOL_DE_VALLENAR_FV | Cardones220
SOL_DEL_MAULE_FV | Maule154
SOL_DEL_NORTE_ANDES_FV | Andes220
SOL_DEL_NORTE_FV | PAzucar110
SOL_SANTA_INES_FV | Duqueco220
SOLAR_DEL_BUENO_FV | Pichirropulli220
SOLARPARK_MALLOA_FV | Malloa154
SOLFERINO_SOLAR_FV | PAlmonte110
SOY_SOLAR_FV | PAzucar110
SUNHUNTER_FV | ElPenon110
SUNRAY_FV | Malloa154
TABOLANGO_FV | Torquemada110
TACNA_FV | Arica066
TAIRA_FV | MariaElena220
TALAGANTE_2_FV | AJahuel110
TALCA_FV | Talca066
TALHUEN_FV | ElPenon110
TALLADO_FV | Angamos220
TAMANGO_FV | Parral154
TAMARAMA_FV | Maitencillo110
TAMARICO_FV | Maitencillo220
TAMARUGO_FV | PAlmonte110
TAMAYA_FV | Tamaya110
TAMBO_REAL_FV | PAzucar110
TARANTO_FV | ASanta220
TARUCA_FV | Arica066
TARWI_FV | Teno154
TECHOS_DE_ALTAMIRA_FV | Florida110
TECHOS_WATTS_FV | Chena110
TENO_FV | Teno154
TEPU_FV | Parral154
TES_SOLAR_FV | Chillan154
TIERRA_FV | Cardones110
TIJERAL_FV | LVilos220
TIL_TIL_FV | LVegas110
TOPACIO_FV | Charrua066
TORINO_FV | Teno154
TORTUGA_SOLAR_FV | Chillan154
TRANQUE_DEL_SOL_FV | LVegas110
TRAVESIA_FV | Cardones110
TREBAL_SOLAR_FV | SantaMarta220
TREBO_FV | AMelipilla220
TRICA_DOS_FV | Talca066
TRICAHUE_2_FV | Rancagua154
TRIGAL_FV | Chillan154
TRINIDAD_FV | Rapel220
TUCUQUERE_FV | ASanta220
TURQUIA_FV | Charrua066
TUTUVEN_FV | Parral154
UNIFRUTTI_TENO_1_FV | Teno154
URIBE_SOLAR_FV | Esmeralda110
USYA_FV | Calama220
UTFSM_VALPARAISO_VALDES_FV | Miraflores110
UTFSM_VINA_DEL_MAR_FV | Miraflores110
UTFSM_VITACURA_FV | Almendros110
VALLE_ALEGRE_FV | LVilos220
VALLE_DE_LA_LUNA_2_FV | PPeuco110
VALLE_DEL_SOL_FV | Miraje220
VALLE_ESCONDIDO_FV | Cardones220
VALLE_SOLAR_ESTE_FV | Cardones110
VALLE_SOLAR_OESTE_FV | Cardones110
VELASCO_FV | Chillan154
VENEZIA_FV | Teno154
VENTURADA_FV | Chillan154
VERONA_FV | Teno154
VICENTE_FV | Florida110
VICHUQUEN_SANTA_ELENA_FV | Teno154
VICTOR_JARA_FV | PAlmonte110
VICTORIA_FV | Salar220
VILLA_ALEGRE_FV | SJavier066
VILLA_ALEMANA_FV | Quillota220
VILLA_CRUZ_FV | SJavier066
VILLA_CVE_FV | Rapel220
VILLA_FV | Itahue154
VILLA_LONGAVI_FV | Linares154
VILLA_MOSCOSO_FV | Miraflores110
VILLA_PRAT_FV | Itahue154
VILLA_SECA_FV | Linares154
VINAS_DEL_SOL_FV | LVegas110
VINEDOS_FV | Renca110
VIOLETA_FV | AJahuel110
VIOLETA_LAUTARO_FV | Mulchen220
VITUCO_2B_FV | Rapel220
WARAIRA_FV | Rapel220
WATTS_LONQUEN_FV | Buin110
WILLKA_FV | Condores220
YAHUTELA_FV | ASanta220
YELLOWSTONE_1_FV | Rapel220
YELLOWSTONE_2_FV | Rapel220
YUNGAY_2_TRILALEO_FV | Charrua066
ZATURNO_FV | Esmeralda110
CERRO_PABELLON_U1 | Conchi220
CERRO_PABELLON_U2 | Conchi220
CERRO_PABELLON_U3 | Conchi220
BAT_ALFALFAL | Alfalfal220
BAT_ALFALFAL_2 | Alfalfal220
BAT_ANDES_2A_FV | Andes220
BAT_ANDES_2B_FV | Andes220
BAT_ANDES_3_FV | Andes220
BAT_ANDES_4_FV | Andes220
BAT_ARENA | Jadresic220_BP2
BAT_ARENALES | Cochrane220
BAT_ARICA | Arica066
BAT_ARICA_2 | Arica066
BAT_BOLERO_1_FV | Laberinto220
BAT_CAPRICORNIO_FV | Capricornio110
BAT_CHACA | PAlmonte220
BAT_CHARRABATA_2_FV | LVegas110
BAT_CHICHA_FV | LoAguirre220
BAT_COPIAPO_FV | CPinto220
BAT_COYA_FV | Crucero220
BAT_CRISTALES_FV | Crucero220
BAT_DEL_DESIERTO | MariaElena220
BAT_DESIERTO_DE_ATACAMA_FV | Cardones110
BAT_DIEGO_ALMAGRO_SUR_FV | Illapa220
BAT_DIEGO_DE_ALMAGRO_SUR_2_FV | Illapa220
BAT_DON_HUMBERTO_FV | PPeuco110
BAT_DONA_ANTONIA_FV | ElPenon110
BAT_DOS_PINOS_FV | PAzucar110
BAT_EL_OLIVAR_FV | Maitencillo110
BAT_EL_PELICANO_FV | AMelipilla220
BAT_ELENA_FV | Kimal220
BAT_ESTELA_SOLAR_FV | Lagunas220
BAT_ESTEPA_2 | Crucero220
BAT_ESTEPA_FV | Crucero220
BAT_FRAGATA_FV | DonaCarmen220
BAT_GABRIELA_COBRE_FV | ElCobre220
BAT_GRAN_TENO | Teno154
BAT_HIJUELA_FV | Crucero220
BAT_HUATACONDO_FV | Frontera220
BAT_KALLPA_EO | Jadresic220_BP1
BAT_LA_CABANA_EO | Mulchen220
BAT_LAS_VIOLETAS_FV | SantaMarta220
BAT_LATORRE_SUNLIGHT_FV | Calama220
BAT_LIBELULA_FV | Polpaico220
BAT_LILE | LosChangos220
BAT_LIVORNO_FV | LVegas110
BAT_LOS_LOROS_FV | Cardones110
BAT_LOS_MAITENES_FV | Florida110
BAT_LOS_QUILOS_FV | Rancagua154
BAT_LUNA_DE_VERANO_FV | DonHector220
BAT_LUZ_DEL_NORTE_FV | CPinto220
BAT_MANZANO_FV | Polpaico220
BAT_MARIA_ELENA_FV | MariaElena220
BAT_MODENA_FV | AMelipilla220
BAT_MONZA_FV | AMelipilla220
BAT_NUEVA_PAILLACO_FV | Pichirropulli220
BAT_NUEVO_QUILLAGUA_2_FV | MariaElena220
BAT_NUEVO_QUILLAGUA_FV | MariaElena220
BAT_PAMPAS_FV | Jadresic220_BP1
BAT_PICHIRROPULLI_FV | Pichirropulli220
BAT_PUNTA_DE_TALCA_EO | Talinay220
BAT_PUNTA_SIERRA_EO | PuntaSierra220
BAT_RIVAZZURRA_FV | AMelipilla220
BAT_SALVADOR_FV | DAlmagro110
BAT_SAN_ANDRES_2_FV | CPinto220
BAT_SAN_ANDRES_FV | CPinto220
BAT_SAN_JUAN_FV | Chillan154
BAT_SAN_MARCOS_FV | Condores220
BAT_SANTA_MARTA | SantaMarta220
BAT_SOL_DE_VALLE_HERMOSO_FV | ASanta110
BAT_TAIRA_FV | MariaElena220
BAT_TAMARICO_FV | Maitencillo220
BAT_TAMAYA_FV | Tamaya110
BAT_TARAPACA_FV | CPinto220
BAT_TOCOPILLA | Tocopilla110
BAT_URIBE_SOLAR_FV | Esmeralda110
BAT_VICTOR_JARA_FV | PAlmonte110
BAT_WILLKA_FV | Condores220
BAT_ALFALFAL_2_LOAD | Alfalfal220
BAT_ALFALFAL_LOAD | Alfalfal220
BAT_ANDES_2B_FV_LOAD | Andes220

## 9. Nombres DIgSILENT
Clave DigSilent | Plexos | Nombre BD SEN
Angostura U1 | ANGOSTURA_U1 | HE ANGOSTURA U1
Angostura U2 | ANGOSTURA_U2 | HE ANGOSTURA U2
Angostura U3 | ANGOSTURA_U3 | HE ANGOSTURA U3
Antuco U1 | ANTUCO_U1 | HE ANTUCO U1
Antuco U2 | ANTUCO_U2 | HE ANTUCO U2
Canutillar U1 | CANUTILLAR_U1 | HE CANUTILLAR U1
Canutillar U2 | CANUTILLAR_U2 | HE CANUTILLAR U2
Cipreses U1 | CIPRESES_U1 | HE CIPRESES U1
Cipreses U2 | CIPRESES_U2 | HE CIPRESES U2
Cipreses U3 | CIPRESES_U3 | HE CIPRESES U3
Colbún U1 | COLBUN_U1 | HE COLBUN U1
Colbún U2 | COLBUN_U2 | HE COLBUN U2
Curillinque | CURILLINQUE | HP CURILLINQUE U1
El Toro U1 | EL_TORO_U1 | HE EL TORO U1
El Toro U2 | EL_TORO_U2 | HE EL TORO U2
El Toro U3 | EL_TORO_U3 | HE EL TORO U3
El Toro U4 | EL_TORO_U4 | HE EL TORO U4
Isla U1 | ISLA | HP ISLA U1
Isla U2 |  | HP ISLA U2
La Mina U1 | LA_MINA | HP LA MINA U1
La Mina U2 | LA_MINA | HP LA MINA U2
Laja 1A | LAJA_I | HP LAJA I U1
Laja 1B |  | HP LAJA I U2
Loma Alta | LOMA_ALTA | HP LOMA ALTA U1
HP LOS CONDORES U1 | LOS_CONDORES | HP LOS CONDORES U1
HP LOS CONDORES U2 |  | HP LOS CONDORES U2
Machicura U1 | MACHICURA_U1 | HE MACHICURA U1
Machicura U2 | MACHICURA_U2 | HE MACHICURA U2
Pangue U1 | PANGUE_U1 | HE PANGUE U1
Pangue U2 | PANGUE_U2 | HE PANGUE U2
Pehuenche U1 | PEHUENCHE_U1 | HE PEHUENCHE U1
Pehuenche U2 | PEHUENCHE_U2 | HE PEHUENCHE U2
Quilleco U1 | QUILLECO | HP QUILLECO U1
Quilleco U2 |  | HP QUILLECO U2
Ralco U1 | RALCO_U1 | HE RALCO U1
Ralco U2 | RALCO_U2 | HE RALCO U2
Rapel U1 | RAPEL_U1 | HE RAPEL U1
Rapel U2 | RAPEL_U2 | HE RAPEL U2
Rapel U3 | RAPEL_U3 | HE RAPEL U3
Rapel U4 | RAPEL_U4 | HE RAPEL U4
Rapel U5 | RAPEL_U5 | HE RAPEL U5
Rucue U1 | RUCUE | HP RUCUE U1
Rucue U2 |  | HP RUCUE U2
San Ignacio | SAN_IGNACIO | HP SAN IGNACIO U1
Alfalfal U1 | ALFALFAL | HP ALFALFAL U1
Alfalfal U2 |  | HP ALFALFAL U2
Alfalfal 2 N°1 | ALFALFAL_2 | HP ALFALFAL II U1
Alfalfal 2 N°2 |  | HP ALFALFAL II U2
Embalse Ancoa U1 | ANCOA | HE ANCOA U1
Embalse Ancoa U2 |  | HE ANCOA U2
Blanco (Aconcagua U1) | BLANCO | HP BLANCO U1
Capullo | CAPULLO | HP CAPULLO U1
Carena | CARENA | HP CARENA (U1-U4)
Carilafquén | CARILAFQUEN | HP CARILAFQUEN (U1-U2)
Chacabuquito U1 | CHACABUQUITO | HP CHACABUQUITO U1
Chacabuquito U2 |  | HP CHACABUQUITO U2
Chacabuquito U3 |  | HP CHACABUQUITO U3
Chacabuquito U4 |  | HP CHACABUQUITO U4
Chacayes U1 | CHACAYES | HP CHACAYES U1
Chacayes U2 |  | HP CHACAYES U2
CHAP1 | CHAPIQUINA | HP CHAPIQUIÑA U1
CHAP2 |  | HP CHAPIQUIÑA U2
Chiburgo U1 | CHIBURGO | HP CHIBURGO U1
Chiburgo U2 |  | HP CHIBURGO U2
CHCV_G1 | CONVENTO_VIEJO | HP CONVENTO VIEJO U1
CHCV_G2 |  | HP CONVENTO VIEJO U2
Coya | COYA | HP COYA U5
Cumbres U1 | CUMBRES | HP CUMBRES U1
Cumbres U2 |  | HP CUMBRES U2
CH Digua | DIGUA | HP DIGUA U1
Digua 2 |  | HP DIGUA U2
El Paso U1 | EL_PASO | HP EL PASO U1
El Paso U2 |  | HP EL PASO U2
El Paso U3 |  | HP EL PASO U3
Florida U1 | FLORIDA_1 | HP FLORIDA U3
Florida U2 | FLORIDA_2 | HP FLORIDA II U1
Florida U3 | FLORIDA_3 | HP FLORIDA III U1
Hornitos | HORNITOS_CH | HP HORNITOS U1
Itata U1 | ITATA | HP ITATA U1
Itata U2 |  | HP ITATA U2
Juncal (Aconcagua U2) | JUNCAL | HP JUNCAL U1
JUNCALITO | JUNCALITO | HP JUNCALITO
Confluencia U1 | LA_CONFLUENCIA | HP LA CONFLUENCIA U1
Confluencia U2 |  | HP LA CONFLUENCIA U2
La Higuera U1 | LA_HIGUERA | HP LA HIGUERA U1
La Higuera U2 |  | HP LA HIGUERA U2
Las Lajas N°1 | LAS_LAJAS | HP Las Lajas U1
Las Lajas N°2 |  | HP Las Lajas U2
Licán | LICAN | HP LICAN (U1-U2)
Lircay U1 | LIRCAY | HP LIRCAY U1
Lircay U2 |  | HP LIRCAY U2
Los Hierros U1 | LOS_HIERROS | HP LOS HIERROS U1
Los Hierros U2 |  | HP LOS HIERROS U2
Los Hierros II | LOS_HIERROS_2 | HP LOS HIERROS II U1
Los Quilos U1 | LOS_QUILOS | HP LOS QUILOS U1
Los Quilos U2 |  | HP LOS QUILOS U2
Los Quilos U3 |  | HP LOS QUILOS U3
Maitenes U1-U2-U3 | MAITENES | HP MAITENES (U1-U3)
Malalcahuello | MALALCAHUELLO | HP MALALCAHUELLO (U1-U2)
Mampil U1 | MAMPIL | HP MAMPIL U1
Mampil U2 |  | HP MAMPIL U2
Mariposas | MARIPOSAS | HP MARIPOSAS U1
Peuchen U1 | PEUCHEN | HP PEUCHEN U1
Peuchen U2 |  | HP PEUCHEN U2
Pilmaiquen U1 | PILMAIQUEN | HP PILMAIQUEN U1
Pilmaiquen U2 |  | HP PILMAIQUEN U2
Pilmaiquen U3 |  | HP PILMAIQUEN U3
Pilmaiquen U4 |  | HP PILMAIQUEN U4
Pilmaiquen U5 |  | HP PILMAIQUEN U5
Providencia U1 | PROVIDENCIA | HP PROVIDENCIA U1
Providencia U2 |  | HP PROVIDENCIA U2
Pulelfu U1 | PULELFU | HP PULELFU U1
Pulelfu U2 |  | HP PULELFU U2
Pullinque U1 | PULLINQUE | HP PULLINQUE U1
Pullinque U2 |  | HP PULLINQUE U2
Pullinque U3 |  | HP PULLINQUE U3
EPSA U1 | PUNTILLA | HP PUNTILLA U1
EPSA U2 |  | HP PUNTILLA U2
EPSA U3 |  | HP PUNTILLA U3
Queltehues U1 | QUELTEHUES | HP QUELTEHUES U1
Queltehues U2 |  | HP QUELTEHUES U2
Queltehues U3 |  | HP QUELTEHUES U3
CH Río Colorado U1 | RIO_COLORADO | HP RIO COLORADO U1
CH Río Colorado U2 |  | HP RIO COLORADO U2
Picoiquén | RIO_PICOIQUEN | HP RIO PICOIQUEN (U1-U2)
Rucatayo | RUCATAYO | HP RUCATAYO U1
San Andrés U1 | SAN_ANDRES | HP SAN ANDRES U1
San Andrés U2 |  | HP SAN ANDRES U2
San Clemente | SAN_CLEMENTE | HP SAN CLEMENTE
El Volcán | VOLCAN | HP VOLCAN U1
Abanico U1 | ABANICO | HP ABANICO U1
Abanico U3 |  | HP ABANICO U3
Abanico U5 |  | HP ABANICO U5
Abanico U6 |  | HP ABANICO U6
AILLIN | AILLIN | HP AILLIN
ALLIPEN | ALLIPEN | PMGD HP ALLIPEN
ALTO_HOSPICIO | ALTO_HOSPICIO | PMGD HP ALTO HOSPICIO
CH Alto Renaico - Gen | ALTO_RENAICO | HP ALTO RENAICO U1
AUX_DEL_MAIPO | AUX_DEL_MAIPO | PMGD HP AUXILIAR DEL MAIPO
BIFURCADA | BIFURCADA | PMGD HP LA BIFURCADA
BOQUIAMARGO | BOQUIAMARGO | PMGD HP BOQUIAMARGO
BUREO | BUREO | PMGD HP BUREO
CALIBORO | CALIBORO | PMGD HP CALIBORO
Callao | CALLAO | HP CALLAO U1
CAVA | CAVANCHA | PMGD HP CAVANCHA U1
CHANLEUFU | CHANLEUFU | PMGD HP CHANLEUFU II
CIPRESILLOS | CIPRESILLOS | PMGD HP CIPRESILLOS
COLLIL | COLLIL | PMGD HP COLLIL
COMPANIA_2 | COMPANIA_2 | PMGD HP LA COMPAÑIA II
CONTRA | CONTRA | PMGD HP CONTRA
CORRALES | CORRALES | HP CORRALES U1
CH Correntoso | CORRENTOSO | HP CORRENTOSO U1
COSAPILLA | COSAPILLA | PMGD HP COSAPILLA
CUMPEO | CUMPEO | PMGD HP CUMPEO
CURILEUFU | CURILEUFU | PMGD HP CURILEUFU
DON_WALTERIO | DON_WALTERIO | PMGD HP DON WALTERIO
DONA_HILDA | DONA_HILDA | PMGD HP DOÑA HILDA
DONGO | DONGO | PMGD HP DONGO
DONGUIL | DONGUIL | PMGD HP DONGUIL
UG Dos Valles 6.3 kV 8.1 MVA | DOS_VALLES | HP DOS VALLES U1
DOS_VALLES_AMPL | DOS_VALLES_AMPL | HP DOS VALLES
DOS_VALLES_AMPL2 | DOS_VALLES_AMPL2 | HP DOS VALLES
DOSAL | DOSAL | PMGD HP DOSAL
EL_AGRIO | EL_AGRIO | PMGD HP EL AGRIO
EL_ARRAYAN | EL_ARRAYAN | PMGD HP EL ARRAYAN
EL_ATAJO | EL_ATAJO | PMGD HP CENTRAL EL ATAJO
EL_BRINCO | EL_BRINCO | PMGD HP EL BRINCO
EL_CANELO | EL_CANELO | PMGD HP EL CANELO
EL_COLORADO | EL_COLORADO | PMGD HP EL COLORADO
EL_DIUTO | EL_DIUTO | PMGD HP EL DIUTO
EL_GALPON | EL_GALPON | PMGD HP EL GALPON
EL_LLANO | EL_LLANO | PMGD HP EL LLANO
El Manzano | EL_MANZANO | PMGD HP EL MANZANO (MELIPEUCO) U1
EL_MIRADOR | EL_MIRADOR | PMGD HP EL MIRADOR
EL_PINAR | EL_PINAR | CH El Pinar U1
CH El Pinar U2
EL_RINCON | EL_RINCON | HP EL RINCON
EL_TARTARO | EL_TARTARO | PMGD HP EL TARTARO
EL_TORO_N2 | EL_TORO_N2 | PMGD HP EL TORO Nº2
ENSENADA | ENSENADA | PMGD HP ENSENADA
EYZAGUIRRE | EYZAGUIRRE | PMGD HP EYZAGUIRRE
Guayacán U1-U2 | GUAYACAN | HP GUAYACAN (U1-U2)
HIDRO_BONITO_MC1 | HIDRO_BONITO_MC1 | HP MC1
HIDRO_BONITO_MC2 | HIDRO_BONITO_MC2 | HP MC2
HIDRO_BONITO_MC3 | HIDRO_BONITO_MC3 | HP MC3
HIDROMOCHO | HIDROMOCHO | HP MOCHO U1
LA_ARENA | LA_ARENA | PMGD HP LA ARENA
LA_CONFIANZA | LA_CONFIANZA | PMG HP LA CONFIANZA
LA_MONTANA_1 | LA_MONTANA_1 | PMGD HP LA MONTAÑA
LA_MONTANA_2 | LA_MONTANA_2 | PMGD HP LA MONTAÑA II
LA_PALOMA | LA_PALOMA | PMGD HP LA PALOMA
LA_VINA | LA_VINA | PMGD HP LA VIÑA
LAS_FLORES | LAS_FLORES | PMGD HP LAS FLORES
LAS_NIEVES | LAS_NIEVES | HP LAS NIEVES
LAS_VERTIENTES | LAS_VERTIENTES | PMGD HP LAS VERTIENTES
Llauquereo | LLAUQUEREO | HP LLAUQUEREO U1
LOS_BAJOS | LOS_BAJOS | PMGD HP LOS BAJOS
LOS_CORRALES_1 | LOS_CORRALES_1 | PMGD HP LOS CORRALES
LOS_CORRALES_2 | LOS_CORRALES_2 | PMGD HP LOS CORRALES II
CH Los Lagos | LOS_LAGOS | [PROYECTO] HP LOS LAGOS
HP LOS MOLLES U1 | LOS_MOLLES | HP LOS MOLLES U1
HP LOS MOLLES U2 |  | HP LOS MOLLES U2
LOS_MORROS | LOS_MORROS | PMGD HP LOS MORROS
LOS_PADRES | LOS_PADRES | PMGD HP LOS PADRES
LOS_PORTONES | LOS_PORTONES | PMGD HP LOS PORTONES
MAISAN | MAISAN | PMGD HP MAISAN
Mallarauco | MALLARAUCO | PMGD HP MALLARAUCO U1
MARIA_ELENA | MARIA_ELENA | PMGD HP MARIA ELENA
MELO | MELO | PMGD HP MELO
MOLINERA_VILLARRICA | MOLINERA_VILLARRICA | PMGD HP MOLINERA VILLARRICA
MORAGA | MORAGA | PMGD HP MORAGA
MSA_1 | MSA_1 | PMGD HP MSA-I
MUCHI | MUCHI | PMGD HP MUCHI
MULCHEN | MULCHEN | PMGD HP RIO MULCHEN
MUNILQUE_1 | MUNILQUE_1 | PMGD HP MUNILQUE
MUNILQUE_2 | MUNILQUE_2 | PMGD HP MUNILQUE II
Las Nalcas | NALCAS | HP NALCAS
NUBLE | NUBLE | HP NUBLE
Ojos de Agua | OJOS_DE_AGUA | HP OJOS DE AGUA U1
PALACIOS | PALACIOS | HP PALACIOS
C Palmar 1 | PALMAR | HP PALMAR U1
C Palmar 2 |  | HP PALMAR U2
Palmucho | PALMUCHO | HP PALMUCHO U1
PEHUI | PEHUI | PMGD HP PEHUI
PICHILONCO | PICHILONCO | PMGD HP PICHILONCO
PIEDRAS_NEGRAS | PIEDRAS_NEGRAS | PMGD HP PIEDRAS NEGRAS
PIUTEL | PIUTEL | PMGD HP PIUTEL
PUCLARO | PUCLARO | PMGD HP PUCLARO
PUNTA_DEL_VIENTO | PUNTA_DEL_VIENTO | HP PUNTA DEL VIENTO U1
PURISIMA | PURISIMA | PMGD HP PURISIMA
QUILLAILEO | QUILLAILEO | PMGD HP QUILLAILEO
RECA | RECA | PMGD HP RECA
Renaico | RENAICO | HP RENAICO U1
Río Huasco | RIO_HUASCO | HP RIO HUASCO (U1-U2)
RIO_TRUENO | RIO_TRUENO | PMGD HP RIO TRUENO
ROBLERIA | ROBLERIA | PMGD HP ROBLERIA
SAN_JOSE | SAN_JOSE | PMGD HP SAN JOSE
SAN_LUIS | SAN_LUIS | PMGD HP SAN LUIS
SANTA_ELENA | SANTA_ELENA | PMGD HP SANTA ELENA
SANTA_ISABEL | SANTA_ISABEL | PMGD HP SANTA ISABEL
SANTA_ROSA | SANTA_ROSA | PMGD HP SANTA ROSA
SAUCEANDES | SAUCEANDES | PMGD HP SAUCE ANDES
Sauzal U1 | SAUZAL | HP SAUZAL U1
Sauzal U2 |  | HP SAUZAL U2
Sauzal U3 |  | HP SAUZAL U3
Sauzalito | SAUZALITO | HP SAUZALITO U1
TRAILELFU | TRAILELFU | PMGD HP TRAILELFU
TRANCA_DEL_TORO | TRANCA_DEL_TORO | HP TRANCA DEL TORO
TRANQUIL | TRANQUIL | PMGD HP TRANQUIL
TRES_AGUAS | TRES_AGUAS | CH TRES AGUAS
Truful-Truful | TRUFUL-TRUFUL | PMGD HP TRUFULTRUFUL U1
TRUPAN | TRUPAN | HP TRUPAN
AGUAS_BLANCAS | AGUAS_BLANCAS | TER AGUAS BLANCAS
CTA | ANDINA | TER ANDINA U1
ANG1 | ANGAMOS_1 | TER ANGAMOS U1
ANG2 | ANGAMOS_2 | TER ANGAMOS U2
GMAR | ARICA_GM | TER ARICA GMAR (U1-U4)
M1AR | ARICA_M1 | TER ARICA M1AR (U1-U3)
M2AR | ARICA_M2 | TER ARICA M2AR (U1-U2)
TG1A | ATA-TG1A_GNL_E | ATACAMA-1_TG1A_GNL
TG1A | ATA-TG1A+TG1B+TV1C_GNL_E | ATACAMA-1_TG1A+TG1B+TV1_GNL
TG1A | ATA-TG1A_DIE | ATACAMA-1_TG1A_DIESEL
TG1A | ATA-TG1A_GN_A | ATACAMA-1_TG1A_GNL
TG1A | ATA-TG1A_GNL_A | ATACAMA-1_TG1A_GNL
TG1A | ATA-TG1A_GNL_C | ATACAMA-1_TG1A_GNL
TG1A | ATA-TG1A_GNL_D | ATACAMA-1_TG1A_GNL
TG1A | ATA-TG1A_GNL_B | ATACAMA-1_TG1A_GNL
TG1A | ATA-TG1A_GNL_INF | ATACAMA-1_TG1A_GNL
TG1A | ATA-TG1A+0.5TV1C_DIE | ATACAMA-1_TG1A+0.5TV1_DIESEL
TG1A | ATA-TG1A+0.5TV1C_GN_A | ATACAMA-1_TG1A+0.5TV1_GNL
TG1A | ATA-TG1A+0.5TV1C_GNL_A | ATACAMA-1_TG1A+0.5TV1_GNL
TG1A | ATA-TG1A+0.5TV1C_GNL_B | ATACAMA-1_TG1A+0.5TV1_GNL
TG1A | ATA-TG1A+0.5TV1C_GNL_C | ATACAMA-1_TG1A+0.5TV1_GNL
TG1A | ATA-TG1A+0.5TV1C_GNL_D | ATACAMA-1_TG1A+0.5TV1_GNL
TG1A | ATA-TG1A+0.5TV1C_GNL_INF | ATACAMA-1_TG1A+0.5TV1_GNL
TG1A | ATA-TG1A+TG1B+TV1C_DIE | ATACAMA-1_TG1A+TG1B+TV1_DIESEL
TG1A | ATA-TG1A+TG1B+TV1C_GN_A | ATACAMA-1_TG1A+TG1B+TV1_GNL
TG1A | ATA-TG1A+TG1B+TV1C_GNL_A | ATACAMA-1_TG1A+TG1B+TV1_GNL
TG1A | ATA-TG1A+TG1B+TV1C_GNL_C | ATACAMA-1_TG1A+TG1B+TV1_GNL
TG1A | ATA-TG1A+TG1B+TV1C_GNL_D | ATACAMA-1_TG1A+TG1B+TV1_GNL
TG1A | ATA-TG1A+TG1B+TV1C_GNL_B | ATACAMA-1_TG1A+TG1B+TV1_GNL
TG1A | ATA-TG1A+TG1B+TV1C_GNL_INF | ATACAMA-1_TG1A+TG1B+TV1_GNL
TV1C | ATA-TG1A+TG1B+TV1C_GNL_B | ATACAMA-1_TG1A+TG1B+TV1_GNL
TV1C | ATA-TG1A+TG1B+TV1C_DIE | ATACAMA-1_TG1A+TG1B+TV1_DIESEL
TV1C | ATA-TG1A+TG1B+TV1C_GN_A | ATACAMA-1_TG1A+TG1B+TV1_GNL
TV1C | ATA-TG1A+TG1B+TV1C_GNL_A | ATACAMA-1_TG1A+TG1B+TV1_GNL
TV1C | ATA-TG1A+TG1B+TV1C_GNL_C | ATACAMA-1_TG1A+TG1B+TV1_GNL
TV1C | ATA-TG1A+TG1B+TV1C_GNL_D | ATACAMA-1_TG1A+TG1B+TV1_GNL
TV1C | ATA-TG1A+TG1B+TV1C_GNL_E | ATACAMA-1_TG1A+TG1B+TV1_GNL
TV1C | ATA-TG1A+TG1B+TV1C_GNL_INF | ATACAMA-1_TG1A+TG1B+TV1_GNL
TV1C | ATA-TG1A+0.5TV1C_DIE | ATACAMA-1_TG1A+0.5TV1_DIESEL
TV1C | ATA-TG1A+0.5TV1C_GN_A | ATACAMA-1_TG1A+0.5TV1_GNL
TV1C | ATA-TG1A+0.5TV1C_GNL_A | ATACAMA-1_TG1A+0.5TV1_GNL
TV1C | ATA-TG1A+0.5TV1C_GNL_B | ATACAMA-1_TG1A+0.5TV1_GNL
TV1C | ATA-TG1A+0.5TV1C_GNL_C | ATACAMA-1_TG1A+0.5TV1_GNL
TV1C | ATA-TG1A+0.5TV1C_GNL_D | ATACAMA-1_TG1A+0.5TV1_GNL
TV1C | ATA-TG1A+0.5TV1C_GNL_E | ATACAMA-1_TG1A+0.5TV1_GNL
TV1C | ATA-TG1A+0.5TV1C_GNL_INF | ATACAMA-1_TG1A+0.5TV1_GNL
TV1C | ATA-TG1B+0.5TV1C_DIE | ATACAMA-1_TG1B+0.5TV1_DIESEL
TV1C | ATA-TG1B+0.5TV1C_GN_A | ATACAMA-1_TG1B+0.5TV1_GNL
TV1C | ATA-TG1B+0.5TV1C_GNL_A | ATACAMA-1_TG1B+0.5TV1_GNL
TV1C | ATA-TG1B+0.5TV1C_GNL_B | ATACAMA-1_TG1B+0.5TV1_GNL
TV1C | ATA-TG1B+0.5TV1C_GNL_C | ATACAMA-1_TG1B+0.5TV1_GNL
TV1C | ATA-TG1B+0.5TV1C_GNL_D | ATACAMA-1_TG1B+0.5TV1_GNL
TV1C | ATA-TG1B+0.5TV1C_GNL_E | ATACAMA-1_TG1B+0.5TV1_GNL
TV1C | ATA-TG1B+0.5TV1C_GNL_INF | ATACAMA-1_TG1B+0.5TV1_GNL
TG1B | ATA-TG1B_GNL_E | ATACAMA-1_TG1B_GNL
TG1B | ATA-TG1B+0.5TV1C_GNL_E | ATACAMA-1_TG1B+0.5TV1_GNL
TG1B | ATA-TG1A+TG1B+TV1C_GNL_E | ATACAMA-1_TG1A+TG1B+TV1_GNL
TG1B | ATA-TG1A+TG1B+TV1C_DIE | ATACAMA-1_TG1A+TG1B+TV1_DIESEL
TG1B | ATA-TG1A+TG1B+TV1C_GN_A | ATACAMA-1_TG1A+TG1B+TV1_GNL
TG1B | ATA-TG1A+TG1B+TV1C_GNL_A | ATACAMA-1_TG1A+TG1B+TV1_GNL
TG1B | ATA-TG1A+TG1B+TV1C_GNL_C | ATACAMA-1_TG1A+TG1B+TV1_GNL
TG1B | ATA-TG1A+TG1B+TV1C_GNL_D | ATACAMA-1_TG1A+TG1B+TV1_GNL
TG1B | ATA-TG1A+TG1B+TV1C_GNL_B | ATACAMA-1_TG1A+TG1B+TV1_GNL
TG1B | ATA-TG1A+TG1B+TV1C_GNL_INF | ATACAMA-1_TG1A+TG1B+TV1_GNL
TG1B | ATA-TG1B_DIE | ATACAMA-1_TG1B_DIESEL
TG1B | ATA-TG1B_GN_A | ATACAMA-1_TG1B_GNL
TG1B | ATA-TG1B_GNL_A | ATACAMA-1_TG1B_GNL
TG1B | ATA-TG1B_GNL_C | ATACAMA-1_TG1B_GNL
TG1B | ATA-TG1B_GNL_D | ATACAMA-1_TG1B_GNL
TG1B | ATA-TG1B_GNL_B | ATACAMA-1_TG1B_GNL
TG1B | ATA-TG1B_GNL_INF | ATACAMA-1_TG1B_GNL
TG1B | ATA-TG1B+0.5TV1C_DIE | ATACAMA-1_TG1B+0.5TV1_DIESEL
TG1B | ATA-TG1B+0.5TV1C_GN_A | ATACAMA-1_TG1B+0.5TV1_GNL
TG1B | ATA-TG1B+0.5TV1C_GNL_A | ATACAMA-1_TG1B+0.5TV1_GNL
TG1B | ATA-TG1B+0.5TV1C_GNL_C | ATACAMA-1_TG1B+0.5TV1_GNL
TG1B | ATA-TG1B+0.5TV1C_GNL_D | ATACAMA-1_TG1B+0.5TV1_GNL
TG1B | ATA-TG1B+0.5TV1C_GNL_B | ATACAMA-1_TG1B+0.5TV1_GNL
TG1B | ATA-TG1B+0.5TV1C_GNL_INF | ATACAMA-1_TG1B+0.5TV1_GNL
TG2A | ATA-TG2A_GNL_E | ATACAMA-2_TG2A_GNL
TG2A | ATA-TG2A+TG2B+TV2C_GNL_E | ATACAMA-2_TG2A+TG2B+TV2_GNL
TG2A | ATA-TG2A_DIE | ATACAMA-2_TG2A_DIESEL
TG2A | ATA-TG2A_GN_A | ATACAMA-2_TG2A_GNL
TG2A | ATA-TG2A_GNL_A | ATACAMA-2_TG2A_GNL
TG2A | ATA-TG2A_GNL_C | ATACAMA-2_TG2A_GNL
TG2A | ATA-TG2A_GNL_D | ATACAMA-2_TG2A_GNL
TG2A | ATA-TG2A_GNL_B | ATACAMA-2_TG2A_GNL
TG2A | ATA-TG2A_GNL_INF | ATACAMA-2_TG2A_GNL
TG2A | ATA-TG2A+0.5TV2C_DIE | ATACAMA-2_TG2A+0.5TV2_DIESEL
TG2A | ATA-TG2A+0.5TV2C_GN_A | ATACAMA-2_TG2A+0.5TV2_GNL
TG2A | ATA-TG2A+0.5TV2C_GNL_A | ATACAMA-2_TG2A+0.5TV2_GNL
TG2A | ATA-TG2A+0.5TV2C_GNL_B | ATACAMA-2_TG2A+0.5TV2_GNL
TG2A | ATA-TG2A+0.5TV2C_GNL_C | ATACAMA-2_TG2A+0.5TV2_GNL
TG2A | ATA-TG2A+0.5TV2C_GNL_D | ATACAMA-2_TG2A+0.5TV2_GNL
TG2A | ATA-TG2A+0.5TV2C_GNL_INF | ATACAMA-2_TG2A+0.5TV2_GNL
TG2A | ATA-TG2A+TG2B+TV2C_DIE | ATACAMA-2_TG2A+TG2B+TV2_DIESEL
TG2A | ATA-TG2A+TG2B+TV2C_GN_A | ATACAMA-2_TG2A+TG2B+TV2_GNL
TG2A | ATA-TG2A+TG2B+TV2C_GNL_A | ATACAMA-2_TG2A+TG2B+TV2_GNL
TG2A | ATA-TG2A+TG2B+TV2C_GNL_C | ATACAMA-2_TG2A+TG2B+TV2_GNL
TG2A | ATA-TG2A+TG2B+TV2C_GNL_D | ATACAMA-2_TG2A+TG2B+TV2_GNL
TG2A | ATA-TG2A+TG2B+TV2C_GNL_INF | ATACAMA-2_TG2A+TG2B+TV2_GNL
TV2C | ATA-TG2A+TG2B+TV2C_GNL_B | ATACAMA-2_TG2A+TG2B+TV2_GNL
TV2C | ATA-TG2A+0.5TV2C_DIE | ATACAMA-2_TG2A+0.5TV2_DIESEL
TV2C | ATA-TG2A+0.5TV2C_GN_A | ATACAMA-2_TG2A+0.5TV2_GNL
TV2C | ATA-TG2A+0.5TV2C_GNL_A | ATACAMA-2_TG2A+0.5TV2_GNL
TV2C | ATA-TG2A+0.5TV2C_GNL_B | ATACAMA-2_TG2A+0.5TV2_GNL
TV2C | ATA-TG2A+0.5TV2C_GNL_C | ATACAMA-2_TG2A+0.5TV2_GNL
TV2C | ATA-TG2A+0.5TV2C_GNL_D | ATACAMA-2_TG2A+0.5TV2_GNL
TV2C | ATA-TG2A+0.5TV2C_GNL_E | ATACAMA-2_TG2A+0.5TV2_GNL
TV2C | ATA-TG2A+0.5TV2C_GNL_INF | ATACAMA-2_TG2A+0.5TV2_GNL
TV2C | ATA-TG2A+TG2B+TV2C_DIE | ATACAMA-2_TG2A+TG2B+TV2_DIESEL
TV2C | ATA-TG2A+TG2B+TV2C_GN_A | ATACAMA-2_TG2A+TG2B+TV2_GNL
TV2C | ATA-TG2A+TG2B+TV2C_GNL_A | ATACAMA-2_TG2A+TG2B+TV2_GNL
TV2C | ATA-TG2A+TG2B+TV2C_GNL_C | ATACAMA-2_TG2A+TG2B+TV2_GNL
TV2C | ATA-TG2A+TG2B+TV2C_GNL_D | ATACAMA-2_TG2A+TG2B+TV2_GNL
TV2C | ATA-TG2A+TG2B+TV2C_GNL_E | ATACAMA-2_TG2A+TG2B+TV2_GNL
TV2C | ATA-TG2A+TG2B+TV2C_GNL_INF | ATACAMA-2_TG2A+TG2B+TV2_GNL
TV2C | ATA-TG2B+0.5TV2C_DIE | ATACAMA-2_TG2B+0.5TV2_DIESEL
TV2C | ATA-TG2B+0.5TV2C_GN_A | ATACAMA-2_TG2B+0.5TV2_GNL
TV2C | ATA-TG2B+0.5TV2C_GNL_A | ATACAMA-2_TG2B+0.5TV2_GNL
TV2C | ATA-TG2B+0.5TV2C_GNL_B | ATACAMA-2_TG2B+0.5TV2_GNL
TV2C | ATA-TG2B+0.5TV2C_GNL_C | ATACAMA-2_TG2B+0.5TV2_GNL
TV2C | ATA-TG2B+0.5TV2C_GNL_D | ATACAMA-2_TG2B+0.5TV2_GNL
TV2C | ATA-TG2B+0.5TV2C_GNL_E | ATACAMA-2_TG2B+0.5TV2_GNL
TV2C | ATA-TG2B+0.5TV2C_GNL_INF | ATACAMA-2_TG2B+0.5TV2_GNL
TG2B | ATA-TG2B_GNL_E | ATACAMA-2_TG2B_GNL
TG2B | ATA-TG2B+0.5TV2C_GNL_E | ATACAMA-2_TG2B+0.5TV2_GNL
TG2B | ATA-TG2A+TG2B+TV2C_GNL_E | ATACAMA-2_TG2A+TG2B+TV2_GNL
TG2B | ATA-TG2A+TG2B+TV2C_DIE | ATACAMA-2_TG2A+TG2B+TV2_DIESEL
TG2B | ATA-TG2A+TG2B+TV2C_GN_A | ATACAMA-2_TG2A+TG2B+TV2_GNL
TG2B | ATA-TG2A+TG2B+TV2C_GNL_A | ATACAMA-2_TG2A+TG2B+TV2_GNL
TG2B | ATA-TG2A+TG2B+TV2C_GNL_C | ATACAMA-2_TG2A+TG2B+TV2_GNL
TG2B | ATA-TG2A+TG2B+TV2C_GNL_D | ATACAMA-2_TG2A+TG2B+TV2_GNL
TG2B | ATA-TG2A+TG2B+TV2C_GNL_B | ATACAMA-2_TG2A+TG2B+TV2_GNL
TG2B | ATA-TG2A+TG2B+TV2C_GNL_INF | ATACAMA-2_TG2A+TG2B+TV2_GNL
TG2B | ATA-TG2B_DIE | ATACAMA-2_TG2B_DIESEL
TG2B | ATA-TG2B_GN_A | ATACAMA-2_TG2B_GNL
TG2B | ATA-TG2B_GNL_A | ATACAMA-2_TG2B_GNL
TG2B | ATA-TG2B_GNL_C | ATACAMA-2_TG2B_GNL
TG2B | ATA-TG2B_GNL_D | ATACAMA-2_TG2B_GNL
TG2B | ATA-TG2B_GNL_B | ATACAMA-2_TG2B_GNL
TG2B | ATA-TG2B_GNL_INF | ATACAMA-2_TG2B_GNL
TG2B | ATA-TG2B+0.5TV2C_DIE | ATACAMA-2_TG2B+0.5TV2_DIESEL
TG2B | ATA-TG2B+0.5TV2C_GN_A | ATACAMA-2_TG2B+0.5TV2_GNL
TG2B | ATA-TG2B+0.5TV2C_GNL_A | ATACAMA-2_TG2B+0.5TV2_GNL
TG2B | ATA-TG2B+0.5TV2C_GNL_C | ATACAMA-2_TG2B+0.5TV2_GNL
TG2B | ATA-TG2B+0.5TV2C_GNL_D | ATACAMA-2_TG2B+0.5TV2_GNL
TG2B | ATA-TG2B+0.5TV2C_GNL_B | ATACAMA-2_TG2B+0.5TV2_GNL
TG2B | ATA-TG2B+0.5TV2C_GNL_INF | ATACAMA-2_TG2B+0.5TV2_GNL
Cardones (ex Tierra Amarilla) | CARDONES | TER CARDONES U1
Cerro Dominador CSP | CERRO_DOMINADOR_CS | TSOL CSP Cerro Dominador
Cerro Pabellón TG1 | CERRO_PABELLON_U1 | GEO CERRO PABELLON U1
Cerro Pabellón TG2 | CERRO_PABELLON_U2 | GEO CERRO PABELLON U2
Cerro Pabellón TG3 | CERRO_PABELLON_U3 | GEO CERRO PABELLON U3
CHAGUAL | CHAGUAL | TER CHAGUAL
CCH1 | COCHRANE_1 | TER COCHRANE U1
CCH2 | COCHRANE_2 | TER COCHRANE U2
COMBARBALA | COMBARBALA | TER COMBARBALA
Diego de Almagro U1 | DIEGO_DE_ALMAGRO | TER DIEGO DE ALMAGRO U1
El Peñón N1 | EL_PENON | TER EL PEÑON (U1-U50)_N1
El Peñón N2 |  | TER EL PEÑON (U1-U50)_N2
El Peñón N3 |  | TER EL PEÑON (U1-U50)_N3
El Peñón N4 |  | TER EL PEÑON (U1-U50)_N4
Diego de Almagro U2 | EL_SALVADOR | TER EL SALVADOR U1
Emelda U1 | EMELDA_U1 | TER EMELDA U1
Emelda U2 | EMELDA_U2 | TER EMELDA U2
Espinos N1 | ESPINOS_BL1 | TER LOS ESPINOS (U1-U23)_N1
Espinos N2 | ESPINOS_BL2 | TER LOS ESPINOS (U1-U23)_N2
Espinos N3 |  | TER LOS ESPINOS (U1-U23)_N3
Espinos N4 |  | TER LOS ESPINOS (U1-U23)_N4
Espinos N5 |  | TER LOS ESPINOS (U1-U23)_N5
Guacolda U1 | GUACOLDA_1 | TER GUACOLDA U1
Guacolda U2 | GUACOLDA_2 | TER GUACOLDA U2
Guacolda U3 | GUACOLDA_3 | TER GUACOLDA U3
Guacolda U4 | GUACOLDA_4 | TER GUACOLDA U4
Guacolda U5 | GUACOLDA_5 | TER GUACOLDA U5
CTH | HORNITOS | TER HORNITOS U1
Huasco U3 | HUASCO-TG_U1_DIE | TER HUASCO U3
Huasco U3 | HUASCO-TG_U1_IFO | TER HUASCO U3
Huasco U4 | HUASCO-TG_U2_DIE | TER HUASCO U4
Huasco U4 | HUASCO-TG_U2_IFO | TER HUASCO U4
Huasco U5 | HUASCO-TG_U3_DIE | TER HUASCO U5
Huasco U5 | HUASCO-TG_U3_IFO | TER HUASCO U5
IEM | IE_MEJILLONES | TER IEM U1
TER KELAR CC1-TG1 | KELAR-TG1_GNL_D | KELAR-TG1_TG1_GNL
TER KELAR CC1-TG1 | KELAR-TG1+TG2+TV_GNL_D | KELAR-TG12_TG1+TG2+TV1_GNL
TER KELAR CC1-TG1 | KELAR-TG1_GNL_E | KELAR-TG1_TG1_GNL
TER KELAR CC1-TG1 | KELAR-TG1+TG2+TV_GNL_E | KELAR-TG12_TG1+TG2+TV1_GNL
TER KELAR CC1-TG1 | KELAR-TG1_DIE | KELAR-TG1_TG1_DIESEL
TER KELAR CC1-TG1 | KELAR-TG1_GNL_A | KELAR-TG1_TG1_GNL
TER KELAR CC1-TG1 | KELAR-TG1_GNL_B | KELAR-TG1_TG1_GNL
TER KELAR CC1-TG1 | KELAR-TG1_GNL_C | KELAR-TG1_TG1_GNL
TER KELAR CC1-TG1 | KELAR-TG1_GNL_INF | KELAR-TG1_TG1_GNL
TER KELAR CC1-TG1 | KELAR-TG1+0.5TV_DIE | KELAR-TG1_TG1+0.5TV_DIESEL
TER KELAR CC1-TG1 | KELAR-TG1+0.5TV_GNL_A | KELAR-TG1_TG1+0.5TV_GNL
TER KELAR CC1-TG1 | KELAR-TG1+0.5TV_GNL_B | KELAR-TG1_TG1+0.5TV_GNL
TER KELAR CC1-TG1 | KELAR-TG1+0.5TV_GNL_C | KELAR-TG1_TG1+0.5TV_GNL
TER KELAR CC1-TG1 | KELAR-TG1+0.5TV_GNL_D | KELAR-TG1_TG1+0.5TV_GNL
TER KELAR CC1-TG1 | KELAR-TG1+0.5TV_GNL_E | KELAR-TG1_TG1+0.5TV_GNL
TER KELAR CC1-TG1 | KELAR-TG1+TG2+TV_DIE | KELAR-TG12_TG1+TG2+TV1_DIESEL
TER KELAR CC1-TG1 | KELAR-TG1+TG2+TV_GNL_A | KELAR-TG12_TG1+TG2+TV1_GNL
TER KELAR CC1-TG1 | KELAR-TG1+TG2+TV_GNL_B | KELAR-TG12_TG1+TG2+TV1_GNL
TER KELAR CC1-TG1 | KELAR-TG1+TG2+TV_GNL_C | KELAR-TG12_TG1+TG2+TV1_GNL
TER KELAR CC1-TG1 | KELAR-TG1+TG2+TV_GNL_INF | KELAR-TG12_TG1+TG2+TV1_GNL
TER KELAR CC1-TV | KELAR-TG1+TG2+TV_GNL_D | KELAR-TG12_TG1+TG2+TV1_GNL
TER KELAR CC1-TV | KELAR-TG1+TG2+TV_GNL_E | KELAR-TG12_TG1+TG2+TV1_GNL
TER KELAR CC1-TV | KELAR-TG1+0.5TV_DIE | KELAR-TG1_TG1+0.5TV_DIESEL
TER KELAR CC1-TV | KELAR-TG1+0.5TV_GNL_A | KELAR-TG1_TG1+0.5TV_GNL
TER KELAR CC1-TV | KELAR-TG1+0.5TV_GNL_B | KELAR-TG1_TG1+0.5TV_GNL
TER KELAR CC1-TV | KELAR-TG1+0.5TV_GNL_C | KELAR-TG1_TG1+0.5TV_GNL
TER KELAR CC1-TV | KELAR-TG1+0.5TV_GNL_D | KELAR-TG1_TG1+0.5TV_GNL
TER KELAR CC1-TV | KELAR-TG1+0.5TV_GNL_E | KELAR-TG1_TG1+0.5TV_GNL
TER KELAR CC1-TV | KELAR-TG1+0.5TV_GNL_INF | KELAR-TG1_TG1+0.5TV_GNL
TER KELAR CC1-TV | KELAR-TG1+TG2+TV_DIE | KELAR-TG12_TG1+TG2+TV1_DIESEL
TER KELAR CC1-TV | KELAR-TG1+TG2+TV_GNL_A | KELAR-TG12_TG1+TG2+TV1_GNL
TER KELAR CC1-TV | KELAR-TG1+TG2+TV_GNL_B | KELAR-TG12_TG1+TG2+TV1_GNL
TER KELAR CC1-TV | KELAR-TG1+TG2+TV_GNL_C | KELAR-TG12_TG1+TG2+TV1_GNL
TER KELAR CC1-TV | KELAR-TG1+TG2+TV_GNL_INF | KELAR-TG12_TG1+TG2+TV1_GNL
TER KELAR CC1-TV | KELAR-TG2+0.5TV_DIE | KELAR-TG2_TG2+0.5TV_DIESEL
TER KELAR CC1-TV | KELAR-TG2+0.5TV_GNL_A | KELAR-TG2_TG2+0.5TV_GNL
TER KELAR CC1-TV | KELAR-TG2+0.5TV_GNL_B | KELAR-TG2_TG2+0.5TV_GNL
TER KELAR CC1-TV | KELAR-TG2+0.5TV_GNL_C | KELAR-TG2_TG2+0.5TV_GNL
TER KELAR CC1-TV | KELAR-TG2+0.5TV_GNL_D | KELAR-TG2_TG2+0.5TV_GNL
TER KELAR CC1-TV | KELAR-TG2+0.5TV_GNL_E | KELAR-TG2_TG2+0.5TV_GNL
TER KELAR CC1-TV | KELAR-TG2+0.5TV_GNL_INF | KELAR-TG2_TG2+0.5TV_GNL
TER KELAR CC1-TG2 | KELAR-TG2_GNL_D | KELAR-TG2_TG2_GNL
TER KELAR CC1-TG2 | KELAR-TG2+0.5TV_GNL_D | KELAR-TG2_TG2+0.5TV_GNL
TER KELAR CC1-TG2 | KELAR-TG1+TG2+TV_GNL_D | KELAR-TG12_TG1+TG2+TV1_GNL
TER KELAR CC1-TG2 | KELAR-TG2_GNL_E | KELAR-TG2_TG2_GNL
TER KELAR CC1-TG2 | KELAR-TG2+0.5TV_GNL_E | KELAR-TG2_TG2+0.5TV_GNL
TER KELAR CC1-TG2 | KELAR-TG1+TG2+TV_GNL_E | KELAR-TG12_TG1+TG2+TV1_GNL
TER KELAR CC1-TG2 | KELAR-TG1+TG2+TV_DIE | KELAR-TG12_TG1+TG2+TV1_DIESEL
TER KELAR CC1-TG2 | KELAR-TG1+TG2+TV_GNL_A | KELAR-TG12_TG1+TG2+TV1_GNL
TER KELAR CC1-TG2 | KELAR-TG1+TG2+TV_GNL_B | KELAR-TG12_TG1+TG2+TV1_GNL
TER KELAR CC1-TG2 | KELAR-TG1+TG2+TV_GNL_C | KELAR-TG12_TG1+TG2+TV1_GNL
TER KELAR CC1-TG2 | KELAR-TG1+TG2+TV_GNL_INF | KELAR-TG12_TG1+TG2+TV1_GNL
TER KELAR CC1-TG2 | KELAR-TG2_DIE | KELAR-TG2_TG2_DIESEL
TER KELAR CC1-TG2 | KELAR-TG2_GNL_A | KELAR-TG2_TG2_GNL
TER KELAR CC1-TG2 | KELAR-TG2_GNL_B | KELAR-TG2_TG2_GNL
TER KELAR CC1-TG2 | KELAR-TG2_GNL_C | KELAR-TG2_TG2_GNL
TER KELAR CC1-TG2 | KELAR-TG2_GNL_INF | KELAR-TG2_TG2_GNL
TER KELAR CC1-TG2 | KELAR-TG2+0.5TV_DIE | KELAR-TG2_TG2+0.5TV_DIESEL
TER KELAR CC1-TG2 | KELAR-TG2+0.5TV_GNL_A | KELAR-TG2_TG2+0.5TV_GNL
TER KELAR CC1-TG2 | KELAR-TG2+0.5TV_GNL_B | KELAR-TG2_TG2+0.5TV_GNL
TER KELAR CC1-TG2 | KELAR-TG2+0.5TV_GNL_C | KELAR-TG2_TG2+0.5TV_GNL
TER KELAR CC1-TG2 | KELAR-TG2+0.5TV_GNL_INF | KELAR-TG2_TG2+0.5TV_GNL
PMG La Portada | LA_PORTADA | TER LA PORTADA (U1-U3)
LLANOS_BLANCOS | LLANOS_BLANCOS | TER LLANOS BLANCOS
MAITENCILLO | MAITENCILLO | TER MAITENCILLO
MIMB | MANTOS_BLANCOS | TER MANTOS BLANCOS
CTM1 | MEJILLONES_1 | TER MEJILLONES 1
CTM2 | MEJILLONES_2 | TER MEJILLONES 2
CTM3-TG | MEJILLONES_3-TG_GNL_A | MEJILLONES-CTM3_TG1_GNL
CTM3-TG | MEJILLONES_3-TG+TV_GNL_A | MEJILLONES-CTM3_TG1+TV1_GNL
CTM3-TG | MEJILLONES_3-TG_DIE | MEJILLONES-CTM3_TG1_DIESEL
CTM3-TG | MEJILLONES_3-TG_GN_A | MEJILLONES-CTM3_TG1_GNL
CTM3-TG | MEJILLONES_3-TG_GNL_B | MEJILLONES-CTM3_TG1_GNL
CTM3-TG | MEJILLONES_3-TG_GNL_C | MEJILLONES-CTM3_TG1_GNL
CTM3-TG | MEJILLONES_3-TG_GNL_D | MEJILLONES-CTM3_TG1_GNL
CTM3-TG | MEJILLONES_3-TG_GNL_E | MEJILLONES-CTM3_TG1_GNL
CTM3-TG | MEJILLONES_3-TG_GNL_INF | MEJILLONES-CTM3_TG1_GNL
CTM3-TG | MEJILLONES_3-TG+TV_DIE | MEJILLONES-CTM3_TG1+TV1_DIESEL
CTM3-TG | MEJILLONES_3-TG+TV_GN_A | MEJILLONES-CTM3_TG1+TV1_GNL
CTM3-TG | MEJILLONES_3-TG+TV_GNL_B | MEJILLONES-CTM3_TG1+TV1_GNL
CTM3-TG | MEJILLONES_3-TG+TV_GNL_C | MEJILLONES-CTM3_TG1+TV1_GNL
CTM3-TG | MEJILLONES_3-TG+TV_GNL_D | MEJILLONES-CTM3_TG1+TV1_GNL
CTM3-TG | MEJILLONES_3-TG+TV_GNL_E | MEJILLONES-CTM3_TG1+TV1_GNL
CTM3-TG | MEJILLONES_3-TG+TV_GNL_INF | MEJILLONES-CTM3_TG1+TV1_GNL
CTM3-TV | MEJILLONES_3-TG+TV_GNL_A | MEJILLONES-CTM3_TG1+TV1_GNL
CTM3-TV | MEJILLONES_3-TG+TV_DIE | MEJILLONES-CTM3_TG1+TV1_DIESEL
CTM3-TV | MEJILLONES_3-TG+TV_GN_A | MEJILLONES-CTM3_TG1+TV1_GNL
CTM3-TV | MEJILLONES_3-TG+TV_GNL_B | MEJILLONES-CTM3_TG1+TV1_GNL
CTM3-TV | MEJILLONES_3-TG+TV_GNL_C | MEJILLONES-CTM3_TG1+TV1_GNL
CTM3-TV | MEJILLONES_3-TG+TV_GNL_D | MEJILLONES-CTM3_TG1+TV1_GNL
CTM3-TV | MEJILLONES_3-TG+TV_GNL_E | MEJILLONES-CTM3_TG1+TV1_GNL
CTM3-TV | MEJILLONES_3-TG+TV_GNL_INF | MEJILLONES-CTM3_TG1+TV1_GNL
Olivos N1 | OLIVOS_BL1 | TER OLIVOS (U1-U60)_N1
Olivos N2 | OLIVOS_BL2 | TER OLIVOS (U1-U60)_N2
Olivos N3 |  | TER OLIVOS (U1-U60)_N3
Olivos N4 |  | TER OLIVOS (U1-U60)_N4
PAJONALES | PAJONALES | TER PAJONALES
PAM | PAS_MEJILLONES | TER PAM
Punta Colorada TG | PUNTA_COLORADA_DIE | PCOLORADA_DIESEL
Punta Colorada TG | PUNTA_COLORADA_IFO | PCOLORADA_IFO
San Lorenzo U1 | SAN_LORENZO_U1 | TER SAN LORENZO DE D. DE ALMAGRO U1
San Lorenzo U2 | SAN_LORENZO_U2 | TER SAN LORENZO DE D. DE ALMAGRO U2
San Lorenzo U3-U4-U5-U6 | SAN_LORENZO_U3 | TER SAN LORENZO DE D. DE ALMAGRO U3
Taltal U1 | TALTAL_1_GNL_B | TER TALTAL 1
Taltal U1 | TALTAL_1_DIE | TER TALTAL 1
Taltal U1 | TALTAL_1_GN_A | TER TALTAL 1
Taltal U1 | TALTAL_1_GNL_A | TER TALTAL 1
Taltal U1 | TALTAL_1_GNL_C | TER TALTAL 1
Taltal U1 | TALTAL_1_GNL_D | TER TALTAL 1
Taltal U1 | TALTAL_1_GNL_E | TER TALTAL 1
Taltal U1 | TALTAL_1_GNL_INF | TER TALTAL 1
Taltal U2 | TALTAL_2_GNL_B | TER TALTAL 2
Taltal U2 | TALTAL_2_DIE | TER TALTAL 2
Taltal U2 | TALTAL_2_GN_A | TER TALTAL 2
Taltal U2 | TALTAL_2_GNL_A | TER TALTAL 2
Taltal U2 | TALTAL_2_GNL_C | TER TALTAL 2
Taltal U2 | TALTAL_2_GNL_D | TER TALTAL 2
Taltal U2 | TALTAL_2_GNL_E | TER TALTAL 2
Taltal U2 | TALTAL_2_GNL_INF | TER TALTAL 2
TARAPACA-TG_DIE | TARAPACA-TG_DIE | TER TARAPACA TGTAR
Termopacifico N1 | TERMOPACIFICO | TER TERMOPACIFICO (U1-U60)_N1
Termopacifico N2 |  | TER TERMOPACIFICO (U1-U60)_N2
Termopacifico N3 |  | TER TERMOPACIFICO (U1-U60)_N3
Termopacifico N4 |  | TER TERMOPACIFICO (U1-U60)_N4
U16 | TOCOPILLA_U16-TG+TV_GNL_A | TOCOPILLA-U16_TG1+TV1_GNL
U16 | TOCOPILLA_U16-TG_GN_A | TOCOPILLA-U16_TG1_DIESEL
U16 | TOCOPILLA_U16-TG_GNL_A | TOCOPILLA-U16_TG1_GNL
U16 | TOCOPILLA_U16-TG_GNL_B | TOCOPILLA-U16_TG1_GNL
U16 | TOCOPILLA_U16-TG_GNL_C | TOCOPILLA-U16_TG1_GNL
U16 | TOCOPILLA_U16-TG_GNL_D | TOCOPILLA-U16_TG1_GNL
U16 | TOCOPILLA_U16-TG_GNL_E | TOCOPILLA-U16_TG1_GNL
U16 | TOCOPILLA_U16-TG_GNL_INF | TOCOPILLA-U16_TG1_GNL
U16 | TOCOPILLA_U16-TG+TV_DIE | TOCOPILLA-U16_TG1+TV1_DIESEL
U16 | TOCOPILLA_U16-TG+TV_GN_A | TOCOPILLA-U16_TG1+TV1_GNL
U16 | TOCOPILLA_U16-TG+TV_GNL_B | TOCOPILLA-U16_TG1+TV1_GNL
U16 | TOCOPILLA_U16-TG+TV_GNL_C | TOCOPILLA-U16_TG1+TV1_GNL
U16 | TOCOPILLA_U16-TG+TV_GNL_D | TOCOPILLA-U16_TG1+TV1_GNL
U16 | TOCOPILLA_U16-TG+TV_GNL_E | TOCOPILLA-U16_TG1+TV1_GNL
U16 | TOCOPILLA_U16-TG+TV_GNL_INF | TOCOPILLA-U16_TG1+TV1_GNL
TG1 | TOCOPILLA-TG1 | TER TOCOPILLA TG1
TG2 | TOCOPILLA-TG2 | TER TOCOPILLA TG2
TG3 | TOCOPILLA-TG3_GNL_A | TER TOCOPILLA TG3
TG3 | TOCOPILLA-TG3_DIE | TER TOCOPILLA TG3
TG3 | TOCOPILLA-TG3_GN_A | TER TOCOPILLA TG3
TG3 | TOCOPILLA-TG3_GNL_B | TER TOCOPILLA TG3
TG3 | TOCOPILLA-TG3_GNL_C | TER TOCOPILLA TG3
TG3 | TOCOPILLA-TG3_GNL_D | TER TOCOPILLA TG3
TG3 | TOCOPILLA-TG3_GNL_E | TER TOCOPILLA TG3
TG3 | TOCOPILLA-TG3_GNL_INF | TER TOCOPILLA TG3
UG1 | UJINA_U1_DIE | TER UJINA U1
UG1 | UJINA_U1_HFO | TER UJINA U1
UG2 | UJINA_U2_DIE | TER UJINA U2
UG2 | UJINA_U2_HFO | TER UJINA U2
UG3 | UJINA_U3_DIE | TER UJINA U3
UG3 | UJINA_U3_HFO | TER UJINA U3
UG4 | UJINA_U4_DIE | TER UJINA U4
UG4 | UJINA_U4_HFO | TER UJINA U4
UG5 | UJINA_U5_HFO | TER UJINA U5
UG5 | UJINA_U6_HFO | TER UJINA U5
Antilhue U1 | ANTILHUE_U1 | TER ANTILHUE U1
Antilhue U2 | ANTILHUE_U2 | TER ANTILHUE U2
Arauco | ARAUCO | TER ARAUCO
Calle Calle U1-U7 | CALLECALLE | TER CALLE CALLE
Campiche | CAMPICHE | TER CAMPICHE U1
Candelaria U1 | CANDELARIA_1_GNL_C | TER CANDELARIA 1
Candelaria U1 | CANDELARIA_1_DIE | TER CANDELARIA 1
Candelaria U1 | CANDELARIA_1_GN_A | TER CANDELARIA 1
Candelaria U1 | CANDELARIA_1_GNL_A | TER CANDELARIA 1
Candelaria U1 | CANDELARIA_1_GNL_B | TER CANDELARIA 1
Candelaria U1 | CANDELARIA_1_GNL_D | TER CANDELARIA 1
Candelaria U1 | CANDELARIA_1_GNL_E | TER CANDELARIA 1
Candelaria U1 | CANDELARIA_1_GNL_F | TER CANDELARIA 1
Candelaria U1 | CANDELARIA_1_GNL_G | TER CANDELARIA 1
Candelaria U1 | CANDELARIA_1_GNL_INF | TER CANDELARIA 1
Candelaria U2 | CANDELARIA_2_GNL_C | TER CANDELARIA 2
Candelaria U2 | CANDELARIA_2_DIE | TER CANDELARIA 2
Candelaria U2 | CANDELARIA_2_GN_A | TER CANDELARIA 2
Candelaria U2 | CANDELARIA_2_GNL_A | TER CANDELARIA 2
Candelaria U2 | CANDELARIA_2_GNL_B | TER CANDELARIA 2
Candelaria U2 | CANDELARIA_2_GNL_D | TER CANDELARIA 2
Candelaria U2 | CANDELARIA_2_GNL_E | TER CANDELARIA 2
Candelaria U2 | CANDELARIA_2_GNL_F | TER CANDELARIA 2
Candelaria U2 | CANDELARIA_2_GNL_G | TER CANDELARIA 2
Candelaria U2 | CANDELARIA_2_GNL_INF | TER CANDELARIA 2
Celco | CELCO_BL1 | TER CELCO BL1
Celco | CELCO_BL2 | TER CELCO BL2
CBB | CEMENTOS_BIOBIO_DIE | TER CEMENTOS BIO BIO
CBB | CEMENTOS_BIOBIO_FO6 | TER CEMENTOS BIO BIO
Chiloé | CHILOE | TER CHILOE
Cholguán | CHOLGUAN_BL1 | TER CHOLGUAN BL1
Cholguán | CHOLGUAN_BL2 | TER CHOLGUAN BL2
Chuyaca U1-U8 | CHUYACA | TER CHUYACA
CMPC Cordillera | CMPC_CORDILLERA_GN_A | TER CMPC CORDILLERA
CMPC Cordillera | CMPC_CORDILLERA_GNL_A | TER CMPC CORDILLERA
CMPC Cordillera | CMPC_CORDILLERA_GNL_B | TER CMPC CORDILLERA
CMPC_LAJA_BL1 | CMPC_LAJA_BL1 | TER CMPC LAJA BL1
CMPC_LAJA_BL2 | CMPC_LAJA_BL2 | TER CMPC LAJA BL2
CMPC_LAJA_BL3 | CMPC_LAJA_BL3 | TER CMPC LAJA BL3
CMPC_LAJA_BL4 | CMPC_LAJA_BL4 | TER CMPC LAJA BL4
CMPC_LAJA_BL5 | CMPC_LAJA_BL5 | TER CMPC LAJA BL5
Pacífico 1 | CMPC_PACIFICO_BL1 | TER CMPC PACIFICO BL1
Pacífico 2 | CMPC_PACIFICO_BL2 | TER CMPC PACIFICO BL2
Pacífico 3 | CMPC_PACIFICO_BL3 | TER CMPC PACIFICO BL3
Santa Fé 1 | CMPC_SANTA_FE | TER CMPC SANTA FE
Santa Fé 2 |  | TER CMPC SANTA FE
Santa Fé 3 |  | TER CMPC SANTA FE
Colmito | COLMITO_GNL_A | TER COLMITO
Colmito | COLMITO_DIE | TER COLMITO
Colmito | COLMITO_GN_A | TER COLMITO
Colmito | COLMITO_GNL_INF | TER COLMITO
Concón U2 y U3 | CONCON | TER CONCON (U2-U3)
Concón U1 |  | TER CONCON U1
Constitución U1 | CONSTITUCION-EGEN | TER CONSTITUCIÓN
Coronel | CORONEL_DIE | TER CORONEL
Coronel | CORONEL_GN_A | TER CORONEL
Coronel | CORONEL_GNL_A | TER CORONEL
Coronel | CORONEL_GNL_B | TER CORONEL
DEGAN_2 | DEGAN_2 | TER DEGAÑ 2
DEGAN_NAVE12 | DEGAN_NAVE12 | TER DEGAÑ
DEGAN_NAVE5 | DEGAN_NAVE5 | TER DEGAÑ
El Totoral U1 y U2 | EL_TOTORAL | TER EL TOTORAL (U1-U2)
El Totoral U3 |  | TER EL TOTORAL U3
Central Aconcagua | ENAP_ACONCAGUA | TER ENAP ACONCAGUA
Energía Pacífico | ENERGIA_PACIFICO | TER ENERGIA PACIFICO
PetroPower | ERSA_BIOBIO | TER PETROPOWER U1
FPC | ESCUADRON | TER ESCUADRON U1
FPC U2 |  | TER ESCUADRON U2
Esperanza DS1 | ESPERANZA_DS1 | TER ESPERANZA DS1
Esperanza DS2 | ESPERANZA_DS2 | TER ESPERANZA DS2
Esperanza U1 | ESPERANZA_TG1 | TER ESPERANZA TG1
Horcones | HORCONES_DIE | TER HORCONES
Las Vegas U1 y U2 | LAS_VEGAS | TER LAS VEGAS
Lautaro Comasa U1 | LAUTARO_1_BL1 | TER LAUTARO 1 BL1
Lautaro Comasa U1 | LAUTARO_1_BL2 | TER LAUTARO 1 BL2
Lautaro Comasa U2 | LAUTARO_2_BL1 | TER LAUTARO 2 BL1
Lautaro Comasa U2 | LAUTARO_2_BL2 | TER LAUTARO 2 BL2
Licanten | LICANTEN_BL1 | TER LICANTEN BL1
Licanten | LICANTEN_BL2 | TER LICANTEN BL2
Linares Norte | LINARES | TER LINARES NORTE
Los Guindos I | LOS_GUINDOS | TER LOS GUINDOS
Los Guindos II | LOS_GUINDOS_2 | TER LOS GUINDOS 2
Los Pinos | LOS_PINOS | TER LOS PINOS
Los Vientos | LOS_VIENTOS_GNL_A | TER LOS VIENTOS
Los Vientos | LOS_VIENTOS | TER LOS VIENTOS
Los Vientos | LOS_VIENTOS_GNL_B | TER LOS VIENTOS
Los Vientos | LOS_VIENTOS-CNAVIA | TER LOS VIENTOS
Los Vientos | LOS_VIENTOS-CNAVIA_GNL_A | TER LOS VIENTOS
Los Vientos | LOS_VIENTOS-CNAVIA_GNL_B | TER LOS VIENTOS
MAPA TG7 | MAPA | TER MAPA TG7
MAPA TG8 |  | TER MAPA TG8
Masisa | MASISA | TER MASISA
Constitución 2B | MAULE | TER MAULE (U11-U12)
Constitución 2A |  | TER MAULE (U15-U18)
NEHUENCO_1-FA | NEHUENCO_1-FA_GNL_C | TER NEHUENCO I FA
NEHUENCO_1-FA | NEHUENCO_1-FA_GN_A | TER NEHUENCO I FA
NEHUENCO_1-FA | NEHUENCO_1-FA_GNL_A | TER NEHUENCO I FA
NEHUENCO_1-FA | NEHUENCO_1-FA_GNL_B | TER NEHUENCO I FA
NEHUENCO_1-FA | NEHUENCO_1-FA_GNL_D | TER NEHUENCO I FA
NEHUENCO_1-FA | NEHUENCO_1-FA_GNL_E | TER NEHUENCO I FA
NEHUENCO_1-FA | NEHUENCO_1-FA_GNL_F | TER NEHUENCO I FA
NEHUENCO_1-FA | NEHUENCO_1-FA_GNL_G | TER NEHUENCO I FA
Nehuenco U1 TG | NEHUENCO_1-TG_GNL_C | TER NEHUENCO I
Nehuenco U1 TG | NEHUENCO_1-TG_GN_A | TER NEHUENCO I
Nehuenco U1 TG | NEHUENCO_1-TG_GNL_A | TER NEHUENCO I
Nehuenco U1 TG | NEHUENCO_1-TG_GNL_B | TER NEHUENCO I
Nehuenco U1 TG | NEHUENCO_1-TG_GNL_D | TER NEHUENCO I
Nehuenco U1 TG | NEHUENCO_1-TG_GNL_E | TER NEHUENCO I
Nehuenco U1 TG | NEHUENCO_1-TG_GNL_F | TER NEHUENCO I
Nehuenco U1 TG | NEHUENCO_1-TG_GNL_G | TER NEHUENCO I
Nehuenco U1 TG | NEHUENCO_1-TG_GNL_INF | TER NEHUENCO I
Nehuenco U1 TG | NEHUENCO_1-TG+TV_DIE | TER NEHUENCO I
Nehuenco U1 TG | NEHUENCO_1-TG+TV_GN_A | TER NEHUENCO I
Nehuenco U1 TG | NEHUENCO_1-TG+TV_GNL_A | TER NEHUENCO I
Nehuenco U1 TG | NEHUENCO_1-TG+TV_GNL_B | TER NEHUENCO I
Nehuenco U1 TG | NEHUENCO_1-TG+TV_GNL_C | TER NEHUENCO I
Nehuenco U1 TG | NEHUENCO_1-TG+TV_GNL_D | TER NEHUENCO I
Nehuenco U1 TG | NEHUENCO_1-TG+TV_GNL_E | TER NEHUENCO I
Nehuenco U1 TG | NEHUENCO_1-TG+TV_GNL_F | TER NEHUENCO I
Nehuenco U1 TG | NEHUENCO_1-TG+TV_GNL_G | TER NEHUENCO I
Nehuenco U1 TG | NEHUENCO_1-TG+TV_GNL_INF | TER NEHUENCO I
Nehuenco U1 TV | NEHUENCO_1-TG+TV_GNL_C | TER NEHUENCO I
Nehuenco U1 TV | NEHUENCO_1-TG+TV_DIE | TER NEHUENCO I
Nehuenco U1 TV | NEHUENCO_1-TG+TV_GN_A | TER NEHUENCO I
Nehuenco U1 TV | NEHUENCO_1-TG+TV_GNL_A | TER NEHUENCO I
Nehuenco U1 TV | NEHUENCO_1-TG+TV_GNL_B | TER NEHUENCO I
Nehuenco U1 TV | NEHUENCO_1-TG+TV_GNL_D | TER NEHUENCO I
Nehuenco U1 TV | NEHUENCO_1-TG+TV_GNL_E | TER NEHUENCO I
Nehuenco U1 TV | NEHUENCO_1-TG+TV_GNL_F | TER NEHUENCO I
Nehuenco U1 TV | NEHUENCO_1-TG+TV_GNL_G | TER NEHUENCO I
Nehuenco U1 TV | NEHUENCO_1-TG+TV_GNL_INF | TER NEHUENCO I
Nehuenco U2 TG | NEHUENCO_2-TG_GNL_C | TER NEHUENCO II
Nehuenco U2 TG | NEHUENCO_2-TG_GN_A | TER NEHUENCO II
Nehuenco U2 TG | NEHUENCO_2-TG_GNL_A | TER NEHUENCO II
Nehuenco U2 TG | NEHUENCO_2-TG_GNL_B | TER NEHUENCO II
Nehuenco U2 TG | NEHUENCO_2-TG_GNL_D | TER NEHUENCO II
Nehuenco U2 TG | NEHUENCO_2-TG_GNL_E | TER NEHUENCO II
Nehuenco U2 TG | NEHUENCO_2-TG_GNL_F | TER NEHUENCO II
Nehuenco U2 TG | NEHUENCO_2-TG_GNL_G | TER NEHUENCO II
Nehuenco U2 TG | NEHUENCO_2-TG_GNL_INF | TER NEHUENCO II
Nehuenco U2 TG | NEHUENCO_2-TG+TV_DIE | TER NEHUENCO II
Nehuenco U2 TG | NEHUENCO_2-TG+TV_GN_A | TER NEHUENCO II
Nehuenco U2 TG | NEHUENCO_2-TG+TV_GNL_A | TER NEHUENCO II
Nehuenco U2 TG | NEHUENCO_2-TG+TV_GNL_B | TER NEHUENCO II
Nehuenco U2 TG | NEHUENCO_2-TG+TV_GNL_C | TER NEHUENCO II
Nehuenco U2 TG | NEHUENCO_2-TG+TV_GNL_D | TER NEHUENCO II
Nehuenco U2 TG | NEHUENCO_2-TG+TV_GNL_E | TER NEHUENCO II
Nehuenco U2 TG | NEHUENCO_2-TG+TV_GNL_F | TER NEHUENCO II
Nehuenco U2 TG | NEHUENCO_2-TG+TV_GNL_G | TER NEHUENCO II
Nehuenco U2 TG | NEHUENCO_2-TG+TV_GNL_INF | TER NEHUENCO II
Nehuenco U2 TV | NEHUENCO_2-TG+TV_DIE | TER NEHUENCO II
Nehuenco U2 TV | NEHUENCO_2-TG+TV_GNL_C | TER NEHUENCO II
Nehuenco U2 TV | NEHUENCO_2-TG+TV_GN_A | TER NEHUENCO II
Nehuenco U2 TV | NEHUENCO_2-TG+TV_GNL_A | TER NEHUENCO II
Nehuenco U2 TV | NEHUENCO_2-TG+TV_GNL_B | TER NEHUENCO II
Nehuenco U2 TV | NEHUENCO_2-TG+TV_GNL_D | TER NEHUENCO II
Nehuenco U2 TV | NEHUENCO_2-TG+TV_GNL_E | TER NEHUENCO II
Nehuenco U2 TV | NEHUENCO_2-TG+TV_GNL_F | TER NEHUENCO II
Nehuenco U2 TV | NEHUENCO_2-TG+TV_GNL_G | TER NEHUENCO II
Nehuenco U2 TV | NEHUENCO_2-TG+TV_GNL_INF | TER NEHUENCO II
Nehuenco U3 | NEHUENCO_9B_GNL_C | TER NEHUENCO 9B
Nehuenco U3 | NEHUENCO_9B_DIE | TER NEHUENCO 9B
Nehuenco U3 | NEHUENCO_9B_GN_A | TER NEHUENCO 9B
Nehuenco U3 | NEHUENCO_9B_GNL_A | TER NEHUENCO 9B
Nehuenco U3 | NEHUENCO_9B_GNL_B | TER NEHUENCO 9B
Nehuenco U3 | NEHUENCO_9B_GNL_D | TER NEHUENCO 9B
Nehuenco U3 | NEHUENCO_9B_GNL_E | TER NEHUENCO 9B
Nehuenco U3 | NEHUENCO_9B_GNL_F | TER NEHUENCO 9B
Nehuenco U3 | NEHUENCO_9B_GNL_G | TER NEHUENCO 9B
Nehuenco U3 | NEHUENCO_9B_GNL_INF | TER NEHUENCO 9B
Newen | NEWEN_DIE | TER NEWEN
Newen | NEWEN_GN_A | TER NEWEN
Newen | NEWEN_GNL_A | TER NEWEN
Newen | NEWEN_GNL_B | TER NEWEN
Newen | NEWEN_PRO | TER NEWEN
Nueva Aldea U4 | NUEVA_ALDEA_2 | TER NUEVA ALDEA II
Nueva Aldea U1 | NUEVA_ALDEA_BL1 | TER NUEVA ALDEA
Nueva Aldea U1 | NUEVA_ALDEA_BL2 | TER NUEVA ALDEA
Nueva Aldea U3 | NUEVA_ALDEA_BL3 | TER NUEVA ALDEA
NUEVA_RENCA-FA | NUEVA_RENCA-FA_GNL_A | TER NUEVA RENCA FA
NUEVA_RENCA-FA | NUEVA_RENCA-FA_GLP | TER NUEVA RENCA FA
NUEVA_RENCA-FA | NUEVA_RENCA-FA_GN_A | TER NUEVA RENCA FA
NUEVA_RENCA-FA | NUEVA_RENCA-FA_GNL_B | TER NUEVA RENCA FA
NUEVA_RENCA-FA | NUEVA_RENCA-FA_GNL_INF | TER NUEVA RENCA FA
NUEVA_RENCA-FA | NUEVA_RENCA-FA_GNL_P | TER NUEVA RENCA FA
Nueva Renca TG | NUEVA_RENCA-TG+TV_GNL_A | TER NUEVA RENCA
Nueva Renca TG | NUEVA_RENCA-TG+TV_DIE | TER NUEVA RENCA
Nueva Renca TG | NUEVA_RENCA-TG+TV_GN_A | TER NUEVA RENCA
Nueva Renca TG | NUEVA_RENCA-TG+TV_GN_B | TER NUEVA RENCA
Nueva Renca TG | NUEVA_RENCA-TG+TV_GNL_B | TER NUEVA RENCA
Nueva Renca TG | NUEVA_RENCA-TG+TV_GNL_C | TER NUEVA RENCA
Nueva Renca TG | NUEVA_RENCA-TG+TV_GNL_D | TER NUEVA RENCA
Nueva Renca TG | NUEVA_RENCA-TG+TV_GNL_E | TER NUEVA RENCA
Nueva Renca TG | NUEVA_RENCA-TG+TV_GNL_F | TER NUEVA RENCA
Nueva Renca TG | NUEVA_RENCA-TG+TV_GNL_INF | TER NUEVA RENCA
Nueva Renca TG | NUEVA_RENCA-TG+TV_GNL_P | TER NUEVA RENCA
Nueva Renca TV | NUEVA_RENCA-TG+TV_GNL_A | TER NUEVA RENCA
Nueva Renca TV | NUEVA_RENCA-TG+TV_DIE | TER NUEVA RENCA
Nueva Renca TV | NUEVA_RENCA-TG+TV_GN_A | TER NUEVA RENCA
Nueva Renca TV | NUEVA_RENCA-TG+TV_GN_B | TER NUEVA RENCA
Nueva Renca TV | NUEVA_RENCA-TG+TV_GNL_B | TER NUEVA RENCA
Nueva Renca TV | NUEVA_RENCA-TG+TV_GNL_C | TER NUEVA RENCA
Nueva Renca TV | NUEVA_RENCA-TG+TV_GNL_D | TER NUEVA RENCA
Nueva Renca TV | NUEVA_RENCA-TG+TV_GNL_E | TER NUEVA RENCA
Nueva Renca TV | NUEVA_RENCA-TG+TV_GNL_F | TER NUEVA RENCA
Nueva Renca TV | NUEVA_RENCA-TG+TV_GNL_INF | TER NUEVA RENCA
Nueva Renca TV | NUEVA_RENCA-TG+TV_GNL_P | TER NUEVA RENCA
Nueva Ventanas | NUEVA_VENTANAS | TER NUEVA VENTANAS
Placilla U1 y U2 | PLACILLA | TER PLACILLA (U1-U2)
Placilla U3 |  | TER PLACILLA U3
Quintero TG1A | QUINTERO_1A_GNL_E | TER QUINTERO 1A
Quintero TG1A | QUINTERO_1A_DIE | TER QUINTERO 1A
Quintero TG1A | QUINTERO_1A_GN_A | TER QUINTERO 1A
Quintero TG1A | QUINTERO_1A_GNL_A | TER QUINTERO 1A
Quintero TG1A | QUINTERO_1A_GNL_B | TER QUINTERO 1A
Quintero TG1A | QUINTERO_1A_GNL_C | TER QUINTERO 1A
Quintero TG1A | QUINTERO_1A_GNL_D | TER QUINTERO 1A
Quintero TG1A | QUINTERO_1A_GNL_F | TER QUINTERO 1A
Quintero TG1A | QUINTERO_1A_GNL_INF | TER QUINTERO 1A
Quintero TG1B | QUINTERO_1B_GNL_E | TER QUINTERO 1B
Quintero TG1B | QUINTERO_1B_DIE | TER QUINTERO 1B
Quintero TG1B | QUINTERO_1B_GN_A | TER QUINTERO 1B
Quintero TG1B | QUINTERO_1B_GNL_A | TER QUINTERO 1B
Quintero TG1B | QUINTERO_1B_GNL_B | TER QUINTERO 1B
Quintero TG1B | QUINTERO_1B_GNL_C | TER QUINTERO 1B
Quintero TG1B | QUINTERO_1B_GNL_D | TER QUINTERO 1B
Quintero TG1B | QUINTERO_1B_GNL_F | TER QUINTERO 1B
Quintero TG1B | QUINTERO_1B_GNL_INF | TER QUINTERO 1B
San Gregorio | SAN_GREGORIO | TER SAN GREGORIO
San Isidro U2 TG | SAN_ISIDRO_2-TG_GNL_E | TER SAN ISIDRO II
San Isidro U2 TG | SAN_ISIDRO_2-TG_DIE | TER SAN ISIDRO II
San Isidro U2 TG | SAN_ISIDRO_2-TG_GN_A | TER SAN ISIDRO II
San Isidro U2 TG | SAN_ISIDRO_2-TG_GNL_A | TER SAN ISIDRO II
San Isidro U2 TG | SAN_ISIDRO_2-TG_GNL_B | TER SAN ISIDRO II
San Isidro U2 TG | SAN_ISIDRO_2-TG_GNL_C | TER SAN ISIDRO II
San Isidro U2 TG | SAN_ISIDRO_2-TG_GNL_D | TER SAN ISIDRO II
San Isidro U2 TG | SAN_ISIDRO_2-TG_GNL_F | TER SAN ISIDRO II
San Isidro U2 TG | SAN_ISIDRO_2-TG_GNL_INF | TER SAN ISIDRO II
San Isidro U2 TG | SAN_ISIDRO_2-TG+TV_GNL_E | TER SAN ISIDRO II
San Isidro U2 TG | SAN_ISIDRO_2-TG+TV_DIE | TER SAN ISIDRO II
San Isidro U2 TG | SAN_ISIDRO_2-TG+TV_GN_A | TER SAN ISIDRO II
San Isidro U2 TG | SAN_ISIDRO_2-TG+TV_GNL_A | TER SAN ISIDRO II
San Isidro U2 TG | SAN_ISIDRO_2-TG+TV_GNL_B | TER SAN ISIDRO II
San Isidro U2 TG | SAN_ISIDRO_2-TG+TV_GNL_C | TER SAN ISIDRO II
San Isidro U2 TG | SAN_ISIDRO_2-TG+TV_GNL_D | TER SAN ISIDRO II
San Isidro U2 TG | SAN_ISIDRO_2-TG+TV_GNL_F | TER SAN ISIDRO II
San Isidro U2 TG | SAN_ISIDRO_2-TG+TV_GNL_INF | TER SAN ISIDRO II
San Isidro U2 TV | SAN_ISIDRO_2-TG+TV_DIE | TER SAN ISIDRO II
San Isidro U2 TV | SAN_ISIDRO_2-TG+TV_GN_A | TER SAN ISIDRO II
San Isidro U2 TV | SAN_ISIDRO_2-TG+TV_GNL_A | TER SAN ISIDRO II
San Isidro U2 TV | SAN_ISIDRO_2-TG+TV_GNL_B | TER SAN ISIDRO II
San Isidro U2 TV | SAN_ISIDRO_2-TG+TV_GNL_C | TER SAN ISIDRO II
San Isidro U2 TV | SAN_ISIDRO_2-TG+TV_GNL_D | TER SAN ISIDRO II
San Isidro U2 TV | SAN_ISIDRO_2-TG+TV_GNL_E | TER SAN ISIDRO II
San Isidro U2 TV | SAN_ISIDRO_2-TG+TV_GNL_F | TER SAN ISIDRO II
San Isidro U2 TV | SAN_ISIDRO_2-TG+TV_GNL_INF | TER SAN ISIDRO II
San Isidro U2 TG | SAN_ISIDRO_2-TG+TV-FSTVU_DIE | TER SAN ISIDRO II
San Isidro U2 TG | SAN_ISIDRO_2-TG+TV-FSTVU_GN_A | TER SAN ISIDRO II
San Isidro U2 TG | SAN_ISIDRO_2-TG+TV-FSTVU_GNL_A | TER SAN ISIDRO II
San Isidro U2 TG | SAN_ISIDRO_2-TG+TV-FSTVU_GNL_B | TER SAN ISIDRO II
San Isidro U2 TG | SAN_ISIDRO_2-TG+TV-FSTVU_GNL_C | TER SAN ISIDRO II
San Isidro U2 TG | SAN_ISIDRO_2-TG+TV-FSTVU_GNL_D | TER SAN ISIDRO II
San Isidro U2 TG | SAN_ISIDRO_2-TG+TV-FSTVU_GNL_E | TER SAN ISIDRO II
San Isidro U2 TG | SAN_ISIDRO_2-TG+TV-FSTVU_GNL_F | TER SAN ISIDRO II
San Isidro U2 TG | SAN_ISIDRO_2-TG+TV-FSTVU_GNL_INF | TER SAN ISIDRO II
San Isidro U2 TV | SAN_ISIDRO_2-TG+TV-FSTVU_DIE | TER SAN ISIDRO II
San Isidro U2 TV | SAN_ISIDRO_2-TG+TV-FSTVU_GN_A | TER SAN ISIDRO II
San Isidro U2 TV | SAN_ISIDRO_2-TG+TV-FSTVU_GNL_A | TER SAN ISIDRO II
San Isidro U2 TV | SAN_ISIDRO_2-TG+TV-FSTVU_GNL_B | TER SAN ISIDRO II
San Isidro U2 TV | SAN_ISIDRO_2-TG+TV-FSTVU_GNL_C | TER SAN ISIDRO II
San Isidro U2 TV | SAN_ISIDRO_2-TG+TV-FSTVU_GNL_D | TER SAN ISIDRO II
San Isidro U2 TV | SAN_ISIDRO_2-TG+TV-FSTVU_GNL_E | TER SAN ISIDRO II
San Isidro U2 TV | SAN_ISIDRO_2-TG+TV-FSTVU_GNL_F | TER SAN ISIDRO II
San Isidro U2 TV | SAN_ISIDRO_2-TG+TV-FSTVU_GNL_INF | TER SAN ISIDRO II
SAN_ISIDRO-FA | SAN_ISIDRO-FA_GNL_E | TER SAN ISIDRO FA
SAN_ISIDRO-FA | SAN_ISIDRO-FA_GN_A | TER SAN ISIDRO FA
SAN_ISIDRO-FA | SAN_ISIDRO-FA_GNL_A | TER SAN ISIDRO FA
SAN_ISIDRO-FA | SAN_ISIDRO-FA_GNL_B | TER SAN ISIDRO FA
SAN_ISIDRO-FA | SAN_ISIDRO-FA_GNL_C | TER SAN ISIDRO FA
SAN_ISIDRO-FA | SAN_ISIDRO-FA_GNL_D | TER SAN ISIDRO FA
SAN_ISIDRO-FA | SAN_ISIDRO-FA_GNL_F | TER SAN ISIDRO FA
SAN_ISIDRO-FA | SAN_ISIDRO-FA_GNL_INF | TER SAN ISIDRO FA
SAN_ISIDRO-FA | SAN_ISIDRO-TG_DIE | TER SAN ISIDRO
San Isidro U1 TG | SAN_ISIDRO-TG_GNL_E | TER SAN ISIDRO
San Isidro U1 TG | SAN_ISIDRO-TG_GN_A | TER SAN ISIDRO
San Isidro U1 TG | SAN_ISIDRO-TG_GNL_A | TER SAN ISIDRO
San Isidro U1 TG | SAN_ISIDRO-TG_GNL_B | TER SAN ISIDRO
San Isidro U1 TG | SAN_ISIDRO-TG_GNL_C | TER SAN ISIDRO
San Isidro U1 TG | SAN_ISIDRO-TG_GNL_D | TER SAN ISIDRO
San Isidro U1 TG | SAN_ISIDRO-TG_GNL_F | TER SAN ISIDRO
San Isidro U1 TG | SAN_ISIDRO-TG_GNL_INF | TER SAN ISIDRO
San Isidro U1 TG | SAN_ISIDRO-TG+TV_GNL_E | TER SAN ISIDRO
San Isidro U1 TG | SAN_ISIDRO-TG+TV_DIE | TER SAN ISIDRO
San Isidro U1 TG | SAN_ISIDRO-TG+TV_GN_A | TER SAN ISIDRO
San Isidro U1 TG | SAN_ISIDRO-TG+TV_GNL_A | TER SAN ISIDRO
San Isidro U1 TG | SAN_ISIDRO-TG+TV_GNL_B | TER SAN ISIDRO
San Isidro U1 TG | SAN_ISIDRO-TG+TV_GNL_C | TER SAN ISIDRO
San Isidro U1 TG | SAN_ISIDRO-TG+TV_GNL_D | TER SAN ISIDRO
San Isidro U1 TG | SAN_ISIDRO-TG+TV_GNL_F | TER SAN ISIDRO
San Isidro U1 TG | SAN_ISIDRO-TG+TV_GNL_INF | TER SAN ISIDRO
San Isidro U1 TV | SAN_ISIDRO-TG+TV_GNL_E | TER SAN ISIDRO
San Isidro U1 TV | SAN_ISIDRO-TG+TV_GN_A | TER SAN ISIDRO
San Isidro U1 TV | SAN_ISIDRO-TG+TV_GNL_A | TER SAN ISIDRO
San Isidro U1 TV | SAN_ISIDRO-TG+TV_GNL_B | TER SAN ISIDRO
San Isidro U1 TV | SAN_ISIDRO-TG+TV_GNL_C | TER SAN ISIDRO
San Isidro U1 TV | SAN_ISIDRO-TG+TV_GNL_D | TER SAN ISIDRO
San Isidro U1 TV | SAN_ISIDRO-TG+TV_GNL_F | TER SAN ISIDRO
San Isidro U1 TV | SAN_ISIDRO-TG+TV_GNL_INF | TER SAN ISIDRO
San Isidro U1 TG | SAN_ISIDRO-TG+TV-FSTVD_DIE | TER SAN ISIDRO
San Isidro U1 TG | SAN_ISIDRO-TG+TV-FSTVD_GN_A | TER SAN ISIDRO
San Isidro U1 TG | SAN_ISIDRO-TG+TV-FSTVD_GNL_A | TER SAN ISIDRO
San Isidro U1 TG | SAN_ISIDRO-TG+TV-FSTVD_GNL_B | TER SAN ISIDRO
San Isidro U1 TG | SAN_ISIDRO-TG+TV-FSTVD_GNL_C | TER SAN ISIDRO
San Isidro U1 TG | SAN_ISIDRO-TG+TV-FSTVD_GNL_D | TER SAN ISIDRO
San Isidro U1 TG | SAN_ISIDRO-TG+TV-FSTVD_GNL_E | TER SAN ISIDRO
San Isidro U1 TG | SAN_ISIDRO-TG+TV-FSTVD_GNL_F | TER SAN ISIDRO
San Isidro U1 TG | SAN_ISIDRO-TG+TV-FSTVD_GNL_INF | TER SAN ISIDRO
San Isidro U1 TV | SAN_ISIDRO-TG+TV-FSTVD_DIE | TER SAN ISIDRO
San Isidro U1 TV | SAN_ISIDRO-TG+TV-FSTVD_GN_A | TER SAN ISIDRO
San Isidro U1 TV | SAN_ISIDRO-TG+TV-FSTVD_GNL_A | TER SAN ISIDRO
San Isidro U1 TV | SAN_ISIDRO-TG+TV-FSTVD_GNL_B | TER SAN ISIDRO
San Isidro U1 TV | SAN_ISIDRO-TG+TV-FSTVD_GNL_C | TER SAN ISIDRO
San Isidro U1 TV | SAN_ISIDRO-TG+TV-FSTVD_GNL_D | TER SAN ISIDRO
San Isidro U1 TV | SAN_ISIDRO-TG+TV-FSTVD_GNL_E | TER SAN ISIDRO
San Isidro U1 TV | SAN_ISIDRO-TG+TV-FSTVD_GNL_F | TER SAN ISIDRO
San Isidro U1 TV | SAN_ISIDRO-TG+TV-FSTVD_GNL_INF | TER SAN ISIDRO
SAN_JAVIER_1 | SAN_JAVIER_1 | TER SAN JAVIER I
SAN_JAVIER_2 | SAN_JAVIER_2 | TER SAN JAVIER II
Santa Fe Energía | SANTA_FE_BL1 | TER SANTA FE BL1
Santa Fe Energía | SANTA_FE_BL2 | TER SANTA FE BL2
Santa Fe Energía | SANTA_FE_BL3 | TER SANTA FE BL3
Santa Fe Energía | SANTA_FE_BL4 | TER SANTA FE BL4
Santa Lidia | SANTA_LIDIA | TER SANTA LIDIA
Santa María | SANTA_MARIA | TER SANTA MARIA
Santa Marta | SANTA_MARTA | TER SANTA MARTA
Teno N1 | TENO | TER TENO
Teno N2 |  | TER TENO
Teno N3 |  | TER TENO
Teno Gas | TENO_GAS_GLP | TER TENO GAS
Trapen N1 | TRAPEN | TER TRAPEN (U1-U50)_N1
Trapen N2 |  | TER TRAPEN (U1-U50)_N2
Trapen N3 |  | TER TRAPEN (U1-U50)_N3
Trapen N4 |  | TER TRAPEN (U1-U50)_N4
Trincao (ex Quellón II) | TRINCAO | TER TRINCAO
Valdivia | VALDIVIA_BL1_EUCA | TER VALDIVIA BL1
Valdivia | VALDIVIA_BL1_PINO | TER VALDIVIA BL1
Valdivia | VALDIVIA_BL2_EUCA | TER VALDIVIA BL2
Valdivia | VALDIVIA_BL2_PINO | TER VALDIVIA BL2
Valdivia | VALDIVIA_BL3_EUCA | TER VALDIVIA BL3
Valdivia | VALDIVIA_BL3_PINO | TER VALDIVIA BL3
Valdivia | VALDIVIA_BL4_EUCA | TER VALDIVIA BL4
Valdivia | VALDIVIA_BL4_PINO | TER VALDIVIA BL4
Viñales | VINALES_BL1 | TER VINALES BL1
Viñales | VINALES_BL2 | TER VINALES BL2
Yungay U1 | YUNGAY_U1_DIE | TER YUNGAY U1
Yungay U1 | YUNGAY_U1_GN_A | TER YUNGAY U1
Yungay U1 | YUNGAY_U1_GNL_A | TER YUNGAY U1
Yungay U2 | YUNGAY_U2_DIE | TER YUNGAY U2
Yungay U2 | YUNGAY_U2_GN_A | TER YUNGAY U2
Yungay U2 | YUNGAY_U2_GNL_A | TER YUNGAY U2
Yungay U3 | YUNGAY_U3_DIE | TER YUNGAY U3
Yungay U3 | YUNGAY_U3_GN_A | TER YUNGAY U3
Yungay U3 | YUNGAY_U3_GNL_A | TER YUNGAY U3
Yungay TG U4 | YUNGAY_U4_DIE | TER YUNGAY U4
Yungay TV U4 |  | TER YUNGAY U4
PE Alena_GEN | ALENA_EO | PE ALENA
ATACAMA_EO | ATACAMA_EO | PE ATACAMA
PE Aurora | AURORA_EO | PE AURORA
PE Cabo Leonés I_A | CABO_LEONES_1_EO | PE CABO LEONES I TIPO 1 (2 [MW])_A
PE Cabo Leonés I_B |  | PE CABO LEONES I TIPO 1 (2 [MW])_B
PE CABO LEONES I TIPO 2 (5 [MW])_A
PE CABO LEONES I TIPO 2 (5 [MW])_B
PE Cabo Leonés II_A | CABO_LEONES_2_EO | PE CABO LEONES II_A
PE Cabo Leonés II_B |  | PE CABO LEONES II_B
PE Cabo Leonés III_A | CABO_LEONES_3_EO | PE Cabo Leonés III_A
PE Cabo Leonés III_A fase II
PE Cabo Leonés III_B |  | PE Cabo Leonés III_B
PE Cabo Leonés III_B fase II
PE Calama_GEN | CALAMA_EO | PE CALAMA
CAMAN_EO | CAMAN_EO | PE CAMAN
CAMPO_LINDO_EO | CAMPO_LINDO_EO | PMGD PE CAMPO LINDO
PE Canela II | CANELA_2_EO | PE CANELA II
Canela | CANELA_EO | PE CANELA
CARDONAL_EO | CARDONAL_EO | PE CARDONAL
PE Cerro Tigre_GEN | CERRO_TIGRE_EO | PE CERRO TIGRE
CKHURI_EO | CKHURI_EO | PE CKHURI
PE Cuel | CUEL_EO | PE CUEL
PE El Arrayán | EL_ARRAYAN_EO | PE EL ARRAYAN
EL_ARREBOL_EO | EL_ARREBOL_EO | PMGD PE EL ARREBOL
EL_CRUCE_EO | EL_CRUCE_EO | PE EL CRUCE
PE El Maitén(1) | EL_MAITEN_EO | PE EL MAITEN
EL_NOGAL_EO | EL_NOGAL_EO | PMGD PE EL NOGAL
HUAJACHE_EO | HUAJACHE_EO | PMGD PE HUAJACHE
LA_CABANA_EO | LA_CABANA_EO | PE LA CABAÑA
PE La Esperanza | LA_ESPERANZA_EO | PE LA ESPERANZA
PE La Estrella_GEN | LA_ESTRELLA_EO | PE LA ESTRELLA
PE La Flor | LA_FLOR_EO | PE LA FLOR
LAS_PENAS_EO | LAS_PENAS_EO | PMGD PE LAS PEÑAS
LEBU_3_EO | LEBU_3_EO | PMGD PE LEBU III
PE Lebu G6-G7 | LEBU_EO | PE LEBU
LEBU_NORTE_EO | LEBU_NORTE_EO | PE LEBU NORTE
PE Llanos del Viento_GEN | LLANOS_DEL_VIENTO_EO | PE LLANOS DEL VIENTO
PE Lomas de Duqueco_GEN | LOMAS_DE_DUQUECO_EO | PE LOMAS DE DUQUECO
PE Los Buenos Aires | LOS_BUENOS_AIRES_EO | PE LOS BUENOS AIRES
LOS_CERRILLOS_EO | LOS_CERRILLOS_EO | PE LOS CERRILLOS
PE Los Cururos | LOS_CURUROS_EO | PE LOS CURUROS
PE Los Olmos_GEN | LOS_OLMOS_EO | PE LOS OLMOS
MALLECO_NORTE_EO | MALLECO_NORTE_EO | PE MALLECO NORTE
MALLECO_SUR_EO | MALLECO_SUR_EO | PE MALLECO SUR
MANANTIALES_EO | MANANTIALES_EO | PE MANANTIALES
PE Mesamávida_GEN | MESAMAVIDA_EO | PE MESAMAVIDA
PE Monte Redondo | MONTE_REDONDO_EO | PE MONTE REDONDO
NEGRETE_EO | NEGRETE_EO | PE NEGRETE
OCHS_EO | OCHS_EO | PE OCHS
PE Puelche Sur_GEN | PUELCHE_SUR_EO | PE PUELCHE SUR
PE Punta Colorada | PUNTA_COLORADA_EO | PE PUNTA COLORADA
PUNTA_DE_TALCA_EO | PUNTA_DE_TALCA_EO | PE PUNTA DE TALCA
PE Punta Palmeras | PUNTA_PALMERAS_EO | PE PUNTA PALMERAS
PE Punta Sierra | PUNTA_SIERRA_EO | PE PUNTA SIERRA
RAKI_EO | RAKI_EO | PMGD PE RAKI
RENAICO_2_EO | RENAICO_2_EO | PE RENAICO II
PE Renaico | RENAICO_EO | PE RENAICO I
PE San Gabriel | SAN_GABRIEL_EO | PE SAN GABRIEL
PE San Juan 1 | SAN_JUAN_EO | PE SAN JUAN
SAN_MATIAS_EO | SAN_MATIAS_EO | PE SAN MATIAS
PE San Pedro II | SAN_PEDRO_2_EO | PE SAN PEDRO II
San Pedro I | SAN_PEDRO_EO | PE SAN PEDRO
PE Sarco | SARCO_EO | PE SARCO
PE Sierra Gorda Este | SIERRA_GORDA_EO | PE SIERRA GORDA ESTE
PE Talinay Oriente | TALINAY_ORIENTE_EO | PE TALINAY ORIENTE
PE Talinay Poniente | TALINAY_PONIENTE_EO | PE TALINAY PONIENTE
PE Taltal | TALTAL_EO | PE TALTAL
PE Tchamma_GEN | TCHAMMA_EO | PE TCHAMMA
PE Tolpan(221) | TOLPAN_SUR_EO | PE TOLPAN SUR
PE Totoral | TOTORAL_EO | PE TOTORAL
PE Ucuquer II | UCUQUER_2_EO | PE UCUQUER II
UCUQUER_EO | UCUQUER_EO | PMGD PE UCUQUER
PE Valle de los Vientos Gen 1-5 | VALLE_DE_LOS_VIENTOS_EO | PE VALLE DE LOS VIENTOS
ABASTIBLE_CONCON_FV | ABASTIBLE_CONCON_FV | PMGD PFV CONCON
AEROPUERTO_FV | AEROPUERTO_FV | PMGD PFV AEROPUERTO
AGUAS_CLARAS_FV | AGUAS_CLARAS_FV | PMGD PFV AGUAS CLARAS
ALAMEDA_FV | ALAMEDA_FV | PFV ALAMEDA
ALBATROS_FV | ALBATROS_FV | PFV ALBATROS
ALBOR_FV | ALBOR_FV | PMGD PFV ALBOR SOLAR
ALCALDESA_FV | ALCALDESA_FV | PMGD PFV ALCALDESA
ALCON_FV | ALCON_FV | PMGD PFV GR ALCON SOLAR
ALDEBARAN_FV | ALDEBARAN_FV | PMGD PFV ALDEBARAN
ALGARROBO_V_FV | ALGARROBO_V_FV | PMGD PFV ALGARROBO V
ALHUE_FV | ALHUE_FV | PMGD PFV ALHUE
ALICAHUE_FV | ALICAHUE_FV | PMGD PFV ALICAHUE
PFV Almeyda | ALMEYDA_FV | PFV ALMEYDA
ALPHA_FV | ALPHA_FV | PFV ALPHA
ALSOL_FV | ALSOL_FV | PMGD PFV ALSOL
ALTO_BELLAVISTA_SUN_FV | ALTO_BELLAVISTA_SUN_FV | PFV ALTO BELLAVISTA SUN
ALTO_SOLAR_FV | ALTO_SOLAR_FV | PMGD PFV ALTO SOLAR
ALTOS_DEL_PAICO_FV | ALTOS_DEL_PAICO_FV | PMGD PFV ALTOS DEL PAICO
ALTURAS_DE_OVALLE_FV | ALTURAS_DE_OVALLE_FV | PMGD PFV ALTURAS DE OVALLE
AMANCAY_FV | AMANCAY_FV | PFV AMANCAY
AMANECER_FV | AMANECER_FV | PMGD PFV AMANECER
AMPARO_DEL_SOL_FV | AMPARO_DEL_SOL_FV | PMGD PFV AMPARO DEL SOL
ANAKENA_FV | ANAKENA_FV | PMGD PFV ANAKENA
ANDES_2A_FV | ANDES_2A_FV | PFV ANDES SOLAR II
ANDES_2B_FV | ANDES_2B_FV | PFV ANDES SOLAR IIB
PFV Andes Solar | ANDES_FV | PFV ANDES SOLAR
ANDROMEDA_FV | ANDROMEDA_FV | PFV ANDROMEDA
ANTAY_FV | ANTAY_FV | PFV ANTAY
ARENISCA_FV | ARENISCA_FV | PMGD PFV ARENISCA
ARGOMEDO_FV | ARGOMEDO_FV | PMGD PFV ARGOMEDO
ARICA_FV | ARICA_FV | PMGD PFV ARICA
ARIZTIA_FV | ARIZTIA_FV | PMGD PFV ARIZTIA
ARMAZONES_FV | ARMAZONES_FV | PMGD PFV ARMAZONES
ASTILLAS_FV | ASTILLAS_FV | PMGD PFV ASTILLAS
PFV Atacama Solar II_GEN | ATACAMA_SOLAR_2_FV | PFV ATACAMA SOLAR II
AVEL_FV | AVEL_FV | PMGD PFV AVEL SOLAR
AVILES_FV | AVILES_FV | PMGD PFV AVILES
PFV Azabache_GEN | AZABACHE_FV | PFV AZABACHE
BALLOTA_FV | BALLOTA_FV | PFV BALLOTA
BARCELONA_FV | BARCELONA_FV | PFV BARCELONA
BELLAVISTA_1_FV | BELLAVISTA_1_FV | PMGD PFV BELLAVISTA 1
BELLAVISTA_FV | BELLAVISTA_FV | PMGD PFV BELLAVISTA
BELLOTO_B_FV | BELLOTO_B_FV | PFV BELLOTO B
BERGAMO_FV | BERGAMO_FV | PMGD PFV BERGAMO
BERRUECO_FV | BERRUECO_FV | PMGD PFV BERRUECO
BLU_FV | BLU_FV | PMGD PFV BLU
PFV Bolero | BOLERO_1_FV | PFV BOLERO
BULNES_FV | BULNES_FV | PFV BULNES
CABILDO_FV | CABILDO_FV | PMGD PFV CABILDO SUNLIGHT
CABIMAS_FV | CABIMAS_FV | PFV CABIMAS
CABRERO_FV | CABRERO_FV | PMGD PFV CABRERO
CACHIYUYO_FV | CACHIYUYO_FV | PMGD PFV CACHIYUYO SOLAR II
CAIMI_FV | CAIMI_FV | PMGD PFV CAIMI
CALDERAZA_FV | CALDERAZA_FV | PMG PFV CALDERAZA
CALEU_FV | CALEU_FV | PFV CALEU
CAMILA_FV | CAMILA_FV | PFV CAMILA
CAMPOS_DEL_SOL_FV | CAMPOS_DEL_SOL_FV | PFV CAMPOS DEL SOL
CANDELARIA_FV | CANDELARIA_FV | PMGD PFV CANDELARIA SOLAR
CANTERA_FV | CANTERA_FV | PMGD PFV CANTERA
PFV Capricornio_GEN | CAPRICORNIO_FV | PFV CAPRICORNIO
CARACOLES_FV | CARACOLES_FV | PMGD PFV CARACOLES
CASABERMEJA_FV | CASABERMEJA_FV | PMGD PFV CASABERMEJA
CASUTO_FV | CASUTO_FV | PMGD PFV CASUTO
CATO_FV | CATO_FV | PFV CATO
CAUQUENES_FV | CAUQUENES_FV | PMGD PFV CAUQUENES
CE_CANTERAS_FV | CE_CANTERAS_FV | PFV CE CANTERAS
CEME1_FV | CEME1_FV | PFV CEME1
CENTAURO_FV | CENTAURO_FV | PMGD PFV CENTAURO
CERES_FV | CERES_FV | PMGD PFV CERES
CHACABUCO_FV | CHACABUCO_FV | PMGD PFV CHACABUCO
CHACAICO_FV | CHACAICO_FV | PFV CHACAICO
CHALINGA_FV | CHALINGA_FV | PMGD PFV CHALINGA SOLAR
CHAMPA_FV | CHAMPA_FV | PMGD PFV CHAMPA
CHANAR_VERANO_FV | CHANAR_VERANO_FV | PFV CHANAR VERANO
PFV Chañares | CHANARES_FV | PFV CHAÑARES
CHANCON_FV | CHANCON_FV | PMGD PFV CHANCON
CHEQUEN_FV | CHEQUEN_FV | PMGD PFV CHEQUEN
CHERCAN_FV | CHERCAN_FV | PFV CHERCAN
CHICAUMA_VERANO_FV | CHICAUMA_VERANO_FV | PMGD PFV CHICAUMA VERANO
CHICUREO_FV | CHICUREO_FV | PMGD PFV CHICUREO
CHILCA_FV | CHILCA_FV | PFV CHILCA
CHILENER_FV | CHILENER_FV | PFV CHILENER
CHILLAN_CONFLUENCIA_3_FV | CHILLAN_CONFLUENCIA_3_FV | PFV CHILLAN CONFLUENCIA 3
CHILLAN_HUAMBALI_HIPER_FV | CHILLAN_HUAMBALI_HIPER_FV | PFV CHILLAN HUAMBALI HIPER
CHILLAN_VICENTE_MENDEZ_FV | CHILLAN_VICENTE_MENDEZ_FV | PFV CHILLAN VICENTE MENDEZ
CHILOE_FV | CHILOE_FV | PMGD PFV CHILOE
CHIMBARONGO_FV | CHIMBARONGO_FV | PMGD PFV CHIMBARONGO
CHIMBARONGO_NIEBLA_FV | CHIMBARONGO_NIEBLA_FV | PMGD PFV VENTISQUERO SOLAR
CHINCOL_FV | CHINCOL_FV | PMGD PFV EL CHINCOL
CHUCAO_FV | CHUCAO_FV | PMGD PFV EL CHUCAO
CHUCHINI_FV | CHUCHINI_FV | PMGD PFV CHUCHIÑI
CHUNGUNGO_FV | CHUNGUNGO_FV | PFV CHUNGUNGO
CINTAC_FV | CINTAC_FV | PMGD PFV CINTAC
CIPRES_FV | CIPRES_FV | PMG PFV CIPRES
CITRINO_FV | CITRINO_FV | PMGD PFV CITRINO
CKILIR_FV | CKILIR_FV | PMGD PFV CKILIR
CKONTOR_FV | CKONTOR_FV | PFV CKONTOR
CLEMENTINA_FV | CLEMENTINA_FV | PFV CLEMENTINA
COCHARCAS_FV | COCHARCAS_FV | PMGD PFV COCHARCAS
COCINILLAS_FV | COCINILLAS_FV | PMGD PFV COCINILLAS
CODORNIZ_FV | CODORNIZ_FV | PMGD PFV CODORNIZ
COIHUE_FV | COIHUE_FV | PFV COIHUE
COINCO_FV | COINCO_FV | PMGD PFV COINCO
COLCHAGUA_FV | COLCHAGUA_FV | PMGD PFV COLCHAGUA
COLIBRI_FV | COLIBRI_FV | PMGD PFV COLIBRI
COLINA_FV | COLINA_FV | PFV COLINA
COLLANCO_FV | COLLANCO_FV | PMGD PFV COLLANCO
COLTAUCO_ALMENDRO_FV | COLTAUCO_ALMENDRO_FV | PMGD PFV COLTAUCO ALMENDRO
CONDOR_CHEPICA_FV | CONDOR_CHEPICA_FV | PMGD PFV CONDOR CHEPICA
CONDOR_MINILLAS_2_FV | CONDOR_MINILLAS_2_FV | PFV CONDOR MINILLAS 2
CONDOR_PELVIN_FV | CONDOR_PELVIN_FV | PMGD PFV CONDOR PELVIN
CONDOR_PETORCA_FV | CONDOR_PETORCA_FV | PMGD PFV CONDOR PETORCA
PFV Conejo | CONEJO_FV | PFV CONEJO SOLAR
CONTY_FV | CONTY_FV | PFV CONTY
CORDILLERILLA_FV | CORDILLERILLA_FV | PMGD PFV CORDILLERILLA SOLAR
CORRALES_DEL_VERANO_FV | CORRALES_DEL_VERANO_FV | PMGD PFV CORRALES DEL VERANO
CORSO_FV | CORSO_FV | PFV CORSO
CORTIJO_FV | CORTIJO_FV | PMGD PFV CORTIJO
COTORRA_FV | COTORRA_FV | PFV COTORRA
COVADONGA_FV | COVADONGA_FV | PMGD PFV COVADONGA
COYA_FV | COYA_FV | PFV COYA
COYUNCHE_FV | COYUNCHE_FV | PMGD PFV PSF COYUNCHE
CRUCERO_FV | CRUCERO_FV | PMGD PFV CRUCERO
CRUZ_SOLAR_1_FV | CRUZ_SOLAR_1_FV | PMGD PFV CRUZ SOLAR
CURACAVI_FV | CURACAVI_FV | PMGD PFV CURACAVI
CURICURA_FV | CURICURA_FV | PMGD PFV PARQUE CURICURA
CUZCUZ_FV | CUZCUZ_FV | PMGD PFV CUZ CUZ
DADINCO_FV | DADINCO_FV | PMGD PFV DADINCO
DARLIN_FV | DARLIN_FV | PMGD PFV DARLIN SOLAR
DAS_FV | DAS_FV | PMGD PFV DIEGO DE ALMAGRO SOLAR
DESIERTO_DE_ATACAMA_FV | DESIERTO_DE_ATACAMA_FV | PFV DESIERTO_DE_ATACAMA
DIEGO_ALMAGRO_SUR_FV | DIEGO_ALMAGRO_SUR_FV | PFV DIEGO ALMAGRO SUR
DIEGO_DE_ALMAGRO_2_FV | DIEGO_DE_ALMAGRO_2_FV | PFV DIEGO DE ALMAGRO 2
DIEGO_DE_ALMAGRO_FV | DIEGO_DE_ALMAGRO_FV | PFV DIEGO DE ALMAGRO
DINAMO_FV | DINAMO_FV | PMGD PFV DINAMO
DOLORES_FV | DOLORES_FV | PMGD PFV DOLORES
DOMEYKO_FV | DOMEYKO_FV | PFV DOMEYKO
DON_ANDRONICO_FV | DON_ANDRONICO_FV | PMGD PFV DON ANDRONICO
DON_ENRIQUE_FV | DON_ENRIQUE_FV | PMGD PFV DON ENRIQUE
DON_EUGENIO_FV | DON_EUGENIO_FV | PMGD PFV DON EUGENIO
DON_GERARDO_FV | DON_GERARDO_FV | PMGD PFV DON GERARDO
DON_HUMBERTO_FV | DON_HUMBERTO_FV | PFV DON HUMBERTO
DON_JORGE_FV | DON_JORGE_FV | PMGD PFV DON JORGE (EX PERALILLO)
DON_MARIANO_FV | DON_MARIANO_FV | PMGD PFV DON MARIANO
DON_MARTIN_FV | DON_MARTIN_FV | PMGD PFV DON MARTIN
DON_MATIAS_FV | DON_MATIAS_FV | PFV DON MATIAS
DON_OSCAR_FV | DON_OSCAR_FV | PFV DON OSCAR
DON_RENATO_FV | DON_RENATO_FV | PMGD PFV DON RENATO
DON_SIMON_FV | DON_SIMON_FV | PFV DON SIMON
DONA_ANTONIA_FV | DONA_ANTONIA_FV | PFV DONA ANTONIA
DONA_BERTA_FV | DONA_BERTA_FV | PFV DONA BERTA
PFV Doña Carmen | DONA_CARMEN_FV | PFV DOÑA CARMEN SOLAR
DONA_IGNA_FV | DONA_IGNA_FV | PMGD PFV DOÑA IGNA
DONA_REGINA_FV | DONA_REGINA_FV | PFV DONA REGINA
DONA_RUBENA_FV | DONA_RUBENA_FV | PFV DONA RUBENA
DONA_VICTORIA_FV | DONA_VICTORIA_FV | PMGD PFV DONA VICTORIA
DONIHUE_FV | DONIHUE_FV | PMGD PFV DOÑIHUE
DRUX_2_FV | DRUX_2_FV | PFV DRUX 2
DUQUECO_FV | DUQUECO_FV | PMGD PFV DUQUECO SOLAR
EA_MAITEN_FV | EA_MAITEN_FV | PFV EA MAITEN
EA_SF_GRANEROS_FV | EA_SF_GRANEROS_FV | PFV EA SF GRANEROS
EA_SF_PICHILEMU_FV | EA_SF_PICHILEMU_FV | PFV EA SF PICHILEMU
ECLIPSE_FV | ECLIPSE_FV | PMGD PFV ECLIPSE SOLAR
PFV El Aguila | EL_AGUILA_FV | PFV EL AGUILA
EL_ARAUCANO_FV | EL_ARAUCANO_FV | PFV EL ARAUCANO
EL_BOCO_FV | EL_BOCO_FV | PMGD PFV EL BOCO
EL_CAIQUEN_FV | EL_CAIQUEN_FV | PMGD PFV EL CAIQUEN
EL_CANELO_3_FV | EL_CANELO_3_FV | PFV EL CANELO 3
EL_CARDENAL_FV | EL_CARDENAL_FV | PMGD PFV EL CARDENAL
EL_CERNICALO_1_FV | EL_CERNICALO_1_FV | PMGD PFV EL CERNICALO
EL_CERNICALO_2_FV | EL_CERNICALO_2_FV | PMGD PFV EL CERNICALO II
EL_CHERCAN_FV | EL_CHERCAN_FV | PMGD PFV EL CHERCAN
EL_CONDOR_FV | EL_CONDOR_FV | PMGD PFV EL CONDOR
EL_CUERVO_FV | EL_CUERVO_FV | PMGD PFV EL CUERVO
EL_DIVISADERO_FV | EL_DIVISADERO_FV | PMGD PFV EL DIVISADERO
EL_FLAMENCO_FV | EL_FLAMENCO_FV | PMGD PFV EL FLAMENCO
EL_GUINDAL_FV | EL_GUINDAL_FV | PFV EL GUINDAL
EL_LORO_CHOROY_FV | EL_LORO_CHOROY_FV | PFV EL LORO CHOROY
EL_MEMBRILLAR_FV | EL_MEMBRILLAR_FV | PFV EL MEMBRILLAR
EL_MIRLO_FV | EL_MIRLO_FV | PMGD PFV EL MIRLO
EL_MONTE_AMP_FV | EL_MONTE_AMP_FV | PFV EL MONTE AMP
EL_MONTE_FV | EL_MONTE_FV | PMGD PFV EL MONTE
EL_NANDU_FV | EL_NANDU_FV | PMGD PFV EL NANDU
EL_OLIVAR_FV | EL_OLIVAR_FV | PMGD PFV EL OLIVAR
EL_PALQUI_FV | EL_PALQUI_FV | PMGD PFV EL PALQUI
PFV El Pelícano | EL_PELICANO_FV | PFV EL PELICANO
EL_PERAL_FV | EL_PERAL_FV | PMGD PFV EL PERAL
EL_PILPEN_FV | EL_PILPEN_FV | PMGD PFV EL PILPEN
EL_PIQUERO_FV | EL_PIQUERO_FV | PMGD PFV PIQUERO
EL_PITIO_FV | EL_PITIO_FV | PMGD PFV EL PITIO
EL_PIUQUEN_FV | EL_PIUQUEN_FV | PMGD PFV EL PIUQUEN
EL_QUELTEHUE_FV | EL_QUELTEHUE_FV | PMGD PFV EL QUELTEHUE
EL_QUEMADO_FV | EL_QUEMADO_FV | PMGD PFV EL QUEMADO
EL_RACO_FV | EL_RACO_FV | PMGD PFV EL RACO
EL_RAYADOR_FV | EL_RAYADOR_FV | PMGD PFV EL RAYADOR
EL_RECONQUISTADOR_FV | EL_RECONQUISTADOR_FV | PMGD PFV PARQUE SOLAR EL RECONQUISTADOR
EL_RESPLANDOR_FV | EL_RESPLANDOR_FV | PMGD PFV EL RESPLANDOR
EL_ROBLE_FV | EL_ROBLE_FV | PMGD PFV EL ROBLE
EL_ROMERAL_FV | EL_ROMERAL_FV | PMGD PFV EL ROMERAL
PFV El Romero | EL_ROMERO_FV | PFV EL ROMERO
EL_SALITRAL_FV | EL_SALITRAL_FV | PMGD PFV EL SALITRAL
EL_SAUCE_FV | EL_SAUCE_FV | PMGD PFV EL SAUCE
EL_SHARON_FV | EL_SHARON_FV | PMGD PFV EL SHARON
EL_TIUQUE_FV | EL_TIUQUE_FV | PMGD PFV EL TIUQUE
EL_TRILE_FV | EL_TRILE_FV | PMGD PFV EL TRILE
EL_TRIUNFO_FV | EL_TRIUNFO_FV | PFV EL TRIUNFO
EL_TURPIAL_FV | EL_TURPIAL_FV | PFV EL TURPIAL
EL_ZORZAL_FV | EL_ZORZAL_FV | PMGD PFV EL ZORZAL
ELENA_FV | ELENA_FV | PFV ELENA
ELVIRA_FV | ELVIRA_FV | PFV ELVIRA
EMILIA_FV | EMILIA_FV | PFV EMILIA
ENAMI_FV | ENAMI_FV | PFV ENAMI
ENCINA_3_FV | ENCINA_3_FV | PMGD PFV ENCINA 3
ENCINO_FV | ENCINO_FV | PFV ENCINO
ENCON_SOLAR_FV | ENCON_SOLAR_FV | PMGD PFV ENCON SOLAR
ERINOME_FV | ERINOME_FV | PMGD PFV ERINOME
ESCORIAL_VERANO_FV | ESCORIAL_VERANO_FV | PMGD PFV ESCORIAL VERANO
ESFENA_FV | ESFENA_FV | PMGD PFV ESFENA
ESPEJO_FV | ESPEJO_FV | PFV ESPEJO
ESPERANZA_2_FV | ESPERANZA_2_FV | PMGD PFV LA ESPERANZA II
ESPERANZA_FV | ESPERANZA_FV | PFV ESPERANZA
ESTANCILLA_FV | ESTANCILLA_FV | PMGD PFV ESTANCILLA
ESTERO_FV | ESTERO_FV | PMGD PFV EL ESTERO
FALCON_FV | FALCON_FV | PMGD PFV FALCON
FARAMALLA_FV | FARAMALLA_FV | PMGD PFV FARAMALLA
FARDELA_NEGRA_FV | FARDELA_NEGRA_FV | PMGD PFV FARDELA NEGRA
FAROL_FV | FAROL_FV | PFV FAROL
FENIX_FV | FENIX_FV | PFV FENIX
FILOMENA_FV | FILOMENA_FV | PMGD PFV FILOMENA SOLAR
FINIS_TERRAE_FV | FINIS_TERRAE_FV | PFV FINIS TERRAE
FITO_3_FV | FITO_3_FV | PFV FITO 3
FLORENCIA_FV | FLORENCIA_FV | PMGD PFV FLORENCIA SOLAR
FONTANA_VERANO_FV | FONTANA_VERANO_FV | PFV FONTANA VERANO
FOSTER_FV | FOSTER_FV | PMGD PFV CENTRAL LLIU LLIU (FOSTER)
FOTOVOLTAICA_ESMERALDA_FV | FOTOVOLTAICA_ESMERALDA_FV | PFV FOTOVOLTAICA ESMERALDA
FRANCISCO_FV | FRANCISCO_FV | PMGD PFV FRANCISCO
FRANGEL_FV | FRANGEL_FV | PFV FRANGEL
FULGOR_FV | FULGOR_FV | PMGD PFV FULGOR
FUNDO_SAN_ISIDRO_FV | FUNDO_SAN_ISIDRO_FV | PFV FUNDO SAN ISIDRO
FUSTER_DEL_VERANO_FV | FUSTER_DEL_VERANO_FV | PMGD PFV FUSTER DEL VERANO
GABARDO_VERANO_FV | GABARDO_VERANO_FV | PMGD PFV GABARDO VERANO
GABRIELA_FV | GABRIELA_FV | PMGD PFV GABRIELA
GARZAS_FV | GARZAS_FV | PFV GARZAS
GAVIOTIN_FV | GAVIOTIN_FV | PMGD PFV GAVIOTIN
GENOVA_FV | GENOVA_FV | PFV GENOVA
GOLONDRINAS_FV | GOLONDRINAS_FV | PMGD PFV GOLONDRINAS
GR_PEUMO_FV | GR_PEUMO_FV | PMGD PFV GR PEUMO
GR_PITAO_FV | GR_PITAO_FV | PMGD PFV GR PITAO
GRAN_TENO_FV | GRAN_TENO_FV | PFV GRAN TENO
GRANADA_FV | GRANADA_FV | PMGD PFV GRANADA
GRANATE_FV | GRANATE_FV | PMGD PFV GRANATE
PFV Granja Solar | GRANJA_FV | PFV GRANJA SOLAR
GUADALAO_FV | GUADALAO_FV | PMGD PFV GUADALAO
GUADALUPE_FV | GUADALUPE_FV | PMGD PFV GUADALUPE
GUANACO_1_FV | GUANACO_1_FV | PMGD PFV EL GUANACO SOLAR
GUANCHOI_FV | GUANCHOI_FV | PFV GUANCHOI
GUARANA_FV | GUARANA_FV | PMGD PFV GUARANA
GUINDO_SANTO_FV | GUINDO_SANTO_FV | PMG PFV GUINDO SANTO
HEFESTO_FV | HEFESTO_FV | PFV HEFESTO
HELIOS_FV | HELIOS_FV | PMGD PFV HELIOS
HIJUELA_FV | HIJUELA_FV | PFV HIJUELA
HOMERO_FV | HOMERO_FV | PMGD PFV HOMERO SOLAR
HORMIGA_FV | HORMIGA_FV | PMGD PFV HORMIGA SOLAR
HORNITOS_FV | HORNITOS_FV | PMGD PFV HORNITOS
HUAPE_FV | HUAPE_FV | PMGD PFV HUAPE
HUAQUELON_FV | HUAQUELON_FV | PMGD PFV HUAQUELON
PFV Huatacondo | HUATACONDO_FV | PFV HUATACONDO
HURTADO_FV | HURTADO_FV | PFV HURTADO
ICB_FV | ICB_FV | PMGD PFV ICB
IDAHUE_DEL_VERANO_FV | IDAHUE_DEL_VERANO_FV | PMGD PFV IDAHUE DEL VERANO
ILLAPEL_5_FV | ILLAPEL_5_FV | PMGD PFV ILLAPEL 5X
IMPERIAL_FV | IMPERIAL_FV | PMGD PFV IMPERIAL
INDEPENDENCIA_FV | INDEPENDENCIA_FV | PMGD PFV INDEPENDENCIA
INGENIO_FV | INGENIO_FV | PMGD PFV INGENIO
INTERLOCUTOR_FV | INTERLOCUTOR_FV | PFV INTERLOCUTOR
ITAHUE_FV | ITAHUE_FV | PMGD PFV ITAHUE SOLAR
ITIHUE_FV | ITIHUE_FV | PMGD PFV ITIHUE
J_SOLER_M_FV | J_SOLER_M_FV | PMGD PFV JOSE SOLER MALLAFRE
JACARANDA_FV | JACARANDA_FV | PMGD PFV JACARANDA
JAHUEL_FV | JAHUEL_FV | PMGD PFV JAHUEL
JAMA_1_FV | JAMA_1_FV | PFV JAMA
JAMA_2_FV | JAMA_2_FV | PFV JAMA 2
JARDIN_SOLAR_PETORCA_FV | JARDIN_SOLAR_PETORCA_FV | PMGD PFV JARDIN SOLAR PETORCA
JAURURO_FV | JAURURO_FV | PMGD PFV JAURURO SOLAR
JAVIERA_CARRERA_FV | JAVIERA_CARRERA_FV | PMGD PFV JAVIERA CARRERA
PFV Javiera | JAVIERA_FV | PFV JAVIERA
JILGUERO_FV | JILGUERO_FV | PFV JILGUERO
JOTABECHE_FV | JOTABECHE_FV | PMGD PFV JOTABECHE
KALI_FV | KALI_FV | PMGD PFV KALI
KAUFMANN_FV | KAUFMANN_FV | PMGD PFV KAUFMANN
KONDA_FV | KONDA_FV | PMGD PFV KONDA
LA_ACACIA_FV | LA_ACACIA_FV | PMGD PFV LA ACACIA
LA_BLANQUINA_1_FV | LA_BLANQUINA_1_FV | PMGD PFV LA BLANQUINA
LA_BRUJULA_FV | LA_BRUJULA_FV | PMGD PFV LA BRUJULA
LA_CHAPEANA_FV | LA_CHAPEANA_FV | PMGD PFV LA CHAPEANA
LA_CHIMBA_BIS_FV | LA_CHIMBA_BIS_FV | PMGD PFV LA CHIMBA BIS
LA_COLONIA_FV | LA_COLONIA_FV | PMGD PFV LA COLONIA
PFV La Cruz Solar_GEN | LA_CRUZ_SOLAR_FV | PFV LA CRUZ SOLAR
LA_ESTANCIA_FV | LA_ESTANCIA_FV | PMGD PFV LA ESTANCIA
LA_FORESTA_FV | LA_FORESTA_FV | PMGD PFV LA FORESTA
LA_FRONTERA_FV | LA_FRONTERA_FV | PMGD PFV LA FRONTERA
LA_GAMBOINA_FV | LA_GAMBOINA_FV | PMGD PFV LA GAMBOINA
LA_HUAYCA_2_FV | LA_HUAYCA_2_FV | PFV LA HUAYCA II
PFV La Huella_GEN | LA_HUELLA_FV | PFV LA HUELLA
LA_HUERTA_FV | LA_HUERTA_FV | PFV LA HUERTA
LA_LAJUELA_FV | LA_LAJUELA_FV | PMGD PFV LA LAJUELA
LA_LIGUA_FV | LA_LIGUA_FV | PMGD PFV LA LIGUA
LA_MANGA_1_FV | LA_MANGA_1_FV | PMGD PFV LA MANGA
LA_MURALLA_FV | LA_MURALLA_FV | PMGD PFV PARQUE SOLAR LA MURALLA
LA_PALMA_FV | LA_PALMA_FV | PMGD PFV LA PALMA
LA_PAZ_FV | LA_PAZ_FV | PMGD PFV LA PAZ
LA_PERLA_DEL_NORTE_FV | LA_PERLA_DEL_NORTE_FV | PMGD PFV LA PERLA DEL NORTE
LA_PERLA_FV | LA_PERLA_FV | PFV LA PERLA
LA_QUINTA_FV | LA_QUINTA_FV | PMGD PFV QUINTA SOLAR
LA_QUINTRALA_FV | LA_QUINTRALA_FV | PFV LA QUINTRALA
LA_SIERRA_2_FV | LA_SIERRA_2_FV | #N/A
LA_SIERRA_FV | LA_SIERRA_FV | PMG PFV LA SIERRA
PFV La Silla | LA_SILLA_FV | PFV LA SILLA
LA_VENDIMIA_FV | LA_VENDIMIA_FV | PFV LA VENDIMIA
LA_VICTORIA_FV | LA_VICTORIA_FV | PMGD PFV LA VICTORIA
LAGUNILLA_FV | LAGUNILLA_FV | PMGD PFV LAGUNILLA
LAS_ARBOLEDAS_FV | LAS_ARBOLEDAS_FV | PFV LAS ARBOLEDAS
LAS_CABRAS_FV | LAS_CABRAS_FV | PMGD PFV LAS CABRAS
LAS_CATITAS_FV | LAS_CATITAS_FV | PMGD PFV LAS CATITAS
LAS_CHACRAS_FV | LAS_CHACRAS_FV | PMGD PFV LAS CHACRAS
LAS_CHILCAS_FV | LAS_CHILCAS_FV | PMGD PFV LAS CHILCAS
LAS_CODORNICES_FV | LAS_CODORNICES_FV | PMGD PFV LAS CODORNICES
LAS_GAVIOTAS_FV | LAS_GAVIOTAS_FV | PMGD PFV LAS GAVIOTAS
LAS_HORTENCIAS_FV | LAS_HORTENCIAS_FV | PFV LAS HORTENCIAS
LAS_LECHUZAS_FV | LAS_LECHUZAS_FV | PMGD PFV LAS LECHUZAS
LAS_MOLLACAS_FV | LAS_MOLLACAS_FV | PMGD PFV LAS MOLLACAS
LAS_PALMAS_DEL_VERANO_FV | LAS_PALMAS_DEL_VERANO_FV | PMGD PFV LAS PALMAS DEL VERANO
LAS_PALOMAS_FV | LAS_PALOMAS_FV | PMGD PFV LAS PALOMAS
LAS_PENITAS_FV | LAS_PENITAS_FV | PMGD PFV LAS PENITAS
LAS_PERDICES_FV | LAS_PERDICES_FV | PMGD PFV LAS PERDICES
LAS_TABLAS_FV | LAS_TABLAS_FV | PFV LAS TABLAS
LAS_TAGUAS_FV | LAS_TAGUAS_FV | PMGD PFV LAS TAGUAS
LAS_TENCAS_FV | LAS_TENCAS_FV | PMGD PFV LAS TENCAS
LAS_TERRAZAS_FV | LAS_TERRAZAS_FV | PMGD PFV LAS TERRAZAS
LAS_TORCAZAS_FV | LAS_TORCAZAS_FV | PMGD PFV LAS TORCAZAS
LAS_TORTOLAS_DEL_VERANO_FV | LAS_TORTOLAS_DEL_VERANO_FV | PMGD PFV LAS TORTOLAS DEL VERANO
LAS_TORTOLAS_FV | LAS_TORTOLAS_FV | PMGD PFV LAS TORTOLAS
LAS_TURCAS_FV | LAS_TURCAS_FV | PMGD PFV LAS TURCAS
LAUREL_FV | LAUREL_FV | PMGD PFV EL LAUREL
LEMU_FV | LEMU_FV | PMGD PFV GR LEMU
LEN_FV | LEN_FV | PMGD PFV LEN
LEYDA_FV | LEYDA_FV | PFV LEYDA
LGS_FV | LGS_FV | PMGD PFV LGS
LIBERTAD_1_FV | LIBERTAD_1_FV | PFV LIBERTAD 1
LIBERTAD_2_FV | LIBERTAD_2_FV | PFV LIBERTAD 2
LIEBRE_DEL_VERANO_FV | LIEBRE_DEL_VERANO_FV | PFV LIEBRE DEL VERANO
LIMA_FV | LIMA_FV | PMGD PFV LIMA
LINARES_SAN_ANTONIO_FV | LINARES_SAN_ANTONIO_FV | PMGD PFV LINARES SAN ANTONIO
LINARES_SOLAR_FV | LINARES_SOLAR_FV | PMGD PFV LINARES SOLAR
LINCE_FV | LINCE_FV | PFV LINCE
LINGUE_FV | LINGUE_FV | PMGD PFV LINGUE
LIPANGUE_FV | LIPANGUE_FV | PMGD PFV LIPANGUE
LIQUIDAMBAR_FV | LIQUIDAMBAR_FV | PMGD PFV LIQUIDAMBAR
LIRIO_DE_CAMPO_FV | LIRIO_DE_CAMPO_FV | PMGD PFV LIRIO DEL CAMPO
LIRIO_SOLAR_FV | LIRIO_SOLAR_FV | PFV LIRIO SOLAR
LIRIOS_DE_CHUMAQUITO_FV | LIRIOS_DE_CHUMAQUITO_FV | PFV LIRIOS DE CHUMAQUITO
LIRIOS_FV | LIRIOS_FV | PFV LIRIOS
LITORAL_FV | LITORAL_FV | PMGD PFV LITORAL
LLANCAY_FV | LLANCAY_FV | PMG PFV LLANCAY
PFV Llano de Llampos | LLANO_DE_LLAMPOS_FV | PFV LLANO DE LLAMPOS
LLANOS_DE_POTROSO_FV | LLANOS_DE_POTROSO_FV | PMGD PFV LLANOS DE POTROSO
LLAY_LLAY_FV | LLAY_LLAY_FV | PMGD PFV LLAY LLAY
LLUTA_SOLAR_FV | LLUTA_SOLAR_FV | PMGD PFV LLUTA SOLAR
LO_BOZA_FV | LO_BOZA_FV | PMGD PFV LO BOZA
LO_CHACON_FV | LO_CHACON_FV | PMGD PFV LO CHACON
LO_MIGUEL_FV | LO_MIGUEL_FV | PMGD PFV LO MIGUEL
LO_MIRANDA_FV | LO_MIRANDA_FV | PMGD PFV LO MIRANDA
LOCKMA_FV | LOCKMA_FV | PMGD PFV LOCKMA
LOICA_FV | LOICA_FV | PMGD PFV LOICA
LOMA_LOS_COLORADOS_FV | LOMA_LOS_COLORADOS_FV | PMGD PFV LOMA LOS COLORADOS
LOMA_TENDIDA_DEL_VERANO_FV | LOMA_TENDIDA_DEL_VERANO_FV | PMGD PFV LOMA TENDIDA DEL VERANO
LOMAS_COLORADAS_FV | LOMAS_COLORADAS_FV | PMGD PFV LOMAS COLORADAS
LONCURA_FV | LONCURA_FV | PFV LONCURA
LORETO_FV | LORETO_FV | PMGD LORETO SOLAR
LOROS_TRICAHUES_FV | LOROS_TRICAHUES_FV | PFV LOROS TRICAHUES
LOS_ANDES_FV | LOS_ANDES_FV | PFV DE LOS ANDES
LOS_CANONES_SUNLIGHT_FV | LOS_CANONES_SUNLIGHT_FV | PMGD PFV LOS CANONES SUNLIGHT
LOS_CISNES_FV | LOS_CISNES_FV | PMGD PFV LOS CISNES
LOS_GIRASOLES_FV | LOS_GIRASOLES_FV | PMGD PFV GIRASOLES
LOS_GORRIONES_FV | LOS_GORRIONES_FV | PMGD PFV LOS GORRIONES
LOS_HUERTOS_FV | LOS_HUERTOS_FV | PMGD PFV LOS HUERTOS
LOS_JOTES_FV | LOS_JOTES_FV | PMGD PFV LOS JOTES
LOS_LAGOS_FV | LOS_LAGOS_FV | PMGD PFV LOS LAGOS
LOS_LIBERTADORES_FV | LOS_LIBERTADORES_FV | PMGD PFV LOS LIBERTADORES
PFV Los Loros | LOS_LOROS_FV | PFV LOS LOROS
LOS_MAGNOLIOS_FV | LOS_MAGNOLIOS_FV | PMGD PFV LOS MAGNOLIOS SOLAR
LOS_MOLINOS_FV | LOS_MOLINOS_FV | PMGD PFV LOS MOLINOS
LOS_MORROS_1_FV | LOS_MORROS_1_FV | PFV LOS MORROS 1
LOS_NOGALES_FV | LOS_NOGALES_FV | PMGD PFV LOS NOGALES
LOS_PALTOS_FV | LOS_PALTOS_FV | PMGD PFV LOS PALTOS
LOS_PATOS_FV | LOS_PATOS_FV | PMGD PFV LOS PATOS
LOS_PERALES_FV | LOS_PERALES_FV | PMGD PFV LOS PERALES
LOS_PETALOS_FV | LOS_PETALOS_FV | PFV LOS PETALOS
LOS_PLUMEROS_FV | LOS_PLUMEROS_FV | PFV LOS PLUMEROS
LOS_PUQUIOS_FV | LOS_PUQUIOS_FV | PMGD PFV LOS PUQUIOS
LOS_SAUCES_1_FV | LOS_SAUCES_1_FV | PFV LOS SAUCES 1
LOS_SAUCES_2_FV | LOS_SAUCES_2_FV | PFV LOS SAUCES 2
LOS_TAURETES_FV | LOS_TAURETES_FV | PMGD PFV LOS TAURETES
LOS_TILOS_FV | LOS_TILOS_FV | PMGD PFV LOS TILOS
LOS_TOLDOS_FV | LOS_TOLDOS_FV | PMGD PFV LOS TOLDOS
LOS_TORDOS_FV | LOS_TORDOS_FV | PMGD PFV LOS TORDOS
LOTHAR_FV | LOTHAR_FV | PFV LOTHAR
LUCAS_FV | LUCAS_FV | PFV LUCAS
LUCE_SOLAR_FV | LUCE_SOLAR_FV | PMGD PFV LUCE SOLAR
LUCUMO_FV | LUCUMO_FV | PMGD PFV LUCUMO
LUDERS_FV | LUDERS_FV | PMGD PFV LUDERS
LUMBRERAS_FV | LUMBRERAS_FV | PMGD PFV LUMBRERAS
LUN_FV | LUN_FV | PFV LUN
LUNA_DEL_NORTE_FV | LUNA_DEL_NORTE_FV | PMGD PFV LUNA DEL NORTE
LUNA_FV | LUNA_FV | PMGD PFV LUNA
PFV Luz del Norte | LUZ_DEL_NORTE_FV | PFV LUZ DEL NORTE
MACAO_FV | MACAO_FV | PFV MACAO
MACARENA_FV | MACARENA_FV | PFV MACARENA
MACHICURA_FV | MACHICURA_FV | PMGD PFV MACHICURA
MAIKONO_FV | MAIKONO_FV | PMGD PFV MAIKONO
MAIMALICAN_FV | MAIMALICAN_FV | PMGD PFV MAIMALICAN
MAITENLAHUE_FV | MAITENLAHUE_FV | PFV MAITENLAHUE
MALAQUITA_SOLAR_FV | MALAQUITA_SOLAR_FV | PMGD PFV MALAQUITA SOLAR II
MALGARIDA_FV | MALGARIDA_FV | PFV MALGARIDA
MALINKE_FV | MALINKE_FV | PMGD PFV MALINKE
MALLOA_SUNLIGHT_FV | MALLOA_SUNLIGHT_FV | PFV MALLOA SUNLIGHT
MALLOCO_FV | MALLOCO_FV | PMGD PFV MALLOCO
MANAO_FV | MANAO_FV | PMGD PFV MANAO
MANDINGA_FV | MANDINGA_FV | PMGD PFV MANDINGA
MANO_FV | MANO_FV | PFV MANO
MARAMBIO_FV | MARAMBIO_FV | PMGD PFV PARQUE SOLAR MARAMBIO
MARANON_FV | MARANON_FV | PMGD PFV MARANON
MARCHIGUE_2_FV | MARCHIGUE_2_FV | PMGD PFV MARCHIGUE II
MARCHIGUE_7_FV | MARCHIGUE_7_FV | PMGD PFV MARCHIHUE VII
PFV María Elena | MARIA_ELENA_FV | PFV MARIA ELENA
MARIA_PINTO_FV | MARIA_PINTO_FV | PMGD PFV MARIA PINTO
MAULE_FV | MAULE_FV | PFV MAULE
MECO_CHILLAN_FV | MECO_CHILLAN_FV | PMGD PFV PARQUE SOLAR MECO CHILLAN
MELI_FV | MELI_FV | PMGD PFV MELI
MEMBRILLO_FV | MEMBRILLO_FV | PMGD PFV PARQUE SOLAR MEMBRILLO
MERCURIO_SUR_FV | MERCURIO_SUR_FV | PMGD PFV MERCURIO SUR
MESETA_DE_LOS_ANDES_FV | MESETA_DE_LOS_ANDES_FV | PFV MESETA DE LOS ANDES
MICHILLA_FV | MICHILLA_FV | PFV MICHILLA
MILAN_A_FV | MILAN_A_FV | PMGD PFV MILAN A
MILLAHUE_FV | MILLAHUE_FV | PFV MILLAHUE
MIRACEA_FV | MIRACEA_FV | PFV MIRACEA
MIRADOR_FV | MIRADOR_FV | PFV MIRADOR
MITCHI_FV | MITCHI_FV | PMGD PFV MITCHI
MOMO_FV | MOMO_FV | PFV MOMO
MONTENEGRO_SOLAR_FV | MONTENEGRO_SOLAR_FV | PFV MONTENEGRO SOLAR
MONTT_SOLAR_FV | MONTT_SOLAR_FV | PMGD PFV MONTT SOLAR
MORA_FV | MORA_FV | PFV MORA
MOSTAZAL_FV | MOSTAZAL_FV | PMGD PFV MOSTAZAL
MOYA_FV | MOYA_FV | PMGD PFV MOYA
MULCHEN_SANTA_BARBARA_FV | MULCHEN_SANTA_BARBARA_FV | PFV MULCHEN SANTA BARBARA
MUTUPIN_FV | MUTUPIN_FV | PMGD PFV MUTUPIN
NAHUEN_FV | NAHUEN_FV | PMGD PFV NAHUEN
NAN_FV | NAN_FV | PMGD PFV NAN
NANCAGUA_FV | NANCAGUA_FV | PMGD PFV NANCAGUA
NIHUE_FV | NIHUE_FV | PMGD PFV NIHUE
NILHUE_FV | NILHUE_FV | PMGD PFV ÑILHUE
NIQUEN_FV | NIQUEN_FV | PMGD PFV ÑIQUEN
NORTE_CHICO_1_FV | NORTE_CHICO_1_FV | PMGD PFV NORTE CHICO
NORTH_WEST_FV | NORTH_WEST_FV | PFV NORTH WEST
PFV Quillagua_GEN | NUEVO_QUILLAGUA_FV | PFV NUEVO QUILLAGUA
OCOA_FV | OCOA_FV | PMGD PFV OCOA
OLIVIA_FV | OLIVIA_FV | PMGD PFV OLIVIA
OLIVIER_FV | OLIVIER_FV | PMGD PFV OLIVIER
OLIVILLO_FV | OLIVILLO_FV | PMGD PFV OLIVILLO
ORILLA_DEL_MAULE_FV | ORILLA_DEL_MAULE_FV | PMGD PFV ORILLA DEL MAULE
ORION_FV | ORION_FV | PMGD PFV ORION SOLAR
ORQUIDEA_FV | ORQUIDEA_FV | PFV ORQUIDEA
OVALLE_NORTE_FV | OVALLE_NORTE_FV | PMGD PFV PARQUE SOLAR OVALLE NORTE
OVEJERIA_FV | OVEJERIA_FV | PMGD PFV OVEJERIA
PACHIRA_FV | PACHIRA_FV | PMGD PFV PACHIRA
PAIHUEN_FV | PAIHUEN_FV | PMGD PFV PAIHUEN
PAINE_FV | PAINE_FV | PMGD PFV PAINE
PALERMO_FV | PALERMO_FV | PMG PFV PALERMO
PALTO_SUNLIGHT_FV | PALTO_SUNLIGHT_FV | PMGD PFV PALTO SUNLIGHT
PAMA_FV | PAMA_FV | PMGD PFV PAMA
PFV Pampa Camarones | PAMPA_CAMARONES_FV | PFV PAMPA CAMARONES
PFV Pampa Solar Norte | PAMPA_SOLAR_NORTE_FV | PFV PAMPA SOLAR NORTE
PFV Pampa Tigre_GEN | PAMPA_TIGRE_FV | PFV PAMPA TIGRE
PANQUEHUE_2_FV | PANQUEHUE_2_FV | PMGD PFV PANQUEHUE II
PARAGUAY_FV | PARAGUAY_FV | PMGD PFV PARAGUAY
PARANAL_FV | PARANAL_FV | PMGD PFV PARANAL
PARQUE_ESTELAR_1_FV | PARQUE_ESTELAR_1_FV | PFV PARQUE ESTELAR 1
PARQUE_QUILLECO_FV | PARQUE_QUILLECO_FV | PFV PARQUE QUILLECO
PARQUE_ROMA_FV | PARQUE_ROMA_FV | PFV PARQUE ROMA
PARQUE_VALPARAISO_FV | PARQUE_VALPARAISO_FV | PMGD PFV PARQUE VALPARAISO
PARRONAL_2_FV | PARRONAL_2_FV | PFV PARRONAL 2
PASTRAN_FV | PASTRAN_FV | PMGD PFV PASTRAN
PATAGUILLA_FV | PATAGUILLA_FV | PMG PFV PATAGUILLA
PATRICIA_VERANO_FV | PATRICIA_VERANO_FV | PMGD PFV PATRICIA VERANO
PEDREROS_FV | PEDREROS_FV | PMGD PFV PEDREROS SOLAR
PEGASUS_FV | PEGASUS_FV | PMGD PFV PEGASUS SOLAR
PELLIN_FV | PELLIN_FV | PMGD PFV PELLIN
PELUMPEN_FV | PELUMPEN_FV | PMGD PFV PELUMPEN SOLAR
PENAFLOR_FV | PENAFLOR_FV | PMGD PFV PENAFLOR
PENCAHUE_ESTE_FV | PENCAHUE_ESTE_FV | PMGD PFV PARQUE PENCAHUE ESTE
PENCAHUE_FV | PENCAHUE_FV | PMGD PFV PENCAHUE
PEPA_SOLAR_1_FV | PEPA_SOLAR_1_FV | PMGD PFV PEPA SOLAR
PEQUEN_CHOLGUAN_FV | PEQUEN_CHOLGUAN_FV | PFV PEQUEN CHOLGUAN
PEQUEN_FV | PEQUEN_FV | PMGD PFV PEQUEN
PERALILLO_FV | PERALILLO_FV | PMGD PFV PERALILLO
PERSEFONE_SOLAR_FV | PERSEFONE_SOLAR_FV | PFV PERSEFONE SOLAR
PESARO_FV | PESARO_FV | PFV PESARO
PEUMO_FV | PEUMO_FV | PMG PFV PEUMO
PICA_FV | PICA_FV | PMGD PFV PICA
PICHIDANGUI_FV | PICHIDANGUI_FV | PFV PICHIDANGUI
PICHON_FV | PICHON_FV | PMGD PFV PICHON
PICUNCHE_FV | PICUNCHE_FV | PMGD PFV PICUNCHE
PICURIO_FV | PICURIO_FV | PMGD PFV EL PICURIO
PIDUCO_FV | PIDUCO_FV | PMGD PFV PIDUCO
PILAR_LOS_AMARILLOS_FV | PILAR_LOS_AMARILLOS_FV | PFV PILAR LOS AMARILLOS
PILOTO_CARDONES_FV | PILOTO_CARDONES_FV | PFV PILOTO SOLAR CARDONES
PILPILEN_FV | PILPILEN_FV | PMGD PFV PILPILEN
PIRINCHO_FV | PIRINCHO_FV | PFV PIRINCHO
PIRQUE_FV | PIRQUE_FV | PMGD PFV PIRQUE
PITOTOY_FV | PITOTOY_FV | PMGD PFV PITOTOY
PITRA_FV | PITRA_FV | PMGD PFV PITRA
PLACILLA_FV | PLACILLA_FV | PMGD PFV PLACILLA SOLAR
PLAYERITO_FV | PLAYERITO_FV | PMGD PFV PLAYERITO
PLAYERO_FV | PLAYERO_FV | PMGD PFV PLAYERO
PLAYERON_FV | PLAYERON_FV | PMGD PFV PLAYERON
PLAZA_SUNLIGHT_FV | PLAZA_SUNLIGHT_FV | PFV PLAZA SUNLIGHT
PLOMO_DEL_VERANO_FV | PLOMO_DEL_VERANO_FV | PMGD PFV PLOMO DEL VERANO
PMG_CAUQUENES_FV | PMG_CAUQUENES_FV | PMG PFV PMG CAUQUENES
PMG_ITAHUE_FV | PMG_ITAHUE_FV | PFV PMG ITAHUE
POBLACION_FV | POBLACION_FV | PMGD PFV POBLACION
PRETTY_FIELD_FV | PRETTY_FIELD_FV | PMGD PFV PRETTY FIELD
PSF_HORIZONTE_FV | PSF_HORIZONTE_FV | PMGD PFV PSF HORIZONTE
PSF_LO_SIERRA_FV | PSF_LO_SIERRA_FV | PMGD PFV LO SIERRA
PUANGUE_FV | PUANGUE_FV | PMGD PFV PUANGUE
PUEBLO_HUNDIDO_FV | PUEBLO_HUNDIDO_FV | PFV PUEBLO HUNDIDO
PUELCHE_FV | PUELCHE_FV | PMGD PFV PUELCHE SOLAR
PUENTE_FV | PUENTE_FV | PMGD PFV PUENTE SOLAR
PFV Puerto Seco Solar | PUERTO_SECO_FV | PFV PUERTO SECO SOLAR
PULLALLI_FV | PULLALLI_FV | PMGD PFV PULLALLI SOLAR
PUNTA_BAJA_SOLAR_1_FV | PUNTA_BAJA_SOLAR_1_FV | PMGD PFV PUNTA BAJA SOLAR
PUNTA_DEL_VIENTO_FV | PUNTA_DEL_VIENTO_FV | PFV PUNTA DEL VIENTO
PVP_CHINCHORRO_FV | PVP_CHINCHORRO_FV | PFV PVP CHINCHORRO
PVP_LA_ROSA_FV | PVP_LA_ROSA_FV | PMGD PFV PVP LA ROSA
PVP_UNIHUE_FV | PVP_UNIHUE_FV | PFV PVP UNIHUE
QUEBRADA_DE_TALCA_FV | QUEBRADA_DE_TALCA_FV | PFV QUEBRADA DE TALCA
QUEBRADA_DEL_SOL_FV | QUEBRADA_DEL_SOL_FV | PMGD PFV QUEBRADA DEL SOL
QUELTEHUE_FV | QUELTEHUE_FV | PMGD PFV QUELTEHUE SOLAR
QUEMADOS_FV | QUEMADOS_FV | PMGD PFV QUEMADOS
QUETENA_FV | QUETENA_FV | PMGD PFV QUETENA
QUEULE_FV | QUEULE_FV | PMGD PFV EL QUEULE
QUILLAY_FV | QUILLAY_FV | PMGD PFV QUILLAY
QUILLEN_FV | QUILLEN_FV | PMGD PFV QUILLEN
QUILMO_BULNES_FV | QUILMO_BULNES_FV | PFV QUILMO BULNES
QUILMO_FV | QUILMO_FV | PMG PFV QUILMO
QUILVO_FV | QUILVO_FV | PFV QUILVO
QUINANTU_FV | QUINANTU_FV | PMGD PFV QUINANTU SOLAR
RAMIREZ_VERANO_FV | RAMIREZ_VERANO_FV | PMGD PFV RAMIREZ VERANO
RANGUIL_NORTE_FV | RANGUIL_NORTE_FV | PMGD PFV RANGUIL NORTE
RAUQUEN_FV | RAUQUEN_FV | PMGD PFV RAUQUEN
RCU_FV | RCU_FV | PMGD PFV RCU
RDCL_SAN_FV | RDCL_SAN_FV | PMGD PFV RDCL SAN
RECOLETA_FV | RECOLETA_FV | PMGD PFV RECOLETA
REN_FV | REN_FV | PMGD PFV REN
RENGO_FV | RENGO_FV | PMGD PFV RENGO
REXNER_FV | REXNER_FV | PMGD PFV REXNER
RIMINI_FV | RIMINI_FV | PMGD PFV RIMINI
RINCONADA_ALCONES_FV | RINCONADA_ALCONES_FV | PMGD PFV RINCONADA ALCONES
PFV Rio Escondido_GEN | RIO_ESCONDIDO_FV | PFV RIO ESCONDIDO
RIO_MAULE_FV | RIO_MAULE_FV | PFV RIO MAULE
RLA_FV | RLA_FV | PMGD PFV RLA SOLAR
RODEO_FV | RODEO_FV | PMGD PFV RODEO
ROMERIA_FV | ROMERIA_FV | PMGD PFV PARQUE ROMERIA
ROQUE_FV | ROQUE_FV | PMGD PFV ROQUE
ROSA_DE_SHARON_FV | ROSA_DE_SHARON_FV | PFV ROSA DE SHARON
ROSARIO_FV | ROSARIO_FV | PMGD PFV ROSARIO
ROVIAN_FV | ROVIAN_FV | PMGD PFV ROVIAN
RUCAPAINE_FV | RUCAPAINE_FV | PMGD PFV RUCAPAINE
RUCASOL_FV | RUCASOL_FV | PMG PFV RUCASOL
SAGRADA_FAMILIA_FORTUNA_15_FV | SAGRADA_FAMILIA_FORTUNA_15_FV | PFV SAGRADA FAMILIA FORTUNA 15
SALAMANCA_FV | SALAMANCA_FV | PMGD PFV SALAMANCA
SALAMANCA_SOLAR_FV | SALAMANCA_SOLAR_FV | PMGD PFV SALAMANCA SOLAR
SALERNO_FV | SALERNO_FV | PMGD PFV SALERNO SOLAR
PFV Salvador | SALVADOR_FV | PFV SALVADOR
SAMO_BAJO_FV | SAMO_BAJO_FV | PMGD PFV SAMO BAJO
SAN_ALBERTO_FV | SAN_ALBERTO_FV | PMGD PFV SAN ALBERTO
PFV San Andrés | SAN_ANDRES_FV | PFV SAN ANDRES
SAN_ANTONIO_FV | SAN_ANTONIO_FV | PMGD PFV SAN ANTONIO
SAN_ANTONIO_SUNLIGHT_FV | SAN_ANTONIO_SUNLIGHT_FV | PFV SAN ANTONIO SUNLIGHT
SAN_BERNARDO_FV | SAN_BERNARDO_FV | PMG PFV SAN BERNARDO
SAN_CAMILO_FV | SAN_CAMILO_FV | PMGD PFV SAN CAMILO
SAN_CARLOS_FV | SAN_CARLOS_FV | PMGD PFV SAN CARLOS SOLAR
SAN_EDUARDO_FV | SAN_EDUARDO_FV | PFV SAN EDUARDO
SAN_EMILIO_1_FV | SAN_EMILIO_1_FV | PMGD PFV SAN EMILIO SOLAR I
SAN_EUGENIO_FV | SAN_EUGENIO_FV | PMGD PFV SAN EUGENIO
SAN_FRANCISCO_FV | SAN_FRANCISCO_FV | PMGD PFV SAN FRANCISCO
SAN_FRANCISCO_PARRAL_FV | SAN_FRANCISCO_PARRAL_FV | PMGD PFV SAN FRANCISCO PARRAL
SAN_FRANCISCO_PLANTAS_FV | SAN_FRANCISCO_PLANTAS_FV | PFV SAN FRANCISCO PLANTAS
SAN_ISIDRO_FV | SAN_ISIDRO_FV | PMGD PFV SAN ISIDRO
SAN_JAVIER_FV | SAN_JAVIER_FV | PMGD PFV PARQUE SOLAR SAN JAVIER
SAN_JOSE_FV | SAN_JOSE_FV | PMGD PFV SAN JOSE II
SAN_MARCOS_FV | SAN_MARCOS_FV | PMG PFV SAN MARCOS
SAN_PEDRO_FV | SAN_PEDRO_FV | PFV SAN PEDRO
SAN_PEDRO_GPG_FV | SAN_PEDRO_GPG_FV | PFV SAN PEDRO
SAN_RAMIRO_FV | SAN_RAMIRO_FV | PMGD PFV SAN RAMIRO
SAN_RAMON_FV | SAN_RAMON_FV | PFV SAN RAMON
SAN_SERAPIO_FV | SAN_SERAPIO_FV | PMGD PFV SAN SERAPIO
SAN_YOLANDO_FV | SAN_YOLANDO_FV | PMGD PFV SAN YOLANDO
SAND_SOLAR_FV | SAND_SOLAR_FV | PMGD PFV SAND SOLAR
SANTA_ADRIANA_FV | SANTA_ADRIANA_FV | PMGD PFV SANTA ADRIANA
SANTA_AMELIA_FV | SANTA_AMELIA_FV | PMGD PFV SANTA AMELIA
SANTA_BARBARA_FV | SANTA_BARBARA_FV | PFV SANTA BARBARA
SANTA_BLANCA_ISLA_MAIPO_FV | SANTA_BLANCA_ISLA_MAIPO_FV | PMGD PFV SANTA BLANCA ISLA MAIPO
SANTA_CAROLINA_FV | SANTA_CAROLINA_FV | PMGD PFV SANTA CAROLINA
SANTA_CECILIA_FV | SANTA_CECILIA_FV | PMGD PFV SANTA CECILIA
SANTA_CLARA_FV | SANTA_CLARA_FV | PMGD PFV SANTA CLARA
SANTA_CRUZ_FV | SANTA_CRUZ_FV | PMGD PFV SANTA CRUZ
SANTA_ELIZABETH_FV | SANTA_ELIZABETH_FV | PMGD PFV SANTA ELIZABETH
SANTA_EMILIA_FV | SANTA_EMILIA_FV | PMGD PFV SANTA EMILIA
SANTA_ESTER_FV | SANTA_ESTER_FV | PMGD PFV SANTA ESTER
SANTA_EUGENIA_FV | SANTA_EUGENIA_FV | PMGD PFV SANTA EUGENIA
SANTA_FE_FV | SANTA_FE_FV | PMGD PFV PARQUE SOLAR SANTA FE
SANTA_FRANCISCA_FV | SANTA_FRANCISCA_FV | PMGD PFV SANTA FRANCISCA
SANTA_INES_FV | SANTA_INES_FV | PMGD PFV SANTA INES SOLAR
PFV Santa Isabel I_GEN | SANTA_ISABEL_FV | PFV SANTA ISABEL
SANTA_JULIA_FV | SANTA_JULIA_FV | PMGD PFV SANTA JULIA
SANTA_LAURA_FV | SANTA_LAURA_FV | PMGD PFV SANTA LAURA
SANTA_LUCIA_FV | SANTA_LUCIA_FV | PFV SANTA LUCIA
SANTA_LUISA_FV | SANTA_LUISA_FV | PMGD PFV SANTA LUISA
SANTA_MARGARITA_FV | SANTA_MARGARITA_FV | PMGD PFV SANTA MARGARITA
SANTA_PAMELA_FV | SANTA_PAMELA_FV | PFV SANTA PAMELA
SANTA_RITA_FV | SANTA_RITA_FV | PMGD PFV SANTA RITA
SANTA_ROSA_FV | SANTA_ROSA_FV | PMGD PFV GR SANTA ROSA
SANTA_TERESITA_FV | SANTA_TERESITA_FV | PMGD PFV SANTA TERESITA
PFV Santiago Solar | SANTIAGO_SOLAR_FV | PFV SANTIAGO SOLAR
SANTUARIO_FV | SANTUARIO_FV | PMGD PFV SANTUARIO SOLAR
SATURNO_NORTE_FV | SATURNO_NORTE_FV | PMGD PFV SATURNO NORTE
SC_FLOR_DEL_LLANO_FV | SC_FLOR_DEL_LLANO_FV | PFV SC FLOR DEL LLANO
PFV Solaire Direct | SDGx01_FV | PFV SDGx01
SG_INES_MONTANA_FV | SG_INES_MONTANA_FV | PFV SG INES MONTANA
SGT_CATAPILCO_FV | SGT_CATAPILCO_FV | PFV SGT CATAPILCO
SGT_CHOLGUAN_FV | SGT_CHOLGUAN_FV | PMGD PFV SGT CHOLGUAN
SGT_TUCAPEL_FV | SGT_TUCAPEL_FV | PMGD PFV SGT TUCAPEL
SIERRA_SOLEADA_FV | SIERRA_SOLEADA_FV | PFV SIERRA SOLEADA
SIETE_COLORES_FV | SIETE_COLORES_FV | PMGD PFV SIETE COLORES
SIRIMAVO_FV | SIRIMAVO_FV | PFV SIRIMAVO
SLK_808_FV | SLK_808_FV | PMGD PFV RINCONADA NORTE (SLK 808)
SLK_CB_NUEVE_FV | SLK_CB_NUEVE_FV | PMGD PFV SLK CB NUEVE
SOFIA_FV | SOFIA_FV | PMGD PFV SOFIA
PFV Sol del Desierto I_GEN | SOL_DE_DESIERTO_FV | PFV SOL DEL DESIERTO
SOL_DE_LILA_FV | SOL_DE_LILA_FV | PFV SOL DE LILA
SOL_DE_LOS_ANDES_FV | SOL_DE_LOS_ANDES_FV | PFV SOL DE LOS ANDES
SOL_DE_SEPTIEMBRE_FV | SOL_DE_SEPTIEMBRE_FV | PMGD PFV SOL DE SEPTIEMBRE
SOL_DE_VALLENAR_FV | SOL_DE_VALLENAR_FV | PFV SOL DE VALLENAR
SOL_DEL_MAULE_FV | SOL_DEL_MAULE_FV | PFV SOL DEL MAULE
SOL_DEL_NORTE_ANDES_FV | SOL_DEL_NORTE_ANDES_FV | PFV SOL DEL NORTE
SOL_DEL_NORTE_FV | SOL_DEL_NORTE_FV | PMGD PFV SOL DEL NORTE
SOL_SANTA_INES_FV | SOL_SANTA_INES_FV | PMGD PFV SDSI
SOLAR_DEL_BUENO_FV | SOLAR_DEL_BUENO_FV | PFV SOLAR DEL BUENO
SOLFERINO_SOLAR_FV | SOLFERINO_SOLAR_FV | PFV SOLFERINO SOLAR
SOY_SOLAR_FV | SOY_SOLAR_FV | PFV SOY SOLAR
SUNHUNTER_FV | SUNHUNTER_FV | PMGD PFV SUNHUNTER
TABOLANGO_FV | TABOLANGO_FV | PFV TABOLANGO
TACNA_FV | TACNA_FV | PMGD PFV TACNA
TALAGANTE_2_FV | TALAGANTE_2_FV | PFV TALAGANTE 2
TALCA_FV | TALCA_FV | PMGD PFV TALCA
TALHUEN_FV | TALHUEN_FV | PMGD PFV TALHUEN
TALLADO_FV | TALLADO_FV | PMGD PFV TALLADO
TAMANGO_FV | TAMANGO_FV | PFV TAMANGO
TAMARAMA_FV | TAMARAMA_FV | PMGD PFV TAMARAMA
TAMARICO_FV | TAMARICO_FV | PFV TAMARICO
TAMARUGO_FV | TAMARUGO_FV | PMGD PFV TAMARUGO
TARANTO_FV | TARANTO_FV | PMGD PFV TARANTO
TARUCA_FV | TARUCA_FV | PMGD PFV TARUCA
TARWI_FV | TARWI_FV | PFV TARWI
TECHOS_DE_ALTAMIRA_FV | TECHOS_DE_ALTAMIRA_FV | PMGD PFV TECHOS DE ALTAMIRA
TECHOS_WATTS_FV | TECHOS_WATTS_FV | PMGD PFV TECHOS WATTS
TENO_FV | TENO_FV | PMGD PFV TENO
TEPU_FV | TEPU_FV | PFV TEPU
TES_SOLAR_FV | TES_SOLAR_FV | PFV TES SOLAR
TIERRA_FV | TIERRA_FV | PMGD PFV TIERRA
TIJERAL_FV | TIJERAL_FV | PMGD PFV TIJERAL
TIL_TIL_FV | TIL_TIL_FV | PMGD PFV TILTIL
TOPACIO_FV | TOPACIO_FV | PFV TOPACIO
TORINO_FV | TORINO_FV | PMGD PFV TORINO
TRANQUE_DEL_SOL_FV | TRANQUE_DEL_SOL_FV | PFV TRANQUE DEL SOL
TRAVESIA_FV | TRAVESIA_FV | PMGD PFV PARQUE LA TRAVESIA
TREBAL_SOLAR_FV | TREBAL_SOLAR_FV | PMGD PFV TREBAL SOLAR
TRICAHUE_2_FV | TRICAHUE_2_FV | PMGD PFV TRICAHUE II
TRIGAL_FV | TRIGAL_FV | PMGD PFV TRIGAL
TRINIDAD_FV | TRINIDAD_FV | PMGD PFV TRINIDAD
TUCUQUERE_FV | TUCUQUERE_FV | PMGD PFV TUCUQUERE
TURQUIA_FV | TURQUIA_FV | PFV TURQUIA
TUTUVEN_FV | TUTUVEN_FV | PMG PFV TUTUVEN
PFV Uribe Solar | URIBE_SOLAR_FV | PFV URIBE SOLAR
PFV Usya | USYA_FV | PFV USYA
UTFSM_VALPARAISO_VALDES_FV | UTFSM_VALPARAISO_VALDES_FV | PMGD PFV UTFSM VALPARAISO VALDES
UTFSM_VINA_DEL_MAR_FV | UTFSM_VINA_DEL_MAR_FV | PMGD PFV UTFSM VIÑA DEL MAR
UTFSM_VITACURA_FV | UTFSM_VITACURA_FV | PMGD PFV UTFSM VITACURA
VALLE_ALEGRE_FV | VALLE_ALEGRE_FV | PFV VALLE ALEGRE
VALLE_DE_LA_LUNA_2_FV | VALLE_DE_LA_LUNA_2_FV | PMGD PFV VALLE DE LA LUNA II
VALLE_DEL_SOL_FV | VALLE_DEL_SOL_FV | PFV VALLE DEL SOL
PFV Valle Escondido_GEN | VALLE_ESCONDIDO_FV | PFV VALLE ESCONDIDO
VALLE_SOLAR_ESTE_FV | VALLE_SOLAR_ESTE_FV | PMGD PFV VALLE SOLAR ESTE II
VALLE_SOLAR_OESTE_FV | VALLE_SOLAR_OESTE_FV | PMGD PFV VALLE SOLAR OESTE II
VELASCO_FV | VELASCO_FV | PFV VELASCO
VENEZIA_FV | VENEZIA_FV | PMG PFV VENEZIA
VENTURADA_FV | VENTURADA_FV | PMGD PFV VENTURADA
VERONA_FV | VERONA_FV | PFV VERONA
VICENTE_FV | VICENTE_FV | PMGD PFV VICENTE SOLAR
VICHUQUEN_SANTA_ELENA_FV | VICHUQUEN_SANTA_ELENA_FV | PFV VICHUQUEN SANTA ELENA
VICTORIA_FV | VICTORIA_FV | PMGD PFV VICTORIA
VILLA_ALEGRE_FV | VILLA_ALEGRE_FV | PMGD PFV VILLA ALEGRE
VILLA_ALEMANA_FV | VILLA_ALEMANA_FV | PMGD PFV SOLARPARK VILLA ALEMANA
VILLA_CRUZ_FV | VILLA_CRUZ_FV | PMGD PFV VILLA CRUZ
VILLA_FV | VILLA_FV | PMGD PFV VILLA SOLAR
VILLA_LONGAVI_FV | VILLA_LONGAVI_FV | PMGD PFV VILLA LONGAVI
VILLA_MOSCOSO_FV | VILLA_MOSCOSO_FV | PMGD PFV VILLA MOSCOSO
VILLA_PRAT_FV | VILLA_PRAT_FV | PMGD PFV VILLA PRAT
VILLA_SECA_FV | VILLA_SECA_FV | PMGD PFV VILLA SECA
VINEDOS_FV | VINEDOS_FV | PFV VINEDOS
VIOLETA_FV | VIOLETA_FV | PMGD PFV VIOLETA
VIOLETA_LAUTARO_FV | VIOLETA_LAUTARO_FV | PFV VIOLETA LAUTARO
VITUCO_2B_FV | VITUCO_2B_FV | PMGD PFV VITUCO 2B
WARAIRA_FV | WARAIRA_FV | PFV WARAIRA
WATTS_LONQUEN_FV | WATTS_LONQUEN_FV | PMGD PFV WATTS LONQUEN
WILLKA_FV | WILLKA_FV | PFV WILLKA
YAHUTELA_FV | YAHUTELA_FV | PMGD PFV YAHUTELA
YELLOWSTONE_1_FV | YELLOWSTONE_1_FV | PFV YELLOWSTONE 1
YELLOWSTONE_2_FV | YELLOWSTONE_2_FV | PFV YELLOWSTONE 2
YUNGAY_2_TRILALEO_FV | YUNGAY_2_TRILALEO_FV | PFV YUNGAY 2 TRILALEO
ZATURNO_FV | ZATURNO_FV | PFV ZATURNO
BESS VR1 ALFALFAL | BAT_ALFALFAL | BESS VR1 ALFALFAL
BESS VR2 ALFALFAL | BAT_ALFALFAL_2 | BESS VR2 ALFALFAL
BESS_Andes Solar IIA | BAT_ANDES_2A_FV | BESS_Andes Solar IIA
PFV + BESS ANDES SOLAR IIB | BAT_ANDES_2B_FV | PFV + BESS ANDES SOLAR IIB
BAT_ANDES_4_FV | BAT_ANDES_4_FV | BAT_ANDES_4_FV
BAT_ARICA | BAT_ARICA | BESS ARICA
PFV + BESS COYA_A | BAT_COYA_FV | PFV + BESS COYA_A
PFV + BESS COYA_B |  | PFV + BESS COYA_B
PFV + BESS COYA_C |  | PFV + BESS COYA_C
PFV + BESS COYA_D |  | PFV + BESS COYA_D
BESS DIEGO DE ALMAGRO SUR | BAT_DIEGO_ALMAGRO_SUR_FV | BESS DIEGO DE ALMAGRO SUR
BESS DON HUMBERTO | BAT_DON_HUMBERTO_FV | BESS DON HUMBERTO
BESS LA CABAÑA | BAT_LA_CABANA_EO | BESS LA CABAÑA
BESS SALVADOR | BAT_SALVADOR_FV | BESS SALVADOR
BESS SAN ANDRES | BAT_SAN_ANDRES_FV | BESS SAN ANDRES
BAT_SAN_MARCOS_FV | BAT_SAN_MARCOS_FV | BAT_SAN_MARCOS_FV
BESS URIBE SOLAR | BAT_URIBE_SOLAR_FV | BESS URIBE SOLAR
DON_EUGENIO | DON_EUGENIO | DON_EUGENIO
DON_TITO | DON_TITO | DON_TITO
EL_PORTAL | EL_PORTAL | EL_PORTAL
CALA_MORRITOS | CALA_MORRITOS | CALA_MORRITOS
DONA_LUZMA | DONA_LUZMA | DONA_LUZMA
ANTOFAGASTA_EO | ANTOFAGASTA_EO | ANTOFAGASTA_EO
CH1_BUTALCURA_EO | CH1_BUTALCURA_EO | CH1_BUTALCURA_EO
CH2_BUTALCURA_EO | CH2_BUTALCURA_EO | CH2_BUTALCURA_EO
GAW_EO | GAW_EO | GAW_EO
KALLPA_EO | KALLPA_EO | KALLPA_EO
OLMOS_AMP_EO | OLMOS_AMP_EO | OLMOS_AMP_EO
SAN_MATIAS_AMP_EO | SAN_MATIAS_AMP_EO | SAN_MATIAS_AMP_EO
AHE_BUENAS_YERBAS_FV | AHE_BUENAS_YERBAS_FV | AHE_BUENAS_YERBAS_FV
ALCONES_FV | ALCONES_FV | ALCONES_FV
ANCAHUAL_FV | ANCAHUAL_FV | ANCAHUAL_FV
ANDES_3_FV | ANDES_3_FV | ANDES_3_FV
AXEL_FV | AXEL_FV | AXEL_FV
CACHIYUYO_2_FV | CACHIYUYO_2_FV | CACHIYUYO_2_FV
CARA_DE_GALLO_FV | CARA_DE_GALLO_FV | CARA_DE_GALLO_FV
CARANCA_FV | CARANCA_FV | CARANCA_FV
CERRILLOS_FV | CERRILLOS_FV | CERRILLOS_FV
CHAGUAL_FV | CHAGUAL_FV | CHAGUAL_FV
CHAMONATE_SOLAR_FV | CHAMONATE_SOLAR_FV | CHAMONATE_SOLAR_FV
CUARTO_MENGUANTE_FV | CUARTO_MENGUANTE_FV | CUARTO_MENGUANTE_FV
DOS_PINOS_FV | DOS_PINOS_FV | DOS_PINOS_FV
FOTOVOLT_LIN_FV | FOTOVOLT_LIN_FV | FOTOVOLT_LIN_FV
FRAGATA_FV | FRAGATA_FV | FRAGATA_FV
GABRIELA_COBRE_FV | GABRIELA_COBRE_FV | GABRIELA_COBRE_FV
LA_COSECHA_FV | LA_COSECHA_FV | LA_COSECHA_FV
LAJA_ANDINO_FV | LAJA_ANDINO_FV | LAJA_ANDINO_FV
LAS_BANDURRIAS_FV | LAS_BANDURRIAS_FV | LAS_BANDURRIAS_FV
LAS_GUINDILLAS_FV | LAS_GUINDILLAS_FV | LAS_GUINDILLAS_FV
LAS_VIOLETAS_FV | LAS_VIOLETAS_FV | LAS_VIOLETAS_FV
LIVORNO_FV | LIVORNO_FV | LIVORNO_FV
MALVILLA_FV | MALVILLA_FV | MALVILLA_FV
MANZANO_FV | MANZANO_FV | MANZANO_FV
PAILLIHUE_FV | PAILLIHUE_FV | PAILLIHUE_FV
PATAGUA_FV | PATAGUA_FV | PATAGUA_FV
PMG_RAULI_FV | PMG_RAULI_FV | PMG_RAULI_FV
POCILLAS_FV | POCILLAS_FV | POCILLAS_FV
RIVAZZURRA_FV | RIVAZZURRA_FV | RIVAZZURRA_FV
SANTA_ELENA_FV | SANTA_ELENA_FV | SANTA_ELENA_FV
SANTA_MARTA_MAIPO_FV | SANTA_MARTA_MAIPO_FV | SANTA_MARTA_MAIPO_FV
SOLARPARK_MALLOA_FV | SOLARPARK_MALLOA_FV | SOLARPARK_MALLOA_FV
TAIRA_FV | TAIRA_FV | TAIRA_FV
UNIFRUTTI_TENO_1_FV | UNIFRUTTI_TENO_1_FV | UNIFRUTTI_TENO_1_FV
VICTOR_JARA_FV | VICTOR_JARA_FV | VICTOR_JARA_FV
VINAS_DEL_SOL_FV | VINAS_DEL_SOL_FV | VINAS_DEL_SOL_FV
BAT_ANDES_3_FV | BAT_ANDES_3_FV | BAT_ANDES_3_FV
BAT_CAPRICORNIO_FV | BAT_CAPRICORNIO_FV | BAT_CAPRICORNIO_FV
BAT_DESIERTO_DE_ATACAMA_FV | BAT_DESIERTO_DE_ATACAMA_FV | BAT_DESIERTO_DE_ATACAMA_FV
BAT_GABRIELA_COBRE_FV | BAT_GABRIELA_COBRE_FV | BAT_GABRIELA_COBRE_FV
BAT_MARIA_ELENA_FV | BAT_MARIA_ELENA_FV | BAT_MARIA_ELENA_FV
BAT_NUEVO_QUILLAGUA_FV | BAT_NUEVO_QUILLAGUA_FV | BAT_NUEVO_QUILLAGUA_FV
BAT_PUNTA_SIERRA_EO | BAT_PUNTA_SIERRA_EO | BAT_PUNTA_SIERRA_EO
TG1A | ATA-TG1A_GN_C | ATACAMA-1_TG1A_GNL
TG1A | ATA-TG1A+0.5TV1C_GN_B | ATACAMA-1_TG1A+0.5TV1_GNL
TV1C | ATA-TG1A+0.5TV1C_GN_D | ATACAMA-1_TG1A+0.5TV1_GNL
TG1A | ATA-TG1A+TG1B+TV1C_GN_B | ATACAMA-1_TG1A+TG1B+TV1_GNL
TG1A | ATA-TG1A+TG1B+TV1C_GN_C | ATACAMA-1_TG1A+TG1B+TV1_GNL
TG1A | ATA-TG1A+TG1B+TV1C_GN_D | ATACAMA-1_TG1A+TG1B+TV1_GNL
TG1B | ATA-TG1A+TG1B+TV1C_GN_B | ATACAMA-1_TG1A+TG1B+TV1_GNL
TG1B | ATA-TG1A+TG1B+TV1C_GN_C | ATACAMA-1_TG1A+TG1B+TV1_GNL
TG1B | ATA-TG1A+TG1B+TV1C_GN_D | ATACAMA-1_TG1A+TG1B+TV1_GNL
TV1C | ATA-TG1A+TG1B+TV1C_GN_B | ATACAMA-1_TG1A+TG1B+TV1_GNL
TV1C | ATA-TG1A+TG1B+TV1C_GN_C | ATACAMA-1_TG1A+TG1B+TV1_GNL
TV1C | ATA-TG1A+TG1B+TV1C_GN_D | ATACAMA-1_TG1A+TG1B+TV1_GNL
TG1B | ATA-TG1B_GN_B | ATACAMA-1_TG1B_GNL
TG1B | ATA-TG1B_GN_C | ATACAMA-1_TG1B_GNL
TG1B | ATA-TG1B_GN_D | ATACAMA-1_TG1B_GNL
TG1B | ATA-TG1B+0.5TV1C_GN_B | ATACAMA-1_TG1B+0.5TV1_GNL
TG1B | ATA-TG1B+0.5TV1C_GN_D | ATACAMA-1_TG1B+0.5TV1_GNL
TV1C | ATA-TG1B+0.5TV1C_GN_B | ATACAMA-1_TG1B+0.5TV1_GNL
TV1C | ATA-TG1B+0.5TV1C_GN_C | ATACAMA-1_TG1B+0.5TV1_GNL
TV1C | ATA-TG1B+0.5TV1C_GN_D | ATACAMA-1_TG1B+0.5TV1_GNL
TG2A | ATA-TG2A_GN_B | ATACAMA-2_TG2A_GNL
TG2A | ATA-TG2A_GN_C | ATACAMA-2_TG2A_GNL
TG2A | ATA-TG2A_GN_D | ATACAMA-2_TG2A_GNL
TG2A | ATA-TG2A+0.5TV2C_GN_B | ATACAMA-2_TG2A+0.5TV2_GNL
TG2A | ATA-TG2A+0.5TV2C_GN_C | ATACAMA-2_TG2A+0.5TV2_GNL
TG2A | ATA-TG2A+0.5TV2C_GN_D | ATACAMA-2_TG2A+0.5TV2_GNL
TV2C | ATA-TG2A+0.5TV2C_GN_B | ATACAMA-2_TG2A+0.5TV2_GNL
TV2C | ATA-TG2A+0.5TV2C_GN_D | ATACAMA-2_TG2A+0.5TV2_GNL
TG2A | ATA-TG2A+TG2B+TV2C_GN_B | ATACAMA-2_TG2A+TG2B+TV2_GNL
TG2A | ATA-TG2A+TG2B+TV2C_GN_C | ATACAMA-2_TG2A+TG2B+TV2_GNL
TG2A | ATA-TG2A+TG2B+TV2C_GN_D | ATACAMA-2_TG2A+TG2B+TV2_GNL
TG2B | ATA-TG2A+TG2B+TV2C_GN_B | ATACAMA-2_TG2A+TG2B+TV2_GNL
TG2B | ATA-TG2A+TG2B+TV2C_GN_C | ATACAMA-2_TG2A+TG2B+TV2_GNL
TG2B | ATA-TG2A+TG2B+TV2C_GN_D | ATACAMA-2_TG2A+TG2B+TV2_GNL
TV2C | ATA-TG2A+TG2B+TV2C_GN_B | ATACAMA-2_TG2A+TG2B+TV2_GNL
TV2C | ATA-TG2A+TG2B+TV2C_GN_C | ATACAMA-2_TG2A+TG2B+TV2_GNL
TV2C | ATA-TG2A+TG2B+TV2C_GN_D | ATACAMA-2_TG2A+TG2B+TV2_GNL
TG2B | ATA-TG2B_GN_B | ATACAMA-2_TG2B_GNL
TG2B | ATA-TG2B_GN_D | ATACAMA-2_TG2B_GNL
TG2B | ATA-TG2B+0.5TV2C_GN_B | ATACAMA-2_TG2B+0.5TV2_GNL
TG2B | ATA-TG2B+0.5TV2C_GN_C | ATACAMA-2_TG2B+0.5TV2_GNL
TG2B | ATA-TG2B+0.5TV2C_GN_D | ATACAMA-2_TG2B+0.5TV2_GNL
TV2C | ATA-TG2B+0.5TV2C_GN_B | ATACAMA-2_TG2B+0.5TV2_GNL
TV2C | ATA-TG2B+0.5TV2C_GN_C | ATACAMA-2_TG2B+0.5TV2_GNL
TV2C | ATA-TG2B+0.5TV2C_GN_D | ATACAMA-2_TG2B+0.5TV2_GNL
Candelaria U1 | CANDELARIA_1_GN_B | TER CANDELARIA 1
Candelaria U1 | CANDELARIA_1_GN_C | TER CANDELARIA 1
Candelaria U1 | CANDELARIA_1_GN_D | TER CANDELARIA 1
Candelaria U2 | CANDELARIA_2_GN_B | TER CANDELARIA 2
Candelaria U2 | CANDELARIA_2_GN_C | TER CANDELARIA 2
Candelaria U2 | CANDELARIA_2_GN_D | TER CANDELARIA 2
IE_MEJILLONES_GN_B | IE_MEJILLONES_GN_B | IE_MEJILLONES_GN_B
IE_MEJILLONES_GN_C | IE_MEJILLONES_GN_C | IE_MEJILLONES_GN_C
IE_MEJILLONES_GN_D | IE_MEJILLONES_GN_D | IE_MEJILLONES_GN_D
TER KELAR CC1-TG1 | KELAR-TG1_GN_A | KELAR-TG1_TG1_GNL
TER KELAR CC1-TG1 | KELAR-TG1_GN_B | KELAR-TG1_TG1_GNL
TER KELAR CC1-TG1 | KELAR-TG1_GN_C | KELAR-TG1_TG1_GNL
TER KELAR CC1-TG1 | KELAR-TG1_GN_D | KELAR-TG1_TG1_GNL
TER KELAR CC1-TG1 | KELAR-TG1+0.5TV_GN_A | KELAR-TG1_TG1+0.5TV_GNL
TER KELAR CC1-TG1 | KELAR-TG1+0.5TV_GN_B | KELAR-TG1_TG1+0.5TV_GNL
TER KELAR CC1-TG1 | KELAR-TG1+0.5TV_GN_C | KELAR-TG1_TG1+0.5TV_GNL
TER KELAR CC1-TG1 | KELAR-TG1+0.5TV_GN_D | KELAR-TG1_TG1+0.5TV_GNL
TER KELAR CC1-TV | KELAR-TG1+0.5TV_GN_A | KELAR-TG1_TG1+0.5TV_GNL
TER KELAR CC1-TV | KELAR-TG1+0.5TV_GN_B | KELAR-TG1_TG1+0.5TV_GNL
TER KELAR CC1-TV | KELAR-TG1+0.5TV_GN_C | KELAR-TG1_TG1+0.5TV_GNL
TER KELAR CC1-TV | KELAR-TG1+0.5TV_GN_D | KELAR-TG1_TG1+0.5TV_GNL
TER KELAR CC1-TG1 | KELAR-TG1+TG2+TV_GN_A | KELAR-TG12_TG1+TG2+TV1_GNL
TER KELAR CC1-TG1 | KELAR-TG1+TG2+TV_GN_B | KELAR-TG12_TG1+TG2+TV1_GNL
TER KELAR CC1-TG1 | KELAR-TG1+TG2+TV_GN_C | KELAR-TG12_TG1+TG2+TV1_GNL
TER KELAR CC1-TG1 | KELAR-TG1+TG2+TV_GN_D | KELAR-TG12_TG1+TG2+TV1_GNL
TER KELAR CC1-TG2 | KELAR-TG1+TG2+TV_GN_A | KELAR-TG12_TG1+TG2+TV1_GNL
TER KELAR CC1-TG2 | KELAR-TG1+TG2+TV_GN_B | KELAR-TG12_TG1+TG2+TV1_GNL
TER KELAR CC1-TG2 | KELAR-TG1+TG2+TV_GN_C | KELAR-TG12_TG1+TG2+TV1_GNL
TER KELAR CC1-TV | KELAR-TG1+TG2+TV_GN_A | KELAR-TG12_TG1+TG2+TV1_GNL
TER KELAR CC1-TV | KELAR-TG1+TG2+TV_GN_C | KELAR-TG12_TG1+TG2+TV1_GNL
TER KELAR CC1-TV | KELAR-TG1+TG2+TV_GN_D | KELAR-TG12_TG1+TG2+TV1_GNL
TER KELAR CC1-TG2 | KELAR-TG2_GN_A | KELAR-TG2_TG2_GNL
TER KELAR CC1-TG2 | KELAR-TG2_GN_B | KELAR-TG2_TG2_GNL
TER KELAR CC1-TG2 | KELAR-TG2_GN_C | KELAR-TG2_TG2_GNL
TER KELAR CC1-TG2 | KELAR-TG2_GN_D | KELAR-TG2_TG2_GNL
TER KELAR CC1-TG2 | KELAR-TG2+0.5TV_GN_A | KELAR-TG2_TG2+0.5TV_GNL
TER KELAR CC1-TG2 | KELAR-TG2+0.5TV_GN_B | KELAR-TG2_TG2+0.5TV_GNL
TER KELAR CC1-TG2 | KELAR-TG2+0.5TV_GN_C | KELAR-TG2_TG2+0.5TV_GNL
TER KELAR CC1-TG2 | KELAR-TG2+0.5TV_GN_D | KELAR-TG2_TG2+0.5TV_GNL
TER KELAR CC1-TV | KELAR-TG2+0.5TV_GN_A | KELAR-TG2_TG2+0.5TV_GNL
TER KELAR CC1-TV | KELAR-TG2+0.5TV_GN_B | KELAR-TG2_TG2+0.5TV_GNL
TER KELAR CC1-TV | KELAR-TG2+0.5TV_GN_C | KELAR-TG2_TG2+0.5TV_GNL
TER KELAR CC1-TV | KELAR-TG2+0.5TV_GN_D | KELAR-TG2_TG2+0.5TV_GNL
Los Vientos | LOS_VIENTOS_GN_A | TER LOS VIENTOS
Los Vientos | LOS_VIENTOS_GN_C | TER LOS VIENTOS
Los Vientos | LOS_VIENTOS_GN_D | TER LOS VIENTOS
Los Vientos | LOS_VIENTOS-CNAVIA_GN_A | TER LOS VIENTOS
Los Vientos | LOS_VIENTOS-CNAVIA_GN_B | TER LOS VIENTOS
Los Vientos | LOS_VIENTOS-CNAVIA_GN_C | TER LOS VIENTOS
Los Vientos | LOS_VIENTOS-CNAVIA_GN_D | TER LOS VIENTOS
CTM3-TG | MEJILLONES_3-TG_GN_B | MEJILLONES-CTM3_TG1_GNL
CTM3-TG | MEJILLONES_3-TG_GN_D | MEJILLONES-CTM3_TG1_GNL
CTM3-TG | MEJILLONES_3-TG+TV_GN_B | MEJILLONES-CTM3_TG1+TV1_GNL
CTM3-TG | MEJILLONES_3-TG+TV_GN_C | MEJILLONES-CTM3_TG1+TV1_GNL
CTM3-TG | MEJILLONES_3-TG+TV_GN_D | MEJILLONES-CTM3_TG1+TV1_GNL
CTM3-TV | MEJILLONES_3-TG+TV_GN_B | MEJILLONES-CTM3_TG1+TV1_GNL
CTM3-TV | MEJILLONES_3-TG+TV_GN_C | MEJILLONES-CTM3_TG1+TV1_GNL
CTM3-TV | MEJILLONES_3-TG+TV_GN_D | MEJILLONES-CTM3_TG1+TV1_GNL
NEHUENCO_1-FA | NEHUENCO_1-FA_GN_B | TER NEHUENCO I FA
NEHUENCO_1-FA | NEHUENCO_1-FA_GN_C | TER NEHUENCO I FA
NEHUENCO_1-FA | NEHUENCO_1-FA_GN_D | TER NEHUENCO I FA
Nehuenco U1 TG | NEHUENCO_1-TG_GN_B | TER NEHUENCO I
Nehuenco U1 TG | NEHUENCO_1-TG_GN_C | TER NEHUENCO I
Nehuenco U1 TG | NEHUENCO_1-TG+TV_GN_B | TER NEHUENCO I
Nehuenco U1 TG | NEHUENCO_1-TG+TV_GN_C | TER NEHUENCO I
Nehuenco U1 TG | NEHUENCO_1-TG+TV_GN_D | TER NEHUENCO I
Nehuenco U1 TV | NEHUENCO_1-TG+TV_GN_B | TER NEHUENCO I
Nehuenco U1 TV | NEHUENCO_1-TG+TV_GN_C | TER NEHUENCO I
Nehuenco U1 TV | NEHUENCO_1-TG+TV_GN_D | TER NEHUENCO I
Nehuenco U2 TG | NEHUENCO_2-TG_GN_C | TER NEHUENCO II
Nehuenco U2 TG | NEHUENCO_2-TG+TV_GN_C | TER NEHUENCO II
Nehuenco U2 TG | NEHUENCO_2-TG+TV_GN_D | TER NEHUENCO II
Nehuenco U2 TV | NEHUENCO_2-TG+TV_GN_B | TER NEHUENCO II
Nehuenco U2 TV | NEHUENCO_2-TG+TV_GN_C | TER NEHUENCO II
Nehuenco U2 TV | NEHUENCO_2-TG+TV_GN_D | TER NEHUENCO II
Nehuenco U3 | NEHUENCO_9B_GN_B | TER NEHUENCO 9B
Nehuenco U3 | NEHUENCO_9B_GN_C | TER NEHUENCO 9B
Nehuenco U3 | NEHUENCO_9B_GN_D | TER NEHUENCO 9B
Newen | NEWEN_GN_B | TER NEWEN
NUEVA_RENCA-FA | NUEVA_RENCA-FA_GN_B | TER NUEVA RENCA FA
NUEVA_RENCA-FA | NUEVA_RENCA-FA_GN_D | TER NUEVA RENCA FA
Nueva Renca TG | NUEVA_RENCA-TG+TV_GN_C | TER NUEVA RENCA
Nueva Renca TG | NUEVA_RENCA-TG+TV_GN_D | TER NUEVA RENCA
Nueva Renca TV | NUEVA_RENCA-TG+TV_GN_C | TER NUEVA RENCA
Nueva Renca TV | NUEVA_RENCA-TG+TV_GN_D | TER NUEVA RENCA
Quintero TG1A | QUINTERO_1A_GN_B | TER QUINTERO 1A
Quintero TG1A | QUINTERO_1A_GN_C | TER QUINTERO 1A
Quintero TG1A | QUINTERO_1A_GN_D | TER QUINTERO 1A
Quintero TG1B | QUINTERO_1B_GN_B | TER QUINTERO 1B
Quintero TG1B | QUINTERO_1B_GN_C | TER QUINTERO 1B
Quintero TG1B | QUINTERO_1B_GN_D | TER QUINTERO 1B
San Isidro U2 TG | SAN_ISIDRO_2-TG_GN_C | TER SAN ISIDRO II
San Isidro U2 TG | SAN_ISIDRO_2-TG_GN_D | TER SAN ISIDRO II
San Isidro U2 TG | SAN_ISIDRO_2-TG+TV_GN_B | TER SAN ISIDRO II
San Isidro U2 TG | SAN_ISIDRO_2-TG+TV_GN_C | TER SAN ISIDRO II
San Isidro U2 TV | SAN_ISIDRO_2-TG+TV_GN_B | TER SAN ISIDRO II
San Isidro U2 TV | SAN_ISIDRO_2-TG+TV_GN_C | TER SAN ISIDRO II
San Isidro U2 TV | SAN_ISIDRO_2-TG+TV_GN_D | TER SAN ISIDRO II
San Isidro U2 TG | SAN_ISIDRO_2-TG+TV-FSTVU_GN_B | TER SAN ISIDRO II
San Isidro U2 TG | SAN_ISIDRO_2-TG+TV-FSTVU_GN_C | TER SAN ISIDRO II
San Isidro U2 TG | SAN_ISIDRO_2-TG+TV-FSTVU_GN_D | TER SAN ISIDRO II
San Isidro U2 TV | SAN_ISIDRO_2-TG+TV-FSTVU_GN_C | TER SAN ISIDRO II
San Isidro U2 TV | SAN_ISIDRO_2-TG+TV-FSTVU_GN_D | TER SAN ISIDRO II
SAN_ISIDRO-FA | SAN_ISIDRO-FA_GN_B | TER SAN ISIDRO FA
SAN_ISIDRO-FA | SAN_ISIDRO-FA_GN_C | TER SAN ISIDRO FA
SAN_ISIDRO-FA | SAN_ISIDRO-FA_GN_D | TER SAN ISIDRO FA
San Isidro U1 TG | SAN_ISIDRO-TG_GN_B | TER SAN ISIDRO
San Isidro U1 TG | SAN_ISIDRO-TG_GN_C | TER SAN ISIDRO
San Isidro U1 TG | SAN_ISIDRO-TG_GN_D | TER SAN ISIDRO
San Isidro U1 TG | SAN_ISIDRO-TG+TV_GN_B | TER SAN ISIDRO
San Isidro U1 TG | SAN_ISIDRO-TG+TV_GN_C | TER SAN ISIDRO
San Isidro U1 TG | SAN_ISIDRO-TG+TV_GN_D | TER SAN ISIDRO
San Isidro U1 TV | SAN_ISIDRO-TG+TV_GN_B | TER SAN ISIDRO
San Isidro U1 TV | SAN_ISIDRO-TG+TV_GN_C | TER SAN ISIDRO
San Isidro U1 TV | SAN_ISIDRO-TG+TV_GN_D | TER SAN ISIDRO
San Isidro U1 TG | SAN_ISIDRO-TG+TV-FSTVD_GN_B | TER SAN ISIDRO
San Isidro U1 TG | SAN_ISIDRO-TG+TV-FSTVD_GN_C | TER SAN ISIDRO
San Isidro U1 TG | SAN_ISIDRO-TG+TV-FSTVD_GN_D | TER SAN ISIDRO
San Isidro U1 TV | SAN_ISIDRO-TG+TV-FSTVD_GN_B | TER SAN ISIDRO
San Isidro U1 TV | SAN_ISIDRO-TG+TV-FSTVD_GN_D | TER SAN ISIDRO
Taltal U1 | TALTAL_1_GN_B | TER TALTAL 1
Taltal U1 | TALTAL_1_GN_C | TER TALTAL 1
Taltal U1 | TALTAL_1_GN_D | TER TALTAL 1
Taltal U2 | TALTAL_2_GN_B | TER TALTAL 2
Taltal U2 | TALTAL_2_GN_C | TER TALTAL 2
Taltal U2 | TALTAL_2_GN_D | TER TALTAL 2
U16 | TOCOPILLA_U16-TG_GN_B | TOCOPILLA-U16_TG1_GNL
U16 | TOCOPILLA_U16-TG_GN_C | TOCOPILLA-U16_TG1_GNL
U16 | TOCOPILLA_U16-TG_GN_D | TOCOPILLA-U16_TG1_GNL
U16 | TOCOPILLA_U16-TG+TV_GN_B | TOCOPILLA-U16_TG1+TV1_GNL
U16 | TOCOPILLA_U16-TG+TV_GN_C | TOCOPILLA-U16_TG1+TV1_GNL
U16 | TOCOPILLA_U16-TG+TV_GN_D | TOCOPILLA-U16_TG1+TV1_GNL
TG3 | TOCOPILLA-TG3_GN_B | TER TOCOPILLA TG3
TG3 | TOCOPILLA-TG3_GN_C | TER TOCOPILLA TG3
IE_MEJILLONES_GNL_A | IE_MEJILLONES_GNL_A | IE_MEJILLONES_GNL_A
IE_MEJILLONES_GNL_B | IE_MEJILLONES_GNL_B | IE_MEJILLONES_GNL_B
IE_MEJILLONES_GNL_C | IE_MEJILLONES_GNL_C | IE_MEJILLONES_GNL_C
IE_MEJILLONES_GNL_D | IE_MEJILLONES_GNL_D | IE_MEJILLONES_GNL_D
IE_MEJILLONES_GNL_E | IE_MEJILLONES_GNL_E | IE_MEJILLONES_GNL_E
IE_MEJILLONES_GNL_INF | IE_MEJILLONES_GNL_INF | IE_MEJILLONES_GNL_INF
Los Vientos | LOS_VIENTOS_GNL_C | TER LOS VIENTOS
Los Vientos | LOS_VIENTOS_GNL_D | TER LOS VIENTOS
Los Vientos | LOS_VIENTOS_GNL_INF | TER LOS VIENTOS
Los Vientos | LOS_VIENTOS_GNL_P | TER LOS VIENTOS
Los Vientos | LOS_VIENTOS-CNAVIA_GNL_C | TER LOS VIENTOS
Los Vientos | LOS_VIENTOS-CNAVIA_GNL_D | TER LOS VIENTOS
Los Vientos | LOS_VIENTOS-CNAVIA_GNL_E | TER LOS VIENTOS
Los Vientos | LOS_VIENTOS-CNAVIA_GNL_INF | TER LOS VIENTOS
Los Vientos | LOS_VIENTOS-CNAVIA_GNL_P | TER LOS VIENTOS
NUEVA_RENCA-FA | NUEVA_RENCA-FA_GNL_C | TER NUEVA RENCA FA
NUEVA_RENCA-FA | NUEVA_RENCA-FA_GNL_D | TER NUEVA RENCA FA
NUEVA_RENCA-FA | NUEVA_RENCA-FA_GNL_E | TER NUEVA RENCA FA
NUEVA_RENCA-FA | NUEVA_RENCA-FA_GNL_F | TER NUEVA RENCA FA
BAT_ARENA | BAT_ARENA | CKILIR_FV
BAT_ARENALES | BAT_ARENALES | CKONTOR_FV
BAT_ARICA_1 | BAT_ARICA_2 | CLEMENTINA_FV
BAT_BOLERO_1_FV | BAT_BOLERO_1_FV | COCHARCAS_FV
BAT_CHACA | BAT_CHACA | BAT_CHACA
BAT_CHARRABATA_2_FV | BAT_CHARRABATA_2_FV | CODORNIZ_FV
BAT_CHICHA_FV | BAT_CHICHA_FV | COIHUE_FV
BAT_COPIAPO_FV | BAT_COPIAPO_FV | COINCO_FV
BAT_CRISTALES_FV | BAT_CRISTALES_FV | COLCHAGUA_FV
BAT_DEL_DESIERTO | BAT_DEL_DESIERTO | BAT_DEL_DESIERTO
BAT_DIEGO_DE_ALMAGRO_SUR_2_FV | BAT_DIEGO_DE_ALMAGRO_SUR_2_FV | COLINA_FV
BAT_DONA_ANTONIA_FV | BAT_DONA_ANTONIA_FV | COLLANCO_FV
BAT_DOS_PINOS_FV | BAT_DOS_PINOS_FV | COLTAUCO_ALMENDRO_FV
BAT_EL_OLIVAR_FV | BAT_EL_OLIVAR_FV | CONCORDE_FV
BAT_ELENA_FV | BAT_ELENA_FV | CONDOR_CHEPICA_FV
BAT_ESTEPA_FV | BAT_ESTEPA_FV | CONDOR_MINILLAS_2_FV
BAT_FRAGATA_FV | BAT_FRAGATA_FV | CONDOR_PELVIN_FV
BAT_GRAN_TENO | BAT_GRAN_TENO | CONDOR_PETORCA_FV
BAT_HIJUELA_FV | BAT_HIJUELA_FV | CONEJO_FV
BAT_HUATACONDO_FV | BAT_HUATACONDO_FV | BAT_HUATACONDO_FV
BAT_KALLPA_EO | BAT_KALLPA_EO | CORDILLERILLA_FV
BAT_LAS_VIOLETAS_FV | BAT_LAS_VIOLETAS_FV | CORRALES_DEL_VERANO_FV
BAT_LATORRE_SUNLIGHT_FV | BAT_LATORRE_SUNLIGHT_FV | CORSO_FV
BAT_LIBELULA_FV | BAT_LIBELULA_FV | CORTIJO_FV
BAT_LILE | BAT_LILE | COTORRA_FV
BAT_LIVORNO_FV | BAT_LIVORNO_FV | COVADONGA_FV
BAT_LOS_LOROS_FV | BAT_LOS_LOROS_FV | COYA_FV
BAT_LOS_MAITENES_FV | BAT_LOS_MAITENES_FV | COYUNCHE_FV
BAT_LOS_QUILOS_FV | BAT_LOS_QUILOS_FV | CRUCERO_FV
BAT_LUNA_DE_VERANO_FV | BAT_LUNA_DE_VERANO_FV | CRUZ_SOLAR_1_FV
BAT_LUZ_DEL_NORTE_FV | BAT_LUZ_DEL_NORTE_FV | CURACAVI_FV
BAT_MODENA_FV | BAT_MODENA_FV | CURICURA_FV
BAT_MONZA_FV | BAT_MONZA_FV | CUZCUZ_FV
BAT_NUEVA_PAILLACO_FV | BAT_NUEVA_PAILLACO_FV | DADINCO_FV
BAT_NUEVO_QUILLAGUA_2_FV | BAT_NUEVO_QUILLAGUA_2_FV | BAT_NUEVO_QUILLAGUA_2_FV
BAT_PAMPAS_FV | BAT_PAMPAS_FV | DAS_FV
BAT_PICHIRROPULLI_FV | BAT_PICHIRROPULLI_FV | DEL_DESIERTO_FV
BAT_PUNTA_DE_TALCA_EO | BAT_PUNTA_DE_TALCA_EO | DESIERTO_DE_ATACAMA_FV
BAT_RIVAZZURRA_FV | BAT_RIVAZZURRA_FV | DIEGO_ALMAGRO_SUR_FV
BAT_SAN_ANDRES_2_FV | BAT_SAN_ANDRES_2_FV | DIEGO_DE_ALMAGRO_2_FV
BAT_SAN_JUAN_FV | BAT_SAN_JUAN_FV | DIEGO_DE_ALMAGRO_FV
BAT_SANTA_MARTA | BAT_SANTA_MARTA | DINAMO_FV
BAT_SOL_DE_VALLE_HERMOSO_FV | BAT_SOL_DE_VALLE_HERMOSO_FV | DOLORES_FV
BAT_TAIRA_FV | BAT_TAIRA_FV | DOMEYKO_FV
BAT_TAMARICO_FV | BAT_TAMARICO_FV | DON_ANDRONICO_FV
BAT_TOCOPILLA | BAT_TOCOPILLA | BAT_TOCOPILLA
BAT_VICTOR_JARA_FV | BAT_VICTOR_JARA_FV | BAT_VICTOR_JARA_FV
BAT_WILLKA_FV | BAT_WILLKA_FV | DON_GERARDO_FV
PANGUIPULLI | PANGUIPULLI | DON_HUMBERTO_FV
CMPC_BUCALEMU_1 | CMPC_BUCALEMU_1 | TER CMPC BUCALEMU U1
CMPC_BUCALEMU_2 | CMPC_BUCALEMU_2 | TER CMPC BUCALEMU U2
ANDES_U1-U2_DIE | ANDES_U1-U2_DIE | TER ANDES GENERACION (U1-U2)
CENIZAS_U2 | CENIZAS_U2 | TER CENIZAS U2
CENIZAS_U4 | CENIZAS_U4 | TER CENIZAS U4
CENIZAS_U5 | CENIZAS_U5 | TER CENIZAS U5
IE_MEJILLONES_DIE | IE_MEJILLONES_DIE | DON_RODRIGO_FV
TENO_GAS_GLP_AMP | TENO_GAS_GLP_AMP | DON_SIMON_FV
CANCURA_EO | CANCURA_EO | DONA_ANTONIA_FV
CHEQUENES_EO | CHEQUENES_EO | DONA_BERTA_FV
EL_ALEMAN_EO | EL_ALEMAN_EO | DONA_CARMEN_FV
HORIZONTE_NORTE_EO | HORIZONTE_NORTE_EO | PE HORIZONTE NORTE
HORIZONTE_SUR_EO | HORIZONTE_SUR_EO | PE HORIZONTE SUR
PAMPA_FIDELIA_E1_EO | PAMPA_FIDELIA_E1_EO | DONA_RUBENA_FV
PAMPA_FIDELIA_E2_EO | PAMPA_FIDELIA_E2_EO | DONA_VICTORIA_FV
PAMPAS_EO | PAMPAS_EO | DONIHUE_FV
PURRANQUE_1_EO | PURRANQUE_1_EO | DRUX_2_FV
PURRANQUE_2_EO | PURRANQUE_2_EO | DUQUECO_FV
ALTO_DEL_SOL_FV | ALTO_DEL_SOL_FV | PFV ALTO DEL SOL
AMPELO_FV | AMPELO_FV | EA_SF_GRANEROS_FV
ARIS_FV | ARIS_FV | EA_SF_PICHILEMU_FV
BOIX_FV | BOIX_FV | PMGD PFV BOIX [EN_REVISION]
CEFALU_FV | CEFALU_FV | PMGD PFV CEFALU SOLAR
CETUS_FV | CETUS_FV | PMGD PFV CETUS [EN_REVISION]
CHICHA_FV | CHICHA_FV | EL_BOCO_FV
CONDOR_LIGUA_FV | CONDOR_LIGUA_FV | PMGD PFV CONDOR LA LIGUA
CRISTALES_FV | CRISTALES_FV | EL_CANELO_3_FV
CUARZO_FV | CUARZO_FV | PMGD PFV CUARZO
CURACO_FV | CURACO_FV | PMGD PFV CURACO
EL_PENON_FV | EL_PENON_FV | EL_CARPINTERO_FV
EL_TREBOL_FV | EL_TREBOL_FV | PMGD PFV EL TREBOL
ESPIGA_DE_ORO_FV | ESPIGA_DE_ORO_FV | PFV ESPIGA DE ORO
ESTELA_SOLAR_FV | ESTELA_SOLAR_FV | EL_CHERCAN_FV
GAMMA_FV | GAMMA_FV | EL_CONDOR_FV
GONZALINA_TUNICHE_SUNLIGHT_FV | GONZALINA_TUNICHE_SUNLIGHT_FV | PMGD PFV LA GONZALINA DE TUNICHE SUNLIGHT
HUINGAN_FV | HUINGAN_FV | PMGD PFV HUINGAN
ISIDRO_FV | ISIDRO_FV | PMGD PFV ISIDRO
KANKAR_FV | KANKAR_FV | EL_GUINDAL_FV
LENGA_FV | LENGA_FV | PMGD PFV LENGA SOLAR
LIBELULA_FV | LIBELULA_FV | EL_LITRE_2_FV
LOS_BANOS_FV | LOS_BANOS_FV | PMGD PFV LOS BANOS
LOS_QUILOS_FV | LOS_QUILOS_FV | EL_MANZANO_HUECHUN_FV
LUMILLA_FV | LUMILLA_FV | PMGD PFV LUMILLA [EN_REVISION]
LUNA_DE_VERANO_FV | LUNA_DE_VERANO_FV | EL_MIRLO_FV
MARGARITA_X_FV | MARGARITA_X_FV | PMGD PFV MARGARITA X
MONZA_FV | MONZA_FV | EL_MONTE_FV
NUEVA_PAILLACO_FV | NUEVA_PAILLACO_FV | EL_NANDU_FV
NUEVO_QUILLAGUA_2_FV | NUEVO_QUILLAGUA_2_FV | PFV NUEVO QUILLAGUA II [EN_REVISION]
PAMPAS_FV | PAMPAS_FV | EL_PALQUI_FV
PICHIRROPULLI_FV | PICHIRROPULLI_FV | EL_PELICANO_FV
PMG_TOLEDO_FV | PMG_TOLEDO_FV | EL_PERAL_FV
PMGD_HIJUELA_4_FV | PMGD_HIJUELA_4_FV | PMGD PFV HIJUELA 4 [EN_REVISION]
PSF_SAN_RAMON_FV | PSF_SAN_RAMON_FV | EL_PIQUERO_FV
PUMAS_FV | PUMAS_FV | PMGD PFV PUMAS
QANQINA_FV | QANQINA_FV | EL_PIUQUEN_FV
QUINTACABRERO_FV | QUINTACABRERO_FV | PMGD PFV QUINTACABRERO
SAN_JUAN_FV | SAN_JUAN_FV | EL_QUEMADO_FV
SAN_VICENTE_TT_FV | SAN_VICENTE_TT_FV | PMGD PFV SAN VICENTE TT [EN_REVISION]
SOCIAL_ENERGY_POWER_FV | SOCIAL_ENERGY_POWER_FV | EL_RAYADOR_FV
SOL_DE_VALLE_HERMOSO_FV | SOL_DE_VALLE_HERMOSO_FV | EL_RECONQUISTADOR_FV
SUNRAY_FV | SUNRAY_FV | PMGD PFV SUNRAY [EN_REVISION]
TORTUGA_SOLAR_FV | TORTUGA_SOLAR_FV | PMGD PFV TORTUGA SOLAR [EN_REVISION]
VILLA_CVE_FV | VILLA_CVE_FV | EL_ROMERAL_FV
PFV PAS3 | POZO_ALMONTE_3_FV | PFV POZO ALMONTE SOLAR III
POZO_ALMONTE_1_FV | POZO_ALMONTE_1_FV | PMGD PFV PAS1
PFV Cerro Dominador | CERRO_DOMINADOR_FV | PFV CERRO DOMINADOR
PFV PAS2 | POZO_ALMONTE_2_FV | PFV POZO ALMONTE SOLAR II
CALAMA_1_FV | CALAMA_1_FV | PMGD PFV CALAMA SOLAR
LALACKAMA_FV | LALACKAMA_FV | PFV LALACKAMA
LALACKAMA_2_FV | LALACKAMA_2_FV | PFV LALACKAMA II
TAMBO_REAL_FV | TAMBO_REAL_FV | PMGD PFV TAMBO REAL
PFV Carrera Pinto | CARRERA_PINTO_FV | PFV CARRERA PINTO
PFV Quilapilún | QUILAPILUN_FV | PFV QUILAPILUN
CABILSOL_FV | CABILSOL_FV | PMGD PFV CABILSOL
PORTEZUELO_FV | PORTEZUELO_FV | PMGD PFV PORTEZUELO
CATAN_SOLAR_FV | CATAN_SOLAR_FV | PMGD PFV CATAN SOLAR
MARIN_FV | MARIN_FV | PMGD PFV MARIN
TRICA_DOS_FV | TRICA_DOS_FV | PMGD PFV TRICA-DOS
CALLE_LARGA_FV | CALLE_LARGA_FV | PMGD PFV CALLE LARGA
RANGUIL_FV | RANGUIL_FV | PMGD PFV RANGUIL
ALTOS_TILTIL_FV | ALTOS_TILTIL_FV | PMGD PFV ALTOS DE TILTIL
CANESA_1_FV | CANESA_1_FV | PMGD PFV CANESA SOLAR
RINCONADA_FV | RINCONADA_FV | PMGD PFV RINCONADA
LAS_MERCEDES_1_FV | LAS_MERCEDES_1_FV | PMGD PFV LAS MERCEDES
EL_LITRE_2_FV | EL_LITRE_2_FV | PMGD PFV EL LITRE SOLAR
LAS_ROJAS_FV | LAS_ROJAS_FV | PMGD PFV LAS ROJAS
ANTONIA_FV | ANTONIA_FV | PMGD PFV ANTONIA SOLAR
CATEMU_FV | CATEMU_FV | PMGD PFV CATEMU
CANELILLO_FV | CANELILLO_FV | PMGD PFV CANELILLO
CARACAS_2_FV | CARACAS_2_FV | PMGD PFV CARACAS 2
DEL_DESIERTO_FV | DEL_DESIERTO_FV | PFV DEL DESIERTO
BICENTENARIO_FV | BICENTENARIO_FV | PMGD PFV PARQUE SOLAR BICENTENARIO
RAULI_FV | RAULI_FV | PMG PFV GR RAULI
LAS_MAJADAS_FV | LAS_MAJADAS_FV | PMGD PFV LAS MAJADAS
PFV Tamaya Solar_GEN | TAMAYA_FV | PFV TAMAYA SOLAR
CANCURA_2_FV | CANCURA_2_FV | PMGD PFV CANCURA 2
NAZARINO_VERANO_FV | NAZARINO_VERANO_FV | PMGD PFV NAZARINO VERANO
CACHANAS_FV | CACHANAS_FV | PMGD PFV CACHANAS
CASTILLA_FV | CASTILLA_FV | PMGD PFV CASTILLA
CASTANO_FV | CASTANO_FV | PMGD PFV CASTANO
BULNES_LOS_BARONES_FV | BULNES_LOS_BARONES_FV | PMGD PFV BULNES LOS BARONES
NANCO_FV | NANCO_FV | PMGD PFV NANCO
TREBO_FV | TREBO_FV | PMGD PFV TREBO
NEWENTUN_FV | NEWENTUN_FV | PMGD PFV NEWENTUN
EL_HUASO_FV | EL_HUASO_FV | PMGD PFV EL HUASO
CANTILLANA_FV | CANTILLANA_FV | PMGD PFV CANTILLANA
RATULEMUS_FV | RATULEMUS_FV | PMGD PFV RATULEMUS
LAS_SALINAS_FV | LAS_SALINAS_FV | LAS_SALINAS_FV
PARQUE_SOLAR_EL_OLIVAR_FV | PARQUE_SOLAR_EL_OLIVAR_FV | PMGD PFV PARQUE SOLAR EL OLIVAR
ANGOL_1_FV | ANGOL_1_FV | PFV ANGOL 1
ANUNUCA_DEL_VERANO_FV | ANUNUCA_DEL_VERANO_FV | PMGD PFV ANUNUCA DEL VERANO
AROMO_VERANO_FV | AROMO_VERANO_FV | PMGD PFV AROMO VERANO
AVELLANO_FV | AVELLANO_FV | PMGD PFV AVELLANO
EL_CARPINTERO_FV | EL_CARPINTERO_FV | PMGD PFV EL CARPINTERO
CALDERA_FV | CALDERA_FV | PMGD PFV CALDERA
CERESUELA_FV | CERESUELA_FV | CERESUELA_FV
PUEBLO_SECO_FV | PUEBLO_SECO_FV | PMGD PFV PUEBLO SECO
BELEN_FV | BELEN_FV | PMGD PFV BELEN
AYLA_FV | AYLA_FV | PMGD PFV AYLA
CONCORDE_FV | CONCORDE_FV | PMGD PFV CONCORDE
BUENAVENTURA_FV | BUENAVENTURA_FV | PMG PFV BUENAVENTURA
DON_RODRIGO_FV | DON_RODRIGO_FV | PMGD PFV DON RODRIGO
ALIANZA_FV | ALIANZA_FV | PFV ALIANZA
RIO_PEUCO_FV | RIO_PEUCO_FV | PMGD PFV RIO PEUCO
LLOICA_FV | LLOICA_FV | LLOICA_FV
ARREBOL_FV | ARREBOL_FV | PMGD PFV ARREBOL
PVP_MAYOS_FV | PVP_MAYOS_FV | PFV PVP MAYOS
ALCAZAR_FV | ALCAZAR_FV | PFV ALCAZAR
CAIMANES_FV | CAIMANES_FV | PFV CAIMANES
POMUYETO_SOLAR_FV | POMUYETO_SOLAR_FV | PFV POMUYETO SOLAR
ANDES_4_FV | ANDES_4_FV | PFV ANDES 4
QUEBRADA_DEL_SOL_SING_FV | QUEBRADA_DEL_SOL_SING_FV | PFV QUEBRADA DEL SOL SING
CASA_DE_LATA_FV | CASA_DE_LATA_FV | PFV CASA_DE_LATA
MAUCO_2_FV | MAUCO_2_FV | PFV MAUCO 2
MARIA_DOLORES_FV | MARIA_DOLORES_FV | PFV MARIA DOLORES
EL_MANZANO_HUECHUN_FV | EL_MANZANO_HUECHUN_FV | PFV EL MANZANO HUECHUN
CANQUEN_FV | CANQUEN_FV | PFV CANQUEN
MARGARITA_SOLAR_FV | MARGARITA_SOLAR_FV | PFV MARGARITA SOLAR
POROTA_FV | POROTA_FV | PFV POROTA
CAUCE_FV | CAUCE_FV | PFV CAUCE
ATACALCO_1_FV | ATACALCO_1_FV | PFV ATACALCO 1
BELENOS_TILTIL_FV | BELENOS_TILTIL_FV | PFV BELENOS TILTIL
CERRO_COLORADO_FV | CERRO_COLORADO_FV | PFV CERRO COLORADO
EL_CARMELO_FV | EL_CARMELO_FV | PFV EL CARMELO
PELDEHUE_FV | PELDEHUE_FV | PELDEHUE_FV
CE_MACHALI_FV | CE_MACHALI_FV | PFV CE MACHALI
LOS_ROBLES_FV | LOS_ROBLES_FV | LOS_ROBLES_FV
LAS_TACAS_II_FV | LAS_TACAS_II_FV | LAS_TACAS_II_FV
LA_PUNTILLA_FV | LA_PUNTILLA_FV | LA_PUNTILLA_FV
SANTA_ISIDORA_FV | SANTA_ISIDORA_FV | SANTA_ISIDORA_FV
SAN_RAFAEL_FV | SAN_RAFAEL_FV | SAN_RAFAEL_FV
ARTEMISA_FV | ARTEMISA_FV | PFV ARTEMISA
LOS_NARANJOS_FV | LOS_NARANJOS_FV | PFV LOS NARANJOS
LIMACHINO_FV | LIMACHINO_FV | LIMACHINO_FV
MODENA_FV | MODENA_FV | MODENA_FV
ESTEPA_FV | ESTEPA_FV | ESTEPA_FV
LOS_MAITENES_FV | LOS_MAITENES_FV | LOS_MAITENES_FV
LAS_LOICAS_FV | LAS_LOICAS_FV | PMGD PFV LAS LOICAS
BAT_MANZANO_FV | BAT_MANZANO_FV | BAT_MANZANO_FV
BAT_TAMAYA_FV | BAT_TAMAYA_FV | BAT_TAMAYA_FV
BAT_EL_PELICANO_FV | BAT_EL_PELICANO_FV | BAT_EL_PELICANO_FV
BAT_ESTELA_SOLAR_FV | BAT_ESTELA_SOLAR_FV | BAT_ESTELA_SOLAR_FV
BAT_ESTEPA_2 | BAT_ESTEPA_2 | BAT_ESTEPA_2
BAT_TARAPACA_FV | BAT_TARAPACA_FV | BAT_TARAPACA_FV
Loma Los Colorados II (2da Ampliacion) | LOMA_LOS_COLORADOS_2 | TER LOMA LOS COLORADOS II (U1-U3)
TG1A | ATA-TG1A_GN_B | ATACAMA-1_TG1A_GNL
TG1A | ATA-TG1A_GN_D | ATACAMA-1_TG1A_GNL
TG1A | ATA-TG1A+0.5TV1C_GN_C | ATACAMA-1_TG1A+0.5TV1_GNL
TV1C | ATA-TG1A+0.5TV1C_GN_C | ATACAMA-1_TG1A+0.5TV1_GNL
TG2B | ATA-TG2B_GN_C | ATACAMA-2_TG2B_GNL
IE_MEJILLONES_GN_A | IE_MEJILLONES_GN_A | IE_MEJILLONES_GN_A
CTM3-TG | MEJILLONES_3-TG_GN_C | MEJILLONES-CTM3_TG1_GNL
Nehuenco U1 TG | NEHUENCO_1-TG_GN_D | TER NEHUENCO I
Nehuenco U2 TG | NEHUENCO_2-TG_GN_B | TER NEHUENCO II
Nehuenco U2 TG | NEHUENCO_2-TG_GN_D | TER NEHUENCO II
NUEVA_RENCA-FA | NUEVA_RENCA-FA_GN_C | TER NUEVA RENCA FA
Los Vientos | LOS_VIENTOS_GN_B | TER LOS VIENTOS
San Isidro U2 TG | SAN_ISIDRO_2-TG_GN_B | TER SAN ISIDRO II
TG3 | TOCOPILLA-TG3_GN_D | TER TOCOPILLA TG3
Los Vientos | LOS_VIENTOS_GNL_E | TER LOS VIENTOS
Andes U3 | ANDES_U3_DIE | TER ANDES GENERACION U3
Andes U4 | ANDES_U4_DIE | TER ANDES GENERACION U4