## 1. E6B
Escenario 6B: julio-diciembre de 2027. Hidrología media. Hora de demanda mínima.
Fecha | 2027-08-25
Hora [1 - 24] | 18
Total generación bruta [MW] | 10152.1195
Unidad Generadora | Tipo de Combustible | Potencia Bruta Mínima (MW) | Potencia Bruta Máxima de Despacho (MW) | Potencia Bruta Máxima (MW) | Potencia Bruta Generada (MW) | Potencia Neta Inyectada (MW) | Participación en CPF | Unidad(es) que Margina(n) | En Mantención o fuera de servicio (F/S)
Angostura U1 | EMBALSE | 74 | 140 | 140 | 0 | 0 | 0 |  | 0
Angostura U2 | EMBALSE | 74 | 140 | 140 | 0 | 0 | 0 |  | 0
Angostura U3 | EMBALSE | 24 | 48 | 48 | 38.5 | 38.5 | 0 |  | 0
Antuco U1 | EMBALSE | 20 | 160 | 160 | 27.6364 | 27.6364 | 0 |  | 0
Antuco U2 | EMBALSE | 20 | 160 | 160 | 160 | 160 | 0 |  | 0
Canutillar U1 | EMBALSE | 40 | 85.1 | 85.1 | 85.1 | 85.1 | 0 |  | 0
Canutillar U2 | EMBALSE | 40 | 85.1 | 85.1 | 0 | 0 | 0 |  | 0
Cipreses U1 | EMBALSE | 0.1 | 35 | 35 | 35 | 35 | 0 |  | 0
Cipreses U2 | EMBALSE | 20 | 35 | 35 | 20 | 20 | 0 |  | 0
Cipreses U3 | EMBALSE | 0.1 | 35 | 35 | 15 | 15 | 0 |  | 0
Colbún U1 | EMBALSE | 100 | 237 | 237 | 237 | 237 | 0 |  | 0
Colbún U2 | EMBALSE | 100 | 237 | 237 | 220 | 220 | 0 |  | 0
Curillinque | EMBALSE | 0.1 | 87 | 87 | 84.6519 | 84.6519 | 0 |  | 0
El Toro U1 | EMBALSE | 0.1 | 112.5 | 112.5 | 0 | 0 | 0 |  | 0
El Toro U2 | EMBALSE | 0.1 | 112.5 | 112.5 | 0 | 0 | 0 |  | 0
El Toro U3 | EMBALSE | 0.1 | 112.5 | 112.5 | 0 | 0 | 0 |  | 0
El Toro U4 | EMBALSE | 0.1 | 112.5 | 112.5 | 0 | 0 | 0 |  | 0
Isla U1 | EMBALSE | 10 | 69 | 69 | 67.8892 | 67.8892 | 0 |  | 0
Isla U2 | - | - | - | - | 0 | 0 | 0 |  | 0
La Mina U1 | EMBALSE | 4.2 | 36.73 | 36.73 | 0 | 0 | 0 |  | 0
La Mina U2 | EMBALSE | 4.2 | 36.73 | 36.73 | 36.73 | 36.73 | 0 |  | 0
Laja 1A | EMBALSE | 6.1 | 34.3037 | 34.3037 | 26.1756 | 26.1756 | 0 |  | 0
Laja 1B | - | - | - | - | 0 | 0 | 0 |  | 0
Loma Alta | EMBALSE | 0.1 | 39 | 39 | 37.7162 | 37.7162 | 0 |  | 0
HP LOS CONDORES U1 | EMBALSE | 0 | 150 | 150 | 148.59 | 148.59 | 0 |  | 0
HP LOS CONDORES U2 | - | - | - | - | 0 | 0 | 0 |  | 0
Machicura U1 | EMBALSE | 12 | 45 | 45 | 43.43 | 43.43 | 0 |  | 0
Machicura U2 | EMBALSE | 12 | 45 | 45 | 43.28 | 43.28 | 0 |  | 0
Pangue U1 | EMBALSE | 35 | 225 | 225 | 0 | 0 | 0 |  | 0
Pangue U2 | EMBALSE | 35 | 225 | 225 | 117.4109 | 117.4109 | 0 |  | 0
Pehuenche U1 | EMBALSE | 126 | 271.665 | 271.665 | 167.3958 | 167.3958 | 0 |  | 0
Pehuenche U2 | EMBALSE | 126 | 271.665 | 271.665 | 270.545 | 270.545 | 0 |  | 0
Quilleco U1 | EMBALSE | 18.8 | 70 | 70 | 70 | 70 | 0 |  | 0
Quilleco U2 | - | - | - | - | 0 | 0 | 0 |  | 0
Ralco U1 | EMBALSE | 90 | 345 | 345 | 0 | 0 | 0 |  | 0
Ralco U2 | EMBALSE | 90 | 345 | 345 | 0 | 0 | 0 |  | 0
Rapel U1 | EMBALSE | 45 | 75 | 75 | 0 | 0 | 0 |  | 0
Rapel U2 | EMBALSE | 40 | 75 | 75 | 0 | 0 | 0 |  | 0
Rapel U3 | EMBALSE | 45 | 75 | 75 | 0 | 0 | 0 |  | 0
Rapel U4 | EMBALSE | 40 | 75 | 75 | 0 | 0 | 0 |  | 0
Rapel U5 | EMBALSE | 65 | 75 | 75 | 0 | 0 | 0 |  | 0
Rucue U1 | EMBALSE | 35.3 | 178.4 | 178.4 | 162.9091 | 162.9091 | 0 |  | 0
Rucue U2 | - | - | - | - | 0 | 0 | 0 |  | 0
San Ignacio | EMBALSE | 5.7 | 36 | 36 | 36 | 36 | 0 |  | 0
Alfalfal U1 | PASADA | 0.1 | 178 | 178 | 56.45 | 56.45 | 0 |  | 0
Alfalfal U2 | - | - | - | - | 0 | 0 | 0 |  | 0
Alfalfal 2 N°1 | PASADA | 0 | 264 | 264 | 9.09 | 9.09 | 0 |  | 0
Alfalfal 2 N°2 | - | - | - | - | 0 | 0 | 0 |  | 0
Embalse Ancoa U1 | PASADA | 1.18 | 24.113 | 24.113 | 4.8459 | 4.8459 | 0 |  | 0
Embalse Ancoa U2 | - | - | - | - | 0 | 0 | 0 |  | 0
Blanco (Aconcagua U1) | PASADA | 0.1 | 57 | 57 | 52.992 | 52.992 | 0 |  | 0
Capullo | PASADA | 3.5 | 12 | 12 | 8.21 | 8.21 | 0 |  | 0
Carena | PASADA | 1.5 | 10 | 10 | 7.88 | 7.88 | 0 |  | 0
Carilafquén | PASADA | 0.8 | 19.8 | 19.8 | 11.52 | 11.52 | 0 |  | 0
Chacabuquito U1 | PASADA | 2.5 | 25.7 | 25.7 | 23.6231 | 23.6231 | 0 |  | 0
Chacabuquito U2 | - | - | - | - | 0 | 0 | 0 |  | 0
Chacabuquito U3 | - | - | - | - | 0 | 0 | 0 |  | 0
Chacabuquito U4 | - | - | - | - | 0 | 0 | 0 |  | 0
Chacayes U1 | PASADA | 15 | 111.72 | 111.72 | 52.0366 | 52.0366 | 0 |  | 0
Chacayes U2 | - | - | - | - | 0 | 0 | 0 |  | 0
CHAP1 | PASADA | 0.5 | 10.14 | 10.14 | 10.14 | 10.14 | 0 |  | 0
CHAP2 | - | - | - | - | 0 | 0 | 0 |  | 0
Chiburgo U1 | EMBALSE | 3.64 | 19.4 | 19.4 | 19.4 | 19.4 | 0 |  | 0
Chiburgo U2 | - | - | - | - | 0 | 0 | 0 |  | 0
CHCV_G1 | PASADA | 1.45 | 15.66 | 15.66 | 10.96 | 10.96 | 0 |  | 0
CHCV_G2 | - | - | - | - | 0 | 0 | 0 |  | 0
Coya | PASADA | 4.8 | 12 | 12 | 11.93 | 11.93 | 0 |  | 0
Cumbres U1 | PASADA | 0 | 17.86 | 17.86 | 17.86 | 17.86 | 0 |  | 0
Cumbres U2 | - | - | - | - | 0 | 0 | 0 |  | 0
CH Digua | PASADA | 0 | 20 | 20 | 19.96 | 19.96 | 0 |  | 0
Digua 2 | - | - | - | - | 0 | 0 | 0 |  | 0
El Paso U1 | PASADA | 5 | 60 | 60 | 5.62 | 5.62 | 0 |  | 0
El Paso U2 | - | - | - | - | 0 | 0 | 0 |  | 0
El Paso U3 | - | - | - | - | 0 | 0 | 0 |  | 0
Florida U1 | PASADA | 1 | 6 | 6 | 0 | 0 | 0 |  | 0
Florida U2 | PASADA | 2.49 | 19.125 | 19.125 | 5.9 | 5.9 | 0 |  | 0
Florida U3 | PASADA | 0.47 | 2.5 | 2.5 | 2.42 | 2.42 | 0 |  | 0
Hornitos | PASADA | 1 | 55 | 55 | 55 | 55 | 0 |  | 0
Itata U1 | PASADA | 3.74 | 20 | 20 | 8.06 | 8.06 | 0 |  | 0
Itata U2 | - | - | - | - | 0 | 0 | 0 |  | 0
Juncal (Aconcagua U2) | PASADA | 0.5 | 32 | 32 | 32 | 32 | 0 |  | 0
JUNCALITO | PASADA | 0.2 | 1.47 | 1.47 | 0 | 0 | 0 |  | 0
Confluencia U1 | PASADA | 28 | 163.2 | 163.2 | 163.2 | 163.2 | 0 |  | 0
Confluencia U2 | - | - | - | - | 0 | 0 | 0 |  | 0
La Higuera U1 | PASADA | 18 | 155 | 155 | 154.9975 | 154.61 | 0 |  | 0
La Higuera U2 | - | - | - | - | 0 | 0 | 0 |  | 0
Las Lajas N°1 | PASADA | 0 | 267 | 267 | 56.33 | 56.33 | 0 |  | 0
Las Lajas N°2 | - | - | - | - | 0 | 0 | 0 |  | 0
Licán | PASADA | 2.88 | 17 | 17 | 17 | 17 | 0 |  | 0
Lircay U1 | PASADA | 3.622 | 19 | 19 | 10.19 | 10.19 | 0 |  | 0
Lircay U2 | - | - | - | - | 0 | 0 | 0 |  | 0
Los Hierros U1 | EMBALSE | 3.7 | 25.06 | 25.06 | 25.06 | 25.06 | 0 |  | 0
Los Hierros U2 | - | - | - | - | 0 | 0 | 0 |  | 0
Los Hierros II | EMBALSE | 1.2 | 6 | 6 | 5.8473 | 5.8473 | 0 |  | 0
Los Quilos U1 | PASADA | 0.2 | 32.0351 | 32.0351 | 32.04 | 32.04 | 0 |  | 0
Los Quilos U2 | - | - | - | - | 0 | 0 | 0 |  | 0
Los Quilos U3 | - | - | - | - | 0 | 0 | 0 |  | 0
Maitenes U1-U2-U3 | PASADA | 0.1 | 27 | 27 | 0 | 0 | 0 |  | 0
Malalcahuello | PASADA | 0.5 | 9.2 | 9.2 | 9.18 | 9.18 | 0 |  | 0
Mampil U1 | PASADA | 8 | 55 | 55 | 24.77 | 24.77 | 0 |  | 0
Mampil U2 | - | - | - | - | 0 | 0 | 0 |  | 0
Mariposas | PASADA | 1.101 | 6 | 6 | 3.54 | 3.54 | 0 |  | 0
Peuchen U1 | PASADA | 18 | 85.6 | 85.6 | 36.84 | 36.84 | 0 |  | 0
Peuchen U2 | - | - | - | - | 0 | 0 | 0 |  | 0
Pilmaiquen U1 | EMBALSE | 0.1 | 39 | 39 | 38.78 | 38.78 | 0 |  | 0
Pilmaiquen U2 | - | - | - | - | 0 | 0 | 0 |  | 0
Pilmaiquen U3 | - | - | - | - | 0 | 0 | 0 |  | 0
Pilmaiquen U4 | - | - | - | - | 0 | 0 | 0 |  | 0
Pilmaiquen U5 | - | - | - | - | 0 | 0 | 0 |  | 0
Providencia U1 | PASADA | 2 | 14 | 14 | 5.12 | 5.12 | 0 |  | 0
Providencia U2 | - | - | - | - | 0 | 0 | 0 |  | 0
Pulelfu U1 | PASADA | 1.27 | 9 | 9 | 6.19 | 6.19 | 0 |  | 0
Pulelfu U2 | - | - | - | - | 0 | 0 | 0 |  | 0
Pullinque U1 | PASADA | 0.1 | 51.4 | 51.4 | 35.77 | 35.77 | 0 |  | 0
Pullinque U2 | - | - | - | - | 0 | 0 | 0 |  | 0
Pullinque U3 | - | - | - | - | 0 | 0 | 0 |  | 0
EPSA U1 | PASADA | 3.81 | 22.2 | 22.2 | 11.24 | 11.24 | 0 |  | 0
EPSA U2 | - | - | - | - | 0 | 0 | 0 |  | 0
EPSA U3 | - | - | - | - | 0 | 0 | 0 |  | 0
Queltehues U1 | PASADA | 0.1 | 48 | 48 | 30.62 | 30.62 | 0 |  | 0
Queltehues U2 | - | - | - | - | 0 | 0 | 0 |  | 0
Queltehues U3 | - | - | - | - | 0 | 0 | 0 |  | 0
CH Río Colorado U1 | PASADA | 1.233 | 16.466 | 16.466 | 4.84 | 4.84 | 0 |  | 0
CH Río Colorado U2 | - | - | - | - | 0 | 0 | 0 |  | 0
Picoiquén | PASADA | 0.38 | 19.2 | 19.2 | 19.15 | 19.15 | 0 |  | 0
Rucatayo | EMBALSE | 14.6 | 55 | 55 | 45.2433 | 45.2433 | 0 |  | 0
San Andrés U1 | PASADA | 5 | 40 | 40 | 0 | 0 | 0 |  | 0
San Andrés U2 | - | - | - | - | 0 | 0 | 0 |  | 0
San Clemente | EMBALSE | 1.35 | 5.5 | 5.5 | 5.5 | 5.5 | 0 |  | 0
El Volcán | PASADA | 0.1 | 14 | 14 | 8.67 | 8.67 | 0 |  | 0
Abanico U1 | EMBALSE | 0.1 | 93 | 93 | 28.3127 | 28.3127 | 0 |  | 0
Abanico U3 | - | - | - | - | 0 | 0 | 0 |  | 0
Abanico U5 | - | - | - | - | 0 | 0 | 0 |  | 0
Abanico U6 | - | - | - | - | 0 | 0 | 0 |  | 0
AILLIN | PASADA | 0 | 7 | 7 | 2.3389 | 2.19 | 0 |  | 0
ALLIPEN | PASADA | 0 | 2.67 | 2.67 | 2.66 | 2.66 | 0 |  | 0
ALTO_HOSPICIO | PASADA | 0 | 1.1 | 1.1 | 0.97379 | 0.97379 | 0 |  | 0
CH Alto Renaico - Gen | PASADA | 0 | 1.378 | 1.378 | 1.38 | 1.38 | 0 |  | 0
AUX_DEL_MAIPO | PASADA | 0 | 5.1 | 5.1 | 4.98 | 4.98 | 0 |  | 0
BIFURCADA | PASADA | 0 | 0.24 | 0.24 | 0.23 | 0.23 | 0 |  | 0
BOQUIAMARGO | PASADA | 0 | 1.1 | 1.1 | 0.31 | 0.31 | 0 |  | 0
BUREO | PASADA | 0 | 2.2 | 2.2 | 0.19 | 0.19 | 0 |  | 0
CALIBORO | PASADA | 0 | 1.35 | 1.35 | 1.12 | 1.12 | 0 |  | 0
Callao | PASADA | 0.06 | 3.3 | 3.3 | 1.28 | 1.28 | 0 |  | 0
CAVA | PASADA | 0 | 2.6 | 2.6 | 2.6 | 2.6 | 0 |  | 0
CHANLEUFU | PASADA | 0 | 3.4 | 3.4 | 1.01 | 1.01 | 0 |  | 0
CIPRESILLOS | PASADA | 0 | 9 | 9 | 2.08 | 2.08 | 0 |  | 0
COLLIL | PASADA | 0 | 7 | 7 | 6.46 | 6.46 | 0 |  | 0
COMPANIA_2 | PASADA | 0 | 2.56 | 2.56 | 0.83 | 0.83 | 0 |  | 0
CONTRA | PASADA | 0 | 0.33 | 0.33 | 0.29 | 0.29 | 0 |  | 0
CORRALES | PASADA | 0 | 3 | 3 | 3 | 3 | 0 |  | 0
CH Correntoso | PASADA | 0.153 | 8.38 | 8.38 | 4.98 | 4.98 | 0 |  | 0
COSAPILLA | PASADA | 0 | 0.5 | 0.5 | 0.18 | 0.18 | 0 |  | 0
CUMPEO | PASADA | 0 | 5.76 | 5.76 | 0 | 0 | 0 |  | 0
CURILEUFU | PASADA | 0 | 0.221 | 0.221 | 0.2 | 0.2 | 0 |  | 0
DON_WALTERIO | PASADA | 0 | 2.95 | 2.95 | 2.86 | 2.86 | 0 |  | 0
DONA_HILDA | PASADA | 0 | 0.42 | 0.42 | 0.36 | 0.36 | 0 |  | 0
DONGO | PASADA | 0 | 6 | 6 | 5.86 | 5.86 | 0 |  | 0
DONGUIL | PASADA | 0 | 0.25 | 0.25 | 0.25 | 0.25 | 0 |  | 0
UG Dos Valles 6.3 kV 8.1 MVA | PASADA | 0.166 | 3 | 3 | 0 | 0 | 0 |  | 0
DOS_VALLES_AMPL | PASADA | 0 | 1.5 | 1.5 | 1.35 | 1.35 | 0 |  | 0
DOS_VALLES_AMPL2 | PASADA | 0 | 4.5 | 4.5 | 0 | 0 | 0 |  | 0
DOSAL | PASADA | 0 | 0.27 | 0.27 | 0.02 | 0.02 | 0 |  | 0
EL_AGRIO | PASADA | 0 | 2.51 | 2.51 | 1.22 | 1.22 | 0 |  | 0
EL_ARRAYAN | PASADA | 0 | 0.15 | 0.15 | 0.14 | 0.14 | 0 |  | 0
EL_ATAJO | PASADA | 0 | 1.2 | 1.2 | 1.05 | 1.05 | 0 |  | 0
EL_BRINCO | PASADA | 0 | 0.2 | 0.2 | 0.2 | 0.2 | 0 |  | 0
EL_CANELO | PASADA | 0 | 6.08 | 6.08 | 3.34 | 3.34 | 0 |  | 0
EL_COLORADO | PASADA | 0 | 2 | 2 | 2 | 2 | 0 |  | 0
EL_DIUTO | PASADA | 0 | 3.25 | 3.25 | 3.25 | 3.25 | 0 |  | 0
EL_GALPON | PASADA | 0 | 1.3 | 1.3 | 1.3 | 1.3 | 0 |  | 0
EL_LLANO | PASADA | 0 | 2 | 2 | 0 | 0 | 0 |  | 0
El Manzano | PASADA | 0 | 4.85 | 4.85 | 4.85 | 4.85 | 0 |  | 0
EL_MIRADOR | PASADA | 0 | 3 | 3 | 2.31 | 2.31 | 0 |  | 0
EL_PINAR | PASADA | 0 | 11.4 | 11.4 | 8.04 | 8.04 | 0 |  | 0
EL_RINCON | PASADA | 0.25 | 0.3 | 0.3 | 0.28 | 0.28 | 0 |  | 0
EL_TARTARO | PASADA | 0 | 0.104 | 0.104 | 0.1 | 0.1 | 0 |  | 0
EL_TORO_N2 | PASADA | 0 | 1.1 | 1.1 | 0.99408 | 0.99408 | 0 |  | 0
ENSENADA | PASADA | 0 | 6.6 | 6.6 | 3.66 | 3.66 | 0 |  | 0
EYZAGUIRRE | PASADA | 0 | 2.1 | 2.1 | 0 | 0 | 0 |  | 0
Guayacán U1-U2 | PASADA | 0 | 12 | 12 | 6.46 | 6.46 | 0 |  | 0
HIDRO_BONITO_MC1 | PASADA | 0 | 9 | 9 | 5 | 5 | 0 |  | 0
HIDRO_BONITO_MC2 | PASADA | 0 | 3.2 | 3.2 | 1.51 | 1.51 | 0 |  | 0
HIDRO_BONITO_MC3 | PASADA | 0 | 2.5 | 2.5 | 2.5 | 2.5 | 0 |  | 0
HIDROMOCHO | PASADA | 0 | 14.77 | 14.77 | 9.76 | 9.76 | 0 |  | 0
LA_ARENA | PASADA | 0 | 6.783 | 6.783 | 1.23 | 1.23 | 0 |  | 0
LA_CONFIANZA | PASADA | 0 | 2.6 | 2.6 | 0 | 0 | 0 |  | 0
LA_MONTANA_1 | PASADA | 0 | 3 | 3 | 3 | 3 | 0 |  | 0
LA_MONTANA_2 | PASADA | 0 | 1.9 | 1.9 | 1.9 | 1.9 | 0 |  | 0
LA_PALOMA | PASADA | 0 | 4.6 | 4.6 | 0 | 0 | 0 |  | 0
LA_VINA | PASADA | 0 | 0.552 | 0.552 | 0.54 | 0.54 | 0 |  | 0
LAS_FLORES | PASADA | 0 | 1.6 | 1.6 | 1.8 | 1.6 | 0 |  | 0
LAS_NIEVES | PASADA | 0 | 6.5 | 6.5 | 4.28 | 4.28 | 0 |  | 0
LAS_VERTIENTES | PASADA | 0 | 1.66 | 1.66 | 0 | 0 | 0 |  | 0
Llauquereo | PASADA | 0.196 | 1.755 | 1.755 | 0.52 | 0.52 | 0 |  | 0
LOS_BAJOS | PASADA | 0 | 5.601 | 5.601 | 0 | 0 | 0 |  | 0
LOS_CORRALES_1 | PASADA | 0 | 0.845 | 0.845 | 0.65 | 0.65 | 0 |  | 0
LOS_CORRALES_2 | PASADA | 0 | 1.035 | 1.035 | 0.83 | 0.83 | 0 |  | 0
CH Los Lagos | PASADA | 0 | 48.7 | 48.7 | 43.83 | 43.83 | 0 |  | 0
HP LOS MOLLES U1 | PASADA | 2 | 18 | 18 | 0 | 0 | 0 |  | 0
HP LOS MOLLES U2 | - | - | - | - | 0 | 0 | 0 |  | 0
LOS_MORROS | PASADA | 0 | 2.6 | 2.6 | 2.28 | 2.28 | 0 |  | 0
LOS_PADRES | PASADA | 0 | 2.2 | 2.2 | 1.19 | 1.19 | 0 |  | 0
LOS_PORTONES | PASADA | 0 | 1.9 | 1.9 | 1.9 | 1.9 | 0 |  | 0
MAISAN | PASADA | 0 | 0.59 | 0.59 | 0.59 | 0.59 | 0 |  | 0
Mallarauco | PASADA | 0 | 3.4 | 3.4 | 3.4 | 3.4 | 0 |  | 0
MARIA_ELENA | PASADA | 0 | 0.305 | 0.305 | 0.3 | 0.3 | 0 |  | 0
MELO | PASADA | 0 | 2.97 | 2.97 | 2.54 | 2.54 | 0 |  | 0
MOLINERA_VILLARRICA | PASADA | 0 | 0.6 | 0.6 | 0.47 | 0.47 | 0 |  | 0
MORAGA | PASADA | 0 | 1.6 | 1.6 | 0 | 0 | 0 |  | 0
MSA_1 | PASADA | 0 | 3 | 3 | 2.97 | 2.97 | 0 |  | 0
MUCHI | PASADA | 0 | 1 | 1 | 0.53 | 0.53 | 0 |  | 0
MULCHEN | PASADA | 0 | 3 | 3 | 3 | 3 | 0 |  | 0
MUNILQUE_1 | PASADA | 0 | 0.55 | 0.55 | 0.01 | 0.01 | 0 |  | 0
MUNILQUE_2 | PASADA | 0 | 0.55 | 0.55 | 0.01 | 0.01 | 0 |  | 0
Las Nalcas | PASADA | 0.128 | 6.8 | 6.8 | 4.49 | 4.49 | 0 |  | 0
NUBLE | PASADA | 0 | 136 | 136 | 112.64 | 112.64 | 0 |  | 0
Ojos de Agua | EMBALSE | 3.25 | 9 | 9 | 6.8147 | 6.8147 | 0 |  | 0
PALACIOS | PASADA | 0.081 | 3.017 | 3.017 | 0.081 | 0.081 | 0 |  | 0
C Palmar 1 | PASADA | 0 | 8.57 | 8.57 | 4.18 | 4.18 | 0 |  | 0
C Palmar 2 | - | - | - | - | 0 | 0 | 0 |  | 0
Palmucho | EMBALSE | 15 | 32 | 32 | 0 | 0 | 0 |  | 0
PEHUI | PASADA | 0 | 1.1 | 1.1 | 0.98 | 0.98 | 0 |  | 0
PICHILONCO | PASADA | 0 | 1.2 | 1.2 | 1.2 | 1.2 | 0 |  | 0
PIEDRAS_NEGRAS | PASADA | 0 | 3 | 3 | 3 | 3 | 0 |  | 0
PIUTEL | PASADA | 0 | 0.54 | 0.54 | 0.24 | 0.24 | 0 |  | 0
PUCLARO | PASADA | 0 | 5.6 | 5.6 | 4.14 | 4.14 | 0 |  | 0
PUNTA_DEL_VIENTO | PASADA | 0 | 2.9 | 2.9 | 2.9 | 2.9 | 0 |  | 0
PURISIMA | PASADA | 0 | 0.42 | 0.42 | 0.42 | 0.42 | 0 |  | 0
QUILLAILEO | PASADA | 0 | 0.83 | 0.83 | 0.83 | 0.83 | 0 |  | 0
RECA | PASADA | 0 | 1.6 | 1.6 | 1.6 | 1.6 | 0 |  | 0
Renaico | PASADA | 3.2 | 6.24 | 6.24 | 6.24 | 6.24 | 0 |  | 0
Río Huasco | PASADA | 0.45 | 5.1 | 5.1 | 2.01 | 2.01 | 0 |  | 0
RIO_TRUENO | PASADA | 0 | 5.8 | 5.8 | 5.72 | 5.72 | 0 |  | 0
ROBLERIA | PASADA | 0 | 4 | 4 | 0 | 0 | 0 |  | 0
SAN_JOSE | PASADA | 0 | 1.6 | 1.6 | 0 | 0 | 0 |  | 0
SAN_LUIS | PASADA | 0 | 1.9 | 1.9 | 0 | 0 | 0 |  | 0
SANTA_ELENA | PASADA | 0 | 2.75 | 2.75 | 2.11 | 2.11 | 0 |  | 0
SANTA_ISABEL | PASADA | 0 | 1.35 | 1.35 | 0.78 | 0.78 | 0 |  | 0
SANTA_ROSA | PASADA | 0 | 0.5 | 0.5 | 0.24085 | 0.24085 | 0 |  | 0
SAUCEANDES | PASADA | 0 | 1.4 | 1.4 | 1.08 | 1.08 | 0 |  | 0
Sauzal U1 | PASADA | 0.1 | 76.8 | 76.8 | 46.33 | 46.33 | 0 |  | 0
Sauzal U2 | - | - | - | - | 0 | 0 | 0 |  | 0
Sauzal U3 | - | - | - | - | 0 | 0 | 0 |  | 0
Sauzalito | PASADA | 5 | 12 | 12 | 0 | 0 | 0 |  | 0
TRAILELFU | PASADA | 0 | 2.5 | 2.5 | 1.57 | 1.57 | 0 |  | 0
TRANCA_DEL_TORO | PASADA | 0 | 1.9 | 1.9 | 1.9 | 1.9 | 0 |  | 0
TRANQUIL | PASADA | 0 | 2.9 | 2.9 | 2.87 | 2.87 | 0 |  | 0
TRES_AGUAS | PASADA | 0 | 6.8 | 6.8 | 0 | 0 | 0 |  | 0
Truful-Truful | PASADA | 0 | 0.85 | 0.85 | 0.76 | 0.76 | 0 |  | 0
TRUPAN | PASADA | 0 | 20 | 20 | 18 | 18 | 0 |  | 0
AGUAS_BLANCAS | DIESEL | 0.457 | 1.827 | 1.827 | 0 | 0 | 0 |  | 0
CTA | CARBÓN | 70 | 176.6 | 176.6 | 0 | 0 | 0 |  | 0
ANG1 | CARBÓN | 80 | 276.9 | 276.9 | 0 | 0 | 0 |  | 0
ANG2 | CARBÓN | 80 | 281.3 | 281.3 | 0 | 0 | 0 |  | 0
GMAR | DIESEL | 1.622 | 8.7048 | 8.7048 | 0 | 0 | 0 |  | 0
M1AR | DIESEL | 0.765 | 2.6485 | 2.6485 | 0 | 0 | 0 |  | 0
M2AR | DIESEL | 1.13 | 2.2483 | 2.2483 | 0 | 0 | 0 |  | 0
TG1A | GNL | 59 | 111.349 | 111.349 | 0 | 0 | 0 |  | 0
TV1C | GNL | 217 | 378.261 | 378.261 | 0 | 0 | 0 |  | 0
TG1B | GNL | 59 | 105 | 105 | 0 | 0 | 0 |  | 0
TG2A | GNL | 59 | 115.603 | 115.603 | 0 | 0 | 0 |  | 0
TV2C | GNL | 217 | 353.854 | 353.854 | 0 | 0 | 0 |  | 0
TG2B | GNL | 59 | 105 | 105 | 0 | 0 | 0 |  | 0
Cardones (ex Tierra Amarilla) | DIESEL | 60 | 154.954 | 154.954 | 0 | 0 | 0 |  | 0
Cerro Dominador CSP | CSP | 0 | 110 | 110 | 0 | 0 | 0 |  | 0
Cerro Pabellón TG1 | GEO | 5 | 29.8712 | 29.8712 | 14.3784 | 11.6754 | 0 |  | 0
Cerro Pabellón TG2 | GEO | 4.5 | 28.29 | 28.29 | 14.3455 | 10.5066 | 0 |  | 0
Cerro Pabellón TG3 | GEO | 0 | 36.72 | 36.72 | 18.4896 | 13.738 | 0 |  | 0
CHAGUAL | DIESEL | 0 | 103.2528 | 103.2528 | 0 | 0 | 0 |  | 0
CCH1 | CARBÓN | 85 | 274.92 | 274.92 | 0 | 0 | 0 |  | 0
CCH2 | CARBÓN | 85 | 274.8 | 274.8 | 0 | 0 | 0 |  | 0
COMBARBALA | DIESEL | 0 | 75 | 75 | 0 | 0 | 0 |  | 0
Diego de Almagro U1 | DIESEL | 2 | 23.8 | 23.8 | 0 | 0 | 0 |  | 0
El Peñón N1 | DIESEL | 1.3 | 81 | 81 | 0 | 0 | 0 |  | 0
El Peñón N2 | - | - | - | - | 0 | 0 | 0 |  | 0
El Peñón N3 | - | - | - | - | 0 | 0 | 0 |  | 0
El Peñón N4 | - | - | - | - | 0 | 0 | 0 |  | 0
Diego de Almagro U2 | DIESEL | 5 | 17.753 | 17.753 | 0 | 0 | 0 |  | 0
Emelda U1 | DIESEL | 2 | 36.526 | 36.526 | 0 | 0 | 0 |  | 0
Emelda U2 | DIESEL | 2 | 34.33 | 34.33 | 0 | 0 | 0 |  | 0
Espinos N1 | DIESEL | 20 | 100 | 100 | 0 | 0 | 0 |  | 0
Espinos N2 | DIESEL | 0.1 | 24 | 24 | 0 | 0 | 0 |  | 0
Espinos N3 | - | - | - | - | 0 | 0 | 0 |  | 0
Espinos N4 | - | - | - | - | 0 | 0 | 0 |  | 0
Espinos N5 | - | - | - | - | 0 | 0 | 0 |  | 0
Guacolda U1 | CARBÓN | 50 | 154.18 | 154.18 | 0 | 0 | 0 |  | 0
Guacolda U2 | CARBÓN | 50 | 145.41 | 145.41 | 0 | 0 | 0 |  | 0
Guacolda U3 | CARBÓN | 45 | 153.93 | 153.93 | 54.43 | 41.1 | 0 |  | 0
Guacolda U4 | CARBÓN | 38 | 153.88 | 153.88 | 0 | 0 | 0 |  | 0
Guacolda U5 | CARBÓN | 38 | 156.215 | 156.215 | 48.252 | 34.71 | 0 |  | 0
CTH | CARBÓN | 70 | 174.26 | 174.26 | 0 | 0 | 0 |  | 0
Huasco U3 | DIESEL | 2 | 19.33 | 19.33 | 0 | 0 | 0 |  | 0
Huasco U4 | DIESEL | 2 | 19.33 | 19.33 | 0 | 0 | 0 |  | 0
Huasco U5 | DIESEL | 2 | 19.33 | 19.33 | 0 | 0 | 0 |  | 0
IEM | CARBÓN | 106.2 | 376.96 | 376.96 | 0 | 0 | 0 |  | 0
TER KELAR CC1-TG1 | GNL | 74 | 177.38 | 177.38 | 0 | 0 | 0 |  | 0
TER KELAR CC1-TV | GNL | 264 | 532.46 | 532.46 | 0 | 0 | 0 |  | 0
TER KELAR CC1-TG2 | GNL | 74 | 177.38 | 177.38 | 0 | 0 | 0 |  | 0
PMG La Portada | DIESEL | 0.25 | 3 | 3 | 0 | 0 | 0 |  | 0
LLANOS_BLANCOS | DIESEL | 0 | 150 | 150 | 0 | 0 | 0 |  | 0
MAITENCILLO | DIESEL | 0 | 66.9 | 66.9 | 0 | 0 | 0 |  | 0
MIMB | DIESEL | 2.1 | 24.561 | 24.561 | 0 | 0 | 0 |  | 0
CTM1 | CARBÓN | 60 | 161.77 | 161.77 | 0 | 0 | 0 |  | 0
CTM2 | CARBÓN | 60 | 171.989 | 171.989 | 0 | 0 | 0 |  | 0
CTM3-TG | GNL | 40 | 161.31 | 161.31 | 0 | 0 | 0 |  | 0
CTM3-TV | GNL | 80 | 246.24 | 246.24 | 0 | 0 | 0 |  | 0
Olivos N1 | DIESEL | 20 | 90 | 90 | 0 | 0 | 0 |  | 0
Olivos N2 | DIESEL | 0 | 25.2 | 25.2 | 0 | 0 | 0 |  | 0
Olivos N3 | - | - | - | - | 0 | 0 | 0 |  | 0
Olivos N4 | - | - | - | - | 0 | 0 | 0 |  | 0
PAJONALES | DIESEL | 0.48 | 104.16 | 104.16 | 0 | 0 | 0 |  | 0
PAM | Otras Térmicas | 3 | 24.36 | 24.36 | 24.36 | 18.42 | 0 |  | 0
Punta Colorada TG | DIESEL | 12.3 | 17 | 17 | 0 | 0 | 0 |  | 0
San Lorenzo U1 | DIESEL | 15 | 29.27 | 29.27 | 0 | 0 | 0 |  | 0
San Lorenzo U2 | DIESEL | 15 | 26.1 | 26.1 | 0 | 0 | 0 |  | 0
San Lorenzo U3-U4-U5-U6 | DIESEL | 0.8 | 7.59 | 7.59 | 0 | 0 | 0 |  | 0
Taltal U1 | GNL | 63 | 119.35 | 119.35 | 0 | 0 | 0 |  | 0
Taltal U2 | GNL | 63 | 119.4997 | 119.4997 | 0 | 0 | 0 |  | 0
TARAPACA-TG_DIE | DIESEL | 3 | 20.044 | 20.044 | 0 | 0 | 0 |  | 0
Termopacifico N1 | DIESEL | 5 | 86.49 | 86.49 | 0 | 0 | 0 |  | 0
Termopacifico N2 | - | - | - | - | 0 | 0 | 0 |  | 0
Termopacifico N3 | - | - | - | - | 0 | 0 | 0 |  | 0
Termopacifico N4 | - | - | - | - | 0 | 0 | 0 |  | 0
U16 | GNL | 50 | 399 | 399 | 0 | 0 | 0 |  | 0
TG1 | DIESEL | 3 | 21 | 21 | 0 | 0 | 0 |  | 0
TG2 | DIESEL | 3 | 21 | 21 | 0 | 0 | 0 |  | 0
TG3 | GNL | 4 | 37.5 | 37.5 | 0 | 0 | 0 |  | 0
UG1 | DIESEL | 5.36 | 6.56 | 6.56 | 0 | 0 | 0 |  | 0
UG2 | DIESEL | 5.36 | 6.63 | 6.63 | 0 | 0 | 0 |  | 0
UG3 | DIESEL | 5.36 | 6.6 | 6.6 | 0 | 0 | 0 |  | 0
UG4 | DIESEL | 5.36 | 6.6 | 6.6 | 0 | 0 | 0 |  | 0
UG5 | FUEL OIL | 7.12 | 8.9 | 8.9 | 0 | 0 | 0 |  | 0
Antilhue U1 | DIESEL | 17 | 51.25 | 51.25 | 0 | 0 | 0 |  | 0
Antilhue U2 | DIESEL | 17 | 51.25 | 51.25 | 0 | 0 | 0 |  | 0
Arauco | BIOMASA | 3 | 24 | 24 | 24 | 24 | 0 |  | 0
Calle Calle U1-U7 | DIESEL | 0.8 | 11.68 | 11.68 | 0 | 0 | 0 |  | 0
Campiche | CARBÓN | 84 | 269.66 | 269.66 | 0 | 0 | 0 |  | 0
Candelaria U1 | GNL | 60 | 125.05 | 125.05 | 0 | 0 | 0 |  | 0
Candelaria U2 | GNL | 60 | 124.66 | 124.66 | 0 | 0 | 0 |  | 0
Celco | BIOMASA | 3 | 5 | 5 | 5 | 5 | 0 |  | 0
CBB | DIESEL | 3 | 13.6 | 13.6 | 0 | 0 | 0 |  | 0
Chiloé | DIESEL | 1 | 9 | 9 | 0 | 0 | 0 |  | 0
Cholguán | BIOMASA | 4 | 9 | 9 | 0 | 0 | 0 |  | 0
Chuyaca U1-U8 | DIESEL | 1.25 | 11.3 | 11.3 | 0 | 0 | 0 |  | 0
CMPC Cordillera | GAS | 30 | 52.93 | 52.93 | 0 | 0 | 0 |  | 0
CMPC_LAJA_BL1 | BIOMASA | 5 | 5 | 5 | 5 | 5 | 0 |  | 0
CMPC_LAJA_BL2 | BIOMASA | 4 | 10 | 10 | 0 | 0 | 0 |  | 0
CMPC_LAJA_BL3 | BIOMASA | 0.1 | 10 | 10 | 0 | 0 | 0 |  | 0
CMPC_LAJA_BL4 | BIOMASA | 0.1 | 12 | 12 | 0 | 0 | 0 |  | 0
CMPC_LAJA_BL5 | FUEL OIL | 0.1 | 3 | 3 | 0 | 0 | 0 |  | 0
Pacífico 1 | BIOMASA | 4 | 11.6 | 11.6 | 11.6 | 11.6 | 0 |  | 0
Pacífico 2 | BIOMASA | 0.1 | 10.9 | 10.9 | 0 | 0 | 0 |  | 0
Pacífico 3 | FUEL OIL | 0.1 | 10.5 | 10.5 | 0 | 0 | 0 |  | 0
Santa Fé 1 | BIOMASA | 0 | 5 | 5 | 5 | 5 | 0 |  | 0
Santa Fé 2 | - | - | - | - | 0 | 0 | 0 |  | 0
Santa Fé 3 | - | - | - | - | 0 | 0 | 0 |  | 0
Colmito | GNL | 18 | 57.906 | 57.906 | 0 | 0 | 0 |  | 0
Concón U2 y U3 | DIESEL | 0.8 | 2.3 | 2.3 | 0 | 0 | 0 |  | 0
Concón U1 | - | - | - | - | 0 | 0 | 0 |  | 0
Constitución U1 | DIESEL | 1.12 | 9 | 9 | 0 | 0 | 0 |  | 0
Coronel | DIESEL | 18 | 41.949 | 41.949 | 0 | 0 | 0 |  | 0
DEGAN_2 | DIESEL | 0.48 | 21.95 | 21.95 | 0 | 0 | 0 |  | 0
DEGAN_NAVE12 | DIESEL | 0.49 | 29.92 | 29.92 | 0 | 0 | 0 |  | 0
DEGAN_NAVE5 | DIESEL | 0.3 | 5.28 | 5.28 | 0 | 0 | 0 |  | 0
El Totoral U1 y U2 | DIESEL | 0.8 | 3 | 3 | 0 | 0 | 0 |  | 0
El Totoral U3 | - | - | - | - | 0 | 0 | 0 |  | 0
Central Aconcagua | GNL | 0.8 | 27.31 | 27.31 | 0 | 0 | 0 |  | 0
Energía Pacífico | BIOMASA | 10 | 15.6 | 15.6 | 13.7948 | 12.5 | 0 |  | 0
PetroPower | Otras Térmicas | 0 | 20.5 | 20.5 | 20.5 | 20.5 | 0 |  | 0
FPC | BIOMASA | 0 | 14.2 | 14.2 | 0 | 0 | 0 |  | 0
FPC U2 | - | - | - | - | 0 | 0 | 0 |  | 0
Esperanza DS1 | DIESEL | 1.12 | 1.6 | 1.6 | 0 | 0 | 0 |  | 0
Esperanza DS2 | DIESEL | 1.26 | 1.8 | 1.8 | 0 | 0 | 0 |  | 0
Esperanza U1 | DIESEL | 10 | 18.8 | 18.8 | 0 | 0 | 0 |  | 0
Horcones | DIESEL | 4 | 24.3 | 24.3 | 0 | 0 | 0 |  | 0
Las Vegas U1 y U2 | DIESEL | 1.1 | 2.1 | 2.1 | 0 | 0 | 0 |  | 0
Lautaro Comasa U1 | BIOMASA | 11 | 26 | 26 | 0 | 0 | 0 |  | 0
Lautaro Comasa U2 | BIOMASA | 13 | 20.22 | 20.22 | 0 | 0 | 0 |  | 0
Licanten | BIOMASA | 1.5 | 2.5 | 2.5 | 0 | 0 | 0 |  | 0
Linares Norte | DIESEL | 0.48 | 0.5 | 0.5 | 0 | 0 | 0 |  | 0
Los Guindos I | DIESEL | 65 | 135.041 | 135.041 | 0 | 0 | 0 |  | 0
Los Guindos II | DIESEL | 65 | 138.07 | 138.07 | 0 | 0 | 0 |  | 0
Los Pinos | DIESEL | 17 | 104.2 | 104.2 | 0 | 0 | 0 |  | 0
Los Vientos | GNL | 69 | 134.971 | 134.971 | 0 | 0 | 0 |  | 0
MAPA TG7 | BIOMASA | 0 | 166 | 166 | 166 | 166 | 0 |  | 0
MAPA TG8 | - | - | - | - | 0 | 0 | 0 |  | 0
Masisa | BIOMASA | 5.3 | 11 | 11 | 5.3 | 5.3 | 0 |  | 0
Constitución 2B | DIESEL | 0 | 6 | 6 | 0 | 0 | 0 |  | 0
Constitución 2A | - | - | - | - | 0 | 0 | 0 |  | 0
NEHUENCO_1-FA | GNL | 0 | 7.7 | 7.7 | 0 | 0 | 0 |  | 0
Nehuenco U1 TG | GNL | 160 | 217.65 | 217.65 | 0 | 0 | 0 |  | 0
Nehuenco U1 TV | GNL | 253 | 327.67 | 327.67 | 0 | 0 | 0 |  | 0
Nehuenco U2 TG | GNL | 160 | 250 | 250 | 0 | 0 | 0 |  | 0
Nehuenco U2 TV | GNL | 221 | 411.236 | 411.236 | 0 | 0 | 0 |  | 0
Nehuenco U3 | GNL | 60 | 92.9 | 92.9 | 0 | 0 | 0 |  | 0
Newen | DIESEL | 3 | 13.353 | 13.353 | 0 | 0 | 0 |  | 0
Nueva Aldea U4 | DIESEL | 2 | 10 | 10 | 0 | 0 | 0 |  | 0
Nueva Aldea U1 | BIOMASA | 4 | 44 | 44 | 36.6809 | 36.6809 | 0 |  | 0
Nueva Aldea U3 | BIOMASA | 0.1 | 7 | 7 | 7 | 7 | 0 |  | 0
NUEVA_RENCA-FA | GNL | 0.1 | 50.33 | 50.33 | 0 | 0 | 0 |  | 0
Nueva Renca TG | GNL | 160 | 330.48 | 330.48 | 0 | 0 | 0 |  | 0
Nueva Renca TV | GNL | 160 | 330.48 | 330.48 | 0 | 0 | 0 |  | 0
Nueva Ventanas | CARBÓN | 82 | 267.076 | 267.076 | 0 | 0 | 0 |  | 0
Placilla U1 y U2 | DIESEL | 0.8 | 3 | 3 | 0 | 0 | 0 |  | 0
Placilla U3 | - | - | - | - | 0 | 0 | 0 |  | 0
Quintero TG1A | GNL | 65 | 115.2375 | 115.2375 | 0 | 0 | 0 |  | 0
Quintero TG1B | GNL | 65 | 121.928 | 121.928 | 0 | 0 | 0 |  | 0
San Gregorio | DIESEL | 0.48 | 0.5 | 0.5 | 0 | 0 | 0 |  | 0
San Isidro U2 TG | GNL | 105 | 264.57 | 264.57 | 0 | 0 | 0 |  | 0
San Isidro U2 TV | GNL | 169 | 395.65 | 395.65 | 0 | 0 | 0 |  | 0
SAN_ISIDRO-FA | GNL | 0.1 | 20 | 20 | 0 | 0 | 0 |  | 0
San Isidro U1 TG | GNL | 113 | 252 | 252 | 0 | 0 | 0 |  | 0
San Isidro U1 TV | GNL | 177 | 378.9 | 378.9 | 0 | 0 | 0 |  | 0
SAN_JAVIER_1 | DIESEL | 0 | 25 | 25 | 0 | 0 | 0 |  | 0
SAN_JAVIER_2 | DIESEL | 0 | 25 | 25 | 0 | 0 | 0 |  | 0
Santa Fe Energía | BIOMASA | 21.5 | 67.2 | 67.2 | 21.5 | 17 | 0 |  | 0
Santa Lidia | DIESEL | 30 | 142.36 | 142.36 | 0 | 0 | 0 |  | 0
Santa María | CARBÓN | 178 | 373.99 | 373.99 | 0 | 0 | 0 |  | 0
Santa Marta | BIOGAS | 0 | 15.7 | 15.7 | 15.7 | 15.4 | 0 |  | 0
Teno N1 | DIESEL | 1.296 | 59 | 59 | 0 | 0 | 0 |  | 0
Teno N2 | - | - | - | - | 0 | 0 | 0 |  | 0
Teno N3 | - | - | - | - | 0 | 0 | 0 |  | 0
Teno Gas | GLP | 1.2 | 43 | 43 | 0 | 0 | 0 |  | 0
Trapen N1 | DIESEL | 1.3 | 81 | 81 | 0 | 0 | 0 |  | 0
Trapen N2 | - | - | - | - | 0 | 0 | 0 |  | 0
Trapen N3 | - | - | - | - | 0 | 0 | 0 |  | 0
Trapen N4 | - | - | - | - | 0 | 0 | 0 |  | 0
Trincao (ex Quellón II) | DIESEL | 0.54 | 18 | 18 | 0 | 0 | 0 |  | 0
Valdivia | BIOMASA | 4 | 63 | 63 | 16 | 16 | 0 |  | 0
Viñales | BIOMASA | 9.9 | 22 | 22 | 22 | 22 | 0 |  | 0
Yungay U1 | GNL | 15 | 52.45 | 52.45 | 0 | 0 | 0 |  | 0
Yungay U2 | GNL | 19 | 54.86 | 54.86 | 0 | 0 | 0 |  | 0
Yungay U3 | GNL | 17 | 54.47 | 54.47 | 0 | 0 | 0 |  | 0
Yungay TG U4 | DIESEL | 9 | 36.9 | 36.9 | 0 | 0 | 0 |  | 0
Yungay TV U4 | - | - | - | - | 0 | 0 | 0 |  | 0
PE Alena_GEN | EOLICA | 0 | 84 | 84 | 15.96 | 15.96 | 0 |  | 0
ATACAMA_EO | EOLICA | 0 | 165.3 | 165.3 | 62.814 | 62.814 | 0 |  | 0
PE Aurora | EOLICA | 0.3 | 126.6 | 126.6 | 34.182 | 34.182 | 0 |  | 0
PE Cabo Leonés I_A | EOLICA | 1.365 | 181.15 | 181.15 | 68.837 | 68.837 | 0 |  | 0
PE Cabo Leonés I_B | - | - | - | - | 0 | 0 | 0 |  | 0
PE Cabo Leonés II_A | EOLICA | 1.9768 | 205.8 | 205.8 | 65.856 | 65.856 | 0 |  | 0
PE Cabo Leonés II_B | - | - | - | - | 0 | 0 | 0 |  | 0
PE Cabo Leonés III_A | EOLICA | 0 | 191.14 | 191.14 | 70.7218 | 70.7218 | 0 |  | 0
PE Cabo Leonés III_B | - | - | - | - | 0 | 0 | 0 |  | 0
PE Calama_GEN | EOLICA | 0 | 162 | 162 | 85.86 | 85.86 | 0 |  | 0
CAMAN_EO | EOLICA | 0 | 148.5 | 148.5 | 40.095 | 40.095 | 0 |  | 0
CAMPO_LINDO_EO | EOLICA | 0 | 65.7 | 65.7 | 19.1278 | 16.3618 | 0 |  | 0
PE Canela II | EOLICA | 0 | 60 | 60 | 22.2 | 22.2 | 0 |  | 0
Canela | EOLICA | 0 | 18.15 | 18.15 | 4.719 | 4.719 | 0 |  | 0
CARDONAL_EO | EOLICA | 0 | 32.9 | 32.9 | 10.199 | 10.199 | 0 |  | 0
PE Cerro Tigre_GEN | EOLICA | 0 | 184.8 | 184.8 | 123.816 | 123.816 | 0 |  | 0
CKHURI_EO | EOLICA | 0 | 107.2 | 107.2 | 27.872 | 27.872 | 0 |  | 0
PE Cuel | EOLICA | 0.5 | 33 | 33 | 8.58 | 8.58 | 0 |  | 0
PE El Arrayán | EOLICA | 2.56 | 115 | 115 | 44.85 | 44.85 | 0 |  | 0
EL_ARREBOL_EO | EOLICA | 0 | 9 | 9 | 2.61 | 2.61 | 0 |  | 0
EL_CRUCE_EO | EOLICA | 0 | 2.9 | 2.9 | 0.783 | 0.783 | 0 |  | 0
PE El Maitén(1) | EOLICA | 0 | 9 | 9 | 2.79 | 2.79 | 0 |  | 0
EL_NOGAL_EO | EOLICA | 0 | 9 | 9 | 2.34 | 2.34 | 0 |  | 0
HUAJACHE_EO | EOLICA | 0 | 6 | 6 | 1.74 | 1.74 | 0 |  | 0
LA_CABANA_EO | EOLICA | 0 | 105.6 | 105.6 | 27.456 | 27.456 | 0 |  | 0
PE La Esperanza | EOLICA | 0.13 | 10.5 | 10.5 | 2.835 | 2.835 | 0 |  | 0
PE La Estrella_GEN | EOLICA | 0 | 50 | 50 | 10 | 10 | 0 |  | 0
PE La Flor | EOLICA | 0.3 | 32.4 | 32.4 | 8.1 | 8.1 | 0 |  | 0
LAS_PENAS_EO | EOLICA | 0 | 8 | 8 | 2.8 | 2.8 | 0 |  | 0
LEBU_3_EO | EOLICA | 0 | 5.25 | 5.25 | 0.5775 | 0.5775 | 0 |  | 0
PE Lebu G6-G7 | EOLICA | 0.927 | 9.34 | 9.34 | 1.4944 | 1.4944 | 0 |  | 0
LEBU_NORTE_EO | EOLICA | 0 | 9 | 9 | 1.44 | 1.44 | 0 |  | 0
PE Llanos del Viento_GEN | EOLICA | 0 | 156.1 | 156.1 | 106.9097 | 106.9097 | 0 |  | 0
PE Lomas de Duqueco_GEN | EOLICA | 0 | 57.4 | 57.4 | 16.072 | 16.072 | 0 |  | 0
PE Los Buenos Aires | EOLICA | 0.72 | 24 | 24 | 7.68 | 7.68 | 0 |  | 0
LOS_CERRILLOS_EO | EOLICA | 0 | 45.6 | 45.6 | 14.136 | 14.136 | 0 |  | 0
PE Los Cururos | EOLICA | 0.63 | 107.7 | 107.7 | 47.388 | 47.388 | 0 |  | 0
PE Los Olmos_GEN | EOLICA | 0 | 100 | 100 | 26 | 26 | 0 |  | 0
MALLECO_NORTE_EO | EOLICA | 0 | 137.1 | 137.1 | 40.0396 | 35.8992 | 0 |  | 0
MALLECO_SUR_EO | EOLICA | 0 | 135.15 | 135.15 | 41.5264 | 38.2423 | 0 |  | 0
MANANTIALES_EO | EOLICA | 0 | 27.1 | 27.1 | 8.401 | 8.401 | 0 |  | 0
PE Mesamávida_GEN | EOLICA | 0 | 63 | 63 | 16.38 | 16.38 | 0 |  | 0
PE Monte Redondo | EOLICA | 0.6 | 48 | 48 | 15.36 | 15.36 | 0 |  | 0
NEGRETE_EO | EOLICA | 0 | 36 | 36 | 11.16 | 11.16 | 0 |  | 0
OCHS_EO | EOLICA | 0 | 2.9 | 2.9 | 0.783 | 0.783 | 0 |  | 0
PE Puelche Sur_GEN | EOLICA | 0 | 160 | 160 | 43.9246 | 40.7836 | 0 |  | 0
PE Punta Colorada | EOLICA | 1.95 | 20 | 20 | 1.95 | 1.95 | 0 |  | 0
PUNTA_DE_TALCA_EO | EOLICA | 0 | 80 | 80 | 33.0142 | 33.0142 | 0 |  | 0
PE Punta Palmeras | EOLICA | 5.028 | 45 | 45 | 17.1 | 17.1 | 0 |  | 0
PE Punta Sierra | EOLICA | 0.263 | 81.185 | 81.185 | 39.7831 | 39.7831 | 0 |  | 0
RAKI_EO | EOLICA | 0 | 9 | 9 | 2.43 | 2.43 | 0 |  | 0
RENAICO_2_EO | EOLICA | 0 | 144 | 144 | 43.2 | 43.2 | 0 |  | 0
PE Renaico | EOLICA | 1.04 | 88 | 88 | 26.4 | 26.4 | 0 |  | 0
PE San Gabriel | EOLICA | 0.6 | 180 | 180 | 50.4 | 50.4 | 0 |  | 0
PE San Juan 1 | EOLICA | 0.235 | 189.4 | 189.4 | 94.7 | 94.7 | 0 |  | 0
SAN_MATIAS_EO | EOLICA | 0 | 78.4957 | 78.4957 | 22.4046 | 19.708 | 0 |  | 0
PE San Pedro II | EOLICA | 3.9 | 65 | 65 | 16.9 | 16.9 | 0 |  | 0
San Pedro I | EOLICA | 0.1 | 36 | 36 | 11.88 | 11.88 | 0 |  | 0
PE Sarco | EOLICA | 0.337 | 167.56 | 167.56 | 80.4288 | 80.4288 | 0 |  | 0
PE Sierra Gorda Este | EOLICA | 0.73 | 110.619 | 110.619 | 37.6108 | 37.6108 | 0 |  | 0
PE Talinay Oriente | EOLICA | 1.08 | 90 | 90 | 43.2 | 43.2 | 0 |  | 0
PE Talinay Poniente | EOLICA | 0.87 | 60.6 | 60.6 | 29.694 | 29.694 | 0 |  | 0
PE Taltal | EOLICA | 1.18 | 99 | 99 | 25.74 | 25.74 | 0 |  | 0
PE Tchamma_GEN | EOLICA | 0 | 174.0638 | 174.0638 | 40.0718 | 37.7916 | 0 |  | 0
PE Tolpan(221) | EOLICA | 0.87 | 84 | 84 | 27.72 | 27.72 | 0 |  | 0
PE Totoral | EOLICA | 0.04 | 46 | 46 | 14.72 | 14.72 | 0 |  | 0
PE Ucuquer II | EOLICA | 0.319 | 10.185 | 10.185 | 1.4266 | 1.4266 | 0 |  | 0
UCUQUER_EO | EOLICA | 0 | 6.965 | 6.965 | 2.1607 | 2.1607 | 0 |  | 0
PE Valle de los Vientos Gen 1-5 | EOLICA | 1.11 | 90 | 90 | 36.9 | 36.9 | 0 |  | 0
ABASTIBLE_CONCON_FV | SOLAR | 0 | 0.1 | 0.1 | 0 | 0 | 0 |  | 0
AEROPUERTO_FV | SOLAR | 0 | 5.5 | 5.5 | 0.385 | 0.385 | 0 |  | 0
AGUAS_CLARAS_FV | SOLAR | 0 | 9 | 9 | 0.63 | 0.63 | 0 |  | 0
ALAMEDA_FV | SOLAR | 0 | 9 | 9 | 0.99 | 0.99 | 0 |  | 0
ALBATROS_FV | SOLAR | 0 | 1.3 | 1.3 | 0.117 | 0.117 | 0 |  | 0
ALBOR_FV | SOLAR | 0 | 5.2 | 5.2 | 0.572 | 0.572 | 0 |  | 0
ALCALDESA_FV | SOLAR | 0 | 6 | 6 | 0.66 | 0.66 | 0 |  | 0
ALCON_FV | SOLAR | 0 | 9 | 9 | 1.17 | 1.17 | 0 |  | 0
ALDEBARAN_FV | SOLAR | 0 | 6 | 6 | 0.36 | 0.36 | 0 |  | 0
ALGARROBO_V_FV | SOLAR | 0 | 3 | 3 | 0.27 | 0.27 | 0 |  | 0
ALHUE_FV | SOLAR | 0 | 6 | 6 | 0.78 | 0.78 | 0 |  | 0
ALICAHUE_FV | SOLAR | 0 | 3 | 3 | 0.24 | 0.24 | 0 |  | 0
PFV Almeyda | SOLAR | 0.759 | 52.491 | 52.491 | 17.8466 | 17.8466 | 0 |  | 0
ALPHA_FV | SOLAR | 0 | 0.8 | 0.8 | 0.072 | 0.072 | 0 |  | 0
ALSOL_FV | SOLAR | 0 | 9 | 9 | 0.648 | 0.648 | 0 |  | 0
ALTO_BELLAVISTA_SUN_FV | SOLAR | 0 | 7.9 | 7.9 | 0.869 | 0.869 | 0 |  | 0
ALTO_SOLAR_FV | SOLAR | 0 | 3 | 3 | 0 | 0 | 0 |  | 0
ALTOS_DEL_PAICO_FV | SOLAR | 0 | 2.1 | 2.1 | 0.189 | 0.189 | 0 |  | 0
ALTURAS_DE_OVALLE_FV | SOLAR | 0 | 6 | 6 | 1.26 | 1.26 | 0 |  | 0
AMANCAY_FV | SOLAR | 0 | 9 | 9 | 0.81 | 0.81 | 0 |  | 0
AMANECER_FV | SOLAR | 0 | 7 | 7 | 2.0215 | 2.0215 | 0 |  | 0
AMPARO_DEL_SOL_FV | SOLAR | 0 | 3 | 3 | 0.45 | 0.45 | 0 |  | 0
ANAKENA_FV | SOLAR | 0 | 9 | 9 | 1.89 | 1.89 | 0 |  | 0
ANDES_2A_FV | SOLAR | 0.1 | 86.75 | 86.75 | 19.085 | 19.085 | 0 |  | 0
ANDES_2B_FV | SOLAR | 0 | 207.48 | 207.48 | 72.3512 | 72.3512 | 0 |  | 0
PFV Andes Solar | SOLAR | 0.1 | 21 | 21 | 7.34 | 7.34 | 0 |  | 0
ANDROMEDA_FV | SOLAR | 0 | 9 | 9 | 3.8265 | 3.8265 | 0 |  | 0
ANTAY_FV | SOLAR | 0.65 | 9 | 9 | 1.53 | 1.53 | 0 |  | 0
ARENISCA_FV | SOLAR | 0 | 3 | 3 | 0 | 0 | 0 |  | 0
ARGOMEDO_FV | SOLAR | 0 | 8 | 8 | 0.64 | 0.64 | 0 |  | 0
ARICA_FV | SOLAR | 0 | 9 | 9 | 4.41 | 4.41 | 0 |  | 0
ARIZTIA_FV | SOLAR | 0 | 2.8 | 2.8 | 0.252 | 0.252 | 0 |  | 0
ARMAZONES_FV | SOLAR | 0 | 5 | 5 | 1.55 | 1.55 | 0 |  | 0
ASTILLAS_FV | SOLAR | 0 | 9 | 9 | 0.81 | 0.81 | 0 |  | 0
PFV Atacama Solar II_GEN | SOLAR | 0 | 150 | 150 | 61.5 | 61.5 | 0 |  | 0
AVEL_FV | SOLAR | 0 | 9 | 9 | 0.99 | 0.99 | 0 |  | 0
AVILES_FV | SOLAR | 0 | 8.3 | 8.3 | 1.079 | 1.079 | 0 |  | 0
PFV Azabache_GEN | SOLAR | 0 | 59.8 | 59.8 | 19.136 | 19.136 | 0 |  | 0
BALLOTA_FV | SOLAR | 0 | 6 | 6 | 0.54 | 0.54 | 0 |  | 0
BARCELONA_FV | SOLAR | 0 | 9 | 9 | 0.81 | 0.81 | 0 |  | 0
BELLAVISTA_1_FV | SOLAR | 0 | 9 | 9 | 3.78 | 3.78 | 0 |  | 0
BELLAVISTA_FV | SOLAR | 0 | 3 | 3 | 0.15 | 0.15 | 0 |  | 0
BELLOTO_B_FV | SOLAR | 0 | 2.7 | 2.7 | 0.243 | 0.243 | 0 |  | 0
BERGAMO_FV | SOLAR | 0 | 3.8 | 3.8 | 0.342 | 0.342 | 0 |  | 0
BERRUECO_FV | SOLAR | 0 | 8.98 | 8.98 | 0.9878 | 0.9878 | 0 |  | 0
BLU_FV | SOLAR | 0 | 4.8 | 4.8 | 0.528 | 0.528 | 0 |  | 0
PFV Bolero | SOLAR | 2.79 | 135.7 | 135.7 | 35.1562 | 35.1562 | 0 |  | 0
BULNES_FV | SOLAR | 0 | 9 | 9 | 0.99 | 0.99 | 0 |  | 0
CABILDO_FV | SOLAR | 0 | 9 | 9 | 1.08 | 1.08 | 0 |  | 0
CABIMAS_FV | SOLAR | 0 | 9 | 9 | 0.63 | 0.63 | 0 |  | 0
CABRERO_FV | SOLAR | 0 | 9 | 9 | 0.99 | 0.99 | 0 |  | 0
CACHIYUYO_FV | SOLAR | 0 | 9 | 9 | 3.15 | 3.15 | 0 |  | 0
CAIMI_FV | SOLAR | 0 | 0.2 | 0.2 | 0.016 | 0.016 | 0 |  | 0
CALDERAZA_FV | SOLAR | 0 | 9 | 9 | 2.34 | 2.34 | 0 |  | 0
CALEU_FV | SOLAR | 0 | 9 | 9 | 0.72 | 0.72 | 0 |  | 0
CAMILA_FV | SOLAR | 0 | 9 | 9 | 0.72 | 0.72 | 0 |  | 0
CAMPOS_DEL_SOL_FV | SOLAR | 0 | 381 | 381 | 118.11 | 118.11 | 0 |  | 0
CANDELARIA_FV | SOLAR | 0 | 3 | 3 | 0.3 | 0.3 | 0 |  | 0
CANTERA_FV | SOLAR | 0 | 2.9 | 2.9 | 0.377 | 0.377 | 0 |  | 0
PFV Capricornio_GEN | SOLAR | 0 | 90.37 | 90.37 | 30.1192 | 28.375 | 0 |  | 0
CARACOLES_FV | SOLAR | 0 | 2.7 | 2.7 | 0.243 | 0.243 | 0 |  | 0
CASABERMEJA_FV | SOLAR | 0 | 6.87 | 6.87 | 0.4809 | 0.4809 | 0 |  | 0
CASUTO_FV | SOLAR | 0 | 3 | 3 | 0.09 | 0.09 | 0 |  | 0
CATO_FV | SOLAR | 0 | 2.6 | 2.6 | 0.286 | 0.286 | 0 |  | 0
CAUQUENES_FV | SOLAR | 0 | 3 | 3 | 0.3 | 0.3 | 0 |  | 0
CE_CANTERAS_FV | SOLAR | 0 | 9 | 9 | 0.99 | 0.99 | 0 |  | 0
CEME1_FV | SOLAR | 0 | 412.44 | 412.44 | 141.8644 | 139.3898 | 0 |  | 0
CENTAURO_FV | SOLAR | 0 | 9 | 9 | 0.99 | 0.99 | 0 |  | 0
CERES_FV | SOLAR | 0 | 9 | 9 | 0.81 | 0.81 | 0 |  | 0
CHACABUCO_FV | SOLAR | 0 | 9 | 9 | 1.17 | 1.17 | 0 |  | 0
CHACAICO_FV | SOLAR | 0 | 9 | 9 | 0.99 | 0.99 | 0 |  | 0
CHALINGA_FV | SOLAR | 0 | 3 | 3 | 0.3 | 0.3 | 0 |  | 0
CHAMPA_FV | SOLAR | 0 | 7.6 | 7.6 | 0 | 0 | 0 |  | 0
CHANAR_VERANO_FV | SOLAR | 0 | 3 | 3 | 2.01 | 2.01 | 0 |  | 0
PFV Chañares | SOLAR | 1.4 | 36 | 36 | 8.28 | 8.28 | 0 |  | 0
CHANCON_FV | SOLAR | 0 | 2.99 | 2.99 | 0.1495 | 0.1495 | 0 |  | 0
CHEQUEN_FV | SOLAR | 0 | 9 | 9 | 0.648 | 0.648 | 0 |  | 0
CHERCAN_FV | SOLAR | 0 | 9 | 9 | 0.63 | 0.63 | 0 |  | 0
CHICAUMA_VERANO_FV | SOLAR | 0 | 9 | 9 | 0.72 | 0.72 | 0 |  | 0
CHICUREO_FV | SOLAR | 0 | 9 | 9 | 0.648 | 0.648 | 0 |  | 0
CHILCA_FV | SOLAR | 0 | 3 | 3 | 0.33 | 0.33 | 0 |  | 0
CHILENER_FV | SOLAR | 0 | 3 | 3 | 0.27 | 0.27 | 0 |  | 0
CHILLAN_CONFLUENCIA_3_FV | SOLAR | 0 | 3 | 3 | 0.33 | 0.33 | 0 |  | 0
CHILLAN_HUAMBALI_HIPER_FV | SOLAR | 0 | 3 | 3 | 0.33 | 0.33 | 0 |  | 0
CHILLAN_VICENTE_MENDEZ_FV | SOLAR | 0 | 3 | 3 | 0.33 | 0.33 | 0 |  | 0
CHILOE_FV | SOLAR | 0 | 9 | 9 | 0.81 | 0.81 | 0 |  | 0
CHIMBARONGO_FV | SOLAR | 0 | 3 | 3 | 0.18 | 0.18 | 0 |  | 0
CHIMBARONGO_NIEBLA_FV | SOLAR | 0 | 9 | 9 | 0.54 | 0.54 | 0 |  | 0
CHINCOL_FV | SOLAR | 0 | 3 | 3 | 0.3 | 0.3 | 0 |  | 0
CHUCAO_FV | SOLAR | 0 | 2.7 | 2.7 | 0.216 | 0.216 | 0 |  | 0
CHUCHINI_FV | SOLAR | 0 | 2.88 | 2.88 | 0.2304 | 0.2304 | 0 |  | 0
CHUNGUNGO_FV | SOLAR | 0 | 9 | 9 | 2.34 | 2.34 | 0 |  | 0
CINTAC_FV | SOLAR | 0 | 2.5 | 2.5 | 0.2 | 0.2 | 0 |  | 0
CIPRES_FV | SOLAR | 0 | 9 | 9 | 0 | 0 | 0 |  | 0
CITRINO_FV | SOLAR | 0 | 2.8 | 2.8 | 0.224 | 0.224 | 0 |  | 0
CKILIR_FV | SOLAR | 0 | 9 | 9 | 2.34 | 2.34 | 0 |  | 0
CKONTOR_FV | SOLAR | 0 | 9 | 9 | 2.3317 | 2.3317 | 0 |  | 0
CLEMENTINA_FV | SOLAR | 0 | 6 | 6 | 1.38 | 1.38 | 0 |  | 0
COCHARCAS_FV | SOLAR | 0 | 2.8 | 2.8 | 0.196 | 0.196 | 0 |  | 0
COCINILLAS_FV | SOLAR | 0 | 2.779 | 2.779 | 0.556 | 0.556 | 0 |  | 0
CODORNIZ_FV | SOLAR | 0 | 3 | 3 | 0.27 | 0.27 | 0 |  | 0
COIHUE_FV | SOLAR | 0 | 9 | 9 | 0.9 | 0.9 | 0 |  | 0
COINCO_FV | SOLAR | 0 | 2.8 | 2.8 | 0.308 | 0.308 | 0 |  | 0
COLCHAGUA_FV | SOLAR | 0 | 2.7 | 2.7 | 0.351 | 0.351 | 0 |  | 0
COLIBRI_FV | SOLAR | 0 | 3 | 3 | 0.33 | 0.33 | 0 |  | 0
COLINA_FV | SOLAR | 0 | 9 | 9 | 2.07 | 2.07 | 0 |  | 0
COLLANCO_FV | SOLAR | 0 | 9 | 9 | 0.63 | 0.63 | 0 |  | 0
COLTAUCO_ALMENDRO_FV | SOLAR | 0 | 2.9 | 2.9 | 0.145 | 0.145 | 0 |  | 0
CONDOR_CHEPICA_FV | SOLAR | 0 | 3 | 3 | 0.39 | 0.39 | 0 |  | 0
CONDOR_MINILLAS_2_FV | SOLAR | 0 | 3 | 3 | 0.69 | 0.69 | 0 |  | 0
CONDOR_PELVIN_FV | SOLAR | 0 | 3 | 3 | 0.24 | 0.24 | 0 |  | 0
CONDOR_PETORCA_FV | SOLAR | 0 | 3 | 3 | 0.3 | 0.3 | 0 |  | 0
PFV Conejo | SOLAR | 10.33 | 104 | 104 | 26 | 26 | 0 |  | 0
CONTY_FV | SOLAR | 0 | 8.2 | 8.2 | 0.902 | 0.902 | 0 |  | 0
CORDILLERILLA_FV | SOLAR | 0 | 1.43 | 1.43 | 0.0143 | 0.0143 | 0 |  | 0
CORRALES_DEL_VERANO_FV | SOLAR | 0 | 9 | 9 | 0.81 | 0.81 | 0 |  | 0
CORSO_FV | SOLAR | 0 | 9 | 9 | 0 | 0 | 0 |  | 0
CORTIJO_FV | SOLAR | 0 | 9 | 9 | 0.99 | 0.99 | 0 |  | 0
COTORRA_FV | SOLAR | 0 | 3 | 3 | 0.3 | 0.3 | 0 |  | 0
COVADONGA_FV | SOLAR | 0 | 9 | 9 | 2.52 | 2.52 | 0 |  | 0
COYA_FV | SOLAR | 0 | 180 | 180 | 52.2 | 52.2 | 0 |  | 0
COYUNCHE_FV | SOLAR | 0 | 2.7 | 2.7 | 0.297 | 0.297 | 0 |  | 0
CRUCERO_FV | SOLAR | 0 | 2.8 | 2.8 | 0 | 0 | 0 |  | 0
CRUZ_SOLAR_1_FV | SOLAR | 0 | 3 | 3 | 0.48 | 0.48 | 0 |  | 0
CURACAVI_FV | SOLAR | 0 | 2.7 | 2.7 | 0.243 | 0.243 | 0 |  | 0
CURICURA_FV | SOLAR | 0 | 9 | 9 | 0.81 | 0.81 | 0 |  | 0
CUZCUZ_FV | SOLAR | 0 | 3 | 3 | 0.33 | 0.33 | 0 |  | 0
DADINCO_FV | SOLAR | 0 | 3 | 3 | 0.33 | 0.33 | 0 |  | 0
DARLIN_FV | SOLAR | 0 | 9 | 9 | 0.81 | 0.81 | 0 |  | 0
DAS_FV | SOLAR | 0 | 8 | 8 | 2.08 | 2.08 | 0 |  | 0
DESIERTO_DE_ATACAMA_FV | SOLAR | 0 | 270 | 270 | 0 | 0 | 0 |  | 0
DIEGO_ALMAGRO_SUR_FV | SOLAR | 0 | 211.6 | 211.6 | 56.9746 | 54.3296 | 0 |  | 0
DIEGO_DE_ALMAGRO_2_FV | SOLAR | 0 | 9 | 9 | 2.34 | 2.34 | 0 |  | 0
DIEGO_DE_ALMAGRO_FV | SOLAR | 0.4 | 30 | 30 | 7.8 | 7.8 | 0 |  | 0
DINAMO_FV | SOLAR | 0 | 2.9 | 2.9 | 0.261 | 0.261 | 0 |  | 0
DOLORES_FV | SOLAR | 0 | 9 | 9 | 2.5991 | 2.5991 | 0 |  | 0
DOMEYKO_FV | SOLAR | 0.1 | 207.29 | 207.29 | 57.9114 | 52.2316 | 0 |  | 0
DON_ANDRONICO_FV | SOLAR | 0 | 2.703 | 2.703 | 0.189 | 0.189 | 0 |  | 0
DON_ENRIQUE_FV | SOLAR | 0 | 9 | 9 | 1.89 | 1.89 | 0 |  | 0
DON_EUGENIO_FV | SOLAR | 0 | 3 | 3 | 0.33 | 0.33 | 0 |  | 0
DON_GERARDO_FV | SOLAR | 0 | 2.8 | 2.8 | 0.308 | 0.308 | 0 |  | 0
DON_HUMBERTO_FV | SOLAR | 0 | 73 | 73 | 5.256 | 5.256 | 0 |  | 0
DON_JORGE_FV | SOLAR | 0 | 3 | 3 | 0.39 | 0.39 | 0 |  | 0
DON_MARIANO_FV | SOLAR | 0 | 2.8 | 2.8 | 0.28 | 0.28 | 0 |  | 0
DON_MARTIN_FV | SOLAR | 0 | 2.8 | 2.8 | 0.308 | 0.308 | 0 |  | 0
DON_MATIAS_FV | SOLAR | 0 | 2.7 | 2.7 | 0.162 | 0.162 | 0 |  | 0
DON_OSCAR_FV | SOLAR | 0 | 9 | 9 | 0.63 | 0.63 | 0 |  | 0
DON_RENATO_FV | SOLAR | 0 | 2.9 | 2.9 | 0.348 | 0.348 | 0 |  | 0
DON_SIMON_FV | SOLAR | 0 | 7 | 7 | 0.77 | 0.77 | 0 |  | 0
DONA_ANTONIA_FV | SOLAR | 0 | 75 | 75 | 15.75 | 15.75 | 0 |  | 0
DONA_BERTA_FV | SOLAR | 0 | 2.8 | 2.8 | 0.2016 | 0.2016 | 0 |  | 0
PFV Doña Carmen | SOLAR | 0 | 34.542 | 34.542 | 2.7632 | 2.7632 | 0 |  | 0
DONA_IGNA_FV | SOLAR | 0 | 2.2 | 2.2 | 0.198 | 0.198 | 0 |  | 0
DONA_REGINA_FV | SOLAR | 0 | 2.6 | 2.6 | 0.286 | 0.286 | 0 |  | 0
DONA_RUBENA_FV | SOLAR | 0 | 3 | 3 | 0.24 | 0.24 | 0 |  | 0
DONA_VICTORIA_FV | SOLAR | 0 | 2.8 | 2.8 | 0.308 | 0.308 | 0 |  | 0
DONIHUE_FV | SOLAR | 0 | 7.5 | 7.5 | 0.45 | 0.45 | 0 |  | 0
DRUX_2_FV | SOLAR | 0 | 9 | 9 | 0.81 | 0.81 | 0 |  | 0
DUQUECO_FV | SOLAR | 0 | 9 | 9 | 0.99 | 0.99 | 0 |  | 0
EA_MAITEN_FV | SOLAR | 0 | 3 | 3 | 0.21 | 0.21 | 0 |  | 0
EA_SF_GRANEROS_FV | SOLAR | 0 | 3 | 3 | 0.18 | 0.18 | 0 |  | 0
EA_SF_PICHILEMU_FV | SOLAR | 0 | 3 | 3 | 0.39 | 0.39 | 0 |  | 0
ECLIPSE_FV | SOLAR | 0 | 9 | 9 | 0.72 | 0.72 | 0 |  | 0
PFV El Aguila | SOLAR | 0 | 2 | 2 | 0.42 | 0.42 | 0 |  | 0
EL_ARAUCANO_FV | SOLAR | 0 | 2.5 | 2.5 | 0.275 | 0.275 | 0 |  | 0
EL_BOCO_FV | SOLAR | 0 | 7.7 | 7.7 | 0.616 | 0.616 | 0 |  | 0
EL_CAIQUEN_FV | SOLAR | 0 | 9 | 9 | 0.81 | 0.81 | 0 |  | 0
EL_CANELO_3_FV | SOLAR | 0 | 3 | 3 | 0.21 | 0.21 | 0 |  | 0
EL_CARDENAL_FV | SOLAR | 0 | 3 | 3 | 0.15 | 0.15 | 0 |  | 0
EL_CERNICALO_1_FV | SOLAR | 0 | 1.5 | 1.5 | 0.165 | 0.165 | 0 |  | 0
EL_CERNICALO_2_FV | SOLAR | 0 | 1.5 | 1.5 | 0.165 | 0.165 | 0 |  | 0
EL_CHERCAN_FV | SOLAR | 0 | 9 | 9 | 0.81 | 0.81 | 0 |  | 0
EL_CONDOR_FV | SOLAR | 0 | 1.3 | 1.3 | 0.078 | 0.078 | 0 |  | 0
EL_CUERVO_FV | SOLAR | 0 | 3 | 3 | 0.27 | 0.27 | 0 |  | 0
EL_DIVISADERO_FV | SOLAR | 0 | 3 | 3 | 0.84 | 0.84 | 0 |  | 0
EL_FLAMENCO_FV | SOLAR | 0 | 9 | 9 | 0.81 | 0.81 | 0 |  | 0
EL_GUINDAL_FV | SOLAR | 0 | 8.1 | 8.1 | 0.81 | 0.81 | 0 |  | 0
EL_LORO_CHOROY_FV | SOLAR | 0 | 9 | 9 | 0.81 | 0.81 | 0 |  | 0
EL_MEMBRILLAR_FV | SOLAR | 0 | 9 | 9 | 0.99 | 0.99 | 0 |  | 0
EL_MIRLO_FV | SOLAR | 0 | 9 | 9 | 0.72 | 0.72 | 0 |  | 0
EL_MONTE_AMP_FV | SOLAR | 0 | 6 | 6 | 0.48 | 0.48 | 0 |  | 0
EL_MONTE_FV | SOLAR | 0 | 3 | 3 | 0.27 | 0.27 | 0 |  | 0
EL_NANDU_FV | SOLAR | 0 | 3 | 3 | 0.78 | 0.78 | 0 |  | 0
EL_OLIVAR_FV | SOLAR | 0 | 9 | 9 | 0.81 | 0.81 | 0 |  | 0
EL_PALQUI_FV | SOLAR | 0 | 2.8 | 2.8 | 0.588 | 0.588 | 0 |  | 0
PFV El Pelícano | SOLAR | 5 | 105.032 | 105.032 | 24.1569 | 24.1569 | 0 |  | 0
EL_PERAL_FV | SOLAR | 0 | 9 | 9 | 0.81 | 0.81 | 0 |  | 0
EL_PILPEN_FV | SOLAR | 0 | 3 | 3 | 0.33 | 0.33 | 0 |  | 0
EL_PIQUERO_FV | SOLAR | 0 | 9 | 9 | 0.81 | 0.81 | 0 |  | 0
EL_PITIO_FV | SOLAR | 0 | 3 | 3 | 0.27 | 0.27 | 0 |  | 0
EL_PIUQUEN_FV | SOLAR | 0 | 3 | 3 | 0.33 | 0.33 | 0 |  | 0
EL_QUELTEHUE_FV | SOLAR | 0 | 3 | 3 | 0.3 | 0.3 | 0 |  | 0
EL_QUEMADO_FV | SOLAR | 0 | 3 | 3 | 0.3 | 0.3 | 0 |  | 0
EL_RACO_FV | SOLAR | 0 | 2.9 | 2.9 | 0.319 | 0.319 | 0 |  | 0
EL_RAYADOR_FV | SOLAR | 0 | 9 | 9 | 0.63 | 0.63 | 0 |  | 0
EL_RECONQUISTADOR_FV | SOLAR | 0 | 2.5 | 2.5 | 0.275 | 0.275 | 0 |  | 0
EL_RESPLANDOR_FV | SOLAR | 0 | 2.63 | 2.63 | 0.2893 | 0.2893 | 0 |  | 0
EL_ROBLE_FV | SOLAR | 0 | 9 | 9 | 0.54 | 0.54 | 0 |  | 0
EL_ROMERAL_FV | SOLAR | 0 | 8 | 8 | 0.72 | 0.72 | 0 |  | 0
PFV El Romero | SOLAR | 5.39 | 196 | 196 | 29.4 | 29.4 | 0 |  | 0
EL_SALITRAL_FV | SOLAR | 0 | 2.97 | 2.97 | 0.7722 | 0.7722 | 0 |  | 0
EL_SAUCE_FV | SOLAR | 0 | 3 | 3 | 0.15 | 0.15 | 0 |  | 0
EL_SHARON_FV | SOLAR | 0 | 3 | 3 | 0.39 | 0.39 | 0 |  | 0
EL_TIUQUE_FV | SOLAR | 0 | 1.5 | 1.5 | 0.105 | 0.105 | 0 |  | 0
EL_TRILE_FV | SOLAR | 0 | 9 | 9 | 0.81 | 0.81 | 0 |  | 0
EL_TRIUNFO_FV | SOLAR | 0 | 9 | 9 | 2.07 | 2.07 | 0 |  | 0
EL_TURPIAL_FV | SOLAR | 0 | 3 | 3 | 0.78 | 0.78 | 0 |  | 0
EL_ZORZAL_FV | SOLAR | 0 | 3 | 3 | 0.27 | 0.27 | 0 |  | 0
ELENA_FV | SOLAR | 0 | 67.49 | 67.49 | 19.5721 | 19.5721 | 0 |  | 0
ELVIRA_FV | SOLAR | 0 | 4 | 4 | 0.44 | 0.44 | 0 |  | 0
EMILIA_FV | SOLAR | 0 | 3.8 | 3.8 | 0.798 | 0.798 | 0 |  | 0
ENAMI_FV | SOLAR | 0 | 5.4 | 5.4 | 0.432 | 0.432 | 0 |  | 0
ENCINA_3_FV | SOLAR | 0 | 6 | 6 | 0.54 | 0.54 | 0 |  | 0
ENCINO_FV | SOLAR | 0 | 2.6 | 2.6 | 0.208 | 0.208 | 0 |  | 0
ENCON_SOLAR_FV | SOLAR | 0 | 8.64 | 8.64 | 0.7776 | 0.7776 | 0 |  | 0
ERINOME_FV | SOLAR | 0 | 2.9 | 2.9 | 0.261 | 0.261 | 0 |  | 0
ESCORIAL_VERANO_FV | SOLAR | 0 | 3 | 3 | 0.24 | 0.24 | 0 |  | 0
ESFENA_FV | SOLAR | 0 | 6 | 6 | 0.72 | 0.72 | 0 |  | 0
ESPEJO_FV | SOLAR | 0 | 9 | 9 | 0.36 | 0.36 | 0 |  | 0
ESPERANZA_2_FV | SOLAR | 0 | 9 | 9 | 0.9 | 0.9 | 0 |  | 0
ESPERANZA_FV | SOLAR | 0 | 2.88 | 2.88 | 0.7488 | 0.7488 | 0 |  | 0
ESTANCILLA_FV | SOLAR | 0 | 2.9 | 2.9 | 0.261 | 0.261 | 0 |  | 0
ESTERO_FV | SOLAR | 0 | 2.7 | 2.7 | 0.162 | 0.162 | 0 |  | 0
FALCON_FV | SOLAR | 0 | 2.9 | 2.9 | 0.261 | 0.261 | 0 |  | 0
FARAMALLA_FV | SOLAR | 0 | 3 | 3 | 0.39 | 0.39 | 0 |  | 0
FARDELA_NEGRA_FV | SOLAR | 0 | 3 | 3 | 0.27 | 0.27 | 0 |  | 0
FAROL_FV | SOLAR | 0 | 9 | 9 | 2.34 | 2.34 | 0 |  | 0
FENIX_FV | SOLAR | 0 | 9 | 9 | 0.63 | 0.63 | 0 |  | 0
FILOMENA_FV | SOLAR | 0 | 3 | 3 | 0.18 | 0.18 | 0 |  | 0
FINIS_TERRAE_FV | SOLAR | 1.25 | 281.8 | 281.8 | 78.2386 | 78.2386 | 0 |  | 0
FITO_3_FV | SOLAR | 0 | 3 | 3 | 0.27 | 0.27 | 0 |  | 0
FLORENCIA_FV | SOLAR | 0 | 9 | 9 | 1.08 | 1.08 | 0 |  | 0
FONTANA_VERANO_FV | SOLAR | 0 | 3 | 3 | 0.24 | 0.24 | 0 |  | 0
FOSTER_FV | SOLAR | 0 | 3 | 3 | 0.33 | 0.33 | 0 |  | 0
FOTOVOLTAICA_ESMERALDA_FV | SOLAR | 0 | 3 | 3 | 0.3 | 0.3 | 0 |  | 0
FRANCISCO_FV | SOLAR | 0 | 3 | 3 | 0.24 | 0.24 | 0 |  | 0
FRANGEL_FV | SOLAR | 0 | 9 | 9 | 0.9 | 0.9 | 0 |  | 0
FULGOR_FV | SOLAR | 0 | 2.6 | 2.6 | 0.286 | 0.286 | 0 |  | 0
FUNDO_SAN_ISIDRO_FV | SOLAR | 0 | 9 | 9 | 0.63 | 0.63 | 0 |  | 0
FUSTER_DEL_VERANO_FV | SOLAR | 0 | 9 | 9 | 0.72 | 0.72 | 0 |  | 0
GABARDO_VERANO_FV | SOLAR | 0 | 9 | 9 | 0.81 | 0.81 | 0 |  | 0
GABRIELA_FV | SOLAR | 0 | 9 | 9 | 0.63 | 0.63 | 0 |  | 0
GARZAS_FV | SOLAR | 0 | 3 | 3 | 0.15 | 0.15 | 0 |  | 0
GAVIOTIN_FV | SOLAR | 0 | 9 | 9 | 0.63 | 0.63 | 0 |  | 0
GENOVA_FV | SOLAR | 0 | 9 | 9 | 0.99 | 0.99 | 0 |  | 0
GOLONDRINAS_FV | SOLAR | 0 | 9 | 9 | 0.9 | 0.9 | 0 |  | 0
GR_PEUMO_FV | SOLAR | 0 | 8 | 8 | 0.4 | 0.4 | 0 |  | 0
GR_PITAO_FV | SOLAR | 0 | 9.109 | 9.109 | 0.8199 | 0.8199 | 0 |  | 0
GRAN_TENO_FV | SOLAR | 0 | 200 | 200 | 18 | 18 | 0 |  | 0
GRANADA_FV | SOLAR | 0 | 9 | 9 | 0.81 | 0.81 | 0 |  | 0
GRANATE_FV | SOLAR | 0 | 9 | 9 | 1.89 | 1.89 | 0 |  | 0
PFV Granja Solar | SOLAR | 0 | 105 | 105 | 42 | 42 | 0 |  | 0
GUADALAO_FV | SOLAR | 0 | 3 | 3 | 0.45 | 0.45 | 0 |  | 0
GUADALUPE_FV | SOLAR | 0 | 5.6 | 5.6 | 1.288 | 1.288 | 0 |  | 0
GUANACO_1_FV | SOLAR | 0 | 9.001 | 9.001 | 0.81696 | 0.8091 | 0 |  | 0
GUANCHOI_FV | SOLAR | 0 | 369.6 | 369.6 | 110.88 | 110.88 | 0 |  | 0
GUARANA_FV | SOLAR | 0 | 3 | 3 | 0.39 | 0.39 | 0 |  | 0
GUINDO_SANTO_FV | SOLAR | 0 | 9 | 9 | 0.99 | 0.99 | 0 |  | 0
HEFESTO_FV | SOLAR | 0 | 9 | 9 | 0.54 | 0.54 | 0 |  | 0
HELIOS_FV | SOLAR | 0 | 3 | 3 | 0.24 | 0.24 | 0 |  | 0
HIJUELA_FV | SOLAR | 0 | 9 | 9 | 0.81 | 0.81 | 0 |  | 0
HOMERO_FV | SOLAR | 0 | 3 | 3 | 0.24 | 0.24 | 0 |  | 0
HORMIGA_FV | SOLAR | 0 | 2.54 | 2.54 | 0.1778 | 0.1778 | 0 |  | 0
HORNITOS_FV | SOLAR | 0 | 0.35 | 0.35 | 0.0105 | 0.0105 | 0 |  | 0
HUAPE_FV | SOLAR | 0 | 2.8 | 2.8 | 0.308 | 0.308 | 0 |  | 0
HUAQUELON_FV | SOLAR | 0 | 9 | 9 | 1.89 | 1.89 | 0 |  | 0
PFV Huatacondo | SOLAR | 0.642 | 88.1 | 88.1 | 26.43 | 26.43 | 0 |  | 0
HURTADO_FV | SOLAR | 0 | 2.7 | 2.7 | 0.297 | 0.297 | 0 |  | 0
ICB_FV | SOLAR | 0 | 0.3 | 0.3 | 0 | 0 | 0 |  | 0
IDAHUE_DEL_VERANO_FV | SOLAR | 0 | 3 | 3 | 0.15 | 0.15 | 0 |  | 0
ILLAPEL_5_FV | SOLAR | 0 | 3 | 3 | 0.36 | 0.36 | 0 |  | 0
IMPERIAL_FV | SOLAR | 0 | 9 | 9 | 0.99 | 0.99 | 0 |  | 0
INDEPENDENCIA_FV | SOLAR | 0 | 2.7 | 2.7 | 0.1944 | 0.1944 | 0 |  | 0
INGENIO_FV | SOLAR | 0 | 9 | 9 | 1.08 | 1.08 | 0 |  | 0
INTERLOCUTOR_FV | SOLAR | 0 | 2.7 | 2.7 | 0.135 | 0.135 | 0 |  | 0
ITAHUE_FV | SOLAR | 0 | 5 | 5 | 0.45 | 0.45 | 0 |  | 0
ITIHUE_FV | SOLAR | 0 | 9 | 9 | 0.9 | 0.9 | 0 |  | 0
J_SOLER_M_FV | SOLAR | 0 | 1.33 | 1.33 | 0.1596 | 0.1596 | 0 |  | 0
JACARANDA_FV | SOLAR | 0 | 3 | 3 | 0.63 | 0.63 | 0 |  | 0
JAHUEL_FV | SOLAR | 0 | 6 | 6 | 0.42 | 0.42 | 0 |  | 0
JAMA_1_FV | SOLAR | 1.84 | 30.24 | 30.24 | 17.2368 | 17.2368 | 0 |  | 0
JAMA_2_FV | SOLAR | 1.42 | 22.41 | 22.41 | 5.8266 | 5.8266 | 0 |  | 0
JARDIN_SOLAR_PETORCA_FV | SOLAR | 0 | 9 | 9 | 1.08 | 1.08 | 0 |  | 0
JAURURO_FV | SOLAR | 0 | 3 | 3 | 0.36 | 0.36 | 0 |  | 0
JAVIERA_CARRERA_FV | SOLAR | 0 | 9 | 9 | 0.63 | 0.63 | 0 |  | 0
PFV Javiera | SOLAR | 3.45 | 69 | 69 | 25.53 | 25.53 | 0 |  | 0
JILGUERO_FV | SOLAR | 0 | 1.7 | 1.7 | 0.153 | 0.153 | 0 |  | 0
JOTABECHE_FV | SOLAR | 0 | 9 | 9 | 2.34 | 2.34 | 0 |  | 0
KALI_FV | SOLAR | 0 | 2.7 | 2.7 | 0.243 | 0.243 | 0 |  | 0
KAUFMANN_FV | SOLAR | 0 | 1 | 1 | 0.08 | 0.08 | 0 |  | 0
KONDA_FV | SOLAR | 0 | 3 | 3 | 0.27 | 0.27 | 0 |  | 0
LA_ACACIA_FV | SOLAR | 0 | 8.5 | 8.5 | 0.425 | 0.425 | 0 |  | 0
LA_BLANQUINA_1_FV | SOLAR | 0 | 9 | 9 | 0.63 | 0.63 | 0 |  | 0
LA_BRUJULA_FV | SOLAR | 0 | 2.9 | 2.9 | 0.377 | 0.377 | 0 |  | 0
LA_CHAPEANA_FV | SOLAR | 0 | 2.8 | 2.8 | 0.336 | 0.336 | 0 |  | 0
LA_CHIMBA_BIS_FV | SOLAR | 0 | 2.78 | 2.78 | 0.556 | 0.556 | 0 |  | 0
LA_COLONIA_FV | SOLAR | 0 | 9 | 9 | 0.81 | 0.81 | 0 |  | 0
PFV La Cruz Solar_GEN | SOLAR | 0 | 52.8137 | 52.8137 | 16.9184 | 16.1262 | 0 |  | 0
LA_ESTANCIA_FV | SOLAR | 0 | 3 | 3 | 0.3 | 0.3 | 0 |  | 0
LA_FORESTA_FV | SOLAR | 0 | 2.8 | 2.8 | 0.364 | 0.364 | 0 |  | 0
LA_FRONTERA_FV | SOLAR | 0 | 4.8 | 4.8 | 0.432 | 0.432 | 0 |  | 0
LA_GAMBOINA_FV | SOLAR | 0 | 5 | 5 | 0.55 | 0.55 | 0 |  | 0
LA_HUAYCA_2_FV | SOLAR | 0 | 25.05 | 25.05 | 2.7555 | 2.7555 | 0 |  | 0
PFV La Huella_GEN | SOLAR | 0 | 84 | 84 | 14.28 | 14.28 | 0 |  | 0
LA_HUERTA_FV | SOLAR | 0 | 3 | 3 | 0.21 | 0.21 | 0 |  | 0
LA_LAJUELA_FV | SOLAR | 0 | 6.6 | 6.6 | 0.858 | 0.858 | 0 |  | 0
LA_LIGUA_FV | SOLAR | 0 | 3 | 3 | 0.21 | 0.21 | 0 |  | 0
LA_MANGA_1_FV | SOLAR | 0 | 3.5 | 3.5 | 0.21 | 0.21 | 0 |  | 0
LA_MURALLA_FV | SOLAR | 0 | 2.5 | 2.5 | 0.275 | 0.275 | 0 |  | 0
LA_PALMA_FV | SOLAR | 0 | 9 | 9 | 0.99 | 0.99 | 0 |  | 0
LA_PAZ_FV | SOLAR | 0 | 9 | 9 | 0.72 | 0.72 | 0 |  | 0
LA_PERLA_DEL_NORTE_FV | SOLAR | 0 | 9 | 9 | 2.34 | 2.34 | 0 |  | 0
LA_PERLA_FV | SOLAR | 0 | 5 | 5 | 0.55 | 0.55 | 0 |  | 0
LA_QUINTA_FV | SOLAR | 0 | 3 | 3 | 0.36 | 0.36 | 0 |  | 0
LA_QUINTRALA_FV | SOLAR | 0 | 0.9 | 0.9 | 0.081 | 0.081 | 0 |  | 0
LA_SIERRA_2_FV | SOLAR | 0 | 9 | 9 | 2.5991 | 2.5991 | 0 |  | 0
LA_SIERRA_FV | SOLAR | 0 | 9 | 9 | 2.5991 | 2.5991 | 0 |  | 0
PFV La Silla | SOLAR | 0.034 | 1.9 | 1.9 | 0.456 | 0.456 | 0 |  | 0
LA_VENDIMIA_FV | SOLAR | 0 | 9 | 9 | 0.9 | 0.9 | 0 |  | 0
LA_VICTORIA_FV | SOLAR | 0 | 9 | 9 | 0.99 | 0.99 | 0 |  | 0
LAGUNILLA_FV | SOLAR | 0 | 2.96 | 2.96 | 0.2368 | 0.2368 | 0 |  | 0
LAS_ARBOLEDAS_FV | SOLAR | 0 | 3 | 3 | 0.27 | 0.27 | 0 |  | 0
LAS_CABRAS_FV | SOLAR | 0 | 2.995 | 2.995 | 0.33 | 0.33 | 0 |  | 0
LAS_CATITAS_FV | SOLAR | 0 | 9 | 9 | 0.81 | 0.81 | 0 |  | 0
LAS_CHACRAS_FV | SOLAR | 0 | 3 | 3 | 0.39 | 0.39 | 0 |  | 0
LAS_CHILCAS_FV | SOLAR | 0 | 9 | 9 | 4.41 | 4.41 | 0 |  | 0
LAS_CODORNICES_FV | SOLAR | 0 | 3 | 3 | 0.33 | 0.33 | 0 |  | 0
LAS_GAVIOTAS_FV | SOLAR | 0 | 3 | 3 | 0.21 | 0.21 | 0 |  | 0
LAS_HORTENCIAS_FV | SOLAR | 0 | 3 | 3 | 0.69 | 0.69 | 0 |  | 0
LAS_LECHUZAS_FV | SOLAR | 0 | 3 | 3 | 0.48 | 0.48 | 0 |  | 0
LAS_MOLLACAS_FV | SOLAR | 0 | 2.8 | 2.8 | 0.336 | 0.336 | 0 |  | 0
LAS_PALMAS_DEL_VERANO_FV | SOLAR | 0 | 2.8 | 2.8 | 0.252 | 0.252 | 0 |  | 0
LAS_PALOMAS_FV | SOLAR | 0 | 3 | 3 | 0.33 | 0.33 | 0 |  | 0
LAS_PENITAS_FV | SOLAR | 0 | 9 | 9 | 0.72 | 0.72 | 0 |  | 0
LAS_PERDICES_FV | SOLAR | 0 | 3 | 3 | 0.27 | 0.27 | 0 |  | 0
LAS_TABLAS_FV | SOLAR | 0 | 9 | 9 | 2.07 | 2.07 | 0 |  | 0
LAS_TAGUAS_FV | SOLAR | 0 | 9 | 9 | 0.63 | 0.63 | 0 |  | 0
LAS_TENCAS_FV | SOLAR | 0 | 9 | 9 | 0.45 | 0.45 | 0 |  | 0
LAS_TERRAZAS_FV | SOLAR | 0 | 3 | 3 | 0.78 | 0.78 | 0 |  | 0
LAS_TORCAZAS_FV | SOLAR | 0 | 3 | 3 | 0.39 | 0.39 | 0 |  | 0
LAS_TORTOLAS_DEL_VERANO_FV | SOLAR | 0 | 9 | 9 | 2.07 | 2.07 | 0 |  | 0
LAS_TORTOLAS_FV | SOLAR | 0 | 3 | 3 | 0.33 | 0.33 | 0 |  | 0
LAS_TURCAS_FV | SOLAR | 0 | 3 | 3 | 0.27 | 0.27 | 0 |  | 0
LAUREL_FV | SOLAR | 0 | 7.5 | 7.5 | 0.675 | 0.675 | 0 |  | 0
LEMU_FV | SOLAR | 0 | 5 | 5 | 0.45 | 0.45 | 0 |  | 0
LEN_FV | SOLAR | 0 | 9 | 9 | 0.81 | 0.81 | 0 |  | 0
LEYDA_FV | SOLAR | 0 | 80 | 80 | 7.2 | 7.2 | 0 |  | 0
LGS_FV | SOLAR | 0 | 3 | 3 | 0.33 | 0.33 | 0 |  | 0
LIBERTAD_1_FV | SOLAR | 0 | 122 | 122 | 0 | 0 | 0 |  | 0
LIBERTAD_2_FV | SOLAR | 0 | 122 | 122 | 0 | 0 | 0 |  | 0
LIEBRE_DEL_VERANO_FV | SOLAR | 0 | 9 | 9 | 0.81 | 0.81 | 0 |  | 0
LIMA_FV | SOLAR | 0 | 3 | 3 | 0.33 | 0.33 | 0 |  | 0
LINARES_SAN_ANTONIO_FV | SOLAR | 0 | 2.9 | 2.9 | 0.261 | 0.261 | 0 |  | 0
LINARES_SOLAR_FV | SOLAR | 0 | 9 | 9 | 0.81 | 0.81 | 0 |  | 0
LINCE_FV | SOLAR | 0 | 9 | 9 | 2.34 | 2.34 | 0 |  | 0
LINGUE_FV | SOLAR | 0 | 3 | 3 | 0.27 | 0.27 | 0 |  | 0
LIPANGUE_FV | SOLAR | 0 | 3 | 3 | 0.12 | 0.12 | 0 |  | 0
LIQUIDAMBAR_FV | SOLAR | 0 | 9 | 9 | 2.07 | 2.07 | 0 |  | 0
LIRIO_DE_CAMPO_FV | SOLAR | 0 | 2.779 | 2.779 | 0.2502 | 0.2502 | 0 |  | 0
LIRIO_SOLAR_FV | SOLAR | 0 | 9 | 9 | 0.81 | 0.81 | 0 |  | 0
LIRIOS_DE_CHUMAQUITO_FV | SOLAR | 0 | 8.5 | 8.5 | 0.935 | 0.935 | 0 |  | 0
LIRIOS_FV | SOLAR | 0 | 9 | 9 | 0.99 | 0.99 | 0 |  | 0
LITORAL_FV | SOLAR | 0 | 9 | 9 | 0.81 | 0.81 | 0 |  | 0
LLANCAY_FV | SOLAR | 0 | 9 | 9 | 1.17 | 1.17 | 0 |  | 0
PFV Llano de Llampos | SOLAR | 1.55 | 101.02 | 101.02 | 26.2652 | 26.2652 | 0 |  | 0
LLANOS_DE_POTROSO_FV | SOLAR | 0 | 9 | 9 | 0.63 | 0.63 | 0 |  | 0
LLAY_LLAY_FV | SOLAR | 0 | 9 | 9 | 0.72 | 0.72 | 0 |  | 0
LLUTA_SOLAR_FV | SOLAR | 0 | 2.7 | 2.7 | 1.1479 | 1.1479 | 0 |  | 0
LO_BOZA_FV | SOLAR | 0 | 0.8 | 0.8 | 0.032 | 0.032 | 0 |  | 0
LO_CHACON_FV | SOLAR | 0 | 3 | 3 | 0.39 | 0.39 | 0 |  | 0
LO_MIGUEL_FV | SOLAR | 0 | 9 | 9 | 0.72 | 0.72 | 0 |  | 0
LO_MIRANDA_FV | SOLAR | 0 | 6 | 6 | 0.6 | 0.6 | 0 |  | 0
LOCKMA_FV | SOLAR | 0 | 9 | 9 | 2.34 | 2.34 | 0 |  | 0
LOICA_FV | SOLAR | 0 | 3 | 3 | 0.27 | 0.27 | 0 |  | 0
LOMA_LOS_COLORADOS_FV | SOLAR | 0.051 | 0.751 | 0.751 | 0.054 | 0.054 | 0 |  | 0
LOMA_TENDIDA_DEL_VERANO_FV | SOLAR | 0 | 3 | 3 | 0.216 | 0.216 | 0 |  | 0
LOMAS_COLORADAS_FV | SOLAR | 0 | 2 | 2 | 0.42 | 0.42 | 0 |  | 0
LONCURA_FV | SOLAR | 0 | 9 | 9 | 0.9 | 0.9 | 0 |  | 0
LORETO_FV | SOLAR | 0 | 2.97 | 2.97 | 0.0891 | 0.0891 | 0 |  | 0
LOROS_TRICAHUES_FV | SOLAR | 0 | 3 | 3 | 0.33 | 0.33 | 0 |  | 0
LOS_ANDES_FV | SOLAR | 0 | 9 | 9 | 1.26 | 1.26 | 0 |  | 0
LOS_CANONES_SUNLIGHT_FV | SOLAR | 0 | 9 | 9 | 0.72 | 0.72 | 0 |  | 0
LOS_CISNES_FV | SOLAR | 0 | 6 | 6 | 0.3 | 0.3 | 0 |  | 0
LOS_GIRASOLES_FV | SOLAR | 0 | 2.96 | 2.96 | 0.2072 | 0.2072 | 0 |  | 0
LOS_GORRIONES_FV | SOLAR | 0 | 3 | 3 | 0.3 | 0.3 | 0 |  | 0
LOS_HUERTOS_FV | SOLAR | 0 | 9 | 9 | 0.648 | 0.648 | 0 |  | 0
LOS_JOTES_FV | SOLAR | 0 | 3 | 3 | 0.36 | 0.36 | 0 |  | 0
LOS_LAGOS_FV | SOLAR | 0 | 2.2 | 2.2 | 0.242 | 0.242 | 0 |  | 0
LOS_LIBERTADORES_FV | SOLAR | 0 | 8 | 8 | 0.48 | 0.48 | 0 |  | 0
PFV Los Loros | SOLAR | 10 | 50 | 50 | 10 | 10 | 0 |  | 0
LOS_MAGNOLIOS_FV | SOLAR | 0 | 3 | 3 | 0.27 | 0.27 | 0 |  | 0
LOS_MOLINOS_FV | SOLAR | 0 | 9 | 9 | 0.81 | 0.81 | 0 |  | 0
LOS_MORROS_1_FV | SOLAR | 0 | 2.6 | 2.6 | 0.234 | 0.234 | 0 |  | 0
LOS_NOGALES_FV | SOLAR | 0 | 9 | 9 | 1.89 | 1.89 | 0 |  | 0
LOS_PALTOS_FV | SOLAR | 0 | 2.5 | 2.5 | 0.15 | 0.15 | 0 |  | 0
LOS_PATOS_FV | SOLAR | 0 | 3 | 3 | 0.27 | 0.27 | 0 |  | 0
LOS_PERALES_FV | SOLAR | 0 | 3 | 3 | 0.3 | 0.3 | 0 |  | 0
LOS_PETALOS_FV | SOLAR | 0 | 9 | 9 | 0.648 | 0.648 | 0 |  | 0
LOS_PLUMEROS_FV | SOLAR | 0 | 3 | 3 | 0.27 | 0.27 | 0 |  | 0
LOS_PUQUIOS_FV | SOLAR | 0 | 2.47 | 2.47 | 1.0502 | 1.0502 | 0 |  | 0
LOS_SAUCES_1_FV | SOLAR | 0 | 3 | 3 | 0.33 | 0.33 | 0 |  | 0
LOS_SAUCES_2_FV | SOLAR | 0 | 3 | 3 | 0.33 | 0.33 | 0 |  | 0
LOS_TAURETES_FV | SOLAR | 0 | 3 | 3 | 0.216 | 0.216 | 0 |  | 0
LOS_TILOS_FV | SOLAR | 0 | 3.5 | 3.5 | 0.35 | 0.35 | 0 |  | 0
LOS_TOLDOS_FV | SOLAR | 0 | 3 | 3 | 0.33 | 0.33 | 0 |  | 0
LOS_TORDOS_FV | SOLAR | 0 | 5 | 5 | 0.35 | 0.35 | 0 |  | 0
LOTHAR_FV | SOLAR | 0 | 3 | 3 | 0.24 | 0.24 | 0 |  | 0
LUCAS_FV | SOLAR | 0 | 9 | 9 | 0.63 | 0.63 | 0 |  | 0
LUCE_SOLAR_FV | SOLAR | 0 | 2.9 | 2.9 | 0.29 | 0.29 | 0 |  | 0
LUCUMO_FV | SOLAR | 0 | 3 | 3 | 0.27 | 0.27 | 0 |  | 0
LUDERS_FV | SOLAR | 0 | 2.6 | 2.6 | 0.312 | 0.312 | 0 |  | 0
LUMBRERAS_FV | SOLAR | 0 | 3 | 3 | 0.27 | 0.27 | 0 |  | 0
LUN_FV | SOLAR | 0 | 9 | 9 | 0.81 | 0.81 | 0 |  | 0
LUNA_DEL_NORTE_FV | SOLAR | 0 | 2.96 | 2.96 | 0.3552 | 0.3552 | 0 |  | 0
LUNA_FV | SOLAR | 0 | 2.68 | 2.68 | 0.2144 | 0.2144 | 0 |  | 0
PFV Luz del Norte | SOLAR | 0.1 | 141 | 141 | 39.48 | 39.48 | 0 |  | 0
MACAO_FV | SOLAR | 0 | 9 | 9 | 0.81 | 0.81 | 0 |  | 0
MACARENA_FV | SOLAR | 0 | 3 | 3 | 1.2755 | 1.2755 | 0 |  | 0
MACHICURA_FV | SOLAR | 0 | 9 | 9 | 0.72 | 0.72 | 0 |  | 0
MAIKONO_FV | SOLAR | 0 | 3 | 3 | 0.3 | 0.3 | 0 |  | 0
MAIMALICAN_FV | SOLAR | 0 | 9 | 9 | 1.08 | 1.08 | 0 |  | 0
MAITENLAHUE_FV | SOLAR | 0 | 2.9 | 2.9 | 0.377 | 0.377 | 0 |  | 0
MALAQUITA_SOLAR_FV | SOLAR | 0 | 9 | 9 | 1.62 | 1.62 | 0 |  | 0
MALGARIDA_FV | SOLAR | 0 | 204.32 | 204.32 | 65.3824 | 65.3824 | 0 |  | 0
MALINKE_FV | SOLAR | 0 | 3 | 3 | 0.27 | 0.27 | 0 |  | 0
MALLOA_SUNLIGHT_FV | SOLAR | 0 | 9 | 9 | 0.45 | 0.45 | 0 |  | 0
MALLOCO_FV | SOLAR | 0 | 2.55 | 2.55 | 0.2295 | 0.2295 | 0 |  | 0
MANAO_FV | SOLAR | 0 | 3 | 3 | 0.24 | 0.24 | 0 |  | 0
MANDINGA_FV | SOLAR | 0 | 9 | 9 | 0.81 | 0.81 | 0 |  | 0
MANO_FV | SOLAR | 0 | 3 | 3 | 0.63 | 0.63 | 0 |  | 0
MARAMBIO_FV | SOLAR | 0 | 2.7 | 2.7 | 0.243 | 0.243 | 0 |  | 0
MARANON_FV | SOLAR | 0 | 9 | 9 | 0.81 | 0.81 | 0 |  | 0
MARCHIGUE_2_FV | SOLAR | 0 | 9 | 9 | 1.17 | 1.17 | 0 |  | 0
MARCHIGUE_7_FV | SOLAR | 0 | 3 | 3 | 0.3 | 0.3 | 0 |  | 0
PFV María Elena | SOLAR | 0.49 | 67.71 | 67.71 | 21.8533 | 21.8533 | 0 |  | 0
MARIA_PINTO_FV | SOLAR | 0 | 3 | 3 | 0.27 | 0.27 | 0 |  | 0
MAULE_FV | SOLAR | 0 | 9 | 9 | 0.81 | 0.81 | 0 |  | 0
MECO_CHILLAN_FV | SOLAR | 0 | 6 | 6 | 0.66 | 0.66 | 0 |  | 0
MELI_FV | SOLAR | 0 | 9 | 9 | 0.72 | 0.72 | 0 |  | 0
MEMBRILLO_FV | SOLAR | 0 | 3 | 3 | 0.27 | 0.27 | 0 |  | 0
MERCURIO_SUR_FV | SOLAR | 0 | 3 | 3 | 0.27 | 0.27 | 0 |  | 0
MESETA_DE_LOS_ANDES_FV | SOLAR | 0 | 152.46 | 152.46 | 19.9435 | 16.379 | 0 |  | 0
MICHILLA_FV | SOLAR | 0 | 9 | 9 | 2.5991 | 2.5991 | 0 |  | 0
MILAN_A_FV | SOLAR | 0 | 3 | 3 | 0 | 0 | 0 |  | 0
MILLAHUE_FV | SOLAR | 0 | 9 | 9 | 0.63 | 0.63 | 0 |  | 0
MIRACEA_FV | SOLAR | 0 | 9 | 9 | 0.9 | 0.9 | 0 |  | 0
MIRADOR_FV | SOLAR | 0 | 6 | 6 | 1.56 | 1.56 | 0 |  | 0
MITCHI_FV | SOLAR | 0 | 9 | 9 | 2.34 | 2.34 | 0 |  | 0
MOMO_FV | SOLAR | 0 | 3 | 3 | 0.63 | 0.63 | 0 |  | 0
MONTENEGRO_SOLAR_FV | SOLAR | 0 | 9 | 9 | 0.72 | 0.72 | 0 |  | 0
MONTT_SOLAR_FV | SOLAR | 0 | 3 | 3 | 0.42 | 0.42 | 0 |  | 0
MORA_FV | SOLAR | 0 | 3 | 3 | 0.21 | 0.21 | 0 |  | 0
MOSTAZAL_FV | SOLAR | 0 | 9 | 9 | 0.99 | 0.99 | 0 |  | 0
MOYA_FV | SOLAR | 0 | 9 | 9 | 0.99 | 0.99 | 0 |  | 0
MULCHEN_SANTA_BARBARA_FV | SOLAR | 0 | 9 | 9 | 0.99 | 0.99 | 0 |  | 0
MUTUPIN_FV | SOLAR | 0 | 9.02 | 9.02 | 0.902 | 0.902 | 0 |  | 0
NAHUEN_FV | SOLAR | 0 | 9 | 9 | 0.81 | 0.81 | 0 |  | 0
NAN_FV | SOLAR | 0 | 6.7 | 6.7 | 0.737 | 0.737 | 0 |  | 0
NANCAGUA_FV | SOLAR | 0 | 6 | 6 | 0.36 | 0.36 | 0 |  | 0
NIHUE_FV | SOLAR | 0 | 2.9 | 2.9 | 0.261 | 0.261 | 0 |  | 0
NILHUE_FV | SOLAR | 0 | 1.1 | 1.1 | 0.077 | 0.077 | 0 |  | 0
NIQUEN_FV | SOLAR | 0 | 3 | 3 | 0.21 | 0.21 | 0 |  | 0
NORTE_CHICO_1_FV | SOLAR | 0 | 2 | 2 | 0.26 | 0.26 | 0 |  | 0
NORTH_WEST_FV | SOLAR | 0 | 9 | 9 | 2.07 | 2.07 | 0 |  | 0
PFV Quillagua_GEN | SOLAR | 0 | 95.052 | 95.052 | 25.6635 | 25.6635 | 0 |  | 0
OCOA_FV | SOLAR | 0 | 2.9 | 2.9 | 0.319 | 0.319 | 0 |  | 0
OLIVIA_FV | SOLAR | 0 | 3 | 3 | 0.21 | 0.21 | 0 |  | 0
OLIVIER_FV | SOLAR | 0 | 3 | 3 | 0.21 | 0.21 | 0 |  | 0
OLIVILLO_FV | SOLAR | 0 | 9 | 9 | 0.9 | 0.9 | 0 |  | 0
ORILLA_DEL_MAULE_FV | SOLAR | 0 | 6 | 6 | 0.42 | 0.42 | 0 |  | 0
ORION_FV | SOLAR | 0 | 3 | 3 | 0.33 | 0.33 | 0 |  | 0
ORQUIDEA_FV | SOLAR | 0 | 3 | 3 | 0.63 | 0.63 | 0 |  | 0
OVALLE_NORTE_FV | SOLAR | 0 | 9 | 9 | 0.9 | 0.9 | 0 |  | 0
OVEJERIA_FV | SOLAR | 0 | 9 | 9 | 0.648 | 0.648 | 0 |  | 0
PACHIRA_FV | SOLAR | 0 | 9 | 9 | 0.81 | 0.81 | 0 |  | 0
PAIHUEN_FV | SOLAR | 0 | 9 | 9 | 1.89 | 1.89 | 0 |  | 0
PAINE_FV | SOLAR | 0 | 9 | 9 | 6.03 | 6.03 | 0 |  | 0
PALERMO_FV | SOLAR | 0 | 9 | 9 | 1.17 | 1.17 | 0 |  | 0
PALTO_SUNLIGHT_FV | SOLAR | 0 | 9 | 9 | 0.72 | 0.72 | 0 |  | 0
PAMA_FV | SOLAR | 0 | 1.99 | 1.99 | 0.3184 | 0.3184 | 0 |  | 0
PFV Pampa Camarones | SOLAR | 0.303 | 6 | 6 | 2.94 | 2.94 | 0 |  | 0
PFV Pampa Solar Norte | SOLAR | 3 | 69 | 69 | 26.22 | 26.22 | 0 |  | 0
PFV Pampa Tigre_GEN | SOLAR | 0 | 103.65 | 103.65 | 38.4357 | 36.684 | 0 |  | 0
PANQUEHUE_2_FV | SOLAR | 0 | 6 | 6 | 0.54 | 0.54 | 0 |  | 0
PARAGUAY_FV | SOLAR | 0 | 9 | 9 | 0.9 | 0.9 | 0 |  | 0
PARANAL_FV | SOLAR | 0 | 4 | 4 | 1.24 | 1.24 | 0 |  | 0
PARQUE_ESTELAR_1_FV | SOLAR | 0 | 3 | 3 | 0.33 | 0.33 | 0 |  | 0
PARQUE_QUILLECO_FV | SOLAR | 0 | 2.7 | 2.7 | 0.297 | 0.297 | 0 |  | 0
PARQUE_ROMA_FV | SOLAR | 0 | 2.8 | 2.8 | 0.168 | 0.168 | 0 |  | 0
PARQUE_VALPARAISO_FV | SOLAR | 0 | 6 | 6 | 0.48 | 0.48 | 0 |  | 0
PARRONAL_2_FV | SOLAR | 0 | 9 | 9 | 0.99 | 0.99 | 0 |  | 0
PASTRAN_FV | SOLAR | 0 | 9 | 9 | 0.99 | 0.99 | 0 |  | 0
PATAGUILLA_FV | SOLAR | 0 | 9 | 9 | 0.72 | 0.72 | 0 |  | 0
PATRICIA_VERANO_FV | SOLAR | 0 | 9 | 9 | 0.81 | 0.81 | 0 |  | 0
PEDREROS_FV | SOLAR | 0 | 3 | 3 | 0.39 | 0.39 | 0 |  | 0
PEGASUS_FV | SOLAR | 0 | 3 | 3 | 0.33 | 0.33 | 0 |  | 0
PELLIN_FV | SOLAR | 0 | 9 | 9 | 0.99 | 0.99 | 0 |  | 0
PELUMPEN_FV | SOLAR | 0 | 2.9 | 2.9 | 0.232 | 0.232 | 0 |  | 0
PENAFLOR_FV | SOLAR | 0 | 9.04 | 9.04 | 0.84978 | 0.81 | 0 |  | 0
PENCAHUE_ESTE_FV | SOLAR | 0 | 2.5 | 2.5 | 0.225 | 0.225 | 0 |  | 0
PENCAHUE_FV | SOLAR | 0 | 9 | 9 | 0.63 | 0.63 | 0 |  | 0
PEPA_SOLAR_1_FV | SOLAR | 0 | 9 | 9 | 0.9 | 0.9 | 0 |  | 0
PEQUEN_CHOLGUAN_FV | SOLAR | 0 | 9 | 9 | 0.99 | 0.99 | 0 |  | 0
PEQUEN_FV | SOLAR | 0 | 2.9 | 2.9 | 0.261 | 0.261 | 0 |  | 0
PERALILLO_FV | SOLAR | 0 | 2.9 | 2.9 | 0.261 | 0.261 | 0 |  | 0
PERSEFONE_SOLAR_FV | SOLAR | 0 | 9 | 9 | 1.89 | 1.89 | 0 |  | 0
PESARO_FV | SOLAR | 0 | 3 | 3 | 0.27 | 0.27 | 0 |  | 0
PEUMO_FV | SOLAR | 0 | 9 | 9 | 0.99 | 0.99 | 0 |  | 0
PICA_FV | SOLAR | 0 | 0.63 | 0.63 | 0.26785 | 0.26785 | 0 |  | 0
PICHIDANGUI_FV | SOLAR | 0 | 9 | 9 | 1.89 | 1.89 | 0 |  | 0
PICHON_FV | SOLAR | 0 | 3 | 3 | 0.3 | 0.3 | 0 |  | 0
PICUNCHE_FV | SOLAR | 0 | 9 | 9 | 0.72 | 0.72 | 0 |  | 0
PICURIO_FV | SOLAR | 0 | 3 | 3 | 0.3 | 0.3 | 0 |  | 0
PIDUCO_FV | SOLAR | 0 | 3 | 3 | 0.21 | 0.21 | 0 |  | 0
PILAR_LOS_AMARILLOS_FV | SOLAR | 0 | 3 | 3 | 0.78 | 0.78 | 0 |  | 0
PILOTO_CARDONES_FV | SOLAR | 0.071 | 0.4 | 0.4 | 0 | 0 | 0 |  | 0
PILPILEN_FV | SOLAR | 0 | 2.7 | 2.7 | 0.378 | 0.378 | 0 |  | 0
PIRINCHO_FV | SOLAR | 0 | 3 | 3 | 0.27 | 0.27 | 0 |  | 0
PIRQUE_FV | SOLAR | 0 | 2.8 | 2.8 | 0.252 | 0.252 | 0 |  | 0
PITOTOY_FV | SOLAR | 0 | 3 | 3 | 0.27 | 0.27 | 0 |  | 0
PITRA_FV | SOLAR | 0 | 3 | 3 | 0.39 | 0.39 | 0 |  | 0
PLACILLA_FV | SOLAR | 0 | 9 | 9 | 0 | 0 | 0 |  | 0
PLAYERITO_FV | SOLAR | 0 | 3 | 3 | 0.18 | 0.18 | 0 |  | 0
PLAYERO_FV | SOLAR | 0 | 3 | 3 | 0.18 | 0.18 | 0 |  | 0
PLAYERON_FV | SOLAR | 0 | 3 | 3 | 0.3 | 0.3 | 0 |  | 0
PLAZA_SUNLIGHT_FV | SOLAR | 0 | 9 | 9 | 1.89 | 1.89 | 0 |  | 0
PLOMO_DEL_VERANO_FV | SOLAR | 0 | 2.4 | 2.4 | 0.168 | 0.168 | 0 |  | 0
PMG_CAUQUENES_FV | SOLAR | 0 | 9 | 9 | 0.9 | 0.9 | 0 |  | 0
PMG_ITAHUE_FV | SOLAR | 0 | 7.5 | 7.5 | 0.675 | 0.675 | 0 |  | 0
POBLACION_FV | SOLAR | 0 | 3 | 3 | 0.33 | 0.33 | 0 |  | 0
PRETTY_FIELD_FV | SOLAR | 0 | 2.78 | 2.78 | 0.5838 | 0.5838 | 0 |  | 0
PSF_HORIZONTE_FV | SOLAR | 0 | 6 | 6 | 0.54 | 0.54 | 0 |  | 0
PSF_LO_SIERRA_FV | SOLAR | 0 | 3 | 3 | 0.18 | 0.18 | 0 |  | 0
PUANGUE_FV | SOLAR | 0 | 4 | 4 | 0.36 | 0.36 | 0 |  | 0
PUEBLO_HUNDIDO_FV | SOLAR | 0 | 2.8 | 2.8 | 0.224 | 0.224 | 0 |  | 0
PUELCHE_FV | SOLAR | 0 | 2.6 | 2.6 | 0.286 | 0.286 | 0 |  | 0
PUENTE_FV | SOLAR | 0 | 3 | 3 | 0.33 | 0.33 | 0 |  | 0
PFV Puerto Seco Solar | SOLAR | 0.09 | 9 | 9 | 6.03 | 6.03 | 0 |  | 0
PULLALLI_FV | SOLAR | 0 | 3 | 3 | 0.3 | 0.3 | 0 |  | 0
PUNTA_BAJA_SOLAR_1_FV | SOLAR | 0 | 2 | 2 | 0.18 | 0.18 | 0 |  | 0
PUNTA_DEL_VIENTO_FV | SOLAR | 0 | 145 | 145 | 0 | 0 | 0 |  | 0
PVP_CHINCHORRO_FV | SOLAR | 0 | 9 | 9 | 4.41 | 4.41 | 0 |  | 0
PVP_LA_ROSA_FV | SOLAR | 0 | 6 | 6 | 0.3 | 0.3 | 0 |  | 0
PVP_UNIHUE_FV | SOLAR | 0 | 2.7 | 2.7 | 0.243 | 0.243 | 0 |  | 0
QUEBRADA_DE_TALCA_FV | SOLAR | 0 | 9 | 9 | 0.63 | 0.63 | 0 |  | 0
QUEBRADA_DEL_SOL_FV | SOLAR | 0 | 2.8 | 2.8 | 0.196 | 0.196 | 0 |  | 0
QUELTEHUE_FV | SOLAR | 0 | 3 | 3 | 0.24 | 0.24 | 0 |  | 0
QUEMADOS_FV | SOLAR | 0 | 7 | 7 | 0.77 | 0.77 | 0 |  | 0
QUETENA_FV | SOLAR | 0 | 9 | 9 | 6.03 | 6.03 | 0 |  | 0
QUEULE_FV | SOLAR | 0 | 7 | 7 | 0.63 | 0.63 | 0 |  | 0
QUILLAY_FV | SOLAR | 0 | 2.7 | 2.7 | 0.216 | 0.216 | 0 |  | 0
QUILLEN_FV | SOLAR | 0 | 2.8 | 2.8 | 0.308 | 0.308 | 0 |  | 0
QUILMO_BULNES_FV | SOLAR | 0 | 5.2 | 5.2 | 0.572 | 0.572 | 0 |  | 0
QUILMO_FV | SOLAR | 0 | 9 | 9 | 0.99 | 0.99 | 0 |  | 0
QUILVO_FV | SOLAR | 0 | 9 | 9 | 0.81 | 0.81 | 0 |  | 0
QUINANTU_FV | SOLAR | 0 | 9 | 9 | 0.63 | 0.63 | 0 |  | 0
RAMIREZ_VERANO_FV | SOLAR | 0 | 3 | 3 | 0.63 | 0.63 | 0 |  | 0
RANGUIL_NORTE_FV | SOLAR | 0 | 2.9 | 2.9 | 0.261 | 0.261 | 0 |  | 0
RAUQUEN_FV | SOLAR | 0 | 9 | 9 | 0.81 | 0.81 | 0 |  | 0
RCU_FV | SOLAR | 0 | 6 | 6 | 0.54 | 0.54 | 0 |  | 0
RDCL_SAN_FV | SOLAR | 0 | 7.5 | 7.5 | 0.75 | 0.75 | 0 |  | 0
RECOLETA_FV | SOLAR | 0 | 9 | 9 | 1.89 | 1.89 | 0 |  | 0
REN_FV | SOLAR | 0 | 6 | 6 | 0.54 | 0.54 | 0 |  | 0
RENGO_FV | SOLAR | 0 | 7 | 7 | 0.77 | 0.77 | 0 |  | 0
REXNER_FV | SOLAR | 0 | 3 | 3 | 0.69 | 0.69 | 0 |  | 0
RIMINI_FV | SOLAR | 0 | 9 | 9 | 0 | 0 | 0 |  | 0
RINCONADA_ALCONES_FV | SOLAR | 0 | 9 | 9 | 1.17 | 1.17 | 0 |  | 0
PFV Rio Escondido_GEN | SOLAR | 0 | 160.65 | 160.65 | 44.982 | 44.982 | 0 |  | 0
RIO_MAULE_FV | SOLAR | 0 | 9 | 9 | 0.63 | 0.63 | 0 |  | 0
RLA_FV | SOLAR | 0 | 2.7 | 2.7 | 0.324 | 0.324 | 0 |  | 0
RODEO_FV | SOLAR | 0 | 2.9 | 2.9 | 0.203 | 0.203 | 0 |  | 0
ROMERIA_FV | SOLAR | 0 | 9 | 9 | 0.81 | 0.81 | 0 |  | 0
ROQUE_FV | SOLAR | 0 | 9 | 9 | 0.63 | 0.63 | 0 |  | 0
ROSA_DE_SHARON_FV | SOLAR | 0 | 6 | 6 | 0.42 | 0.42 | 0 |  | 0
ROSARIO_FV | SOLAR | 0 | 4.9 | 4.9 | 0.392 | 0.392 | 0 |  | 0
ROVIAN_FV | SOLAR | 0 | 7 | 7 | 0.63 | 0.63 | 0 |  | 0
RUCAPAINE_FV | SOLAR | 0 | 9 | 9 | 0.81 | 0.81 | 0 |  | 0
RUCASOL_FV | SOLAR | 0 | 9 | 9 | 0.648 | 0.648 | 0 |  | 0
SAGRADA_FAMILIA_FORTUNA_15_FV | SOLAR | 0 | 3 | 3 | 0.27 | 0.27 | 0 |  | 0
SALAMANCA_FV | SOLAR | 0 | 2.9 | 2.9 | 0.609 | 0.609 | 0 |  | 0
SALAMANCA_SOLAR_FV | SOLAR | 0 | 9 | 9 | 0.63 | 0.63 | 0 |  | 0
SALERNO_FV | SOLAR | 0 | 2.8 | 2.8 | 0.252 | 0.252 | 0 |  | 0
PFV Salvador | SOLAR | 2.652 | 68 | 68 | 22.44 | 22.44 | 0 |  | 0
SAMO_BAJO_FV | SOLAR | 0 | 2.8 | 2.8 | 0.588 | 0.588 | 0 |  | 0
SAN_ALBERTO_FV | SOLAR | 0 | 9 | 9 | 0.99 | 0.99 | 0 |  | 0
PFV San Andrés | SOLAR | 1.2 | 48.2 | 48.2 | 9.64 | 9.64 | 0 |  | 0
SAN_ANTONIO_FV | SOLAR | 0 | 9 | 9 | 0.81 | 0.81 | 0 |  | 0
SAN_ANTONIO_SUNLIGHT_FV | SOLAR | 0 | 7.2 | 7.2 | 0 | 0 | 0 |  | 0
SAN_BERNARDO_FV | SOLAR | 0 | 9 | 9 | 0.99 | 0.99 | 0 |  | 0
SAN_CAMILO_FV | SOLAR | 0 | 3 | 3 | 0.27 | 0.27 | 0 |  | 0
SAN_CARLOS_FV | SOLAR | 0 | 2.6 | 2.6 | 0.26 | 0.26 | 0 |  | 0
SAN_EDUARDO_FV | SOLAR | 0 | 2.7 | 2.7 | 0.297 | 0.297 | 0 |  | 0
SAN_EMILIO_1_FV | SOLAR | 0 | 3 | 3 | 0.27 | 0.27 | 0 |  | 0
SAN_EUGENIO_FV | SOLAR | 0 | 9 | 9 | 0.99 | 0.99 | 0 |  | 0
SAN_FRANCISCO_FV | SOLAR | 0 | 3 | 3 | 0.36 | 0.36 | 0 |  | 0
SAN_FRANCISCO_PARRAL_FV | SOLAR | 0 | 2.5 | 2.5 | 0.25 | 0.25 | 0 |  | 0
SAN_FRANCISCO_PLANTAS_FV | SOLAR | 0 | 9 | 9 | 2.34 | 2.34 | 0 |  | 0
SAN_ISIDRO_FV | SOLAR | 0 | 3 | 3 | 0.3 | 0.3 | 0 |  | 0
SAN_JAVIER_FV | SOLAR | 0 | 6 | 6 | 0.42 | 0.42 | 0 |  | 0
SAN_JOSE_FV | SOLAR | 0 | 3 | 3 | 0.33 | 0.33 | 0 |  | 0
SAN_MARCOS_FV | SOLAR | 0 | 2.9 | 2.9 | 1.421 | 1.421 | 0 |  | 0
SAN_PEDRO_FV | SOLAR | 0 | 3 | 3 | 0.3 | 0.3 | 0 |  | 0
SAN_PEDRO_GPG_FV | SOLAR | 0 | 104.49 | 104.49 | 25.0776 | 25.0776 | 0 |  | 0
SAN_RAMIRO_FV | SOLAR | 0 | 9 | 9 | 1.17 | 1.17 | 0 |  | 0
SAN_RAMON_FV | SOLAR | 0 | 9 | 9 | 0.81 | 0.81 | 0 |  | 0
SAN_SERAPIO_FV | SOLAR | 0 | 9 | 9 | 0.63 | 0.63 | 0 |  | 0
SAN_YOLANDO_FV | SOLAR | 0 | 9 | 9 | 0.81 | 0.81 | 0 |  | 0
SAND_SOLAR_FV | SOLAR | 0 | 9 | 9 | 0.81 | 0.81 | 0 |  | 0
SANTA_ADRIANA_FV | SOLAR | 0 | 3 | 3 | 0.27 | 0.27 | 0 |  | 0
SANTA_AMELIA_FV | SOLAR | 0 | 3 | 3 | 0.27 | 0.27 | 0 |  | 0
SANTA_BARBARA_FV | SOLAR | 0 | 9 | 9 | 0.9 | 0.9 | 0 |  | 0
SANTA_BLANCA_ISLA_MAIPO_FV | SOLAR | 0 | 2.4 | 2.4 | 0.216 | 0.216 | 0 |  | 0
SANTA_CAROLINA_FV | SOLAR | 0 | 3 | 3 | 0.18 | 0.18 | 0 |  | 0
SANTA_CECILIA_FV | SOLAR | 0 | 3 | 3 | 0.27 | 0.27 | 0 |  | 0
SANTA_CLARA_FV | SOLAR | 0 | 3 | 3 | 0.57 | 0.57 | 0 |  | 0
SANTA_CRUZ_FV | SOLAR | 0 | 9 | 9 | 0.72 | 0.72 | 0 |  | 0
SANTA_ELIZABETH_FV | SOLAR | 0 | 9 | 9 | 0.72 | 0.72 | 0 |  | 0
SANTA_EMILIA_FV | SOLAR | 0 | 9 | 9 | 0.72 | 0.72 | 0 |  | 0
SANTA_ESTER_FV | SOLAR | 0 | 2.995 | 2.995 | 0.33 | 0.33 | 0 |  | 0
SANTA_EUGENIA_FV | SOLAR | 0 | 2.9 | 2.9 | 0.319 | 0.319 | 0 |  | 0
SANTA_FE_FV | SOLAR | 0 | 9 | 9 | 0.63 | 0.63 | 0 |  | 0
SANTA_FRANCISCA_FV | SOLAR | 0 | 6 | 6 | 0.42 | 0.42 | 0 |  | 0
SANTA_INES_FV | SOLAR | 0 | 2.95 | 2.95 | 0.236 | 0.236 | 0 |  | 0
PFV Santa Isabel I_GEN | SOLAR | 0 | 170.19 | 170.19 | 57.7804 | 57.7804 | 0 |  | 0
SANTA_JULIA_FV | SOLAR | 0 | 3 | 3 | 0.36 | 0.36 | 0 |  | 0
SANTA_LAURA_FV | SOLAR | 0 | 3 | 3 | 0.18 | 0.18 | 0 |  | 0
SANTA_LUCIA_FV | SOLAR | 0 | 6.9 | 6.9 | 1.449 | 1.449 | 0 |  | 0
SANTA_LUISA_FV | SOLAR | 0 | 2.6 | 2.6 | 0.286 | 0.286 | 0 |  | 0
SANTA_MARGARITA_FV | SOLAR | 0 | 3 | 3 | 0.39 | 0.39 | 0 |  | 0
SANTA_PAMELA_FV | SOLAR | 0 | 7.7 | 7.7 | 0.847 | 0.847 | 0 |  | 0
SANTA_RITA_FV | SOLAR | 0 | 2.7 | 2.7 | 0.297 | 0.297 | 0 |  | 0
SANTA_ROSA_FV | SOLAR | 0 | 9 | 9 | 0.99 | 0.99 | 0 |  | 0
SANTA_TERESITA_FV | SOLAR | 0 | 9 | 9 | 0.72 | 0.72 | 0 |  | 0
PFV Santiago Solar | SOLAR | 0.91 | 90.83 | 90.83 | 5.4498 | 5.4498 | 0 |  | 0
SANTUARIO_FV | SOLAR | 0 | 3 | 3 | 0.15 | 0.15 | 0 |  | 0
SATURNO_NORTE_FV | SOLAR | 0 | 4.5 | 4.5 | 0.405 | 0.405 | 0 |  | 0
SC_FLOR_DEL_LLANO_FV | SOLAR | 0 | 4.9 | 4.9 | 0.343 | 0.343 | 0 |  | 0
PFV Solaire Direct | SOLAR | 0.054 | 1.258 | 1.258 | 0.0756 | 0.0756 | 0 |  | 0
SG_INES_MONTANA_FV | SOLAR | 0 | 9 | 9 | 0.63 | 0.63 | 0 |  | 0
SGT_CATAPILCO_FV | SOLAR | 0 | 9 | 9 | 1.08 | 1.08 | 0 |  | 0
SGT_CHOLGUAN_FV | SOLAR | 0 | 2.2 | 2.2 | 0.242 | 0.242 | 0 |  | 0
SGT_TUCAPEL_FV | SOLAR | 0 | 6.8 | 6.8 | 0.748 | 0.748 | 0 |  | 0
SIERRA_SOLEADA_FV | SOLAR | 0 | 9 | 9 | 2.34 | 2.34 | 0 |  | 0
SIETE_COLORES_FV | SOLAR | 0 | 9 | 9 | 1.89 | 1.89 | 0 |  | 0
SIRIMAVO_FV | SOLAR | 0 | 3 | 3 | 0.63 | 0.63 | 0 |  | 0
SLK_808_FV | SOLAR | 0 | 3 | 3 | 0.69 | 0.69 | 0 |  | 0
SLK_CB_NUEVE_FV | SOLAR | 0 | 3 | 3 | 0.69 | 0.69 | 0 |  | 0
SOFIA_FV | SOLAR | 0 | 2.4 | 2.4 | 0.168 | 0.168 | 0 |  | 0
PFV Sol del Desierto I_GEN | SOLAR | 0 | 230.48 | 230.48 | 81.6484 | 76.67 | 0 |  | 0
SOL_DE_LILA_FV | SOLAR | 0 | 152.28 | 152.28 | 54.8208 | 54.8208 | 0 |  | 0
SOL_DE_LOS_ANDES_FV | SOLAR | 0 | 82.36 | 82.36 | 23.0608 | 23.0608 | 0 |  | 0
SOL_DE_SEPTIEMBRE_FV | SOLAR | 0 | 9 | 9 | 0.63 | 0.63 | 0 |  | 0
SOL_DE_VALLENAR_FV | SOLAR | 0 | 100 | 100 | 26 | 26 | 0 |  | 0
SOL_DEL_MAULE_FV | SOLAR | 0 | 2.5 | 2.5 | 0.175 | 0.175 | 0 |  | 0
SOL_DEL_NORTE_ANDES_FV | SOLAR | 0 | 8.6 | 8.6 | 2.064 | 2.064 | 0 |  | 0
SOL_DEL_NORTE_FV | SOLAR | 0 | 2.96 | 2.96 | 0.4144 | 0.4144 | 0 |  | 0
SOL_SANTA_INES_FV | SOLAR | 0 | 2.6 | 2.6 | 0.286 | 0.286 | 0 |  | 0
SOLAR_DEL_BUENO_FV | SOLAR | 0 | 3 | 3 | 0.33 | 0.33 | 0 |  | 0
SOLFERINO_SOLAR_FV | SOLAR | 0 | 9 | 9 | 0.99 | 0.99 | 0 |  | 0
SOY_SOLAR_FV | SOLAR | 0 | 3 | 3 | 0.21 | 0.21 | 0 |  | 0
SUNHUNTER_FV | SOLAR | 0 | 9 | 9 | 1.89 | 1.89 | 0 |  | 0
TABOLANGO_FV | SOLAR | 0 | 9 | 9 | 0.648 | 0.648 | 0 |  | 0
TACNA_FV | SOLAR | 0 | 9 | 9 | 4.41 | 4.41 | 0 |  | 0
TALAGANTE_2_FV | SOLAR | 0 | 9 | 9 | 0.81 | 0.81 | 0 |  | 0
TALCA_FV | SOLAR | 0 | 9 | 9 | 0.63 | 0.63 | 0 |  | 0
TALHUEN_FV | SOLAR | 0 | 3 | 3 | 0.78 | 0.78 | 0 |  | 0
TALLADO_FV | SOLAR | 0 | 9 | 9 | 2.3317 | 2.3317 | 0 |  | 0
TAMANGO_FV | SOLAR | 0 | 40 | 40 | 3.2 | 3.2 | 0 |  | 0
TAMARAMA_FV | SOLAR | 0 | 9 | 9 | 0.81 | 0.81 | 0 |  | 0
TAMARICO_FV | SOLAR | 0 | 144.7 | 144.7 | 13.023 | 13.023 | 0 |  | 0
TAMARUGO_FV | SOLAR | 0 | 3 | 3 | 0.33 | 0.33 | 0 |  | 0
TARANTO_FV | SOLAR | 0 | 9 | 9 | 0.81 | 0.81 | 0 |  | 0
TARUCA_FV | SOLAR | 0 | 9 | 9 | 4.41 | 4.41 | 0 |  | 0
TARWI_FV | SOLAR | 0 | 9 | 9 | 0.81 | 0.81 | 0 |  | 0
TECHOS_DE_ALTAMIRA_FV | SOLAR | 0 | 0.15 | 0.15 | 0 | 0 | 0 |  | 0
TECHOS_WATTS_FV | SOLAR | 0 | 0.9 | 0.9 | 0.072 | 0.072 | 0 |  | 0
TENO_FV | SOLAR | 0 | 7.4 | 7.4 | 0.666 | 0.666 | 0 |  | 0
TEPU_FV | SOLAR | 0 | 6 | 6 | 0.6 | 0.6 | 0 |  | 0
TES_SOLAR_FV | SOLAR | 0 | 2.6 | 2.6 | 0.286 | 0.286 | 0 |  | 0
TIERRA_FV | SOLAR | 0 | 8 | 8 | 2.08 | 2.08 | 0 |  | 0
TIJERAL_FV | SOLAR | 0 | 3 | 3 | 0.36 | 0.36 | 0 |  | 0
TIL_TIL_FV | SOLAR | 0 | 3 | 3 | 0.24 | 0.24 | 0 |  | 0
TOPACIO_FV | SOLAR | 0 | 3 | 3 | 0.33 | 0.33 | 0 |  | 0
TORINO_FV | SOLAR | 0 | 8 | 8 | 0.72 | 0.72 | 0 |  | 0
TRANQUE_DEL_SOL_FV | SOLAR | 0 | 8 | 8 | 0.64 | 0.64 | 0 |  | 0
TRAVESIA_FV | SOLAR | 0 | 9 | 9 | 2.34 | 2.34 | 0 |  | 0
TREBAL_SOLAR_FV | SOLAR | 0 | 3 | 3 | 0.21 | 0.21 | 0 |  | 0
TRICAHUE_2_FV | SOLAR | 0 | 9 | 9 | 0.81 | 0.81 | 0 |  | 0
TRIGAL_FV | SOLAR | 0 | 9 | 9 | 0.99 | 0.99 | 0 |  | 0
TRINIDAD_FV | SOLAR | 0 | 3 | 3 | 0.27 | 0.27 | 0 |  | 0
TUCUQUERE_FV | SOLAR | 0 | 3 | 3 | 0.3 | 0.3 | 0 |  | 0
TURQUIA_FV | SOLAR | 0 | 1.5 | 1.5 | 0.165 | 0.165 | 0 |  | 0
TUTUVEN_FV | SOLAR | 0 | 9 | 9 | 0.9 | 0.9 | 0 |  | 0
PFV Uribe Solar | SOLAR | 0.106 | 50 | 50 | 13 | 13 | 0 |  | 0
PFV Usya | SOLAR | 0.15 | 55.925 | 55.925 | 9.5081 | 9.5081 | 0 |  | 0
UTFSM_VALPARAISO_VALDES_FV | SOLAR | 0 | 0.215 | 0.215 | 0 | 0 | 0 |  | 0
UTFSM_VINA_DEL_MAR_FV | SOLAR | 0 | 0.5 | 0.5 | 0 | 0 | 0 |  | 0
UTFSM_VITACURA_FV | SOLAR | 0 | 0.1 | 0.1 | 0.0072 | 0.0072 | 0 |  | 0
VALLE_ALEGRE_FV | SOLAR | 0 | 2.8 | 2.8 | 0.224 | 0.224 | 0 |  | 0
VALLE_DE_LA_LUNA_2_FV | SOLAR | 0 | 3 | 3 | 0.24 | 0.24 | 0 |  | 0
VALLE_DEL_SOL_FV | SOLAR | 0 | 149.9 | 149.9 | 44.97 | 44.97 | 0 |  | 0
PFV Valle Escondido_GEN | SOLAR | 0 | 107.66 | 107.66 | 31.1763 | 29.7444 | 0 |  | 0
VALLE_SOLAR_ESTE_FV | SOLAR | 0 | 9 | 9 | 2.16 | 2.16 | 0 |  | 0
VALLE_SOLAR_OESTE_FV | SOLAR | 0 | 9 | 9 | 1.62 | 1.62 | 0 |  | 0
VELASCO_FV | SOLAR | 0 | 5 | 5 | 0.55 | 0.55 | 0 |  | 0
VENEZIA_FV | SOLAR | 0 | 9 | 9 | 0.81 | 0.81 | 0 |  | 0
VENTURADA_FV | SOLAR | 0 | 9 | 9 | 0.99 | 0.99 | 0 |  | 0
VERONA_FV | SOLAR | 0 | 3 | 3 | 0.27 | 0.27 | 0 |  | 0
VICENTE_FV | SOLAR | 0 | 2.8 | 2.8 | 0.2016 | 0.2016 | 0 |  | 0
VICHUQUEN_SANTA_ELENA_FV | SOLAR | 0 | 9 | 9 | 0.81 | 0.81 | 0 |  | 0
VICTORIA_FV | SOLAR | 0 | 9 | 9 | 6.03 | 6.03 | 0 |  | 0
VILLA_ALEGRE_FV | SOLAR | 0 | 9 | 9 | 0.54 | 0.54 | 0 |  | 0
VILLA_ALEMANA_FV | SOLAR | 0 | 2.7 | 2.7 | 0.27 | 0.27 | 0 |  | 0
VILLA_CRUZ_FV | SOLAR | 0 | 3 | 3 | 0.3 | 0.3 | 0 |  | 0
VILLA_FV | SOLAR | 0 | 2.739 | 2.739 | 0.2466 | 0.2466 | 0 |  | 0
VILLA_LONGAVI_FV | SOLAR | 0 | 9 | 9 | 0.81 | 0.81 | 0 |  | 0
VILLA_MOSCOSO_FV | SOLAR | 0 | 3 | 3 | 0 | 0 | 0 |  | 0
VILLA_PRAT_FV | SOLAR | 0 | 2.96 | 2.96 | 0.2368 | 0.2368 | 0 |  | 0
VILLA_SECA_FV | SOLAR | 0 | 3 | 3 | 0.24 | 0.24 | 0 |  | 0
VINEDOS_FV | SOLAR | 0 | 6 | 6 | 0.24 | 0.24 | 0 |  | 0
VIOLETA_FV | SOLAR | 0 | 7.3 | 7.3 | 0.657 | 0.657 | 0 |  | 0
VIOLETA_LAUTARO_FV | SOLAR | 0 | 9 | 9 | 0.99 | 0.99 | 0 |  | 0
VITUCO_2B_FV | SOLAR | 0 | 3 | 3 | 0.33 | 0.33 | 0 |  | 0
WARAIRA_FV | SOLAR | 0 | 2.8 | 2.8 | 0.364 | 0.364 | 0 |  | 0
WATTS_LONQUEN_FV | SOLAR | 0 | 0.9 | 0.9 | 0.099 | 0.099 | 0 |  | 0
WILLKA_FV | SOLAR | 0 | 98 | 98 | 41.6661 | 41.6661 | 0 |  | 0
YAHUTELA_FV | SOLAR | 0 | 6 | 6 | 0.54 | 0.54 | 0 |  | 0
YELLOWSTONE_1_FV | SOLAR | 0 | 3.5 | 3.5 | 0.455 | 0.455 | 0 |  | 0
YELLOWSTONE_2_FV | SOLAR | 0 | 3.5 | 3.5 | 0.455 | 0.455 | 0 |  | 0
YUNGAY_2_TRILALEO_FV | SOLAR | 0 | 9 | 9 | 0.99 | 0.99 | 0 |  | 0
ZATURNO_FV | SOLAR | 0 | 9 | 9 | 2.34 | 2.34 | 0 |  | 0
BESS VR1 ALFALFAL | BATERIAS GEN | 0.1 | 10 | 10 | 0 | 0 | 0 |  | 0
BESS VR2 ALFALFAL | BATERIAS GEN | 0 | 40 | 40 | 0 | 0 | 0 |  | 0
BESS_Andes Solar IIA | BATERIAS GEN | 0 | 80 | 80 | 0 | 0 | 0 |  | 0
PFV + BESS ANDES SOLAR IIB | BATERIAS GEN | 0 | 112 | 112 | 0 | 0 | 0 |  | 0
BAT_ANDES_4_FV | BATERIAS GEN | 0 | 130 | 130 | 0 | 0 | 0 |  | 0
BAT_ARICA | BATERIAS GEN | 0 | 2 | 2 | 0 | 0 | 0 |  | 0
PFV + BESS COYA_A | BATERIAS GEN | 0 | 139 | 139 | 0 | 0 | 0 |  | 0
PFV + BESS COYA_B | - | - | - | - | 0 | 0 | 0 |  | 0
PFV + BESS COYA_C | - | - | - | - | 0 | 0 | 0 |  | 0
PFV + BESS COYA_D | - | - | - | - | 0 | 0 | 0 |  | 0
BESS DIEGO DE ALMAGRO SUR | BATERIAS GEN | 0 | 8 | 8 | 0 | 0 | 0 |  | 0
BESS DON HUMBERTO | BATERIAS GEN | 0 | 67 | 67 | 0 | 0 | 0 |  | 0
BESS LA CABAÑA | BATERIAS GEN | 0 | 65 | 65 | 0 | 0 | 0 |  | 0
BESS SALVADOR | BATERIAS GEN | 0 | 50 | 50 | 0 | 0 | 0 |  | 0
BESS SAN ANDRES | BATERIAS GEN | 0 | 35 | 35 | 0 | 0 | 0 |  | 0
BAT_SAN_MARCOS_FV | BATERIAS GEN | 0 | 1 | 1 | 0 | 0 | 0 |  | 0
BESS URIBE SOLAR | BATERIAS GEN | 0 | 2.5 | 2.5 | 0 | 0 | 0 |  | 0
DON_EUGENIO | PASADA | 0 | 3 | 3 | 3 | 3 | 0 |  | 0
DON_TITO | PASADA | 0 | 3 | 3 | 3 | 3 | 0 |  | 0
EL_PORTAL | PASADA | 0 | 1.1 | 1.1 | 1.1 | 1.1 | 0 |  | 0
CALA_MORRITOS | DIESEL | 0 | 200 | 200 | 0 | 0 | 0 |  | 0
DONA_LUZMA | DIESEL | 0.85 | 40 | 40 | 0 | 0 | 0 |  | 0
ANTOFAGASTA_EO | EOLICA | 0 | 364 | 364 | 94.64 | 94.64 | 0 |  | 0
CH1_BUTALCURA_EO | EOLICA | 0 | 9 | 9 | 2.97 | 2.97 | 0 |  | 0
CH2_BUTALCURA_EO | EOLICA | 0 | 9 | 9 | 2.97 | 2.97 | 0 |  | 0
GAW_EO | EOLICA | 0 | 3 | 3 | 0.78 | 0.78 | 0 |  | 0
KALLPA_EO | EOLICA | 0 | 342 | 342 | 132.376 | 132.376 | 0 |  | 0
OLMOS_AMP_EO | EOLICA | 0 | 10 | 10 | 2.6 | 2.6 | 0 |  | 0
SAN_MATIAS_AMP_EO | EOLICA | 0 | 4.3 | 4.3 | 1.118 | 1.118 | 0 |  | 0
AHE_BUENAS_YERBAS_FV | SOLAR | 0 | 9 | 9 | 1.17 | 1.17 | 0 |  | 0
ALCONES_FV | SOLAR | 0 | 90 | 90 | 11.7 | 11.7 | 0 |  | 0
ANCAHUAL_FV | SOLAR | 0 | 9 | 9 | 0.99 | 0.99 | 0 |  | 0
ANDES_3_FV | SOLAR | 0 | 175.9 | 175.9 | 61.481 | 61.481 | 0 |  | 0
AXEL_FV | SOLAR | 0 | 2.7097 | 2.7097 | 0.1897 | 0.1897 | 0 |  | 0
CACHIYUYO_2_FV | SOLAR | 0 | 50 | 50 | 7.5 | 7.5 | 0 |  | 0
CARA_DE_GALLO_FV | SOLAR | 0 | 2.7 | 2.7 | 0.297 | 0.297 | 0 |  | 0
CARANCA_FV | SOLAR | 0 | 3 | 3 | 0.78 | 0.78 | 0 |  | 0
CERRILLOS_FV | SOLAR | 0 | 9 | 9 | 1.89 | 1.89 | 0 |  | 0
CHAGUAL_FV | SOLAR | 0 | 9 | 9 | 0.81 | 0.81 | 0 |  | 0
CHAMONATE_SOLAR_FV | SOLAR | 0 | 9 | 9 | 2.34 | 2.34 | 0 |  | 0
CUARTO_MENGUANTE_FV | SOLAR | 0 | 9 | 9 | 0.99 | 0.99 | 0 |  | 0
DOS_PINOS_FV | SOLAR | 0 | 3 | 3 | 0.21 | 0.21 | 0 |  | 0
FOTOVOLT_LIN_FV | SOLAR | 0 | 4.5 | 4.5 | 0.405 | 0.405 | 0 |  | 0
FRAGATA_FV | SOLAR | 0 | 3 | 3 | 0.24 | 0.24 | 0 |  | 0
GABRIELA_COBRE_FV | SOLAR | 0 | 260.7 | 260.7 | 67.5402 | 67.5402 | 0 |  | 0
LA_COSECHA_FV | SOLAR | 0 | 9 | 9 | 0.99 | 0.99 | 0 |  | 0
LAJA_ANDINO_FV | SOLAR | 0 | 9 | 9 | 0 | 0 | 0 |  | 0
LAS_BANDURRIAS_FV | SOLAR | 0 | 3.005 | 3.005 | 0.27499 | 0.27 | 0 |  | 0
LAS_GUINDILLAS_FV | SOLAR | 0 | 9 | 9 | 2.07 | 2.07 | 0 |  | 0
LAS_VIOLETAS_FV | SOLAR | 0 | 4 | 4 | 0.288 | 0.288 | 0 |  | 0
LIVORNO_FV | SOLAR | 0 | 5 | 5 | 0.4 | 0.4 | 0 |  | 0
MALVILLA_FV | SOLAR | 0 | 3 | 3 | 0.27 | 0.27 | 0 |  | 0
MANZANO_FV | SOLAR | 0 | 94.93 | 94.93 | 24.2898 | 21.1002 | 0 |  | 0
PAILLIHUE_FV | SOLAR | 0 | 9 | 9 | 0.99 | 0.99 | 0 |  | 0
PATAGUA_FV | SOLAR | 0 | 9 | 9 | 0.81 | 0.81 | 0 |  | 0
PMG_RAULI_FV | SOLAR | 0 | 9 | 9 | 0.99 | 0.99 | 0 |  | 0
POCILLAS_FV | SOLAR | 0 | 3 | 3 | 0.3 | 0.3 | 0 |  | 0
RIVAZZURRA_FV | SOLAR | 0 | 9 | 9 | 0.81 | 0.81 | 0 |  | 0
SANTA_ELENA_FV | SOLAR | 0 | 9 | 9 | 0.99 | 0.99 | 0 |  | 0
SANTA_MARTA_MAIPO_FV | SOLAR | 0 | 9 | 9 | 0.81 | 0.81 | 0 |  | 0
SOLARPARK_MALLOA_FV | SOLAR | 0 | 2.6 | 2.6 | 0.13 | 0.13 | 0 |  | 0
TAIRA_FV | SOLAR | 0 | 200.3 | 200.3 | 68.102 | 68.102 | 0 |  | 0
UNIFRUTTI_TENO_1_FV | SOLAR | 0 | 1.1 | 1.1 | 0.099 | 0.099 | 0 |  | 0
VICTOR_JARA_FV | SOLAR | 0 | 200 | 200 | 85.0329 | 85.0329 | 0 |  | 0
VINAS_DEL_SOL_FV | SOLAR | 0 | 6 | 6 | 0.48 | 0.48 | 0 |  | 0
BAT_ANDES_3_FV | BATERIAS GEN | 0 | 171.3 | 171.3 | 0 | 0 | 0 |  | 0
BAT_CAPRICORNIO_FV | BATERIAS GEN | 0 | 48 | 48 | 0 | 0 | 0 |  | 0
BAT_DESIERTO_DE_ATACAMA_FV | BATERIAS GEN | 0 | 110 | 110 | 0 | 0 | 0 |  | 0
BAT_GABRIELA_COBRE_FV | BATERIAS GEN | 0 | 220 | 220 | 0 | 0 | 0 |  | 0
BAT_MARIA_ELENA_FV | BATERIAS GEN | 0 | 60.5 | 60.5 | 0 | 0 | 0 |  | 0
BAT_NUEVO_QUILLAGUA_FV | BATERIAS GEN | 0 | 95 | 95 | 0 | 0 | 0 |  | 0
BAT_PUNTA_SIERRA_EO | BATERIAS GEN | 0 | 3 | 3 | 0 | 0 | 0 |  | 0
IE_MEJILLONES_GN_B | GAS | 106.2 | 376.96 | 376.96 | 0 | 0 | 0 |  | 0
IE_MEJILLONES_GN_C | GAS | 106.2 | 376.96 | 376.96 | 0 | 0 | 0 |  | 0
IE_MEJILLONES_GN_D | GAS | 106.2 | 376.96 | 376.96 | 0 | 0 | 0 |  | 0
IE_MEJILLONES_GNL_A | GNL | 106.2 | 376.96 | 376.96 | 0 | 0 | 0 |  | 0
IE_MEJILLONES_GNL_B | GNL | 106.2 | 376.96 | 376.96 | 0 | 0 | 0 |  | 0
IE_MEJILLONES_GNL_C | GNL | 106.2 | 376.96 | 376.96 | 0 | 0 | 0 |  | 0
IE_MEJILLONES_GNL_D | GNL | 106.2 | 376.96 | 376.96 | 0 | 0 | 0 |  | 0
IE_MEJILLONES_GNL_E | GNL | 106.2 | 376.96 | 376.96 | 0 | 0 | 0 |  | 0
IE_MEJILLONES_GNL_INF | GNL | 106.2 | 376.96 | 376.96 | 0 | 0 | 0 |  | 0
BAT_ARENA | BATERIAS GEN | 0 | 220 | 220 | 0 | 0 | 0 |  | 0
BAT_ARENALES | BATERIAS GEN | 0 | 300 | 300 | 0 | 0 | 0 |  | 0
BAT_ARICA_1 | BATERIAS GEN | 0 | 30 | 30 | 0 | 0 | 0 |  | 0
BAT_BOLERO_1_FV | BATERIAS GEN | 0 | 146 | 146 | 0 | 0 | 0 |  | 0
BAT_CHACA | BATERIAS GEN | 0 | 228 | 228 | 0 | 0 | 0 |  | 0
BAT_CHARRABATA_2_FV | BATERIAS GEN | 0 | 9 | 9 | 0 | 0 | 0 |  | 0
BAT_CHICHA_FV | BATERIAS GEN | 0 | 9 | 9 | 0 | 0 | 0 |  | 0
BAT_COPIAPO_FV | BATERIAS GEN | 0 | 233 | 233 | 0 | 0 | 0 |  | 0
BAT_CRISTALES_FV | BATERIAS GEN | 0 | 340 | 340 | 0 | 0 | 0 |  | 0
BAT_DEL_DESIERTO | BATERIAS GEN | 0 | 200 | 200 | 0 | 0 | 0 |  | 0
BAT_DIEGO_DE_ALMAGRO_SUR_2_FV | BATERIAS GEN | 0 | 228 | 228 | 0 | 0 | 0 |  | 0
BAT_DONA_ANTONIA_FV | BATERIAS GEN | 0 | 47 | 47 | 0 | 0 | 0 |  | 0
BAT_DOS_PINOS_FV | BATERIAS GEN | 0 | 3 | 3 | 0 | 0 | 0 |  | 0
BAT_EL_OLIVAR_FV | BATERIAS GEN | 0 | 9 | 9 | 0 | 0 | 0 |  | 0
BAT_ELENA_FV | BATERIAS GEN | 0 | 485 | 485 | 0 | 0 | 0 |  | 0
BAT_ESTEPA_FV | BATERIAS GEN | 0 | 188 | 188 | 0 | 0 | 0 |  | 0
BAT_FRAGATA_FV | BATERIAS GEN | 0 | 3 | 3 | 0 | 0 | 0 |  | 0
BAT_GRAN_TENO | BATERIAS GEN | 0 | 139 | 139 | 0 | 0 | 0 |  | 0
BAT_HIJUELA_FV | BATERIAS GEN | 0 | 9 | 9 | 0 | 0 | 0 |  | 0
BAT_HUATACONDO_FV | BATERIAS GEN | 0 | 98 | 98 | 0 | 0 | 0 |  | 0
BAT_KALLPA_EO | BATERIAS GEN | 0 | 57 | 57 | 0 | 0 | 0 |  | 0
BAT_LAS_VIOLETAS_FV | BATERIAS GEN | 0 | 4 | 4 | 0 | 0 | 0 |  | 0
BAT_LATORRE_SUNLIGHT_FV | BATERIAS GEN | 0 | 4.9 | 4.9 | 0 | 0 | 0 |  | 0
BAT_LIBELULA_FV | BATERIAS GEN | 0 | 199.2 | 199.2 | 0 | 0 | 0 |  | 0
BAT_LILE | BATERIAS GEN | 0 | 140 | 140 | 0 | 0 | 0 |  | 0
BAT_LIVORNO_FV | BATERIAS GEN | 0 | 5 | 5 | 0 | 0 | 0 |  | 0
BAT_LOS_LOROS_FV | BATERIAS GEN | 0 | 46 | 46 | 0 | 0 | 0 |  | 0
BAT_LOS_MAITENES_FV | BATERIAS GEN | 0 | 5 | 5 | 0 | 0 | 0 |  | 0
BAT_LOS_QUILOS_FV | BATERIAS GEN | 0 | 9 | 9 | 0 | 0 | 0 |  | 0
BAT_LUNA_DE_VERANO_FV | BATERIAS GEN | 0 | 300 | 300 | 0 | 0 | 0 |  | 0
BAT_LUZ_DEL_NORTE_FV | BATERIAS GEN | 0 | 141 | 141 | 0 | 0 | 0 |  | 0
BAT_MODENA_FV | BATERIAS GEN | 0 | 9 | 9 | 0 | 0 | 0 |  | 0
BAT_MONZA_FV | BATERIAS GEN | 0 | 6.5 | 6.5 | 0 | 0 | 0 |  | 0
BAT_NUEVA_PAILLACO_FV | BATERIAS GEN | 0 | 4.5 | 4.5 | 0 | 0 | 0 |  | 0
BAT_NUEVO_QUILLAGUA_2_FV | BATERIAS GEN | 0 | 105 | 105 | 0 | 0 | 0 |  | 0
BAT_PAMPAS_FV | BATERIAS GEN | 0 | 340 | 340 | 0 | 0 | 0 |  | 0
BAT_PICHIRROPULLI_FV | BATERIAS GEN | 0 | 6 | 6 | 0 | 0 | 0 |  | 0
BAT_PUNTA_DE_TALCA_EO | BATERIAS GEN | 0 | 60 | 60 | 0 | 0 | 0 |  | 0
BAT_RIVAZZURRA_FV | BATERIAS GEN | 0 | 9 | 9 | 0 | 0 | 0 |  | 0
BAT_SAN_ANDRES_2_FV | BATERIAS GEN | 0 | 42 | 42 | 0 | 0 | 0 |  | 0
BAT_SAN_JUAN_FV | BATERIAS GEN | 0 | 9 | 9 | 0 | 0 | 0 |  | 0
BAT_SANTA_MARTA | BATERIAS GEN | 0 | 10 | 10 | 0 | 0 | 0 |  | 0
BAT_SOL_DE_VALLE_HERMOSO_FV | BATERIAS GEN | 0 | 9 | 9 | 0 | 0 | 0 |  | 0
BAT_TAIRA_FV | BATERIAS GEN | 0 | 124 | 124 | 0 | 0 | 0 |  | 0
BAT_TAMARICO_FV | BATERIAS GEN | 0 | 90 | 90 | 0 | 0 | 0 |  | 0
BAT_TOCOPILLA | BATERIAS GEN | 0 | 116 | 116 | 0 | 0 | 0 |  | 0
BAT_VICTOR_JARA_FV | BATERIAS GEN | 0 | 200 | 200 | 0 | 0 | 0 |  | 0
BAT_WILLKA_FV | BATERIAS GEN | 0 | 61 | 61 | 0 | 0 | 0 |  | 0
PANGUIPULLI | PASADA | 0 | 0.35 | 0.35 | 0 | 0 | 0 |  | 0
CMPC_BUCALEMU_1 | BIOMASA | 2.1 | 8.7 | 8.7 | 8.703 | 7.92 | 0 |  | 0
CMPC_BUCALEMU_2 | BIOMASA | 0.1 | 3.9 | 3.9 | 3.901 | 3.55 | 0 |  | 0
ANDES_U1-U2_DIE | DIESEL | 1.5 | 7.254 | 7.254 | 0 | 0 | 0 |  | 0
CENIZAS_U2 | DIESEL | 0 | 5.2911 | 5.2911 | 0 | 0 | 0 |  | 0
CENIZAS_U4 | DIESEL | 0 | 5.355 | 5.355 | 0 | 0 | 0 |  | 0
CENIZAS_U5 | DIESEL | 0 | 5.355 | 5.355 | 0 | 0 | 0 |  | 0
IE_MEJILLONES_DIE | DIESEL | 106.2 | 376.96 | 376.96 | 0 | 0 | 0 |  | 0
TENO_GAS_GLP_AMP | GLP | 1.296 | 10 | 10 | 0 | 0 | 0 |  | 0
CANCURA_EO | EOLICA | 0 | 33.6 | 33.6 | 9.408 | 9.408 | 0 |  | 0
CHEQUENES_EO | EOLICA | 0 | 165 | 165 | 51.15 | 51.15 | 0 |  | 0
EL_ALEMAN_EO | EOLICA | 0 | 9 | 9 | 2.34 | 2.34 | 0 |  | 0
HORIZONTE_NORTE_EO | EOLICA | 0 | 408.1 | 408.1 | 0 | 0 | 0 |  | 0
HORIZONTE_SUR_EO | EOLICA | 0 | 408.1 | 408.1 | 88.3527 | 88.3527 | 0 |  | 0
PAMPA_FIDELIA_E1_EO | EOLICA | 0 | 126 | 126 | 84.42 | 84.42 | 0 |  | 0
PAMPA_FIDELIA_E2_EO | EOLICA | 0 | 180 | 180 | 0 | 0 | 0 |  | 0
PAMPAS_EO | EOLICA | 0 | 128 | 128 | 85.76 | 85.76 | 0 |  | 0
PURRANQUE_1_EO | EOLICA | 0 | 9 | 9 | 2.43 | 2.43 | 0 |  | 0
PURRANQUE_2_EO | EOLICA | 0 | 9 | 9 | 2.43 | 2.43 | 0 |  | 0
ALTO_DEL_SOL_FV | SOLAR | 0 | 9 | 9 | 0.99 | 0.99 | 0 |  | 0
AMPELO_FV | SOLAR | 0 | 3.4 | 3.4 | 0.306 | 0.306 | 0 |  | 0
ARIS_FV | SOLAR | 0 | 9 | 9 | 0.99 | 0.99 | 0 |  | 0
BOIX_FV | SOLAR | 0 | 3 | 3 | 0.39 | 0.39 | 0 |  | 0
CEFALU_FV | SOLAR | 0 | 3 | 3 | 0.27 | 0.27 | 0 |  | 0
CETUS_FV | SOLAR | 0 | 3 | 3 | 0.15 | 0.15 | 0 |  | 0
CHICHA_FV | SOLAR | 0 | 9 | 9 | 0.81 | 0.81 | 0 |  | 0
CONDOR_LIGUA_FV | SOLAR | 0 | 6 | 6 | 0.72 | 0.72 | 0 |  | 0
CRISTALES_FV | SOLAR | 0 | 400 | 400 | 0 | 0 | 0 |  | 0
CUARZO_FV | SOLAR | 0 | 3 | 3 | 0.39 | 0.39 | 0 |  | 0
CURACO_FV | SOLAR | 0 | 9 | 9 | 0.99 | 0.99 | 0 |  | 0
EL_PENON_FV | SOLAR | 0 | 9 | 9 | 0 | 0 | 0 |  | 0
EL_TREBOL_FV | SOLAR | 0 | 2.99 | 2.99 | 0.3289 | 0.3289 | 0 |  | 0
ESPIGA_DE_ORO_FV | SOLAR | 0 | 2.6 | 2.6 | 0.286 | 0.286 | 0 |  | 0
ESTELA_SOLAR_FV | SOLAR | 0 | 187 | 187 | 56.1 | 56.1 | 0 |  | 0
GAMMA_FV | SOLAR | 0 | 8 | 8 | 0.88 | 0.88 | 0 |  | 0
GONZALINA_TUNICHE_SUNLIGHT_FV | SOLAR | 0 | 9 | 9 | 0.99 | 0.99 | 0 |  | 0
HUINGAN_FV | SOLAR | 0 | 9 | 9 | 0.81 | 0.81 | 0 |  | 0
ISIDRO_FV | SOLAR | 0 | 9 | 9 | 0.99 | 0.99 | 0 |  | 0
KANKAR_FV | SOLAR | 0 | 9 | 9 | 2.9047 | 2.9047 | 0 |  | 0
LENGA_FV | SOLAR | 0 | 4 | 4 | 0.44 | 0.44 | 0 |  | 0
LIBELULA_FV | SOLAR | 0 | 139.7 | 139.7 | 32.131 | 32.131 | 0 |  | 0
LOS_BANOS_FV | SOLAR | 0 | 6 | 6 | 0.66 | 0.66 | 0 |  | 0
LOS_QUILOS_FV | SOLAR | 0 | 9 | 9 | 0.99 | 0.99 | 0 |  | 0
LUMILLA_FV | SOLAR | 0 | 9 | 9 | 6.03 | 6.03 | 0 |  | 0
LUNA_DE_VERANO_FV | SOLAR | 0 | 82 | 82 | 18.86 | 18.86 | 0 |  | 0
MARGARITA_X_FV | SOLAR | 0 | 3.9 | 3.9 | 0.429 | 0.429 | 0 |  | 0
MONZA_FV | SOLAR | 0 | 6.5 | 6.5 | 0.585 | 0.585 | 0 |  | 0
NUEVA_PAILLACO_FV | SOLAR | 0 | 4.5 | 4.5 | 0 | 0 | 0 |  | 0
NUEVO_QUILLAGUA_2_FV | SOLAR | 0 | 105 | 105 | 28.35 | 28.35 | 0 |  | 0
PAMPAS_FV | SOLAR | 0 | 220 | 220 | 68.2 | 68.2 | 0 |  | 0
PICHIRROPULLI_FV | SOLAR | 0 | 6 | 6 | 0 | 0 | 0 |  | 0
PMG_TOLEDO_FV | SOLAR | 0 | 9 | 9 | 2.34 | 2.34 | 0 |  | 0
PMGD_HIJUELA_4_FV | SOLAR | 0 | 3 | 3 | 0.27 | 0.27 | 0 |  | 0
PSF_SAN_RAMON_FV | SOLAR | 0 | 9 | 9 | 0.54 | 0.54 | 0 |  | 0
PUMAS_FV | SOLAR | 0 | 2.9 | 2.9 | 0.145 | 0.145 | 0 |  | 0
QANQINA_FV | SOLAR | 0 | 80 | 80 | 34.0132 | 34.0132 | 0 |  | 0
QUINTACABRERO_FV | SOLAR | 0 | 9 | 9 | 0.99 | 0.99 | 0 |  | 0
SAN_JUAN_FV | SOLAR | 0 | 9 | 9 | 0.9 | 0.9 | 0 |  | 0
SAN_VICENTE_TT_FV | SOLAR | 0 | 9 | 9 | 0.45 | 0.45 | 0 |  | 0
SOCIAL_ENERGY_POWER_FV | - | 0 | 0.003 | 0.003 | 0 | 0 | 0 |  | 0
SOL_DE_VALLE_HERMOSO_FV | SOLAR | 0 | 9 | 9 | 0.81 | 0.81 | 0 |  | 0
SUNRAY_FV | SOLAR | 0 | 8 | 8 | 0.4 | 0.4 | 0 |  | 0
TORTUGA_SOLAR_FV | SOLAR | 0 | 3 | 3 | 0.33 | 0.33 | 0 |  | 0
VILLA_CVE_FV | SOLAR | 0 | 6 | 6 | 0.78 | 0.78 | 0 |  | 0
PFV PAS3 | SOLAR | 0.13 | 16 | 16 | 7.0356 | 7.0356 | 0 |  | 0
POZO_ALMONTE_1_FV | SOLAR | 0 | 9 | 9 | 3.8265 | 3.8265 | 0 |  | 0
PFV Cerro Dominador | SOLAR | 3.49 | 99.9 | 99.9 | 28.8498 | 28.8498 | 0 |  | 0
PFV PAS2 | SOLAR | 0.08 | 7.516 | 7.516 | 3.1972 | 3.1972 | 0 |  | 0
CALAMA_1_FV | SOLAR | 0 | 9 | 9 | 4.23 | 4.23 | 0 |  | 0
LALACKAMA_FV | SOLAR | 2.5 | 55.5 | 55.5 | 0 | 0 | 0 |  | 0
LALACKAMA_2_FV | SOLAR | 2.5 | 16.3 | 16.3 | 0 | 0 | 0 |  | 0
TAMBO_REAL_FV | SOLAR | 0 | 2.93 | 2.93 | 0.2051 | 0.2051 | 0 |  | 0
PFV Carrera Pinto | SOLAR | 0.53 | 90.93 | 90.93 | 19.0953 | 19.0953 | 0 |  | 0
PFV Quilapilún | SOLAR | 10.6 | 113.905 | 113.905 | 27.3697 | 25.8497 | 0 |  | 0
CABILSOL_FV | SOLAR | 0 | 3 | 3 | 0.15 | 0.15 | 0 |  | 0
PORTEZUELO_FV | SOLAR | 0 | 3 | 3 | 0.36 | 0.36 | 0 |  | 0
CATAN_SOLAR_FV | SOLAR | 0 | 3 | 3 | 0.12 | 0.12 | 0 |  | 0
MARIN_FV | SOLAR | 0 | 3 | 3 | 0.18 | 0.18 | 0 |  | 0
TRICA_DOS_FV | SOLAR | 0 | 2.8 | 2.8 | 0.224 | 0.224 | 0 |  | 0
CALLE_LARGA_FV | SOLAR | 0 | 3 | 3 | 0.36 | 0.36 | 0 |  | 0
RANGUIL_FV | SOLAR | 0 | 2.8 | 2.8 | 0.14 | 0.14 | 0 |  | 0
ALTOS_TILTIL_FV | SOLAR | 0 | 3 | 3 | 0.09 | 0.09 | 0 |  | 0
CANESA_1_FV | SOLAR | 0 | 3 | 3 | 0.51 | 0.51 | 0 |  | 0
RINCONADA_FV | SOLAR | 0 | 8 | 8 | 0.88 | 0.88 | 0 |  | 0
LAS_MERCEDES_1_FV | SOLAR | 0 | 3 | 3 | 0.24 | 0.24 | 0 |  | 0
EL_LITRE_2_FV | SOLAR | 0 | 9 | 9 | 0.648 | 0.648 | 0 |  | 0
LAS_ROJAS_FV | SOLAR | 0 | 3 | 3 | 0.21 | 0.21 | 0 |  | 0
ANTONIA_FV | SOLAR | 0 | 3 | 3 | 0.3 | 0.3 | 0 |  | 0
CATEMU_FV | SOLAR | 0 | 2 | 2 | 0.08 | 0.08 | 0 |  | 0
CANELILLO_FV | SOLAR | 0 | 2.779 | 2.779 | 0.3892 | 0.3892 | 0 |  | 0
CARACAS_2_FV | SOLAR | 0 | 9 | 9 | 1.08 | 1.08 | 0 |  | 0
DEL_DESIERTO_FV | SOLAR | 0 | 9 | 9 | 1.44 | 1.44 | 0 |  | 0
BICENTENARIO_FV | SOLAR | 0 | 2.8 | 2.8 | 0.252 | 0.252 | 0 |  | 0
RAULI_FV | SOLAR | 0 | 9 | 9 | 0.9 | 0.9 | 0 |  | 0
LAS_MAJADAS_FV | SOLAR | 0 | 9 | 9 | 1.89 | 1.89 | 0 |  | 0
PFV Tamaya Solar_GEN | SOLAR | 0 | 115.03 | 115.03 | 37.1355 | 34.9959 | 0 |  | 0
CANCURA_2_FV | SOLAR | 0 | 2.8 | 2.8 | 0.308 | 0.308 | 0 |  | 0
NAZARINO_VERANO_FV | SOLAR | 0 | 3 | 3 | 0.24 | 0.24 | 0 |  | 0
CACHANAS_FV | SOLAR | 0 | 9 | 9 | 0.54 | 0.54 | 0 |  | 0
CASTILLA_FV | SOLAR | 0 | 2.8 | 2.8 | 0.728 | 0.728 | 0 |  | 0
CASTANO_FV | SOLAR | 0 | 8.3 | 8.3 | 0.913 | 0.913 | 0 |  | 0
BULNES_LOS_BARONES_FV | SOLAR | 0 | 2.9 | 2.9 | 0.319 | 0.319 | 0 |  | 0
NANCO_FV | SOLAR | 0 | 2.8 | 2.8 | 0.308 | 0.308 | 0 |  | 0
TREBO_FV | SOLAR | 0 | 3 | 3 | 0 | 0 | 0 |  | 0
NEWENTUN_FV | SOLAR | 0 | 6 | 6 | 0.78 | 0.78 | 0 |  | 0
EL_HUASO_FV | SOLAR | 0 | 2.7 | 2.7 | 0.243 | 0.243 | 0 |  | 0
CANTILLANA_FV | SOLAR | 0 | 9 | 9 | 0.81 | 0.81 | 0 |  | 0
RATULEMUS_FV | SOLAR | 0 | 3 | 3 | 0.3 | 0.3 | 0 |  | 0
LAS_SALINAS_FV | SOLAR | 0 | 202.72 | 202.72 | 61.7677 | 57.2317 | 0 |  | 0
PARQUE_SOLAR_EL_OLIVAR_FV | SOLAR | 0 | 9 | 9 | 0.99 | 0.99 | 0 |  | 0
ANGOL_1_FV | SOLAR | 0 | 2.9 | 2.9 | 0.319 | 0.319 | 0 |  | 0
ANUNUCA_DEL_VERANO_FV | SOLAR | 0 | 3 | 3 | 0.69 | 0.69 | 0 |  | 0
AROMO_VERANO_FV | SOLAR | 0 | 3 | 3 | 0.33 | 0.33 | 0 |  | 0
AVELLANO_FV | SOLAR | 0 | 6 | 6 | 0.66 | 0.66 | 0 |  | 0
EL_CARPINTERO_FV | SOLAR | 0 | 8.5 | 8.5 | 0.595 | 0.595 | 0 |  | 0
CALDERA_FV | SOLAR | 0 | 9 | 9 | 2.34 | 2.34 | 0 |  | 0
CERESUELA_FV | SOLAR | 0 | 9 | 9 | 3.8265 | 3.8265 | 0 |  | 0
PUEBLO_SECO_FV | SOLAR | 0 | 9 | 9 | 0 | 0 | 0 |  | 0
BELEN_FV | SOLAR | 0 | 6 | 6 | 0.48 | 0.48 | 0 |  | 0
AYLA_FV | SOLAR | 0 | 9 | 9 | 0.72 | 0.72 | 0 |  | 0
CONCORDE_FV | SOLAR | 0 | 6 | 6 | 1.56 | 1.56 | 0 |  | 0
BUENAVENTURA_FV | SOLAR | 0 | 9 | 9 | 3.6 | 3.6 | 0 |  | 0
DON_RODRIGO_FV | SOLAR | 0 | 4.5 | 4.5 | 0.315 | 0.315 | 0 |  | 0
ALIANZA_FV | SOLAR | 0 | 9 | 9 | 2.34 | 2.34 | 0 |  | 0
RIO_PEUCO_FV | SOLAR | 0 | 2.8 | 2.8 | 0.224 | 0.224 | 0 |  | 0
LLOICA_FV | SOLAR | 0 | 3 | 3 | 0.78 | 0.78 | 0 |  | 0
ARREBOL_FV | SOLAR | 0 | 9 | 9 | 3.6 | 3.6 | 0 |  | 0
PVP_MAYOS_FV | SOLAR | 0 | 2.3 | 2.3 | 0.115 | 0.115 | 0 |  | 0
ALCAZAR_FV | SOLAR | 0 | 9 | 9 | 0.99 | 0.99 | 0 |  | 0
CAIMANES_FV | SOLAR | 0 | 9 | 9 | 1.08 | 1.08 | 0 |  | 0
POMUYETO_SOLAR_FV | SOLAR | 0 | 3 | 3 | 0.3 | 0.3 | 0 |  | 0
ANDES_4_FV | SOLAR | 0 | 136 | 136 | 47.5351 | 47.5351 | 0 |  | 0
QUEBRADA_DEL_SOL_SING_FV | SOLAR | 0 | 7.6 | 7.6 | 1.976 | 1.976 | 0 |  | 0
CASA_DE_LATA_FV | SOLAR | 0 | 5 | 5 | 0.55 | 0.55 | 0 |  | 0
MAUCO_2_FV | SOLAR | 0 | 3 | 3 | 0.69 | 0.69 | 0 |  | 0
MARIA_DOLORES_FV | SOLAR | 0 | 9 | 9 | 0.99 | 0.99 | 0 |  | 0
EL_MANZANO_HUECHUN_FV | SOLAR | 0 | 9 | 9 | 0.648 | 0.648 | 0 |  | 0
CANQUEN_FV | SOLAR | 0 | 3 | 3 | 0.33 | 0.33 | 0 |  | 0
MARGARITA_SOLAR_FV | SOLAR | 0 | 9 | 9 | 0.81 | 0.81 | 0 |  | 0
POROTA_FV | SOLAR | 0 | 6 | 6 | 0.432 | 0.432 | 0 |  | 0
CAUCE_FV | SOLAR | 0 | 9 | 9 | 6.03 | 6.03 | 0 |  | 0
ATACALCO_1_FV | SOLAR | 0 | 3 | 3 | 0.33 | 0.33 | 0 |  | 0
BELENOS_TILTIL_FV | SOLAR | 0 | 9 | 9 | 0.81 | 0.81 | 0 |  | 0
CERRO_COLORADO_FV | SOLAR | 0 | 3 | 3 | 0.33 | 0.33 | 0 |  | 0
EL_CARMELO_FV | SOLAR | 0 | 9 | 9 | 0.99 | 0.99 | 0 |  | 0
PELDEHUE_FV | SOLAR | 0 | 109.7 | 109.7 | 6.582 | 6.582 | 0 |  | 0
CE_MACHALI_FV | SOLAR | 0 | 9 | 9 | 0.9 | 0.9 | 0 |  | 0
LOS_ROBLES_FV | SOLAR | 0 | 2.9 | 2.9 | 0.203 | 0.203 | 0 |  | 0
LAS_TACAS_II_FV | SOLAR | 0 | 3 | 3 | 0.63 | 0.63 | 0 |  | 0
LA_PUNTILLA_FV | SOLAR | 0 | 9 | 9 | 0.63 | 0.63 | 0 |  | 0
SANTA_ISIDORA_FV | SOLAR | 0 | 9 | 9 | 0.63 | 0.63 | 0 |  | 0
SAN_RAFAEL_FV | SOLAR | 0 | 3 | 3 | 0.21 | 0.21 | 0 |  | 0
ARTEMISA_FV | SOLAR | 0 | 3 | 3 | 0.24 | 0.24 | 0 |  | 0
LOS_NARANJOS_FV | SOLAR | 0 | 9 | 9 | 0.99 | 0.99 | 0 |  | 0
LIMACHINO_FV | SOLAR | 0 | 9 | 9 | 0 | 0 | 0 |  | 0
MODENA_FV | SOLAR | 0 | 9 | 9 | 0 | 0 | 0 |  | 0
ESTEPA_FV | SOLAR | 0 | 202.4 | 202.4 | 0 | 0 | 0 |  | 0
LOS_MAITENES_FV | SOLAR | 0 | 5 | 5 | 0.36 | 0.36 | 0 |  | 0
LAS_LOICAS_FV | SOLAR | 0 | 2.8 | 2.8 | 0.308 | 0.308 | 0 |  | 0
BAT_MANZANO_FV | BATERIAS GEN | 0 | 60 | 60 | 0 | 0 | 0 |  | 0
BAT_TAMAYA_FV | BATERIAS GEN | 0 | 68.2 | 68.2 | 0 | 0 | 0 |  | 0
BAT_EL_PELICANO_FV | BATERIAS GEN | 0 | 50 | 50 | 0 | 0 | 0 |  | 0
BAT_ESTELA_SOLAR_FV | BATERIAS GEN | 0 | 187 | 187 | 0 | 0 | 0 |  | 0
BAT_ESTEPA_2 | BATERIAS GEN | 0 | 230 | 230 | 0 | 0 | 0 |  | 0
BAT_TARAPACA_FV | BATERIAS GEN | 0 | 336 | 336 | 0 | 0 | 0 |  | 0
Loma Los Colorados II (2da Ampliacion) | BIOGAS | 0.5 | 18.2 | 18.2 | 18.2 | 18.2 | 0 |  | 0
IE_MEJILLONES_GN_A | GAS | 106.2 | 376.96 | 376.96 | 0 | 0 | 0 |  | 0
Andes U3 | DIESEL | 1.5 | 6.5 | 6.5 | 0 | 0 | 0 |  | 0
Andes U4 | DIESEL | 2.7 | 13 | 13 | 0 | 0 | 0 |  | 0
Note on D8: Felipe Manuel Valdés González: Potencia máxima disponible en la hora de demanda máxima

## 2. E1 POLITICA (hidden)
PRIORIDADES DE COLOCACIÓN
Políticas de operación para el día lunes 24-febrero-2025.
| Bloque | 1 |  | Bloque | 2 |  | Bloque | 3
HI | 24/02/2025 00:00 |  | HI | 24/02/2025 08:00 |  | HI | 24/02/2025 18:00
HF | 24/02/2025 08:00 |  | HF | 24/02/2025 18:00 |  | HF | 25/02/2025 00:00
Nº | CENTRALES | CMg [USD/MWh] | Nº | CENTRALES | CMg [USD/MWh] | Nº | CENTRALES | CMg [USD/MWh]
1 | RAPEL | 0 | 1 | RAPEL | 0 | 1 | RAPEL | 0
2 | CANUTILLAR | 0 | 2 | CANUTILLAR | 0 | 2 | CANUTILLAR | 0
3 | PAM_COGEN | 0 | 3 | PAM_COGEN | 0 | 3 | PAM_COGEN | 0
4 | CERROPABELLON-G1A_GEO | 0 | 4 | CERROPABELLON-G1A_GEO | 0 | 4 | CERROPABELLON-G1A_GEO | 0
5 | CERROPABELLON-G2A_GEO | 0 | 5 | CERROPABELLON-G2A_GEO | 0 | 5 | CERROPABELLON-G2A_GEO | 0
6 | CERROPABELLON-G3A_GEO | 0 | 6 | CERROPABELLON-G3A_GEO | 0 | 6 | CERROPABELLON-G3A_GEO | 0
7 | MAPA_COGEN | 0 | 7 | MAPA_COGEN | 0 | 7 | MAPA_COGEN | 0
8 | CMPCLAJA_BL1_COGEN | 0 | 8 | CMPCLAJA_BL1_COGEN | 0 | 8 | CMPCLAJA_BL1_COGEN | 0
9 | CMPCPACIFICO_BL1_COGEN | 0 | 9 | CMPCPACIFICO_BL1_COGEN | 0 | 9 | CMPCPACIFICO_BL1_COGEN | 0
10 | LAJAEVE-2_COGEN | 0 | 10 | LAJAEVE-2_COGEN | 0 | 10 | LAJAEVE-2_COGEN | 0
11 | NUEVAALDEA_BL1_COGEN | 0 | 11 | NUEVAALDEA_BL1_COGEN | 0 | 11 | NUEVAALDEA_BL1_COGEN | 0
12 | NUEVAALDEA_BL1+BL2_COGEN | 0 | 12 | NUEVAALDEA_BL1+BL2_COGEN | 0 | 12 | NUEVAALDEA_BL1+BL2_COGEN | 0
13 | NUEVARENCA_TG1+TV1+FA1_GNL_INFLEX | 0 | 13 | NUEVARENCA_TG1+TV1+FA1_GNL_INFLEX | 0 | 13 | NUEVARENCA_TG1+TV1+FA1_GNL_INFLEX | 0
14 | VALDIVIA_BL1_COGEN_EUCA | 0 | 14 | VALDIVIA_BL1_COGEN_EUCA | 0 | 14 | VALDIVIA_BL1_COGEN_EUCA | 0
15 | VALDIVIA_BL1_COGEN_PINO | 0 | 15 | VALDIVIA_BL1_COGEN_PINO | 0 | 15 | VALDIVIA_BL1_COGEN_PINO | 0
16 | VALDIVIA_BL1+BL2_COGEN_EUCA | 0 | 16 | VALDIVIA_BL1+BL2_COGEN_EUCA | 0 | 16 | VALDIVIA_BL1+BL2_COGEN_EUCA | 0
17 | VALDIVIA_BL1+BL2_COGEN_PINO | 0 | 17 | VALDIVIA_BL1+BL2_COGEN_PINO | 0 | 17 | VALDIVIA_BL1+BL2_COGEN_PINO | 0
18 | VINALES_BL1_COGEN | 0 | 18 | VINALES_BL1_COGEN | 0 | 18 | VINALES_BL1_COGEN | 0
19 | CIPRESES_sinv | 0 | 19 | CIPRESES_sinv | 0 | 19 | CIPRESES_sinv | 0
20 | CIPRESES_visla | 0 | 20 | CIPRESES_visla | 0 | 20 | CIPRESES_visla | 0
21 | CIPRESES_vcuri | 0 | 21 | CIPRESES_vcuri | 0 | 21 | CIPRESES_vcuri | 0
22 | CIPRESES_vloma | 0 | 22 | CIPRESES_vloma | 0 | 22 | CIPRESES_vloma | 0
23 | CIPRESES_vpehu | 0 | 23 | CIPRESES_vpehu | 0 | 23 | CIPRESES_vpehu | 0
24 | CIPRESES_vcolb | 0 | 24 | CIPRESES_vcolb | 0 | 24 | CIPRESES_vcolb | 0
25 | CIPRESES_vcuri_loma | 0 | 25 | CIPRESES_vcuri_loma | 0 | 25 | CIPRESES_vcuri_loma | 0
26 | CIPRESES_visla_curi | 0 | 26 | CIPRESES_visla_curi | 0 | 26 | CIPRESES_visla_curi | 0
27 | CIPRESES_visla_loma | 0 | 27 | CIPRESES_visla_loma | 0 | 27 | CIPRESES_visla_loma | 0
28 | CIPRESES_vpehu_loma | 0 | 28 | CIPRESES_vpehu_loma | 0 | 28 | CIPRESES_vpehu_loma | 0
29 | CIPRESES_visla_curi_loma | 0 | 29 | CIPRESES_visla_curi_loma | 0 | 29 | CIPRESES_visla_curi_loma | 0
30 | CIPRESES_visla_curi_loma_pehu | 0 | 30 | CIPRESES_visla_curi_loma_pehu | 0 | 30 | CIPRESES_visla_curi_loma_pehu | 0
31 | CIPRESES_vpehu_isla | 0 | 31 | CIPRESES_vpehu_isla | 0 | 31 | CIPRESES_vpehu_isla | 0
32 | CIPRESES_vpehu_curi | 0 | 32 | CIPRESES_vpehu_curi | 0 | 32 | CIPRESES_vpehu_curi | 0
33 | CIPRESES_vcolb_isla | 0 | 33 | CIPRESES_vcolb_isla | 0 | 33 | CIPRESES_vcolb_isla | 0
34 | CIPRESES_vpehu_curi_loma | 0 | 34 | CIPRESES_vpehu_curi_loma | 0 | 34 | CIPRESES_vpehu_curi_loma | 0
35 | CIPRESES_vpehu_isla_curi | 0 | 35 | CIPRESES_vpehu_isla_curi | 0 | 35 | CIPRESES_vpehu_isla_curi | 0
36 | CIPRESES_vpehu_colb | 0 | 36 | CIPRESES_vpehu_colb | 0 | 36 | CIPRESES_vpehu_colb | 0
37 | CIPRESES_vpehu_colb_curi | 0 | 37 | CIPRESES_vpehu_colb_curi | 0 | 37 | CIPRESES_vpehu_colb_curi | 0
38 | CIPRESES_vcolb_loma | 0 | 38 | CIPRESES_vcolb_loma | 0 | 38 | CIPRESES_vcolb_loma | 0
39 | CIPRESES_vcolb_curi | 0 | 39 | CIPRESES_vcolb_curi | 0 | 39 | CIPRESES_vcolb_curi | 0
40 | CIPRESES_visla_colb_curi | 0 | 40 | CIPRESES_visla_colb_curi | 0 | 40 | CIPRESES_visla_colb_curi | 0
41 | CIPRESES_visla_pehu_colb | 0 | 41 | CIPRESES_visla_pehu_colb | 0 | 41 | CIPRESES_visla_pehu_colb | 0
42 | CIPRESES_vcolb_curi_loma | 0 | 42 | CIPRESES_vcolb_curi_loma | 0 | 42 | CIPRESES_vcolb_curi_loma | 0
43 | CIPRESES_vcolb_isla_curi_loma | 0 | 43 | CIPRESES_vcolb_isla_curi_loma | 0 | 43 | CIPRESES_vcolb_isla_curi_loma | 0
44 | CIPRESES_visla_colb_pehu_curi | 0 | 44 | CIPRESES_visla_colb_pehu_curi | 0 | 44 | CIPRESES_visla_colb_pehu_curi | 0
45 | CIPRESES_vcolb_pehu_curi_loma | 0 | 45 | CIPRESES_vcolb_pehu_curi_loma | 0 | 45 | CIPRESES_vcolb_pehu_curi_loma | 0
46 | CIPRESES_vcolb_pehu_loma | 0 | 46 | CIPRESES_vcolb_pehu_loma | 0 | 46 | CIPRESES_vcolb_pehu_loma | 0
47 | CIPRESES_vtodo | 0 | 47 | CIPRESES_vtodo | 0 | 47 | CIPRESES_vtodo | 0
48 | RALCO_sinv | 0 | 48 | RALCO_sinv | 0 | 48 | RALCO_sinv | 0
49 | RALCO_vpang | 0 | 49 | RALCO_vpang | 0 | 49 | RALCO_vpang | 0
50 | RALCO_vangos | 0 | 50 | RALCO_vangos | 0 | 50 | RALCO_vangos | 0
51 | RALCO_vpang_angos | 0 | 51 | RALCO_vpang_angos | 0 | 51 | RALCO_vpang_angos | 0
52 | COLBUN_sinv | 0 | 52 | COLBUN_sinv | 0 | 52 | COLBUN_sinv | 0
53 | COLBUN_vmach | 0 | 53 | COLBUN_vmach | 0 | 53 | COLBUN_vmach | 0
54 | COLBUN_vsign | 0 | 54 | COLBUN_vsign | 0 | 54 | COLBUN_vsign | 0
55 | COLBUN_vmach_sign | 0 | 55 | COLBUN_vmach_sign | 0 | 55 | COLBUN_vmach_sign | 0
56 | PEHUENCHE | 0.11 | 56 | PEHUENCHE | 0.1 | 56 | PEHUENCHE | 0.11
57 | CS-CERRODOMINADOR | 0.86 | 57 | CS-CERRODOMINADOR | 0.93 | 57 | CS-CERRODOMINADOR | 0.9
58 | LICANTEN_BL1_COGEN | 2.05 | 58 | LICANTEN_BL1_COGEN | 2.05 | 58 | LICANTEN_BL1_COGEN | 2.04
59 | ENAPBIOBIO_COGEN | 4.14 | 59 | ENAPBIOBIO_COGEN | 4.05 | 59 | ENAPBIOBIO_COGEN | 4.17
60 | COLMITO_GNL_INFLEX | 10.45 | 60 | COLMITO_GNL_INFLEX | 10.5 | 60 | COLMITO_GNL_INFLEX | 10.38
61 | LOMALOSCOLORADOS-1_BIOGAS | 11.56 | 61 | LOMALOSCOLORADOS-1_BIOGAS | 11.56 | 61 | LOMALOSCOLORADOS-1_BIOGAS | 11.55
62 | SANTAMARTA_COGEN | 15.58 | 62 | SANTAMARTA_COGEN | 15.72 | 62 | SANTAMARTA_COGEN | 15.48
63 | NUEVAALDEA_BL1+BL2+BL3_COGEN | 19.3 | 63 | NUEVAALDEA_BL1+BL2+BL3_COGEN | 19.2 | 63 | NUEVAALDEA_BL1+BL2+BL3_COGEN | 19.27
64 | LOMALOSCOLORADOS-2_BIOGAS | 24.31 | 64 | LOMALOSCOLORADOS-2_BIOGAS | 24.31 | 64 | LOMALOSCOLORADOS-2_BIOGAS | 24.3
65 | ARAUCO_COGEN | 25.03 | 65 | ARAUCO_COGEN | 24.45 | 65 | ARAUCO_COGEN | 25.2
66 | SANTAFE_BL1_COGEN | 26.75 | 66 | SANTAFE_BL1_COGEN | 26.29 | 66 | SANTAFE_BL1_COGEN | 27.01
67 | ELTORO_sinv | 29.92 | 67 | ELTORO_sinv | 29.51 | 67 | ELTORO_sinv | 29.74
68 | VALDIVIA_BL1+BL2+BL3_COGEN_PINO | 30.11 | 68 | VALDIVIA_BL1+BL2+BL3_COGEN_PINO | 29.88 | 68 | VALDIVIA_BL1+BL2+BL3_COGEN_PINO | 29.99
69 | ELTORO_vlaja1 | 30.42 | 69 | ELTORO_vlaja1 | 30 | 69 | ELTORO_vlaja1 | 30.24
70 | ELTORO_vquill | 32.04 | 70 | ELTORO_vquill | 31.6 | 70 | ELTORO_vquill | 31.85
71 | ELTORO_vquill_laja1 | 32.61 | 71 | ELTORO_vquill_laja1 | 32.16 | 71 | ELTORO_vquill_laja1 | 32.42
72 | CELCO_BL1_COGEN | 33.29 | 72 | CELCO_BL1_COGEN | 32.49 | 72 | CELCO_BL1_COGEN | 33.4
73 | ELTORO_vrucu | 35.36 | 73 | ELTORO_vrucu | 34.87 | 73 | ELTORO_vrucu | 35.15
74 | ATACAMA-1TG1AB_TG1A+TG1B+TV1_GN_A | 35.97 | 74 | ELTORO_vrucu_laja1 | 35.56 | 74 | ELTORO_vrucu_laja1 | 35.85
75 | ATACAMA-2TG2AB_TG2A+TG2B+TV2_GN_A | 35.97 | 75 | ELTORO_vantu | 36.53 | 75 | ELTORO_vantu | 36.82
76 | ELTORO_vrucu_laja1 | 36.06 | 76 | ELTORO_vantu_laja1 | 37.29 | 76 | LAUTARO-2_BL1_COGEN | 36.83
77 | LAUTARO-2_BL1_COGEN | 37.01 | 77 | ELTORO_vrucu_quill | 37.82 | 77 | ELTORO_vantu_laja1 | 37.59
78 | ELTORO_vantu | 37.04 | 78 | LAUTARO-2_BL1_COGEN | 38.52 | 78 | ELTORO_vrucu_quill | 38.13
79 | ATACAMA-1TG1B_TG1B+0.5TV1_GN_A | 37.78 | 79 | ELTORO_vrucu_quill_laja1 | 38.64 | 79 | ATACAMA-1TG1AB_TG1A+TG1B+TV1_GN_A | 38.73
80 | ELTORO_vantu_laja1 | 37.81 | 80 | VALDIVIA_BL1+BL2+BL3_COGEN_EUCA | 39.07 | 80 | ATACAMA-2TG2AB_TG2A+TG2B+TV2_GN_A | 38.73
81 | ELTORO_vrucu_quill | 38.36 | 81 | ATACAMA-1TG1AB_TG1A+TG1B+TV1_GN_A | 39.28 | 81 | ELTORO_vrucu_quill_laja1 | 38.95
82 | ATACAMA-1TG1A_TG1A+0.5TV1_GN_A | 38.46 | 82 | ATACAMA-2TG2AB_TG2A+TG2B+TV2_GN_A | 39.28 | 82 | VALDIVIA_BL1+BL2+BL3_COGEN_EUCA | 39.21
83 | MEJILLONES-CTM3_TG1+TV1_GN_A | 38.63 | 83 | TOCOPILLA-U16_TG1+TV1_GN_A | 39.34 | 83 | TOCOPILLA-U16_TG1+TV1_GN_A | 39.44
84 | ATACAMA-2TG2B_TG2B+0.5TV2_GN_A | 39.14 | 84 | CMPCPACIFICO_BL1+BL2_COGEN | 39.73 | 84 | ELTORO_vantu_quill | 40.1
85 | ELTORO_vrucu_quill_laja1 | 39.18 | 85 | ELTORO_vantu_quill | 39.78 | 85 | MEJILLONES-CTM3_TG1+TV1_GN_A | 40.63
86 | VALDIVIA_BL1+BL2+BL3_COGEN_EUCA | 39.37 | 86 | ELTORO_vantu_quill_laja1 | 40.69 | 86 | ATACAMA-1TG1B_TG1B+0.5TV1_GN_A | 40.67
87 | TOCOPILLA-U16_TG1+TV1_GN_A | 39.51 | 87 | ATACAMA-1TG1B_TG1B+0.5TV1_GN_A | 41.25 | 87 | CMPCPACIFICO_BL1+BL2_COGEN | 40.83
88 | ATACAMA-2TG2A_TG2A+0.5TV2_GN_A | 39.7 | 88 | MEJILLONES-CTM3_TG1+TV1_GN_A | 41.63 | 88 | ELTORO_vantu_quill_laja1 | 41.01
89 | ELTORO_vantu_quill | 40.34 | 89 | ATACAMA-1TG1A_TG1A+0.5TV1_GN_A | 41.99 | 89 | ATACAMA-1TG1A_TG1A+0.5TV1_GN_A | 41.4
90 | CMPCPACIFICO_BL1+BL2_COGEN | 40.43 | 90 | SANTAFE_BL1+BL2_COGEN | 42.22 | 90 | LAUTARO-1_BL1_COGEN | 41.82
91 | ELTORO_vantu_quill_laja1 | 41.26 | 91 | ATACAMA-2TG2B_TG2B+0.5TV2_GN_A | 42.73 | 91 | ATACAMA-2TG2B_TG2B+0.5TV2_GN_A | 42.14
92 | LAUTARO-1_BL1_COGEN | 42.02 | 92 | ATACAMA-2TG2A_TG2A+0.5TV2_GN_A | 43.35 | 92 | ATACAMA-2TG2A_TG2A+0.5TV2_GN_A | 42.75
93 | SANTAFE_BL1+BL2_COGEN | 42.96 | 93 | LAUTARO-1_BL1_COGEN | 43.74 | 93 | SANTAFE_BL1+BL2_COGEN | 43.38
94 | KELAR-TG12_TG1+TG2+TV1_GNL_A | 43.57 | 94 | ELTORO_vantu_rucu | 45.12 | 94 | ELTORO_vantu_rucu | 45.48
95 | KELAR-TG1_TG1+0.5TV_GNL_A | 45.04 | 95 | ELTORO_vantu_rucu_laja1 | 46.28 | 95 | KELAR-TG12_TG1+TG2+TV1_GNL_A | 45.89
96 | KELAR-TG2_TG2+0.5TV_GNL_A | 45.16 | 96 | KELAR-TG12_TG1+TG2+TV1_GNL_A | 46.97 | 96 | ELTORO_vantu_rucu_laja1 | 46.66
97 | ELTORO_vantu_rucu | 45.75 | 97 | KELAR-TG1_TG1+0.5TV_GNL_A | 48.56 | 97 | KELAR-TG1_TG1+0.5TV_GNL_A | 47.44
98 | ELTORO_vantu_rucu_laja1 | 46.93 | 98 | KELAR-TG2_TG2+0.5TV_GNL_A | 48.69 | 98 | KELAR-TG2_TG2+0.5TV_GNL_A | 47.57
99 | MASISA_COGEN | 49.68 | 99 | MASISA_COGEN | 48.97 | 99 | MASISA_COGEN | 50.12
100 | ELTORO_vantu_rucu_quill | 52.36 | 100 | CMPCLAJA_BL1+BL2_COGEN | 51.46 | 100 | ELTORO_vantu_rucu_quill | 52.05
101 | ELTORO_vantu_rucu_quill_laja1 | 52.36 | 101 | ELTORO_vantu_rucu_quill | 51.63 | 101 | ELTORO_vantu_rucu_quill_laja1 | 52.05
102 | CMPCLAJA_BL1+BL2_COGEN | 52.37 | 102 | ELTORO_vantu_rucu_quill_laja1 | 51.63 | 102 | CMPCLAJA_BL1+BL2_COGEN | 52.88
103 | MEJILLONES-CTM3_TG1+TV1_GNL_A | 52.38 | 103 | CHOLGUAN_BL1_COGEN | 52.27 | 103 | TOCOPILLA-U16_TG1+TV1_GNL_A | 53.09
104 | ATACAMA-1TG1AB_TG1A+TG1B+TV1_GNL_C | 53.05 | 104 | TOCOPILLA-U16_TG1+TV1_GNL_A | 52.97 | 104 | CHOLGUAN_BL1_COGEN | 54.21
105 | ATACAMA-2TG2AB_TG2A+TG2B+TV2_GNL_C | 53.05 | 105 | VINALES_BL1+BL2_COGEN | 53.43 | 105 | VINALES_BL1+BL2_COGEN | 54.94
106 | ANGAMOS-ANG1_CAR | 53.09 | 106 | LAJAEVE-1_COGEN | 54.03 | 106 | MEJILLONES-CTM3_TG1+TV1_GNL_A | 55.1
107 | ANGAMOS-ANG2_CAR | 53.1 | 107 | SANTAFE_BL1+BL2+BL3_COGEN | 55.25 | 107 | LAJAEVE-1_COGEN | 55.3
108 | NUEVAVENTANAS_CAR | 53.16 | 108 | GUACOLDA-3_CAR | 56.16 | 108 | ANGAMOS-ANG1_CAR | 55.88
109 | TOCOPILLA-U16_TG1+TV1_GNL_A | 53.18 | 109 | MEJILLONES-CTM3_TG1+TV1_GNL_A | 56.44 | 109 | ANGAMOS-ANG2_CAR | 55.89
110 | CHOLGUAN_BL1_COGEN | 53.18 | 110 | GUACOLDA-5_CAR | 56.67 | 110 | GUACOLDA-3_CAR | 56.16
111 | ATACAMA-1TG1AB_TG1A+TG1B+TV1_GNL_E | 53.32 | 111 | TOCOPILLA-TG3_GN_A | 57.01 | 111 | GUACOLDA-5_CAR | 56.66
112 | ATACAMA-2TG2AB_TG2A+TG2B+TV2_GNL_E | 53.32 | 112 | ANGAMOS-ANG1_CAR | 57.11 | 112 | NUEVAVENTANAS_CAR | 56.71
113 | GUACOLDA-3_CAR | 54.15 | 113 | ANGAMOS-ANG2_CAR | 57.12 | 113 | SANTAFE_BL1+BL2+BL3_COGEN | 56.77
114 | NORGENER-NTO1_CAR | 54.59 | 114 | ATACAMA-1TG1AB_TG1A+TG1B+TV1_GNL_C | 57.92 | 114 | LAUTARO-1_BL1+BL2_COGEN | 56.85
115 | NORGENER-NTO2_CAR | 54.59 | 115 | ATACAMA-2TG2AB_TG2A+TG2B+TV2_GNL_C | 57.92 | 115 | ATACAMA-1TG1AB_TG1A+TG1B+TV1_GNL_C | 57.11
116 | GUACOLDA-5_CAR | 54.63 | 116 | LICANTEN_BL1+BL2_COGEN | 58.16 | 116 | ATACAMA-2TG2AB_TG2A+TG2B+TV2_GNL_C | 57.11
117 | VINALES_BL1+BL2_COGEN | 54.76 | 117 | ATACAMA-1TG1AB_TG1A+TG1B+TV1_GNL_E | 58.22 | 117 | TOCOPILLA-TG3_GN_A | 57.14
118 | LAJAEVE-1_COGEN | 54.82 | 118 | ATACAMA-2TG2AB_TG2A+TG2B+TV2_GNL_E | 58.22 | 118 | ATACAMA-1TG1AB_TG1A+TG1B+TV1_GNL_E | 57.41
119 | ATACAMA-1TG1B_TG1B+0.5TV1_GNL_C | 55.82 | 119 | NUEVAVENTANAS_CAR | 58.23 | 119 | ATACAMA-2TG2AB_TG2A+TG2B+TV2_GNL_E | 57.41
120 | ATACAMA-1TG1B_TG1B+0.5TV1_GNL_E | 56.11 | 120 | SANTAMARIA_CAR | 58.98 | 120 | NORGENER-NTO1_CAR | 57.91
121 | SANTAFE_BL1+BL2+BL3_COGEN | 56.22 | 121 | LAUTARO-1_BL1+BL2_COGEN | 59.46 | 121 | NORGENER-NTO2_CAR | 57.91
122 | TALTAL-1_GN_A | 56.32 | 122 | TALTAL-1_GN_A | 60.75 | 122 | LICANTEN_BL1+BL2_COGEN | 58.02
123 | TALTAL-2_GN_A | 56.45 | 123 | TALTAL-2_GN_A | 60.89 | 123 | SANTAMARIA_CAR | 58.1
124 | ATACAMA-1TG1A_TG1A+0.5TV1_GNL_C | 56.86 | 124 | ATACAMA-1TG1B_TG1B+0.5TV1_GNL_C | 60.95 | 124 | TALTAL-1_GN_A | 59.38
125 | LAUTARO-1_BL1+BL2_COGEN | 57.13 | 125 | EPACIFICO_COGEN | 61.24 | 125 | TALTAL-2_GN_A | 59.52
126 | CAMPICHE_CAR | 57.15 | 126 | ATACAMA-1TG1B_TG1B+0.5TV1_GNL_E | 61.26 | 126 | ATACAMA-1TG1B_TG1B+0.5TV1_GNL_C | 60.1
127 | ATACAMA-1TG1A_TG1A+0.5TV1_GNL_E | 57.16 | 127 | TOCOPILLA-U16_TG1_GN_A | 61.28 | 127 | ATACAMA-1TG1B_TG1B+0.5TV1_GNL_E | 60.41
128 | TOCOPILLA-TG3_GN_A | 57.24 | 128 | NORGENER-NTO1_CAR | 61.45 | 128 | CAMPICHE_CAR | 60.97
129 | ATACAMA-2TG2B_TG2B+0.5TV2_GNL_C | 57.9 | 129 | NORGENER-NTO2_CAR | 61.45 | 129 | ATACAMA-1TG1A_TG1A+0.5TV1_GNL_C | 61.22
130 | ATACAMA-2TG2B_TG2B+0.5TV2_GNL_E | 58.2 | 130 | ESCUADRON_COGEN | 61.45 | 130 | TOCOPILLA-U16_TG1_GN_A | 61.42
131 | LICANTEN_BL1+BL2_COGEN | 58.2 | 131 | ATACAMA-1TG1A_TG1A+0.5TV1_GNL_C | 62.09 | 131 | ATACAMA-1TG1A_TG1A+0.5TV1_GNL_E | 61.54
132 | SANTAMARIA_CAR | 58.44 | 132 | ATACAMA-1TG1A_TG1A+0.5TV1_GNL_E | 62.41 | 132 | COCHRANE-CCH1_CAR | 62.22
133 | ATACAMA-2TG2A_TG2A+0.5TV2_GNL_C | 58.77 | 133 | CAMPICHE_CAR | 62.6 | 133 | COCHRANE-CCH2_CAR | 62.26
134 | ATACAMA-2TG2A_TG2A+0.5TV2_GNL_E | 59.08 | 134 | ATACAMA-2TG2B_TG2B+0.5TV2_GNL_C | 63.23 | 134 | ATACAMA-2TG2B_TG2B+0.5TV2_GNL_C | 62.34
135 | COCHRANE-CCH1_CAR | 59.71 | 135 | COCHRANE-CCH1_CAR | 63.23 | 135 | ATACAMA-2TG2B_TG2B+0.5TV2_GNL_E | 62.66
136 | COCHRANE-CCH2_CAR | 59.75 | 136 | COCHRANE-CCH2_CAR | 63.27 | 136 | EPACIFICO_COGEN | 63.09
137 | ANDINA-CTA_CAR | 59.88 | 137 | ATACAMA-2TG2B_TG2B+0.5TV2_GNL_E | 63.55 | 137 | ATACAMA-2TG2A_TG2A+0.5TV2_GNL_C | 63.28
138 | HORNITOS-CTH_CAR | 60.19 | 138 | ATACAMA-2TG2A_TG2A+0.5TV2_GNL_C | 64.18 | 138 | ANDINA-CTA_CAR | 63.31
139 | MEJILLONES-IEM_CAR | 61 | 139 | VENTANAS-2_CAR | 64.18 | 139 | ATACAMA-2TG2A_TG2A+0.5TV2_GNL_E | 63.61
140 | TOCOPILLA-U16_TG1_GN_A | 61.53 | 140 | ATACAMA-2TG2A_TG2A+0.5TV2_GNL_E | 64.51 | 140 | HORNITOS-CTH_CAR | 63.63
141 | GUACOLDA-4_CAR | 62.46 | 141 | GUACOLDA-4_CAR | 64.79 | 141 | MEJILLONES-IEM_CAR | 64.16
142 | EPACIFICO_COGEN | 62.73 | 142 | GUACOLDA-1_CAR | 65.28 | 142 | VENTANAS-2_CAR | 64.18
143 | GUACOLDA-1_CAR | 62.94 | 143 | ANDINA-CTA_CAR | 65.4 | 143 | GUACOLDA-4_CAR | 64.78
144 | GUACOLDA-2_CAR | 63.26 | 144 | GUACOLDA-2_CAR | 65.62 | 144 | LAUTARO-2_BL1+BL2_COGEN | 64.93
145 | VENTANAS-2_CAR | 64.18 | 145 | MEJILLONES-IEM_CAR | 65.73 | 145 | GUACOLDA-1_CAR | 65.27
146 | MEJILLONES-CTM3_TG1_GN_A | 65.23 | 146 | HORNITOS-CTH_CAR | 65.74 | 146 | GUACOLDA-2_CAR | 65.61
147 | LAUTARO-2_BL1+BL2_COGEN | 65.25 | 147 | LAUTARO-2_BL1+BL2_COGEN | 67.92 | 147 | ESCUADRON_COGEN | 66.72
148 | KELAR-TG1_TG1_GNL_A | 65.81 | 148 | NEHUENCO-2_TG1+TV1_GNL_B | 68.22 | 148 | MEJILLONES-CTM3_TG1_GN_A | 68.61
149 | KELAR-TG2_TG2_GNL_A | 65.97 | 149 | NUEVARENCA_TG1+TV1+FA1_GNL_A | 68.22 | 149 | KELAR-TG1_TG1_GNL_A | 69.31
150 | ESCUADRON_COGEN | 66.79 | 150 | NEHUENCO-2_TG1+TV1_GNL_G | 70.13 | 150 | KELAR-TG2_TG2_GNL_A | 69.48
151 | ATACAMA-1TG1AB_TG1A+TG1B+TV1_GNL_B | 68.11 | 151 | MEJILLONES-CTM3_TG1_GN_A | 70.28 | 151 | NUEVARENCA_TG1+TV1+FA1_GNL_A | 70.03
152 | ATACAMA-2TG2AB_TG2A+TG2B+TV2_GNL_B | 68.11 | 152 | NEHUENCO-1_TG1+TV1_GNL_B | 70.35 | 152 | NEHUENCO-2_TG1+TV1_GNL_B | 70.17
153 | NUEVARENCA_TG1+TV1+FA1_GNL_A | 69.26 | 153 | NEWEN_GNL_B | 70.83 | 153 | ENAPACONCAGUA_COGEN | 71.15
154 | NEHUENCO-2_TG1+TV1_GNL_B | 69.46 | 154 | KELAR-TG1_TG1_GNL_A | 70.94 | 154 | NEHUENCO-2_TG1+TV1_GNL_G | 72.13
155 | NEHUENCO-2_TG1+TV1_GNL_G | 71.4 | 155 | KELAR-TG2_TG2_GNL_A | 71.12 | 155 | NEHUENCO-1_TG1+TV1_GNL_B | 72.35
156 | ENAPACONCAGUA_COGEN | 71.61 | 156 | ENAPACONCAGUA_COGEN | 71.97 | 156 | ATACAMA-1TG1AB_TG1A+TG1B+TV1_GNL_B | 73.32
157 | NEHUENCO-1_TG1+TV1_GNL_B | 71.62 | 157 | NEHUENCO-2_TG1+TV1_GNL_C | 72 | 157 | ATACAMA-2TG2AB_TG2A+TG2B+TV2_GNL_B | 73.32
158 | ATACAMA-1TG1B_TG1B+0.5TV1_GNL_B | 71.73 | 158 | NEHUENCO-1_TG1+TV1_GNL_G | 72.3 | 158 | NEHUENCO-2_TG1+TV1_GNL_C | 74.06
159 | ATACAMA-1TG1AB_TG1A+TG1B+TV1_GNL_INFLEX | 72.36 | 159 | SANTAFE_BL1+BL2+BL3+BL4_COGEN | 72.84 | 159 | NEHUENCO-1_TG1+TV1_GNL_G | 74.36
160 | ATACAMA-2TG2AB_TG2A+TG2B+TV2_GNL_INFLEX | 72.36 | 160 | SANISIDRO-2_TG1+TV1_FSTVU_GNL_C | 72.9 | 160 | NEWEN_GNL_B | 74.56
161 | ATACAMA-1TG1A_TG1A+0.5TV1_GNL_B | 73.09 | 161 | SANISIDRO-2_TG1+TV1_GNL_C | 73.8 | 161 | SANTAFE_BL1+BL2+BL3+BL4_COGEN | 74.85
162 | NEHUENCO-2_TG1+TV1_GNL_C | 73.31 | 162 | NEHUENCO-1_TG1+TV1_GNL_C | 74.2 | 162 | SANISIDRO-2_TG1+TV1_FSTVU_GNL_C | 74.98
163 | NEHUENCO-1_TG1+TV1_GNL_G | 73.6 | 163 | ATACAMA-1TG1AB_TG1A+TG1B+TV1_GNL_B | 74.37 | 163 | SANISIDRO-2_TG1+TV1_GNL_C | 75.9
164 | SANTAFE_BL1+BL2+BL3+BL4_COGEN | 74.13 | 164 | ATACAMA-2TG2AB_TG2A+TG2B+TV2_GNL_B | 74.37 | 164 | NEHUENCO-1_TG1+TV1_GNL_C | 76.32
165 | SANISIDRO-2_TG1+TV1_FSTVU_GNL_C | 74.22 | 165 | SANISIDRO-2_TG1+TV1_FSTVU_GNL_E | 74.98 | 165 | SANISIDRO-2_TG1+TV1_FSTVU_GNL_E | 77.12
166 | ATACAMA-2TG2B_TG2B+0.5TV2_GNL_B | 74.45 | 166 | SANISIDRO-1_TG1+TV1_FSTVD_GNL_C | 75.09 | 166 | ATACAMA-1TG1B_TG1B+0.5TV1_GNL_B | 77.22
167 | NEWEN_GNL_B | 74.67 | 167 | SANISIDRO-2_TG1+TV1_GNL_E | 75.88 | 167 | SANISIDRO-1_TG1+TV1_FSTVD_GNL_C | 77.23
168 | KELAR-TG12_TG1+TG2+TV1_GNL_C | 74.79 | 168 | SANISIDRO-1_TG1+TV1_GNL_C | 76.04 | 168 | ATACAMA-1TG1AB_TG1A+TG1B+TV1_GNL_INFLEX | 77.9
169 | KELAR-TG12_TG1+TG2+TV1_GNL_INFLEX | 74.85 | 169 | NEHUENCO-2_TG1+TV1_GNL_F | 76.75 | 169 | ATACAMA-2TG2AB_TG2A+TG2B+TV2_GNL_INFLEX | 77.9
170 | SANISIDRO-2_TG1+TV1_GNL_C | 75.14 | 170 | SANISIDRO-1_TG1+TV1_FSTVD_GNL_E | 77.18 | 170 | SANISIDRO-2_TG1+TV1_GNL_E | 78.04
171 | NEHUENCO-1_TG1+TV1_GNL_C | 75.55 | 171 | SANISIDRO-1_TG1+TV1_GNL_E | 78.14 | 171 | SANISIDRO-1_TG1+TV1_GNL_C | 78.21
172 | ATACAMA-2TG2A_TG2A+0.5TV2_GNL_B | 75.59 | 172 | ATACAMA-1TG1B_TG1B+0.5TV1_GNL_B | 78.32 | 172 | ATACAMA-1TG1A_TG1A+0.5TV1_GNL_B | 78.69
173 | ATACAMA-1TG1B_TG1B+0.5TV1_GNL_INFLEX | 76.22 | 173 | TOCOPILLA-U16_TG1+TV1_GNL_INFLEX | 78.85 | 173 | KELAR-TG12_TG1+TG2+TV1_GNL_C | 78.78
174 | KELAR-TG1_TG1+0.5TV_GNL_C | 76.33 | 174 | ATACAMA-1TG1AB_TG1A+TG1B+TV1_GNL_INFLEX | 79.01 | 174 | KELAR-TG12_TG1+TG2+TV1_GNL_INFLEX | 78.83
175 | SANISIDRO-2_TG1+TV1_FSTVU_GNL_E | 76.34 | 175 | ATACAMA-2TG2AB_TG2A+TG2B+TV2_GNL_INFLEX | 79.01 | 175 | NEHUENCO-2_TG1+TV1_GNL_F | 78.94
176 | KELAR-TG1_TG1+0.5TV_GNL_INFLEX | 76.38 | 176 | NEHUENCO-1_TG1+TV1_GNL_F | 79.04 | 176 | TOCOPILLA-U16_TG1+TV1_GNL_INFLEX | 79.03
177 | SANISIDRO-1_TG1+TV1_FSTVD_GNL_C | 76.45 | 177 | TOCOPILLA-TG3_GNL_A | 79.5 | 177 | SANISIDRO-1_TG1+TV1_FSTVD_GNL_E | 79.38
178 | KELAR-TG2_TG2+0.5TV_GNL_C | 76.53 | 178 | ATACAMA-1TG1A_TG1A+0.5TV1_GNL_B | 79.81 | 178 | TOCOPILLA-TG3_GNL_A | 79.69
179 | KELAR-TG2_TG2+0.5TV_GNL_INFLEX | 76.59 | 179 | CMPCLAJA_BL1+BL2+BL3_COGEN | 79.91 | 179 | ATACAMA-2TG2B_TG2B+0.5TV2_GNL_B | 80.15
180 | SANISIDRO-2_TG1+TV1_GNL_E | 77.25 | 180 | NEHUENCO-1_TG1+TV1+FA1_GNL_A | 80.39 | 180 | SANISIDRO-1_TG1+TV1_GNL_E | 80.36
181 | SANISIDRO-1_TG1+TV1_GNL_C | 77.42 | 181 | KELAR-TG12_TG1+TG2+TV1_GNL_C | 80.63 | 181 | KELAR-TG1_TG1+0.5TV_GNL_C | 80.39
182 | ATACAMA-1TG1A_TG1A+0.5TV1_GNL_INFLEX | 77.67 | 182 | KELAR-TG12_TG1+TG2+TV1_GNL_INFLEX | 80.69 | 182 | KELAR-TG1_TG1+0.5TV_GNL_INFLEX | 80.45
183 | NEHUENCO-2_TG1+TV1_GNL_F | 78.14 | 183 | NUEVARENCA_TG1+TV1_GNL_C | 81.01 | 183 | KELAR-TG2_TG2+0.5TV_GNL_C | 80.61
184 | MEJILLONES-CTM3_TG1+TV1_GNL_INFLEX | 78.5 | 184 | ATACAMA-2TG2B_TG2B+0.5TV2_GNL_B | 81.29 | 184 | KELAR-TG2_TG2+0.5TV_GNL_INFLEX | 80.67
185 | SANISIDRO-1_TG1+TV1_FSTVD_GNL_E | 78.58 | 185 | KELAR-TG1_TG1+0.5TV_GNL_C | 82.28 | 185 | NEHUENCO-1_TG1+TV1_GNL_F | 81.3
186 | ATACAMA-2TG2B_TG2B+0.5TV2_GNL_INFLEX | 79.12 | 186 | KELAR-TG1_TG1+0.5TV_GNL_INFLEX | 82.34 | 186 | ATACAMA-2TG2A_TG2A+0.5TV2_GNL_B | 81.38
187 | TOCOPILLA-U16_TG1+TV1_GNL_INFLEX | 79.17 | 187 | TOCOPILLA-U16_TG1_GNL_A | 82.41 | 187 | ATACAMA-1TG1B_TG1B+0.5TV1_GNL_INFLEX | 82.06
188 | SANISIDRO-1_TG1+TV1_GNL_E | 79.55 | 188 | KELAR-TG2_TG2+0.5TV_GNL_C | 82.51 | 188 | CMPCLAJA_BL1+BL2+BL3_COGEN | 82.12
189 | TOCOPILLA-TG3_GNL_A | 79.83 | 189 | ATACAMA-2TG2A_TG2A+0.5TV2_GNL_B | 82.53 | 189 | MEJILLONES-CTM3_TG1+TV1_GNL_INFLEX | 82.57
190 | ATACAMA-2TG2A_TG2A+0.5TV2_GNL_INFLEX | 80.34 | 190 | KELAR-TG2_TG2+0.5TV_GNL_INFLEX | 82.56 | 190 | TOCOPILLA-U16_TG1_GNL_A | 82.6
191 | NEHUENCO-1_TG1+TV1_GNL_F | 80.47 | 191 | SANISIDRO-2_TG1+TV1_FSTVU_GN_A | 82.58 | 191 | NEHUENCO-1_TG1+TV1+FA1_GNL_A | 82.68
192 | CMPCLAJA_BL1+BL2+BL3_COGEN | 81.32 | 192 | ATACAMA-1TG1B_TG1B+0.5TV1_GNL_INFLEX | 83.22 | 192 | NUEVARENCA_TG1+TV1_GNL_C | 83.16
193 | NEHUENCO-1_TG1+TV1+FA1_GNL_A | 81.84 | 193 | NUEVARENCA_TG1+TV1_GNL_E | 83.25 | 193 | ATACAMA-1TG1A_TG1A+0.5TV1_GNL_INFLEX | 83.62
194 | NUEVARENCA_TG1+TV1_GNL_C | 82.23 | 194 | NUEVARENCA_TG1+TV1_GNL_A | 83.34 | 194 | SANISIDRO-2_TG1+TV1_FSTVU_GN_A | 84.94
195 | TOCOPILLA-U16_TG1_GNL_A | 82.74 | 195 | SANISIDRO-2_TG1+TV1_GN_A | 83.48 | 195 | ATACAMA-2TG2B_TG2B+0.5TV2_GNL_INFLEX | 85.19
196 | SANISIDRO-2_TG1+TV1_FSTVU_GN_A | 84.08 | 196 | MEJILLONES-CTM3_TG1+TV1_GNL_INFLEX | 84.58 | 196 | NUEVARENCA_TG1+TV1_GNL_E | 85.46
197 | TALTAL-1_GNL_C | 84.34 | 197 | ATACAMA-1TG1A_TG1A+0.5TV1_GNL_INFLEX | 84.81 | 197 | NUEVARENCA_TG1+TV1_GNL_A | 85.55
198 | NUEVARENCA_TG1+TV1_GNL_E | 84.52 | 198 | SANISIDRO-1_TG1+TV1_FSTVD_GN_A | 84.83 | 198 | SANISIDRO-2_TG1+TV1_GN_A | 85.86
199 | TALTAL-2_GNL_C | 84.56 | 199 | NEHUENCO-2_TG1+TV1_GN_A | 85.51 | 199 | ATACAMA-2TG2A_TG2A+0.5TV2_GNL_INFLEX | 86.49
200 | NUEVARENCA_TG1+TV1_GNL_A | 84.61 | 200 | SANISIDRO-1_TG1+TV1_GN_A | 85.78 | 200 | TOCOPILLA-U16_TG1+TV1_GNL_B | 86.81
201 | TALTAL-1_GNL_E | 84.79 | 201 | ATACAMA-2TG2B_TG2B+0.5TV2_GNL_INFLEX | 86.4 | 201 | SANISIDRO-1_TG1+TV1_FSTVD_GN_A | 87.25
202 | SANISIDRO-2_TG1+TV1_GN_A | 84.99 | 202 | TOCOPILLA-U16_TG1+TV1_GNL_B | 86.61 | 202 | TOCOPILLA-U16_TG1+TV1_GNL_E | 87.71
203 | TALTAL-2_GNL_E | 85.01 | 203 | TOCOPILLA-U16_TG1+TV1_GNL_E | 87.51 | 203 | NEHUENCO-2_TG1+TV1_GN_A | 87.95
204 | MEJILLONES-CTM3_TG1_GNL_A | 86.29 | 204 | ATACAMA-2TG2A_TG2A+0.5TV2_GNL_INFLEX | 87.72 | 204 | SANISIDRO-1_TG1+TV1_GN_A | 88.23
205 | MEJILLONES-CTM3_TG1+TV1_GNL_B | 86.34 | 205 | NEHUENCO-1_TG1+TV1_GN_A | 87.98 | 205 | TALTAL-1_GNL_C | 88.93
206 | SANISIDRO-1_TG1+TV1_FSTVD_GN_A | 86.36 | 206 | NUEVARENCA_TG1+TV1_GN_B | 88.4 | 206 | TALTAL-2_GNL_C | 89.15
207 | TOCOPILLA-U16_TG1+TV1_GNL_B | 86.97 | 207 | NEHUENCO-1_TG1+TV1+FA1_GNL_B | 90.65 | 207 | TALTAL-1_GNL_E | 89.4
208 | NEHUENCO-2_TG1+TV1_GN_A | 87.06 | 208 | NUEVARENCA_TG1+TV1_GN_A | 90.69 | 208 | TALTAL-2_GNL_E | 89.62
209 | MEJILLONES-CTM3_TG1+TV1_GNL_E | 87.25 | 209 | TALTAL-1_GNL_C | 90.98 | 209 | NEHUENCO-1_TG1+TV1_GN_A | 90.49
210 | SANISIDRO-1_TG1+TV1_GN_A | 87.34 | 210 | TALTAL-2_GNL_C | 91.2 | 210 | NUEVARENCA_TG1+TV1_GN_B | 90.74
211 | TOCOPILLA-U16_TG1+TV1_GNL_E | 87.87 | 211 | NEHUENCO-2_TG1+TV1_GNL_E | 91.39 | 211 | MEJILLONES-CTM3_TG1_GNL_A | 90.75
212 | NEHUENCO-1_TG1+TV1_GN_A | 89.57 | 212 | TALTAL-1_GNL_E | 91.46 | 212 | MEJILLONES-CTM3_TG1+TV1_GNL_B | 90.81
213 | NUEVARENCA_TG1+TV1_GN_B | 89.74 | 213 | TALTAL-2_GNL_E | 91.69 | 213 | MEJILLONES-CTM3_TG1+TV1_GNL_E | 91.76
214 | ATACAMA-2TG2A_TG2A_GN_A | 91.25 | 214 | MEJILLONES-CTM3_TG1_GNL_A | 92.97 | 214 | NUEVARENCA_TG1+TV1_GN_A | 93.09
215 | ATACAMA-1TG1AB_TG1A+TG1B+TV1_GNL_A | 92.02 | 215 | MEJILLONES-CTM3_TG1+TV1_GNL_B | 93.03 | 215 | NEHUENCO-1_TG1+TV1+FA1_GNL_B | 93.24
216 | ATACAMA-2TG2AB_TG2A+TG2B+TV2_GNL_A | 92.02 | 216 | NEHUENCO-1_TG1+TV1+FA1_GNL_G | 93.35 | 216 | NEHUENCO-2_TG1+TV1_GNL_E | 93.99
217 | NUEVARENCA_TG1+TV1_GN_A | 92.06 | 217 | NEHUENCO-1_TG1+TV1_GNL_E | 93.98 | 217 | NEHUENCO-1_TG1+TV1+FA1_GNL_G | 96.01
218 | NEHUENCO-1_TG1+TV1+FA1_GNL_B | 92.29 | 218 | MEJILLONES-CTM3_TG1+TV1_GNL_E | 94.01 | 218 | NEHUENCO-1_TG1+TV1_GNL_E | 96.66
219 | NEHUENCO-2_TG1+TV1_GNL_E | 93.04 | 219 | NEHUENCO-1_TG1+TV1+FA1_GNL_C | 95.99 | 219 | ATACAMA-2TG2A_TG2A_GN_A | 98.25
220 | NEHUENCO-1_TG1+TV1+FA1_GNL_G | 95.04 | 220 | NEHUENCO-2_TG1_GNL_B | 98.37 | 220 | NEHUENCO-1_TG1+TV1+FA1_GNL_C | 98.72
221 | ATACAMA-1TG1A_TG1A_GN_A | 95.57 | 221 | ATACAMA-2TG2A_TG2A_GN_A | 99.64 | 221 | ATACAMA-1TG1AB_TG1A+TG1B+TV1_GNL_A | 99.07
222 | ATACAMA-1TG1B_TG1B_GN_A | 95.62 | 222 | ATACAMA-1TG1AB_TG1A+TG1B+TV1_GNL_A | 100.48 | 222 | ATACAMA-2TG2AB_TG2A+TG2B+TV2_GNL_A | 99.07
223 | NEHUENCO-1_TG1+TV1_GNL_E | 95.68 | 223 | ATACAMA-2TG2AB_TG2A+TG2B+TV2_GNL_A | 100.48 | 223 | NEHUENCO-2_TG1_GNL_B | 101.18
224 | ATACAMA-2TG2B_TG2B_GN_A | 95.94 | 224 | NEHUENCO-2_TG1_GNL_G | 101.18 | 224 | CMPCCORDILLERA_GN_A | 101.95
225 | ATACAMA-1TG1B_TG1B+0.5TV1_GNL_A | 96.99 | 225 | SANISIDRO-2_TG1+TV1_FSTVU_GNL_B | 101.75 | 225 | ATACAMA-1TG1A_TG1A_GN_A | 102.89
226 | NEHUENCO-1_TG1+TV1+FA1_GNL_C | 97.73 | 226 | SANISIDRO-2_TG1+TV1_FSTVU_GNL_A | 102.15 | 226 | ATACAMA-1TG1B_TG1B_GN_A | 102.95
227 | ATACAMA-1TG1A_TG1A+0.5TV1_GNL_A | 98.86 | 227 | NEHUENCO-1_TG1_GNL_B | 102.31 | 227 | ATACAMA-2TG2B_TG2B_GN_A | 103.29
228 | NEHUENCO-2_TG1_GNL_B | 100.15 | 228 | SANISIDRO-2_TG1+TV1_GNL_B | 102.65 | 228 | NEHUENCO-2_TG1_GNL_G | 104.07
229 | ATACAMA-2TG2B_TG2B+0.5TV2_GNL_A | 100.73 | 229 | NEHUENCO-1_TG1+TV1+FA1_GNL_F | 102.68 | 229 | ATACAMA-1TG1B_TG1B+0.5TV1_GNL_A | 104.42
230 | KELAR-TG12_TG1+TG2+TV1_GNL_D | 101.37 | 230 | SANISIDRO-2_TG1+TV1_GNL_A | 103.05 | 230 | SANISIDRO-2_TG1+TV1_FSTVU_GNL_B | 104.65
231 | ATACAMA-2TG2A_TG2A+0.5TV2_GNL_A | 102.29 | 231 | CMPCCORDILLERA_GN_A | 103.19 | 231 | SANISIDRO-2_TG1+TV1_FSTVU_GNL_A | 105.07
232 | CMPCCORDILLERA_GN_A | 102.63 | 232 | NUEVARENCA_TG1+TV1+FA1_GN_A | 103.25 | 232 | NEHUENCO-1_TG1_GNL_B | 105.23
233 | KELAR-TG1_TG1+0.5TV_GNL_D | 102.95 | 233 | NEHUENCO-2_TG1_GNL_C | 103.93 | 233 | SANISIDRO-2_TG1+TV1_GNL_B | 105.57
234 | NEHUENCO-2_TG1_GNL_G | 103.01 | 234 | SANISIDRO-1_TG1+TV1_FSTVD_GNL_B | 104.1 | 234 | NEHUENCO-1_TG1+TV1+FA1_GNL_F | 105.61
235 | KELAR-TG2_TG2+0.5TV_GNL_D | 103.23 | 235 | ATACAMA-1TG1A_TG1A_GN_A | 104.35 | 235 | NUEVARENCA_TG1+TV1+FA1_GN_A | 105.99
236 | SANISIDRO-2_TG1+TV1_FSTVU_GNL_B | 103.59 | 236 | ATACAMA-1TG1B_TG1B_GN_A | 104.41 | 236 | SANISIDRO-2_TG1+TV1_GNL_A | 105.99
237 | SANISIDRO-2_TG1+TV1_FSTVU_GNL_A | 104 | 237 | SANISIDRO-1_TG1+TV1_FSTVD_GNL_A | 104.51 | 237 | ATACAMA-1TG1A_TG1A+0.5TV1_GNL_A | 106.44
238 | NEHUENCO-1_TG1_GNL_B | 104.16 | 238 | ATACAMA-2TG2B_TG2B_GN_A | 104.76 | 238 | KELAR-TG12_TG1+TG2+TV1_GNL_D | 106.77
239 | SANISIDRO-2_TG1+TV1_GNL_B | 104.51 | 239 | SANISIDRO-1_TG1+TV1_GNL_B | 105.06 | 239 | NEHUENCO-2_TG1_GNL_C | 106.89
240 | NEHUENCO-1_TG1+TV1+FA1_GNL_F | 104.54 | 240 | NEHUENCO-1_TG1_GNL_G | 105.22 | 240 | SANISIDRO-1_TG1+TV1_FSTVD_GNL_B | 107.07
241 | NUEVARENCA_TG1+TV1+FA1_GN_A | 104.82 | 241 | SANISIDRO-1_TG1+TV1_GNL_A | 105.47 | 241 | SANISIDRO-1_TG1+TV1_FSTVD_GNL_A | 107.49
242 | SANISIDRO-2_TG1+TV1_GNL_A | 104.92 | 242 | ATACAMA-1TG1B_TG1B+0.5TV1_GNL_A | 105.91 | 242 | SANISIDRO-1_TG1+TV1_GNL_B | 108.05
243 | NEHUENCO-2_TG1_GNL_C | 105.81 | 243 | NUEVARENCA_TG1+TV1_GNL_P | 107.16 | 243 | NEHUENCO-1_TG1_GNL_G | 108.22
244 | SANISIDRO-1_TG1+TV1_FSTVD_GNL_B | 105.99 | 244 | NEHUENCO-2_TG1+TV1_GNL_A | 107.25 | 244 | KELAR-TG1_TG1+0.5TV_GNL_D | 108.43
245 | SANISIDRO-1_TG1+TV1_FSTVD_GNL_A | 106.4 | 245 | ATACAMA-1TG1A_TG1A+0.5TV1_GNL_A | 107.95 | 245 | ATACAMA-2TG2B_TG2B+0.5TV2_GNL_A | 108.45
246 | SANISIDRO-1_TG1+TV1_GNL_B | 106.96 | 246 | NEHUENCO-1_TG1_GNL_C | 108.08 | 246 | SANISIDRO-1_TG1+TV1_GNL_A | 108.47
247 | NEHUENCO-1_TG1_GNL_G | 107.13 | 247 | SANISIDRO-2_TG1_GNL_C | 109.25 | 247 | KELAR-TG2_TG2+0.5TV_GNL_D | 108.73
248 | SANISIDRO-1_TG1+TV1_GNL_A | 107.38 | 248 | SANISIDRO-1_TG1+TV1+FA1_GNL_C | 109.27 | 248 | NUEVARENCA_TG1+TV1_GNL_P | 110.01
249 | NUEVARENCA_TG1+TV1_GNL_P | 108.79 | 249 | KELAR-TG12_TG1+TG2+TV1_GNL_D | 109.28 | 249 | ATACAMA-2TG2A_TG2A+0.5TV2_GNL_A | 110.13
250 | TALTAL-1_GNL_B | 109.06 | 250 | ATACAMA-2TG2B_TG2B+0.5TV2_GNL_A | 109.99 | 250 | NEHUENCO-2_TG1+TV1_GNL_A | 110.31
251 | NEHUENCO-2_TG1+TV1_GNL_A | 109.19 | 251 | NEHUENCO-1_TG1+TV1_GNL_A | 110.16 | 251 | NEHUENCO-1_TG1_GNL_C | 111.16
252 | TALTAL-2_GNL_B | 109.33 | 252 | NEHUENCO-2_TG1_GNL_F | 110.9 | 252 | SANISIDRO-2_TG1_GNL_C | 112.37
253 | NEHUENCO-1_TG1_GNL_C | 110.03 | 253 | KELAR-TG1_TG1+0.5TV_GNL_D | 110.98 | 253 | SANISIDRO-1_TG1+TV1+FA1_GNL_C | 112.38
254 | KELAR-TG12_TG1+TG2+TV1_GNL_B | 111.12 | 254 | NEHUENCO-9B_GNL_B | 111.08 | 254 | NEHUENCO-1_TG1+TV1_GNL_A | 113.3
255 | SANISIDRO-2_TG1_GNL_C | 111.23 | 255 | KELAR-TG2_TG2+0.5TV_GNL_D | 111.29 | 255 | NEHUENCO-2_TG1_GNL_F | 114.06
256 | SANISIDRO-1_TG1+TV1+FA1_GNL_C | 111.24 | 256 | ATACAMA-2TG2A_TG2A+0.5TV2_GNL_A | 111.7 | 256 | NEHUENCO-9B_GNL_B | 114.25
257 | KELAR-TG1_TG1_GNL_C | 111.54 | 257 | SANISIDRO-2_TG1_GNL_E | 112.37 | 257 | TALTAL-1_GNL_B | 114.98
258 | KELAR-TG1_TG1_GNL_INFLEX | 111.62 | 258 | SANISIDRO-1_TG1+TV1+FA1_GNL_E | 112.48 | 258 | TALTAL-2_GNL_B | 115.27
259 | KELAR-TG2_TG2_GNL_C | 111.83 | 259 | SANISIDRO-1_TG1_GNL_C | 112.97 | 259 | SANISIDRO-2_TG1_GNL_E | 115.58
260 | KELAR-TG2_TG2_GNL_INFLEX | 111.91 | 260 | NEHUENCO-9B_GNL_G | 114.3 | 260 | SANISIDRO-1_TG1+TV1+FA1_GNL_E | 115.68
261 | NEHUENCO-1_TG1+TV1_GNL_A | 112.15 | 261 | NEHUENCO-1_TG1+TV1+FA1_GN_A | 115.05 | 261 | SANISIDRO-1_TG1_GNL_C | 116.19
262 | KELAR-TG1_TG1+0.5TV_GNL_B | 112.71 | 262 | NEHUENCO-1_TG1_GNL_F | 115.31 | 262 | KELAR-TG12_TG1+TG2+TV1_GNL_B | 117.03
263 | NEHUENCO-2_TG1_GNL_F | 112.91 | 263 | SANISIDRO-1_TG1_GNL_E | 116.14 | 263 | QUINTERO-2_GNL_C | 117.26
264 | KELAR-TG2_TG2+0.5TV_GNL_B | 113.02 | 264 | CANDELARIA-2_GNL_B | 116.38 | 264 | KELAR-TG1_TG1_GNL_C | 117.48
265 | NEHUENCO-9B_GNL_B | 113.09 | 265 | NEHUENCO-9B_GNL_C | 117.44 | 265 | NEHUENCO-9B_GNL_G | 117.55
266 | SANISIDRO-2_TG1_GNL_E | 114.41 | 266 | TALTAL-1_GNL_B | 117.63 | 266 | KELAR-TG1_TG1_GNL_INFLEX | 117.57
267 | SANISIDRO-1_TG1+TV1+FA1_GNL_E | 114.51 | 267 | TOCOPILLA-U16_TG1+TV1_GNL_C | 117.69 | 267 | QUINTERO-1_GNL_C | 117.62
268 | SANISIDRO-1_TG1_GNL_C | 115.02 | 268 | TALTAL-2_GNL_B | 117.93 | 268 | KELAR-TG2_TG2_GNL_C | 117.79
269 | TALTAL-1_GNL_INFLEX | 116.04 | 269 | QUINTERO-2_GNL_C | 119.01 | 269 | KELAR-TG2_TG2_GNL_INFLEX | 117.87
270 | TALTAL-2_GNL_INFLEX | 116.33 | 270 | SANISIDRO-2_TG1+TV1_FSTVU_GNL_INFLEX | 119.33 | 270 | TOCOPILLA-U16_TG1+TV1_GNL_C | 117.96
271 | NEHUENCO-9B_GNL_G | 116.37 | 271 | QUINTERO-1_GNL_C | 119.38 | 271 | NEHUENCO-1_TG1+TV1+FA1_GN_A | 118.33
272 | NEHUENCO-1_TG1+TV1+FA1_GN_A | 117.13 | 272 | CANDELARIA-2_GNL_G | 119.52 | 272 | NEHUENCO-1_TG1_GNL_F | 118.6
273 | NEHUENCO-1_TG1_GNL_F | 117.4 | 273 | KELAR-TG12_TG1+TG2+TV1_GNL_B | 119.79 | 273 | KELAR-TG1_TG1+0.5TV_GNL_B | 118.71
274 | ATACAMA-1TG1AB_TG1A+TG1B+TV1_GNL_D | 117.62 | 274 | CANDELARIA-1_GNL_B | 120.11 | 274 | KELAR-TG2_TG2+0.5TV_GNL_B | 119.04
275 | ATACAMA-2TG2AB_TG2A+TG2B+TV2_GNL_D | 117.62 | 275 | NEHUENCO-2_TG1+TV1_GNL_INFLEX | 120.12 | 275 | SANISIDRO-1_TG1_GNL_E | 119.45
276 | MEJILLONES-CTM3_TG1+TV1_GNL_C | 117.71 | 276 | SANISIDRO-2_TG1+TV1_GNL_INFLEX | 120.23 | 276 | CMPCCORDILLERA_GNL_A | 120.5
277 | QUINTERO-2_GNL_C | 117.95 | 277 | KELAR-TG1_TG1_GNL_C | 120.25 | 277 | QUINTERO-2_GNL_E | 120.69
278 | TOCOPILLA-U16_TG1+TV1_GNL_C | 118.17 | 278 | KELAR-TG1_TG1_GNL_INFLEX | 120.33 | 278 | NEHUENCO-9B_GNL_C | 120.79
279 | SANISIDRO-1_TG1_GNL_E | 118.24 | 279 | KELAR-TG2_TG2_GNL_C | 120.56 | 279 | QUINTERO-1_GNL_E | 121.05
280 | QUINTERO-1_GNL_C | 118.31 | 280 | KELAR-TG2_TG2_GNL_INFLEX | 120.64 | 280 | TALTAL-1_GNL_INFLEX | 122.34
281 | ATACAMA-2TG2A_TG2A_GNL_C | 119.04 | 281 | KELAR-TG1_TG1+0.5TV_GNL_B | 121.5 | 281 | TOCOPILLA-TG3_GNL_INFLEX | 122.51
282 | ATACAMA-2TG2A_TG2A_GNL_E | 119.48 | 282 | SANISIDRO-1_TG1+TV1_FSTVD_GNL_INFLEX | 121.78 | 282 | TALTAL-2_GNL_INFLEX | 122.65
283 | NEHUENCO-9B_GNL_C | 119.57 | 283 | KELAR-TG2_TG2+0.5TV_GNL_B | 121.84 | 283 | SANISIDRO-2_TG1+TV1_FSTVU_GNL_INFLEX | 122.73
284 | CMPCCORDILLERA_GNL_A | 121.31 | 284 | CMPCCORDILLERA_GNL_A | 121.97 | 284 | TOCOPILLA-U16_TG1_GNL_INFLEX | 122.83
285 | QUINTERO-2_GNL_E | 121.4 | 285 | TOCOPILLA-TG3_GNL_INFLEX | 122.23 | 285 | NEHUENCO-2_TG1+TV1_GNL_INFLEX | 123.54
286 | SANISIDRO-2_TG1+TV1_FSTVU_GNL_INFLEX | 121.49 | 286 | QUINTERO-2_GNL_E | 122.49 | 286 | SANISIDRO-2_TG1+TV1_GNL_INFLEX | 123.65
287 | QUINTERO-1_GNL_E | 121.77 | 287 | TOCOPILLA-U16_TG1_GNL_INFLEX | 122.54 | 287 | MEJILLONES-CTM3_TG1+TV1_GNL_C | 123.8
288 | NEHUENCO-2_TG1+TV1_GNL_INFLEX | 122.29 | 288 | CANDELARIA-2_GNL_C | 122.59 | 288 | SANISIDRO-1_TG1+TV1_FSTVD_GNL_INFLEX | 125.25
289 | SANISIDRO-2_TG1+TV1_GNL_INFLEX | 122.4 | 289 | SANISIDRO-1_TG1+TV1_GNL_INFLEX | 122.74 | 289 | NUEVARENCA_TG1+TV1+FA1_GNL_P | 126.17
290 | TOCOPILLA-TG3_GNL_INFLEX | 122.73 | 290 | QUINTERO-1_GNL_E | 122.86 | 290 | SANISIDRO-1_TG1+TV1_GNL_INFLEX | 126.24
291 | TOCOPILLA-U16_TG1_GNL_INFLEX | 123.05 | 291 | NUEVARENCA_TG1+TV1+FA1_GNL_P | 122.91 | 291 | CANDELARIA-2_GNL_B | 126.54
292 | ATACAMA-1TG1A_TG1A_GNL_C | 123.73 | 292 | NEHUENCO-1_TG1+TV1_GNL_INFLEX | 123.28 | 292 | ATACAMA-1TG1AB_TG1A+TG1B+TV1_GNL_D | 126.64
293 | ATACAMA-1TG1B_TG1B_GNL_C | 123.81 | 293 | NEHUENCO-1_TG1+TV1+FA1_GNL_E | 123.34 | 293 | ATACAMA-2TG2AB_TG2A+TG2B+TV2_GNL_D | 126.64
294 | SANISIDRO-1_TG1+TV1_FSTVD_GNL_INFLEX | 123.99 | 294 | CANDELARIA-1_GNL_G | 123.35 | 294 | NEHUENCO-1_TG1+TV1_GNL_INFLEX | 126.79
295 | ATACAMA-1TG1B_TG1B+0.5TV1_GNL_D | 124.04 | 295 | NEHUENCO-2_TG1_GN_A | 123.78 | 295 | NEHUENCO-1_TG1+TV1+FA1_GNL_E | 126.86
296 | ATACAMA-1TG1A_TG1A_GNL_E | 124.18 | 296 | SANISIDRO-2_TG1_GN_A | 123.78 | 296 | NEHUENCO-2_TG1_GN_A | 127.3
297 | ATACAMA-1TG1B_TG1B_GNL_E | 124.26 | 297 | SANISIDRO-1_TG1+TV1+FA1_GN_A | 124.22 | 297 | SANISIDRO-2_TG1_GN_A | 127.3
298 | ATACAMA-2TG2B_TG2B_GNL_C | 124.29 | 298 | TALTAL-1_GNL_INFLEX | 125.16 | 298 | SANISIDRO-1_TG1+TV1+FA1_GN_A | 127.76
299 | ATACAMA-2TG2B_TG2B_GNL_E | 124.75 | 299 | NEHUENCO-9B_GNL_F | 125.42 | 299 | ATACAMA-2TG2A_TG2A_GNL_C | 128.16
300 | NUEVARENCA_TG1+TV1+FA1_GNL_P | 124.77 | 300 | TALTAL-2_GNL_INFLEX | 125.48 | 300 | ATACAMA-2TG2A_TG2A_GNL_E | 128.63
301 | SANISIDRO-1_TG1+TV1_GNL_INFLEX | 124.96 | 301 | CANDELARIA-1_GNL_C | 126.52 | 301 | NEHUENCO-9B_GNL_F | 128.99
302 | NEHUENCO-1_TG1+TV1_GNL_INFLEX | 125.51 | 302 | MEJILLONES-CTM3_TG1+TV1_GNL_C | 126.83 | 302 | CANDELARIA-2_GNL_G | 129.95
303 | NEHUENCO-1_TG1+TV1+FA1_GNL_E | 125.57 | 303 | NUEVARENCA_TG1+TV1_GNL_B | 127.03 | 303 | TOCOPILLA-U16_TG1+TV1_GNL_D | 130.04
304 | NEHUENCO-2_TG1_GN_A | 126.02 | 304 | SANISIDRO-1_TG1_GN_A | 127.71 | 304 | NUEVARENCA_TG1+TV1_GNL_B | 130.4
305 | SANISIDRO-2_TG1_GN_A | 126.02 | 305 | SANISIDRO-2_TG1+TV1_FSTVU_GNL_D | 127.93 | 305 | CANDELARIA-1_GNL_B | 130.59
306 | MEJILLONES-CTM3_TG1_GNL_INFLEX | 126.29 | 306 | ATACAMA-1TG1AB_TG1A+TG1B+TV1_GNL_D | 128.44 | 306 | SANISIDRO-1_TG1_GN_A | 131.35
307 | ATACAMA-1TG1A_TG1A+0.5TV1_GNL_D | 126.45 | 307 | ATACAMA-2TG2AB_TG2A+TG2B+TV2_GNL_D | 128.44 | 307 | SANISIDRO-2_TG1+TV1_FSTVU_GNL_D | 131.58
308 | SANISIDRO-1_TG1+TV1+FA1_GN_A | 126.46 | 308 | NEHUENCO-1_TG1_GN_A | 128.67 | 308 | NUEVARENCA_TG1+TV1_GNL_INFLEX | 132.15
309 | UJINA-6_HFO | 126.87 | 309 | NUEVARENCA_TG1+TV1_GNL_INFLEX | 128.73 | 309 | NEHUENCO-1_TG1_GN_A | 132.34
310 | CANDELARIA-2_GNL_B | 126.88 | 310 | SANISIDRO-2_TG1+TV1_GNL_D | 128.83 | 310 | SANISIDRO-2_TG1+TV1_GNL_D | 132.5
311 | NEHUENCO-9B_GNL_F | 127.69 | 311 | NEHUENCO-2_TG1+TV1_GNL_D | 129.36 | 311 | MEJILLONES-CTM3_TG1_GNL_INFLEX | 132.83
312 | ATACAMA-2TG2B_TG2B+0.5TV2_GNL_D | 128.87 | 312 | TOCOPILLA-U16_TG1+TV1_GNL_D | 129.74 | 312 | NEHUENCO-2_TG1+TV1_GNL_D | 133.05
313 | NUEVARENCA_TG1+TV1_GNL_B | 128.95 | 313 | ATACAMA-2TG2A_TG2A_GNL_C | 129.98 | 313 | ATACAMA-1TG1A_TG1A_GNL_C | 133.21
314 | UJINA-5_HFO | 129.1 | 314 | CANDELARIA-2_GNL_F | 130.38 | 314 | CANDELARIA-2_GNL_C | 133.29
315 | MEJILLONES-CTM3_TG1+TV1_GNL_D | 129.87 | 315 | SANISIDRO-1_TG1+TV1_FSTVD_GNL_D | 130.44 | 315 | ATACAMA-1TG1B_TG1B_GNL_C | 133.3
316 | SANISIDRO-1_TG1_GN_A | 130.02 | 316 | ATACAMA-2TG2A_TG2A_GNL_E | 130.46 | 316 | ATACAMA-1TG1B_TG1B+0.5TV1_GNL_D | 133.54
317 | SANISIDRO-2_TG1+TV1_FSTVU_GNL_D | 130.25 | 317 | SANISIDRO-1_TG1+TV1_GNL_D | 131.39 | 317 | ATACAMA-1TG1A_TG1A_GNL_E | 133.69
318 | TOCOPILLA-U16_TG1+TV1_GNL_D | 130.27 | 318 | NEWEN_GN_A | 131.9 | 318 | QUINTERO-2_GN_A | 133.74
319 | CANDELARIA-2_GNL_G | 130.3 | 319 | SANISIDRO-2_TG1+TV1_FSTVU_GNL_F | 132.24 | 319 | ATACAMA-1TG1B_TG1B_GNL_E | 133.78
320 | NUEVARENCA_TG1+TV1_GNL_INFLEX | 130.68 | 320 | NEHUENCO-2_TG1_GNL_E | 132.41 | 320 | ATACAMA-2TG2B_TG2B_GNL_C | 133.82
321 | ATACAMA-2TG2A_TG2A+0.5TV2_GNL_D | 130.88 | 321 | NEHUENCO-1_TG1+TV1_GNL_D | 132.71 | 321 | LOSVIENTOS_GNL_A | 133.91
322 | CANDELARIA-1_GNL_B | 130.94 | 322 | SANISIDRO-2_TG1+TV1_GNL_F | 133.14 | 322 | UJINA-6_HFO | 134.1
323 | NEHUENCO-1_TG1_GN_A | 131 | 323 | LOSVIENTOS_GNL_A | 133.43 | 323 | CANDELARIA-1_GNL_G | 134.11
324 | SANISIDRO-2_TG1+TV1_GNL_D | 131.16 | 324 | CANDELARIA-1_GNL_F | 134.56 | 324 | QUINTERO-1_GN_A | 134.15
325 | NEHUENCO-2_TG1+TV1_GNL_D | 131.7 | 325 | TOCOPILLA-U16_TG1_GNL_B | 134.59 | 325 | SANISIDRO-1_TG1+TV1_FSTVD_GNL_D | 134.16
326 | SANISIDRO-1_TG1+TV1_FSTVD_GNL_D | 132.8 | 326 | SANISIDRO-1_TG1+TV1_FSTVD_GNL_F | 134.77 | 326 | ATACAMA-2TG2B_TG2B_GNL_E | 134.31
327 | CANDELARIA-2_GNL_C | 133.64 | 327 | TOCOPILLA-TG3_GNL_B | 135.05 | 327 | TOCOPILLA-U16_TG1_GNL_B | 134.9
328 | SANISIDRO-1_TG1+TV1_GNL_D | 133.77 | 328 | ATACAMA-1TG1A_TG1A_GNL_C | 135.1 | 328 | SANISIDRO-1_TG1+TV1_GNL_D | 135.14
329 | LOSVIENTOS_GNL_A | 134.45 | 329 | ATACAMA-1TG1B_TG1B_GNL_C | 135.19 | 329 | TOCOPILLA-TG3_GNL_B | 135.36
330 | CANDELARIA-1_GNL_G | 134.47 | 330 | ATACAMA-1TG1B_TG1B+0.5TV1_GNL_D | 135.44 | 330 | SANISIDRO-2_TG1+TV1_FSTVU_GNL_F | 136
331 | QUINTERO-2_GN_A | 134.52 | 331 | ATACAMA-1TG1A_TG1A_GNL_E | 135.59 | 331 | ATACAMA-1TG1A_TG1A+0.5TV1_GNL_D | 136.14
332 | SANISIDRO-2_TG1+TV1_FSTVU_GNL_F | 134.63 | 332 | ATACAMA-1TG1B_TG1B_GNL_E | 135.68 | 332 | NEHUENCO-2_TG1_GNL_E | 136.19
333 | NEHUENCO-2_TG1_GNL_E | 134.81 | 333 | ATACAMA-2TG2B_TG2B_GNL_C | 135.72 | 333 | TOCOPILLA-U16_TG1_GNL_E | 136.3
334 | QUINTERO-1_GN_A | 134.93 | 334 | SANISIDRO-1_TG1+TV1_GNL_F | 135.72 | 334 | UJINA-5_HFO | 136.46
335 | NEHUENCO-1_TG1+TV1_GNL_D | 135.11 | 335 | QUINTERO-2_GN_A | 135.73 | 335 | NEHUENCO-1_TG1+TV1_GNL_D | 136.49
336 | TOCOPILLA-U16_TG1_GNL_B | 135.14 | 336 | TOCOPILLA-U16_TG1_GNL_E | 135.98 | 336 | MEJILLONES-CTM3_TG1+TV1_GNL_D | 136.59
337 | SANISIDRO-2_TG1+TV1_GNL_F | 135.55 | 337 | MEJILLONES-CTM3_TG1_GNL_INFLEX | 136.07 | 337 | TOCOPILLA-TG3_GNL_E | 136.85
338 | TOCOPILLA-TG3_GNL_B | 135.6 | 338 | QUINTERO-1_GN_A | 136.15 | 338 | SANISIDRO-2_TG1+TV1_GNL_F | 136.93
339 | UJINA-1_HFO | 135.88 | 339 | ATACAMA-2TG2B_TG2B_GNL_E | 136.21 | 339 | CANDELARIA-1_GNL_C | 137.56
340 | TOCOPILLA-U16_TG1_GNL_E | 136.54 | 340 | TOCOPILLA-TG3_GNL_E | 136.53 | 340 | SANISIDRO-1_TG1+TV1_FSTVD_GNL_F | 138.61
341 | UJINA-3_HFO | 136.79 | 341 | NEHUENCO-1_TG1_GNL_E | 137.64 | 341 | ATACAMA-2TG2B_TG2B+0.5TV2_GNL_D | 138.74
342 | TOCOPILLA-TG3_GNL_E | 137.09 | 342 | ATACAMA-1TG1A_TG1A+0.5TV1_GNL_D | 138.08 | 342 | NEWEN_GN_A | 138.84
343 | SANISIDRO-1_TG1+TV1_FSTVD_GNL_F | 137.21 | 343 | CORONEL_GNL_B | 139.39 | 343 | LOSVIENTOS_CNAVIA_GNL_A | 139.11
344 | UJINA-2_HFO | 137.53 | 344 | MEJILLONES-CTM3_TG1+TV1_GNL_D | 139.93 | 344 | SANISIDRO-1_TG1+TV1_GNL_F | 139.59
345 | CANDELARIA-1_GNL_C | 137.93 | 345 | NEHUENCO-9B_GN_A | 140.15 | 345 | COLMITO_GN_A | 140.26
346 | SANISIDRO-1_TG1+TV1_GNL_F | 138.18 | 346 | UJINA-6_HFO | 140.33 | 346 | ATACAMA-2TG2A_TG2A+0.5TV2_GNL_D | 140.91
347 | MEJILLONES-CTM3_TG1_GNL_B | 138.29 | 347 | NUEVARENCA_TG1+TV1_GNL_D | 140.5 | 347 | NEHUENCO-1_TG1_GNL_E | 141.56
348 | NEWEN_GN_A | 139.04 | 348 | LOSVIENTOS_CNAVIA_GNL_A | 140.58 | 348 | CANDELARIA-2_GNL_F | 141.76
349 | MEJILLONES-CTM3_TG1_GNL_E | 139.67 | 349 | ATACAMA-2TG2B_TG2B+0.5TV2_GNL_D | 140.71 | 349 | CORONEL_GNL_B | 143.46
350 | LOSVIENTOS_CNAVIA_GNL_A | 139.72 | 350 | COLMITO_GN_A | 141.89 | 350 | UJINA-1_HFO | 143.63
351 | NEHUENCO-1_TG1_GNL_E | 140.13 | 351 | UJINA-5_HFO | 142.81 | 351 | NEHUENCO-9B_GN_A | 144.14
352 | COLMITO_GN_A | 141.18 | 352 | ATACAMA-2TG2A_TG2A+0.5TV2_GNL_D | 142.91 | 352 | NUEVARENCA_TG1+TV1_GNL_D | 144.23
353 | CANDELARIA-2_GNL_F | 142.14 | 353 | CMPCLAJA_BL1+BL2+BL3+BL4_COGEN | 144.37 | 353 | UJINA-3_HFO | 144.59
354 | NUEVARENCA_TG1+TV1_GNL_D | 142.63 | 354 | CANDELARIA-2_GN_A | 144.76 | 354 | COLIHUES-1_HFO | 144.96
355 | CORONEL_GNL_B | 142.65 | 355 | NUEVARENCA_TG1+TV1_GNL_F | 145.15 | 355 | COLIHUES-2_HFO | 144.96
356 | NEHUENCO-9B_GN_A | 142.69 | 356 | NUEVARENCA_TG1+TV1+FA1_GNL_B | 146.6 | 356 | UJINA-2_HFO | 145.37
357 | ATACAMA-2TG2A_TG2A_GNL_B | 143.53 | 357 | CMPCCORDILLERA_GNL_B | 148.68 | 357 | MEJILLONES-CTM3_TG1_GNL_B | 145.45
358 | UJINA-4_HFO | 146.38 | 358 | MEJILLONES-CTM3_TG1_GNL_B | 149.01 | 358 | CANDELARIA-1_GNL_F | 146.31
359 | CANDELARIA-1_GNL_F | 146.7 | 359 | CANDELARIA-1_GN_A | 149.42 | 359 | CMPCCORDILLERA_GNL_B | 146.9
360 | CMPCLAJA_BL1+BL2+BL3+BL4_COGEN | 146.91 | 360 | CORONEL_GNL_A | 149.49 | 360 | MEJILLONES-CTM3_TG1_GNL_E | 146.91
361 | NUEVARENCA_TG1+TV1_GNL_F | 147.35 | 361 | NEHUENCO-9B_GNL_E | 150.03 | 361 | CMPCLAJA_BL1+BL2+BL3+BL4_COGEN | 148.35
362 | CMPCCORDILLERA_GNL_B | 147.88 | 362 | UJINA-1_HFO | 150.3 | 362 | NUEVARENCA_TG1+TV1_GNL_F | 149
363 | TALTAL-1_GNL_A | 148.31 | 363 | MEJILLONES-CTM3_TG1_GNL_E | 150.5 | 363 | NUEVARENCA_TG1+TV1+FA1_GNL_B | 150.49
364 | ATACAMA-1TG1A_TG1A_GNL_B | 148.56 | 364 | UJINA-3_HFO | 151.31 | 364 | CORONEL_GNL_A | 153.86
365 | ATACAMA-1TG1B_TG1B_GNL_B | 148.66 | 365 | UJINA-2_HFO | 152.13 | 365 | TENOGAS_GLP | 154.29
366 | TALTAL-2_GNL_A | 148.69 | 366 | SANISIDRO-2_TG1_GNL_B | 152.51 | 366 | NEHUENCO-9B_GNL_E | 154.31
367 | NUEVARENCA_TG1+TV1+FA1_GNL_B | 148.83 | 367 | SANISIDRO-2_TG1_GNL_A | 153.12 | 367 | ATACAMA-2TG2A_TG2A_GNL_B | 154.53
368 | COLIHUES-1_HFO | 148.92 | 368 | NEWEN_PROPANO | 153.35 | 368 | UJINA-4_HFO | 154.72
369 | COLIHUES-2_HFO | 148.92 | 369 | SANISIDRO-1_TG1+TV1+FA1_GNL_B | 153.8 | 369 | TALTAL-1_GNL_A | 156.37
370 | ATACAMA-2TG2B_TG2B_GNL_B | 149.3 | 370 | CANDELARIA-2_GNL_E | 154.41 | 370 | TALTAL-2_GNL_A | 156.77
371 | ATACAMA-2TG2A_TG2A_GNL_INFLEX | 150.45 | 371 | SANISIDRO-1_TG1+TV1+FA1_GNL_A | 154.43 | 371 | SANISIDRO-2_TG1_GNL_B | 156.86
372 | KELAR-TG1_TG1_GNL_D | 150.47 | 372 | TENOGAS_GLP | 155.37 | 372 | CANDELARIA-2_GN_A | 157.39
373 | KELAR-TG2_TG2_GNL_D | 150.86 | 373 | NEHUENCO-2_TG1_GNL_A | 155.72 | 373 | SANISIDRO-2_TG1_GNL_A | 157.49
374 | NEHUENCO-9B_GNL_E | 152.75 | 374 | ATACAMA-2TG2A_TG2A_GNL_B | 156.72 | 374 | SANISIDRO-1_TG1+TV1+FA1_GNL_B | 158.19
375 | CORONEL_GNL_A | 152.98 | 375 | SANISIDRO-1_TG1_GNL_B | 156.88 | 375 | KELAR-TG1_TG1_GNL_D | 158.48
376 | ANDES-3_FO6 | 153.07 | 376 | SANISIDRO-1_TG1_GNL_A | 157.5 | 376 | SANISIDRO-1_TG1+TV1+FA1_GNL_A | 158.83
377 | TENOGAS_GLP | 154.69 | 377 | PCOLORADA_IFO | 157.98 | 377 | KELAR-TG2_TG2_GNL_D | 158.9
378 | PCOLORADA_IFO | 154.72 | 378 | COLIHUES-1_HFO | 158.48 | 378 | PCOLORADA_IFO | 159.55
379 | SANISIDRO-2_TG1_GNL_B | 155.28 | 379 | COLIHUES-2_HFO | 158.48 | 379 | ATACAMA-1TG1A_TG1A_GNL_B | 159.94
380 | ANDES-1_FO6 | 155.35 | 380 | CANDELARIA-1_GNL_E | 159.38 | 380 | ATACAMA-1TG1B_TG1B_GNL_B | 160.05
381 | ANDES-2_FO6 | 155.35 | 381 | TALTAL-1_GNL_A | 159.97 | 381 | NEHUENCO-2_TG1_GNL_A | 160.16
382 | ATACAMA-1TG1A_TG1A_GNL_INFLEX | 155.57 | 382 | TALTAL-2_GNL_A | 160.38 | 382 | ATACAMA-2TG2B_TG2B_GNL_B | 160.73
383 | ATACAMA-1TG1B_TG1B_GNL_INFLEX | 155.68 | 383 | NEHUENCO-1_TG1_GNL_A | 161.83 | 383 | SANISIDRO-1_TG1_GNL_B | 161.35
384 | SANISIDRO-2_TG1_GNL_A | 155.9 | 384 | UJINA-4_HFO | 161.91 | 384 | NEWEN_PROPANO | 161.42
385 | ATACAMA-2TG2B_TG2B_GNL_INFLEX | 156.36 | 385 | ATACAMA-1TG1A_TG1A_GNL_B | 162.21 | 385 | ANDES-3_FO6 | 161.54
386 | SANISIDRO-1_TG1+TV1+FA1_GNL_B | 156.59 | 386 | KELAR-TG1_TG1_GNL_D | 162.21 | 386 | ATACAMA-2TG2A_TG2A_GNL_INFLEX | 161.98
387 | KELAR-TG12_TG1+TG2+TV1_DIESEL | 156.61 | 387 | ATACAMA-1TG1B_TG1B_GNL_B | 162.33 | 387 | SANISIDRO-1_TG1_GNL_A | 161.99
388 | SANISIDRO-1_TG1+TV1+FA1_GNL_A | 157.23 | 388 | KELAR-TG2_TG2_GNL_D | 162.63 | 388 | CANDELARIA-1_GN_A | 162.46
389 | CANDELARIA-2_GN_A | 157.81 | 389 | ATACAMA-2TG2B_TG2B_GNL_B | 163.02 | 389 | ANDES-1_FO6 | 163.94
390 | NEHUENCO-2_TG1_GNL_A | 158.54 | 390 | ATACAMA-2TG2A_TG2A_GNL_INFLEX | 164.28 | 390 | ANDES-2_FO6 | 163.94
391 | ANDES-4_FO6 | 158.77 | 391 | NEWEN_GNL_A | 165.18 | 391 | QUINTERO-2_GNL_B | 164.78
392 | SANISIDRO-1_TG1_GNL_B | 159.72 | 392 | ANDES-3_FO6 | 165.36 | 392 | KELAR-TG12_TG1+TG2+TV1_DIESEL | 164.95
393 | SANISIDRO-1_TG1_GNL_A | 160.35 | 393 | CMPCPACIFICO_BL1+BL2+BL3_COGEN | 166.63 | 393 | QUINTERO-1_GNL_B | 165.28
394 | KELAR-TG1_TG1+0.5TV_DIESEL | 161.01 | 394 | QUINTERO-2_GNL_B | 167.24 | 394 | QUINTERO-2_GNL_A | 165.44
395 | KELAR-TG2_TG2+0.5TV_DIESEL | 161.13 | 395 | QUINTERO-1_GNL_B | 167.75 | 395 | QUINTERO-1_GNL_A | 165.95
396 | NEWEN_PROPANO | 161.66 | 396 | ANDES-1_FO6 | 167.82 | 396 | NEHUENCO-1_TG1_GNL_A | 166.44
397 | CANDELARIA-1_GN_A | 162.89 | 397 | ANDES-2_FO6 | 167.82 | 397 | ATACAMA-1TG1A_TG1A_GNL_INFLEX | 167.49
398 | KELAR-TG1_TG1_GNL_B | 164.74 | 398 | QUINTERO-2_GNL_A | 167.92 | 398 | ANDES-4_FO6 | 167.55
399 | NEHUENCO-1_TG1_GNL_A | 164.76 | 399 | QUINTERO-1_GNL_A | 168.43 | 399 | ATACAMA-1TG1B_TG1B_GNL_INFLEX | 167.61
400 | KELAR-TG2_TG2_GNL_B | 165.17 | 400 | KELAR-TG12_TG1+TG2+TV1_DIESEL | 168.83 | 400 | CANDELARIA-2_GNL_E | 167.89
401 | QUINTERO-2_GNL_B | 165.74 | 401 | CORONEL_GN_A | 169.48 | 401 | ATACAMA-2TG2B_TG2B_GNL_INFLEX | 168.34
402 | QUINTERO-1_GNL_B | 166.25 | 402 | ATACAMA-1TG1A_TG1A_GNL_INFLEX | 169.87 | 402 | KELAR-TG1_TG1+0.5TV_DIESEL | 169.59
403 | MEJILLONES-CTM3_TG1+TV1_DIESEL | 166.37 | 403 | ATACAMA-1TG1B_TG1B_GNL_INFLEX | 169.99 | 403 | KELAR-TG2_TG2+0.5TV_DIESEL | 169.72
404 | QUINTERO-2_GNL_A | 166.42 | 404 | ATACAMA-2TG2B_TG2B_GNL_INFLEX | 170.73 | 404 | CMPCPACIFICO_BL1+BL2+BL3_COGEN | 171.23
405 | QUINTERO-1_GNL_A | 166.93 | 405 | NUEVARENCA_TG1+TV1+FA1_GLP | 171.07 | 405 | COLMITO_GNL_A | 171.65
406 | CANDELARIA-2_GNL_E | 168.33 | 406 | ANDES-4_FO6 | 171.51 | 406 | CANDELARIA-1_GNL_E | 173.29
407 | MEJILLONES-CTM2_CAR | 168.39 | 407 | SANISIDRO-1_TG1+TV1_FSTVD_DIESEL | 171.74 | 407 | KELAR-TG1_TG1_GNL_B | 173.52
408 | CMPCPACIFICO_BL1+BL2+BL3_COGEN | 169.57 | 408 | SANISIDRO-1_TG1+TV1_DIESEL | 172.78 | 408 | NEWEN_GNL_A | 173.87
409 | ATACAMA-1TG1AB_TG1A+TG1B+TV1_DIESEL | 171.37 | 409 | KELAR-TG1_TG1+0.5TV_DIESEL | 173.57 | 409 | KELAR-TG2_TG2_GNL_B | 173.97
410 | COLMITO_GNL_A | 172.77 | 410 | COLMITO_GNL_A | 173.65 | 410 | CORONEL_GN_A | 174.44
411 | MEJILLONES-CTM1_CAR | 173.29 | 411 | KELAR-TG2_TG2+0.5TV_DIESEL | 173.71 | 411 | MEJILLONES-CTM3_TG1+TV1_DIESEL | 174.99
412 | CORONEL_GN_A | 173.44 | 412 | NEHUENCO-2_TG1_GNL_INFLEX | 174.62 | 412 | NUEVARENCA_TG1+TV1+FA1_GLP | 175.61
413 | NUEVARENCA_TG1+TV1+FA1_GLP | 173.67 | 413 | VALDIVIA_BL1+BL2+BL3+BL4_COGEN_PINO | 175.53 | 413 | VALDIVIA_BL1+BL2+BL3+BL4_COGEN_PINO | 176.16
414 | CANDELARIA-1_GNL_E | 173.76 | 414 | NEHUENCO-1_TG1+TV1_DIESEL | 176.25 | 414 | SANISIDRO-1_TG1+TV1_FSTVD_DIESEL | 176.63
415 | ATACAMA-2TG2AB_TG2A+TG2B+TV2_DIESEL | 173.9 | 415 | NEHUENCO-9B_GNL_A | 176.7 | 415 | SANISIDRO-1_TG1+TV1_DIESEL | 177.7
416 | NEWEN_GNL_A | 174.12 | 416 | NEHUENCO-1_TG1+TV1+FA1_GNL_D | 176.92 | 416 | MEJILLONES-CTM2_CAR | 178.03
417 | SANISIDRO-1_TG1+TV1_FSTVD_DIESEL | 174.85 | 417 | KELAR-TG1_TG1_GNL_B | 177.6 | 417 | NEHUENCO-2_TG1_GNL_INFLEX | 179.6
418 | SANISIDRO-1_TG1+TV1_DIESEL | 175.91 | 418 | KELAR-TG2_TG2_GNL_B | 178.06 | 418 | NEHUENCO-1_TG1+TV1_DIESEL | 181.28
419 | VALDIVIA_BL1+BL2+BL3+BL4_COGEN_PINO | 176.87 | 419 | SANISIDRO-2_TG1_GNL_INFLEX | 178.88 | 419 | NEHUENCO-9B_GNL_A | 181.74
420 | NEHUENCO-2_TG1_GNL_INFLEX | 177.78 | 420 | MEJILLONES-CTM3_TG1+TV1_DIESEL | 179.26 | 420 | NEHUENCO-1_TG1+TV1+FA1_GNL_D | 181.96
421 | NEHUENCO-1_TG1+TV1_DIESEL | 179.44 | 421 | CANDELARIA-2_GNL_A | 180.45 | 421 | TOCOPILLA-U16_TG1_GNL_C | 183.21
422 | NEHUENCO-9B_GNL_A | 179.9 | 422 | SANISIDRO-1_TG1+TV1+FA1_GNL_INFLEX | 180.94 | 422 | MEJILLONES-CTM1_CAR | 183.22
423 | NEHUENCO-1_TG1+TV1+FA1_GNL_D | 180.12 | 423 | NEHUENCO-1_TG1_GNL_INFLEX | 181.44 | 423 | SANISIDRO-2_TG1_GNL_INFLEX | 183.98
424 | SANISIDRO-2_TG1_GNL_INFLEX | 182.12 | 424 | TOCOPILLA-U16_TG1_GNL_C | 182.79 | 424 | ATACAMA-1TG1AB_TG1A+TG1B+TV1_DIESEL | 184.5
425 | ATACAMA-2TG2A_TG2A_GNL_A | 182.44 | 425 | SANISIDRO-1_TG1_GNL_INFLEX | 183.64 | 425 | SANISIDRO-1_TG1+TV1+FA1_GNL_INFLEX | 186.1
426 | TOCOPILLA-U16_TG1_GNL_C | 183.54 | 426 | MEJILLONES-CTM2_CAR | 183.92 | 426 | NEHUENCO-1_TG1_GNL_INFLEX | 186.62
427 | SANISIDRO-1_TG1+TV1+FA1_GNL_INFLEX | 184.22 | 427 | NEHUENCO-2_TG1+TV1_DIESEL | 184.43 | 427 | TOCOPILLA-TG3_GNL_C | 186.79
428 | NEHUENCO-1_TG1_GNL_INFLEX | 184.73 | 428 | SANISIDRO-2_TG1+TV1_FSTVU_DIESEL | 184.51 | 428 | ATACAMA-2TG2AB_TG2A+TG2B+TV2_DIESEL | 187.23
429 | ATACAMA-2TG2B_TG2B+0.5TV2_DIESEL | 185.26 | 429 | SANISIDRO-2_TG1+TV1_DIESEL | 185.67 | 429 | SANISIDRO-1_TG1_GNL_INFLEX | 188.88
430 | MEJILLONES-CTM3_TG1_GNL_C | 186.32 | 430 | CANDELARIA-1_GNL_A | 186.28 | 430 | NEHUENCO-2_TG1+TV1_DIESEL | 189.69
431 | ATACAMA-1TG1B_TG1B+0.5TV1_DIESEL | 186.62 | 431 | TOCOPILLA-TG3_GNL_C | 186.36 | 431 | SANISIDRO-2_TG1+TV1_FSTVU_DIESEL | 189.77
432 | SANISIDRO-1_TG1_GNL_INFLEX | 186.97 | 432 | YUNGAY-1_GN_A | 186.71 | 432 | SANISIDRO-2_TG1+TV1_DIESEL | 190.96
433 | TOCOPILLA-TG3_GNL_C | 187.12 | 433 | YUNGAY-2_GN_A | 186.71 | 433 | YUNGAY-1_GN_A | 192.03
434 | NEHUENCO-2_TG1+TV1_DIESEL | 187.77 | 434 | YUNGAY-3_GN_A | 186.71 | 434 | YUNGAY-2_GN_A | 192.03
435 | SANISIDRO-2_TG1+TV1_FSTVU_DIESEL | 187.85 | 435 | ATACAMA-1TG1AB_TG1A+TG1B+TV1_DIESEL | 187.12 | 435 | YUNGAY-3_GN_A | 192.03
436 | ATACAMA-1TG1A_TG1A_GNL_A | 187.99 | 436 | NEHUENCO-2_TG1_GNL_D | 188.2 | 436 | NEHUENCO-2_TG1_GNL_D | 193.56
437 | ATACAMA-1TG1B_TG1B_GNL_A | 188.14 | 437 | MEJILLONES-CTM1_CAR | 189.27 | 437 | QUINTERO-2_GNL_INFLEX | 193.73
438 | ATACAMA-2TG2B_TG2B_GNL_A | 189.01 | 438 | ATACAMA-2TG2AB_TG2A+TG2B+TV2_DIESEL | 189.89 | 438 | QUINTERO-1_GNL_INFLEX | 194.33
439 | SANISIDRO-2_TG1+TV1_DIESEL | 189.03 | 439 | SANISIDRO-2_TG1_GNL_D | 191.78 | 439 | MEJILLONES-CTM3_TG1_GNL_C | 195.97
440 | ATACAMA-1TG1A_TG1A+0.5TV1_DIESEL | 189.13 | 440 | CANDELARIA-2_GNL_INFLEX | 193.51 | 440 | CANDELARIA-2_GNL_A | 196.2
441 | YUNGAY-1_GN_A | 190.09 | 441 | SANISIDRO-1_TG1+TV1+FA1_GNL_D | 194.23 | 441 | ATACAMA-2TG2A_TG2A_GNL_A | 196.42
442 | YUNGAY-2_GN_A | 190.09 | 442 | NEHUENCO-1_TG1_GNL_D | 195.54 | 442 | LOSVIENTOS_GNL_B | 196.95
443 | YUNGAY-3_GN_A | 190.09 | 443 | LOSVIENTOS_GNL_B | 196.25 | 443 | SANISIDRO-2_TG1_GNL_D | 197.25
444 | ATACAMA-2TG2A_TG2A+0.5TV2_DIESEL | 190.1 | 444 | QUINTERO-2_GNL_INFLEX | 196.63 | 444 | ATACAMA-2TG2B_TG2B+0.5TV2_DIESEL | 199.45
445 | TALTAL-1_GNL_D | 190.32 | 445 | SANISIDRO-1_TG1_GNL_D | 196.74 | 445 | SANISIDRO-1_TG1+TV1+FA1_GNL_D | 199.76
446 | TALTAL-2_GNL_D | 190.81 | 446 | QUINTERO-1_GNL_INFLEX | 197.23 | 446 | TALTAL-1_GNL_D | 200.67
447 | NEHUENCO-2_TG1_GNL_D | 191.61 | 447 | NUEVARENCA_TG1+TV1_DIESEL | 197.89 | 447 | ATACAMA-1TG1B_TG1B+0.5TV1_DIESEL | 200.92
448 | QUINTERO-2_GNL_INFLEX | 194.87 | 448 | SANISIDRO-2_TG1_GNL_F | 198.23 | 448 | NEHUENCO-1_TG1_GNL_D | 201.11
449 | SANISIDRO-2_TG1_GNL_D | 195.25 | 449 | NEHUENCO-9B_GNL_INFLEX | 198.33 | 449 | TALTAL-2_GNL_D | 201.18
450 | QUINTERO-1_GNL_INFLEX | 195.47 | 450 | ATACAMA-2TG2A_TG2A_GNL_A | 199.21 | 450 | TOCOPILLA-U16_TG1_GNL_D | 201.95
451 | CANDELARIA-2_GNL_A | 196.72 | 451 | CANDELARIA-1_GNL_INFLEX | 199.77 | 451 | SANISIDRO-1_TG1_GNL_D | 202.35
452 | SANISIDRO-1_TG1+TV1+FA1_GNL_D | 197.74 | 452 | MEJILLONES-CTM3_TG1_GNL_C | 200.76 | 452 | ATACAMA-1TG1A_TG1A_GNL_A | 202.4
453 | LOSVIENTOS_GNL_B | 197.75 | 453 | SANISIDRO-1_TG1+TV1+FA1_GNL_F | 200.87 | 453 | CANDELARIA-1_GNL_A | 202.53
454 | NEHUENCO-1_TG1_GNL_D | 199.08 | 454 | CELCO_BL1+BL2_COGEN | 201.15 | 454 | ATACAMA-1TG1B_TG1B_GNL_A | 202.55
455 | SANISIDRO-1_TG1_GNL_D | 200.3 | 455 | TOCOPILLA-U16_TG1_GNL_D | 201.48 | 455 | NUEVARENCA_TG1+TV1_DIESEL | 203.14
456 | NUEVARENCA_TG1+TV1_DIESEL | 200.89 | 456 | ATACAMA-2TG2B_TG2B+0.5TV2_DIESEL | 202.29 | 456 | ATACAMA-2TG2B_TG2B_GNL_A | 203.49
457 | SANISIDRO-2_TG1_GNL_F | 201.82 | 457 | SANISIDRO-1_TG1_GNL_F | 203.29 | 457 | ATACAMA-1TG1A_TG1A+0.5TV1_DIESEL | 203.62
458 | NEHUENCO-9B_GNL_INFLEX | 201.92 | 458 | ATACAMA-1TG1B_TG1B+0.5TV1_DIESEL | 203.77 | 458 | SANISIDRO-2_TG1_GNL_F | 203.88
459 | TOCOPILLA-U16_TG1_GNL_D | 202.3 | 459 | ATACAMA-1TG1A_TG1A_GNL_A | 205.27 | 459 | NEHUENCO-9B_GNL_INFLEX | 203.98
460 | CANDELARIA-1_GNL_A | 203.07 | 460 | TALTAL-1_GNL_D | 205.29 | 460 | LOSVIENTOS_CNAVIA_GNL_B | 204.61
461 | SANISIDRO-1_TG1+TV1+FA1_GNL_F | 204.51 | 461 | ATACAMA-1TG1B_TG1B_GNL_A | 205.43 | 461 | ATACAMA-2TG2A_TG2A+0.5TV2_DIESEL | 204.66
462 | MEJILLONES-CTM3_TG1_GNL_D | 204.95 | 462 | TALTAL-2_GNL_D | 205.82 | 462 | SANISIDRO-1_TG1+TV1+FA1_GNL_F | 206.6
463 | LOSVIENTOS_CNAVIA_GNL_B | 205.5 | 463 | TOCOPILLA-TG3_GNL_D | 206.25 | 463 | TOCOPILLA-TG3_GNL_D | 206.73
464 | CELCO_BL1+BL2_COGEN | 206.13 | 464 | ATACAMA-2TG2B_TG2B_GNL_A | 206.38 | 464 | CELCO_BL1+BL2_COGEN | 206.81
465 | HUASCO-1_IFO | 206.47 | 465 | ATACAMA-1TG1A_TG1A+0.5TV1_DIESEL | 206.51 | 465 | CEMENTOSBIOBIO_FO6 | 207.9
466 | HUASCO-2_IFO | 206.47 | 466 | LOSVIENTOS_CNAVIA_GNL_B | 206.77 | 466 | QUINTERO-2_GNL_D | 207.91
467 | HUASCO-3_IFO | 206.47 | 467 | ATACAMA-2TG2A_TG2A+0.5TV2_DIESEL | 207.57 | 467 | QUINTERO-1_GNL_D | 208.55
468 | SANISIDRO-1_TG1_GNL_F | 206.97 | 468 | LOSPINOS_DIESEL | 208.73 | 468 | SANISIDRO-1_TG1_GNL_F | 209.08
469 | TOCOPILLA-TG3_GNL_D | 207.1 | 469 | CEMENTOSBIOBIO_FO6 | 209.35 | 469 | CANDELARIA-2_GNL_INFLEX | 210.4
470 | CEMENTOSBIOBIO_FO6 | 208.43 | 470 | QUINTERO-2_GNL_D | 211.01 | 470 | HUASCO-1_IFO | 213.4
471 | QUINTERO-2_GNL_D | 209.13 | 471 | QUINTERO-1_GNL_D | 211.67 | 471 | HUASCO-2_IFO | 213.4
472 | QUINTERO-1_GNL_D | 209.77 | 472 | HUASCO-1_IFO | 213.69 | 472 | HUASCO-3_IFO | 213.4
473 | CANDELARIA-2_GNL_INFLEX | 210.97 | 473 | HUASCO-2_IFO | 213.69 | 473 | LOSPINOS_DIESEL | 214.49
474 | LOSPINOS_DIESEL | 212.42 | 474 | HUASCO-3_IFO | 213.69 | 474 | QUINTERO-2_GNL_F | 214.99
475 | QUINTERO-2_GNL_F | 216.26 | 475 | NEHUENCO-9B_GNL_D | 213.87 | 475 | MEJILLONES-CTM3_TG1_GNL_D | 215.56
476 | QUINTERO-1_GNL_F | 216.92 | 476 | SANISIDRO-1_TG1_DIESEL | 215.86 | 476 | QUINTERO-1_GNL_F | 215.66
477 | NEHUENCO-9B_GNL_D | 217.74 | 477 | CANDELARIA-2_GNL_D | 216.74 | 477 | CANDELARIA-1_GNL_INFLEX | 217.21
478 | CANDELARIA-1_GNL_INFLEX | 217.79 | 478 | QUINTERO-2_GNL_F | 218.21 | 478 | NEHUENCO-9B_GNL_D | 219.96
479 | SANISIDRO-1_TG1_DIESEL | 219.76 | 479 | QUINTERO-1_GNL_F | 218.88 | 479 | SANISIDRO-1_TG1_DIESEL | 222.01
480 | PCOLORADA_DIESEL | 222.04 | 480 | MEJILLONES-CTM3_TG1_GNL_D | 220.83 | 480 | COLMITO_DIESEL | 225.64
481 | ARICA-M2AR_DIESEL | 223.34 | 481 | CANDELARIA-1_GNL_D | 223.75 | 481 | PCOLORADA_DIESEL | 228.97
482 | ATACAMA-2TG2A_TG2A_GNL_D | 224.09 | 482 | PCOLORADA_DIESEL | 226.72 | 482 | VALDIVIA_BL1+BL2+BL3+BL4_COGEN_EUCA | 229.13
483 | KELAR-TG2_TG2_DIESEL | 226.24 | 483 | COLMITO_DIESEL | 228.26 | 483 | ESPERANZA-DS2_DIESEL | 230.17
484 | KELAR-TG1_TG1_DIESEL | 226.61 | 484 | VALDIVIA_BL1+BL2+BL3+BL4_COGEN_EUCA | 228.32 | 484 | CANDELARIA-2_GNL_D | 235.65
485 | COLMITO_DIESEL | 227.11 | 485 | KELAR-TG2_TG2_DIESEL | 243.89 | 485 | KELAR-TG2_TG2_DIESEL | 238.29
486 | ARICA-M1AR_DIESEL | 228.69 | 486 | TOCOPILLA-U16_TG1+TV1_DIESEL | 244.09 | 486 | KELAR-TG1_TG1_DIESEL | 238.68
487 | VALDIVIA_BL1+BL2+BL3+BL4_COGEN_EUCA | 230.06 | 487 | KELAR-TG1_TG1_DIESEL | 244.29 | 487 | ATACAMA-2TG2A_TG2A_GNL_D | 241.26
488 | ATACAMA-1TG1A_TG1A_GNL_D | 230.21 | 488 | ATACAMA-2TG2A_TG2A_GNL_D | 244.69 | 488 | CANDELARIA-1_GNL_D | 243.28
489 | ATACAMA-1TG1B_TG1B_GNL_D | 230.39 | 489 | PLACILLA_DIESEL | 245.1 | 489 | TOCOPILLA-U16_TG1+TV1_DIESEL | 244.66
490 | ARICA-GMAR_DIESEL | 230.5 | 490 | CORONEL_DIESEL | 251.17 | 490 | PLACILLA_DIESEL | 244.68
491 | ATACAMA-2TG2B_TG2B_GNL_D | 231.51 | 491 | ATACAMA-1TG1A_TG1A_GNL_D | 251.37 | 491 | ATACAMA-1TG1A_TG1A_GNL_D | 247.84
492 | CANDELARIA-2_GNL_D | 236.28 | 492 | ATACAMA-1TG1B_TG1B_GNL_D | 251.57 | 492 | ATACAMA-1TG1B_TG1B_GNL_D | 248.04
493 | ESPERANZA-DS2_DIESEL | 236.47 | 493 | ESPERANZA-DS2_DIESEL | 251.64 | 493 | ARICA-M2AR_DIESEL | 249.19
494 | CANDELARIA-1_GNL_D | 243.93 | 494 | ELTOTORAL_DIESEL | 251.74 | 494 | ATACAMA-2TG2B_TG2B_GNL_D | 249.25
495 | UJINA-1_DIESEL | 244.98 | 495 | ATACAMA-2TG2B_TG2B_GNL_D | 252.79 | 495 | ELTOTORAL_DIESEL | 251.31
496 | TOCOPILLA-U16_TG1+TV1_DIESEL | 245.09 | 496 | QUINTAY_DIESEL | 256.75 | 496 | QUINTERO-1_DIESEL | 253.35
497 | PLACILLA_DIESEL | 245.13 | 497 | QUINTERO-1_DIESEL | 257.14 | 497 | QUINTERO-2_DIESEL | 253.35
498 | AGUASBLANCAS-AGB_DIESEL | 250.16 | 498 | QUINTERO-2_DIESEL | 257.14 | 498 | ARICA-M1AR_DIESEL | 255.16
499 | MANTOSBLANCOS-MIMB_DIESEL | 251.56 | 499 | ESPINOS_BL1_DIESEL | 262.82 | 499 | QUINTAY_DIESEL | 256.3
500 | ELTOTORAL_DIESEL | 251.77 | 500 | SANISIDRO-2_TG1_DIESEL | 263.34 | 500 | ARICA-GMAR_DIESEL | 257.18
501 | UJINA-4_DIESEL | 252.61 | 501 | CANDELARIA-1_DIESEL | 266.64 | 501 | CORONEL_DIESEL | 258.51
502 | ESPINOS_BL1_DIESEL | 254.28 | 502 | CONCON_DIESEL | 267.27 | 502 | UJINA-1_DIESEL | 258.95
503 | QUINTERO-1_DIESEL | 254.84 | 503 | CANDELARIA-2_DIESEL | 270.16 | 503 | ESPERANZA-DS1_DIESEL | 260.07
504 | QUINTERO-2_DIESEL | 254.84 | 504 | UJINA-1_DIESEL | 270.98 | 504 | COLIHUES-1_DIESEL | 260.53
505 | PENON_DIESEL | 254.9 | 505 | LASVEGAS_DIESEL | 271.46 | 505 | COLIHUES-2_DIESEL | 260.53
506 | UJINA-3_DIESEL | 255.04 | 506 | TOCOPILLA-TG3_DIESEL | 272.52 | 506 | ESPINOS_BL1_DIESEL | 262.39
507 | UJINA-2_DIESEL | 255.54 | 507 | CALLECALLE_DIESEL | 274.45 | 507 | PENON_DIESEL | 262.56
508 | QUINTAY_DIESEL | 256.78 | 508 | CONSTITUCION_DIESEL | 275.86 | 508 | AGUASBLANCAS-AGB_DIESEL | 263.59
509 | CORONEL_DIESEL | 257.04 | 509 | LINARES_DIESEL | 275.94 | 509 | CONCON_DIESEL | 264.19
510 | CENIZAS_DIESEL | 262.32 | 510 | MANTOSBLANCOS-MIMB_DIESEL | 276.39 | 510 | MANTOSBLANCOS-MIMB_DIESEL | 265.42
511 | MEJILLONES-CTM3_TG1_DIESEL | 262.62 | 511 | SANTALIDIA_DIESEL | 277.39 | 511 | UJINA-4_DIESEL | 267.01
512 | CONCON_DIESEL | 265.92 | 512 | YUNGAY-1_GNL_A | 278.07 | 512 | UJINA-3_DIESEL | 269.58
513 | ESPERANZA-DS1_DIESEL | 267.18 | 513 | YUNGAY-2_GNL_A | 278.07 | 513 | UJINA-2_DIESEL | 270.11
514 | COLIHUES-1_DIESEL | 267.66 | 514 | YUNGAY-3_GNL_A | 278.07 | 514 | SANISIDRO-2_TG1_DIESEL | 270.84
515 | COLIHUES-2_DIESEL | 267.66 | 515 | PENON_DIESEL | 278.17 | 515 | LASVEGAS_DIESEL | 272.42
516 | SANISIDRO-2_TG1_DIESEL | 268.1 | 516 | UJINA-4_DIESEL | 279.42 | 516 | TOCOPILLA-TG3_DIESEL | 273.15
517 | OLIVOS_BL1_DIESEL | 272.31 | 517 | CENIZAS_DIESEL | 279.78 | 517 | CALLECALLE_DIESEL | 274.45
518 | LASVEGAS_DIESEL | 273.53 | 518 | AGUASBLANCAS-AGB_DIESEL | 280.5 | 518 | CENIZAS_DIESEL | 274.49
519 | TOCOPILLA-TG3_DIESEL | 273.63 | 519 | MAULE_DIESEL | 281.05 | 519 | MEJILLONES-CTM3_TG1_DIESEL | 276.22
520 | CALLECALLE_DIESEL | 274.45 | 520 | OLIVOS_BL1_DIESEL | 281.46 | 520 | LINARES_DIESEL | 277.04
521 | LINARES_DIESEL | 276.89 | 521 | TRAPEN_DIESEL | 281.57 | 521 | OLIVOS_BL1_DIESEL | 281
522 | SANTALIDIA_DIESEL | 282.28 | 522 | UJINA-3_DIESEL | 282.11 | 522 | LOSVIENTOS_DIESEL | 283.37
523 | CONSTITUCION_DIESEL | 282.69 | 523 | LOSVIENTOS_DIESEL | 282.37 | 523 | CONSTITUCION_DIESEL | 283.62
524 | YUNGAY-1_GNL_A | 283.1 | 524 | UJINA-2_DIESEL | 282.66 | 524 | TENO_DIESEL | 284.87
525 | YUNGAY-2_GNL_A | 283.1 | 525 | MEJILLONES-CTM3_TG1_DIESEL | 282.97 | 525 | SANTALIDIA_DIESEL | 285.04
526 | YUNGAY-3_GNL_A | 283.1 | 526 | SANGREGORIO_DIESEL | 284.04 | 526 | SANGREGORIO_DIESEL | 285.17
527 | LAPORTADA-TECNET_DIESEL | 283.79 | 527 | ESPERANZA-DS1_DIESEL | 284.33 | 527 | YUNGAY-1_GNL_A | 285.99
528 | LOSVIENTOS_DIESEL | 284.52 | 528 | COLIHUES-1_DIESEL | 284.84 | 528 | YUNGAY-2_GNL_A | 285.99
529 | SANGREGORIO_DIESEL | 285.02 | 529 | COLIHUES-2_DIESEL | 284.84 | 529 | YUNGAY-3_GNL_A | 285.99
530 | CARDONES_DIESEL | 285.18 | 530 | NEWEN_DIESEL | 286.73 | 530 | CEMENTOSBIOBIO_DIESEL | 287.35
531 | TENO_DIESEL | 285.6 | 531 | TENO_DIESEL | 286.85 | 531 | MAULE_DIESEL | 288.96
532 | TALTAL-2_DIESEL | 286.42 | 532 | CEMENTOSBIOBIO_DIESEL | 289.35 | 532 | CANDELARIA-1_DIESEL | 289.91
533 | TALTAL-1_DIESEL | 287.03 | 533 | LOSGUINDOS-2_DIESEL | 290.49 | 533 | CANDELARIA-2_DIESEL | 293.74
534 | MAULE_DIESEL | 288.01 | 534 | YUNGAY-3_DIESEL | 294.92 | 534 | LOSVIENTOS_DIESEL_CNAVIA | 294.39
535 | CEMENTOSBIOBIO_DIESEL | 288.09 | 535 | LOSVIENTOS_DIESEL_CNAVIA | 297.5 | 535 | TRAPEN_DIESEL | 295.22
536 | ESPINOS_BL1+BL2_DIESEL | 289.84 | 536 | YUNGAY-2_DIESEL | 297.75 | 536 | CARDONES_DIESEL | 298.23
537 | CANDELARIA-1_DIESEL | 290.68 | 537 | ESPINOS_BL1+BL2_DIESEL | 299.58 | 537 | LOSGUINDOS-2_DIESEL | 298.5
538 | TRAPEN_DIESEL | 293.57 | 538 | YUNGAY-1_DIESEL | 300.64 | 538 | ESPINOS_BL1+BL2_DIESEL | 299.09
539 | CANDELARIA-2_DIESEL | 294.52 | 539 | LOSGUINDOS_DIESEL | 301.92 | 539 | NEWEN_DIESEL | 301.82
540 | LOSGUINDOS-2_DIESEL | 295.61 | 540 | CARDONES_DIESEL | 302.95 | 540 | TALTAL-2_DIESEL | 301.98
541 | LOSVIENTOS_DIESEL_CNAVIA | 295.68 | 541 | TALTAL-2_DIESEL | 308.94 | 541 | TALTAL-1_DIESEL | 302.63
542 | TOCOPILLA-TG2_DIESEL | 297.89 | 542 | TRINCAO_DIESEL | 309.37 | 542 | YUNGAY-3_DIESEL | 303.33
543 | YUNGAY-3_DIESEL | 300.26 | 543 | TALTAL-1_DIESEL | 309.6 | 543 | LAPORTADA-TECNET_DIESEL | 304.97
544 | ATACAMA-1TG1A_TG1A_DIESEL | 301.31 | 544 | NEHUENCO-9B_DIESEL | 310.36 | 544 | YUNGAY-2_DIESEL | 306.23
545 | NEWEN_DIESEL | 302.25 | 545 | LAPORTADA-TECNET_DIESEL | 315.34 | 545 | YUNGAY-1_DIESEL | 309.21
546 | ATACAMA-2TG2A_TG2A_DIESEL | 302.44 | 546 | TOCOPILLA-TG2_DIESEL | 317.63 | 546 | LOSGUINDOS_DIESEL | 310.25
547 | ATACAMA-2TG2B_TG2B_DIESEL | 302.53 | 547 | LLANOSBLANCOS_DIESEL | 317.95 | 547 | TOCOPILLA-TG2_DIESEL | 311.95
548 | YUNGAY-2_DIESEL | 303.14 | 548 | OLIVOS_BL1+BL2_DIESEL | 319.05 | 548 | TOCOPILLA-TG1_DIESEL | 318.11
549 | TOCOPILLA-TG1_DIESEL | 303.77 | 549 | CHUYACA_DIESEL | 319.99 | 549 | LLANOSBLANCOS_DIESEL | 318.42
550 | YUNGAY-1_DIESEL | 306.08 | 550 | TOCOPILLA-TG1_DIESEL | 323.89 | 550 | CHUYACA_DIESEL | 318.51
551 | LLANOSBLANCOS_DIESEL | 307.1 | 551 | ATACAMA-1TG1A_TG1A_DIESEL | 329.01 | 551 | OLIVOS_BL1+BL2_DIESEL | 318.52
552 | LOSGUINDOS_DIESEL | 307.25 | 552 | ATACAMA-2TG2A_TG2A_DIESEL | 330.23 | 552 | NEHUENCO-9B_DIESEL | 319.2
553 | ATACAMA-1TG1B_TG1B_DIESEL | 308.38 | 553 | ATACAMA-2TG2B_TG2B_DIESEL | 330.33 | 553 | TRINCAO_DIESEL | 321.19
554 | OLIVOS_BL1+BL2_DIESEL | 308.67 | 554 | SANJAVIER-1_DIESEL | 330.61 | 554 | ATACAMA-1TG1A_TG1A_DIESEL | 324.4
555 | MAITENCILLO_DIESEL | 311.67 | 555 | SANJAVIER-2_DIESEL | 334.05 | 555 | ATACAMA-2TG2A_TG2A_DIESEL | 325.61
556 | NEHUENCO-9B_DIESEL | 315.97 | 556 | CHAGUAL_DIESEL | 334.48 | 556 | ATACAMA-2TG2B_TG2B_DIESEL | 325.7
557 | CHUYACA_DIESEL | 320.78 | 557 | NUEVAALDEA-2_DIESEL | 334.65 | 557 | MAITENCILLO_DIESEL | 329.98
558 | SANLORENZO-3_DIESEL | 322.92 | 558 | ATACAMA-1TG1B_TG1B_DIESEL | 336.72 | 558 | ATACAMA-1TG1B_TG1B_DIESEL | 332
559 | CHAGUAL_DIESEL | 323.6 | 559 | MAITENCILLO_DIESEL | 342.72 | 559 | CHAGUAL_DIESEL | 333.93
560 | TRINCAO_DIESEL | 328.47 | 560 | SANLORENZO-3_DIESEL | 348.53 | 560 | NUEVAALDEA-2_DIESEL | 335.92
561 | COMBARBALA_DIESEL | 334.49 | 561 | ARICA-M2AR_DIESEL | 358.22 | 561 | SANJAVIER-1_DIESEL | 339.92
562 | NUEVAALDEA-2_DIESEL | 336.43 | 562 | HUASCO-1_DIESEL | 361.32 | 562 | SANLORENZO-3_DIESEL | 340.5
563 | SANJAVIER-1_DIESEL | 338.8 | 563 | HUASCO-2_DIESEL | 361.32 | 563 | SANJAVIER-2_DIESEL | 343.45
564 | SANJAVIER-2_DIESEL | 342.33 | 564 | HUASCO-3_DIESEL | 361.32 | 564 | COMBARBALA_DIESEL | 344.54
565 | HUASCO-1_DIESEL | 349.12 | 565 | COMBARBALA_DIESEL | 365.02 | 565 | ESPERANZA-TG1_DIESEL | 358.17
566 | HUASCO-2_DIESEL | 349.12 | 566 | ARICA-M1AR_DIESEL | 366.81 | 566 | HUASCO-1_DIESEL | 360.83
567 | HUASCO-3_DIESEL | 349.12 | 567 | PAJONALES_DIESEL | 366.93 | 567 | HUASCO-2_DIESEL | 360.83
568 | PAJONALES_DIESEL | 353.25 | 568 | HORCONES_DIESEL | 367.53 | 568 | HUASCO-3_DIESEL | 360.83
569 | DALMAGRO_DIESEL | 358.47 | 569 | ARICA-GMAR_DIESEL | 369.71 | 569 | PAJONALES_DIESEL | 366.84
570 | ANDES-3_DIESEL | 361.9 | 570 | CHOLGUAN_BL1+BL2_COGEN | 369.93 | 570 | ANTILHUE-1_DIESEL | 370.21
571 | ANDES-1_DIESEL | 367.75 | 571 | ANTILHUE-1_DIESEL | 370.21 | 571 | ANTILHUE-2_DIESEL | 375.47
572 | ANDES-2_DIESEL | 367.75 | 572 | YUNGAY-4_DIESEL | 374 | 572 | DALMAGRO_DIESEL | 378.29
573 | ESPERANZA-TG1_DIESEL | 367.97 | 573 | ANTILHUE-2_DIESEL | 375.47 | 573 | HORCONES_DIESEL | 378.73
574 | TERMOPACIFICO_DIESEL | 368.49 | 574 | CHILOE_DIESEL | 378.91 | 574 | ANDES-3_DIESEL | 381.91
575 | ANTILHUE-1_DIESEL | 370.21 | 575 | DEGAN-2_DIESEL | 378.95 | 575 | CHOLGUAN_BL1+BL2_COGEN | 383.64
576 | ANTILHUE-2_DIESEL | 375.47 | 576 | DEGAN-NAVE1+2_DIESEL | 387.05 | 576 | YUNGAY-4_DIESEL | 384.66
577 | HORCONES_DIESEL | 376.24 | 577 | DALMAGRO_DIESEL | 387.23 | 577 | TERMOPACIFICO_DIESEL | 385.35
578 | CHOLGUAN_BL1+BL2_COGEN | 376.34 | 578 | ANDES-3_DIESEL | 390.93 | 578 | ANDES-1_DIESEL | 388.08
579 | ANDES-4_DIESEL | 376.52 | 579 | TERMOPACIFICO_DIESEL | 391.45 | 579 | ANDES-2_DIESEL | 388.08
580 | SANLORENZO-1_DIESEL | 379.42 | 580 | ESPERANZA-TG1_DIESEL | 391.58 | 580 | DEGAN-2_DIESEL | 391.32
581 | YUNGAY-4_DIESEL | 380.77 | 581 | ANDES-1_DIESEL | 397.25 | 581 | CHILOE_DIESEL | 393.39
582 | TARAPACA-TGTAR_DIESEL | 381.65 | 582 | ANDES-2_DIESEL | 397.25 | 582 | ANDES-4_DIESEL | 397.34
583 | DEGAN-2_DIESEL | 388.4 | 583 | CMPCLAJA_BL1+BL2+BL3+BL4+BL5_COGEN | 401.16 | 583 | DEGAN-NAVE1+2_DIESEL | 399.69
584 | DEGAN-NAVE1+2_DIESEL | 396.71 | 584 | ANDES-4_DIESEL | 406.73 | 584 | SANLORENZO-1_DIESEL | 400.07
585 | SALVADOR_DIESEL | 398.82 | 585 | SANLORENZO-1_DIESEL | 409.51 | 585 | TARAPACA-TGTAR_DIESEL | 407.44
586 | CHILOE_DIESEL | 402.31 | 586 | TARAPACA-TGTAR_DIESEL | 416.19 | 586 | CMPCLAJA_BL1+BL2+BL3+BL4+BL5_COGEN | 412.23
587 | EMELDA-1_DIESEL | 404.19 | 587 | RENCA-1_DIESEL | 417.72 | 587 | SALVADOR_DIESEL | 420.88
588 | CMPCLAJA_BL1+BL2+BL3+BL4+BL5_COGEN | 408.24 | 588 | RENCA-2_DIESEL | 417.72 | 588 | EMELDA-1_DIESEL | 426.53
589 | SANLORENZO-2_DIESEL | 419.46 | 589 | SALVADOR_DIESEL | 430.82 | 589 | RENCA-1_DIESEL | 428.81
590 | EMELDA-2_DIESEL | 420.95 | 590 | EMELDA-1_DIESEL | 436.62 | 590 | RENCA-2_DIESEL | 428.81
591 | RENCA-1_DIESEL | 424.06 | 591 | SANLORENZO-2_DIESEL | 452.72 | 591 | SANLORENZO-2_DIESEL | 442.29
592 | RENCA-2_DIESEL | 424.06 | 592 | DEGAN-NAVE5_DIESEL | 453.53 | 592 | EMELDA-2_DIESEL | 444.23
593 | DEGAN-NAVE5_DIESEL | 464.85 | 593 | EMELDA-2_DIESEL | 454.73 | 593 | DEGAN-NAVE5_DIESEL | 468.34
594 | C. FALLA ( 0-5% Profundidad) | 435.06 | 594 | C. FALLA ( 0-5% Profundidad) | 435.06 | 594 | C. FALLA ( 0-5% Profundidad) | 435.06
595 | C. FALLA ( 5-10% Profundidad) | 463.98 | 595 | C. FALLA ( 5-10% Profundidad) | 463.98 | 595 | C. FALLA ( 5-10% Profundidad) | 463.98
596 | C. FALLA ( 10-20% Profundidad) | 533.24 | 596 | C. FALLA ( 10-20% Profundidad) | 533.24 | 596 | C. FALLA ( 10-20% Profundidad) | 533.24
597 | C. FALLA ( 20-100% Profundidad) | 585.25 | 597 | C. FALLA ( 20-100% Profundidad) | 585.25 | 597 | C. FALLA ( 20-100% Profundidad) | 585.25

## 2. E6B Salida Gen Bruta
2027-08-25
CenNom | 1 | 2 | 3 | 4 | 5 | 6 | 7 | 8 | 9 | 10 | 11 | 12 | 13 | 14 | 15 | 16 | 17 | 18 | 19 | 20 | 21 | 22 | 23 | 24
ABANICO | 28.3121 | 28.3122 | 28.3115 | 28.3109 | 28.3102 | 28.3096 | 28.309 | 28.3083 | 28.3087 | 28.3092 | 28.3096 | 28.31 | 28.3105 | 28.3109 | 28.3113 | 28.3118 | 28.3122 | 28.3127 | 28.3119 | 28.3108 | 28.3097 | 28.309 | 28.309 | 28.3094
ANGOSTURA_U1 | 140 | 74 | 74 | 74 | 74 | 74 | 74 | 74 | 0 | 0 | 0 | 0 | 0 | 0 | 0 | 0 | 0 | 0 | 140 | 140 | 140 | 140 | 140 | 140
ANGOSTURA_U2 | 139.8 | 139.8 | 139.8 | 140 | 140 | 140 | 74 | 0 | 0 | 0 | 0 | 0 | 0 | 0 | 0 | 0 | 0 | 0 | 139.8 | 139.8 | 139.8 | 139.8 | 139.8 | 139.8
ANGOSTURA_U3 | 46.96 | 46.96 | 46.96 | 46.96 | 46.96 | 46.96 | 46.96 | 46.96 | 38.5 | 38.5 | 38.5 | 38.5 | 38.5 | 38.5 | 38.5 | 38.5 | 38.5 | 38.5 | 46.96 | 46.96 | 46.96 | 46.96 | 46.96 | 46.96
ANTUCO_U1 | 158.24 | 28.0964 | 158.24 | 158.24 | 158.24 | 28.0964 | 160 | 28.0964 | 0 | 0 | 139.5839 | 80 | 0 | 0 | 80 | 115.157 | 0 | 27.6364 | 158.24 | 158.24 | 158.24 | 158.24 | 28.0964 | 28.0964
ANTUCO_U2 | 29.3964 | 159.54 | 29.3964 | 29.3964 | 29.3964 | 159.54 | 27.6364 | 159.54 | 115.153 | 80 | 0 | 0 | 80 | 80 | 0 | 0 | 115.1576 | 160 | 31.9179 | 29.3964 | 29.3964 | 29.3964 | 159.54 | 159.54
CANUTILLAR_U1 | 85.1 | 85.1 | 85.1 | 85.1 | 85.1 | 71.4541 | 72.4364 | 64.6473 | 81.2991 | 85.1 | 85.1 | 85.1 | 85.1 | 85.1 | 85.1 | 85.1 | 85.1 | 85.1 | 85.1 | 85.1 | 85.1 | 85.1 | 85.1 | 85.1
CANUTILLAR_U2 | 0 | 0 | 0 | 0 | 0 | 0 | 0 | 0 | 0 | 0 | 0 | 0 | 0 | 0 | 0 | 0 | 0 | 0 | 0 | 0 | 0 | 0 | 0 | 0
CHIBURGO | 19.4 | 19.4 | 19.4 | 19.4 | 19.4 | 19.4 | 19.4 | 19.4 | 19.4 | 19.4 | 19.4 | 19.4 | 19.4 | 19.4 | 19.4 | 19.4 | 19.4 | 19.4 | 19.4 | 19.4 | 19.4 | 19.4 | 19.4 | 19.4
CIPRESES_U1 | 35 | 35 | 35 | 35 | 35 | 35 | 35 | 35 | 29.6172 | 29.6227 | 29.6282 | 29.6337 | 35 | 0 | 0 | 0 | 0 | 35 | 35 | 35 | 35 | 35 | 35 | 35
CIPRESES_U2 | 20 | 20 | 20 | 20 | 20 | 20 | 20 | 20 | 0 | 0 | 0 | 0 | 0 | 0 | 0 | 0 | 0 | 20 | 20 | 20 | 20 | 20 | 20 | 20
CIPRESES_U3 | 15 | 15 | 15 | 15 | 15 | 15 | 15 | 15 | 15 | 15 | 15 | 15 | 9.6393 | 0 | 0 | 0 | 0 | 15 | 15 | 15 | 15 | 15 | 15 | 15
COLBUN_U1 | 237 | 220 | 220 | 237 | 237 | 237 | 237 | 237 | 0 | 0 | 0 | 0 | 0 | 0 | 0 | 0 | 0 | 237 | 220.05 | 220.05 | 220.05 | 220.05 | 220.05 | 237
COLBUN_U2 | 220 | 237 | 237 | 220 | 220 | 220 | 220 | 220 | 0 | 0 | 0 | 0 | 0 | 0 | 0 | 0 | 0 | 220 | 236.95 | 236.95 | 236.95 | 236.95 | 236.95 | 220
CURILLINQUE | 84.6875 | 84.6832 | 84.6789 | 84.6746 | 84.6703 | 84.666 | 84.6618 | 84.6575 | 75.8423 | 75.8423 | 75.8423 | 75.8423 | 75.8423 | 62.7772 | 60.3468 | 60.3491 | 60.3513 | 84.6519 | 84.6477 | 84.6434 | 84.6391 | 84.6348 | 84.6306 | 84.6263
EL_TORO_U1 | 0 | 0 | 0 | 0 | 0 | 0 | 0 | 0 | 0 | 0 | 0 | 0 | 0 | 0 | 0 | 0 | 0 | 0 | 0 | 3.2949 | 3.2949 | 3.2949 | 0 | 0
EL_TORO_U2 | 0 | 67.6436 | 67.6436 | 67.6436 | 67.6436 | 67.6463 | 67.649 | 111.63 | 0 | 0 | 0 | 0 | 0 | 0 | 0 | 0 | 0 | 0 | 112.5 | 112.5 | 111.63 | 28.92 | 0 | 0
EL_TORO_U3 | 0 | 0 | 112.5 | 112.5 | 112.5 | 112.5 | 112.5 | 68.5217 | 0 | 0 | 0 | 0 | 0 | 0 | 0 | 0 | 0 | 0 | 14.6105 | 112.5 | 112.5 | 112.5 | 0 | 0
EL_TORO_U4 | 0 | 0 | 46.9442 | 46.9442 | 46.9442 | 46.9442 | 46.9442 | 46.9442 | 0 | 0 | 0 | 0 | 0 | 0 | 0 | 0 | 0 | 0 | 112.5 | 112.5 | 95.4047 | 95.4047 | 85.3364 | 0
ISLA | 67.9177 | 67.9142 | 67.9108 | 67.9074 | 67.9039 | 67.9005 | 67.8971 | 67.8936 | 60.824 | 60.824 | 60.824 | 60.824 | 60.824 | 50.3461 | 48.397 | 48.3988 | 48.4006 | 67.8892 | 67.8858 | 67.8823 | 67.8789 | 67.8755 | 67.872 | 67.8686
LAJA_I | 26.1756 | 26.1756 | 26.1756 | 26.1756 | 26.1756 | 26.1756 | 26.1756 | 26.1756 | 22.7092 | 19.6992 | 24.8011 | 19.6992 | 19.6992 | 19.6992 | 19.6992 | 22.7096 | 22.7096 | 26.1756 | 26.3915 | 26.1756 | 26.1756 | 26.1756 | 26.1756 | 26.1756
LA_MINA | 36.73 | 36.73 | 36.73 | 36.73 | 36.73 | 36.73 | 36.73 | 36.73 | 36.73 | 36.73 | 36.73 | 36.73 | 36.73 | 36.73 | 36.73 | 36.73 | 36.73 | 36.73 | 36.73 | 36.73 | 36.73 | 36.73 | 36.73 | 36.73
LOMA_ALTA | 37.732 | 37.7301 | 37.7282 | 37.7263 | 37.7244 | 37.7225 | 37.7206 | 37.7187 | 33.7911 | 33.7911 | 33.7911 | 33.7911 | 33.7911 | 27.9701 | 26.8872 | 26.8882 | 26.8892 | 37.7162 | 37.7143 | 37.7124 | 37.7105 | 37.7086 | 37.7067 | 37.7048
LOS_CONDORES | 148.59 | 148.59 | 148.59 | 150 | 150 | 150 | 150 | 150 | 150 | 150 | 148.59 | 148.59 | 148.59 | 148.59 | 148.59 | 148.59 | 148.59 | 148.59 | 148.59 | 148.59 | 148.59 | 148.59 | 148.59 | 148.59
LOS_HIERROS | 25.06 | 25.06 | 25.06 | 25.06 | 25.06 | 25.06 | 25.06 | 25.06 | 25.06 | 25.06 | 25.06 | 25.06 | 25.06 | 25.06 | 25.06 | 25.06 | 25.06 | 25.06 | 25.06 | 25.06 | 25.06 | 25.06 | 25.06 | 25.06
LOS_HIERROS_2 | 5.8473 | 5.8473 | 5.8473 | 5.8473 | 5.8473 | 5.8473 | 5.8473 | 5.8473 | 5.8473 | 5.8473 | 5.8473 | 5.8473 | 5.8473 | 5.8473 | 5.8473 | 5.8473 | 5.8473 | 5.8473 | 5.8473 | 5.8473 | 5.8473 | 5.8473 | 5.8473 | 5.8473
MACHICURA_U1 | 43.43 | 43.43 | 43.43 | 43.43 | 43.43 | 43.43 | 43.43 | 43.43 | 43.43 | 43.43 | 43.43 | 43.43 | 43.43 | 43.43 | 43.43 | 43.43 | 43.43 | 43.43 | 43.43 | 43.43 | 43.43 | 43.43 | 43.43 | 43.43
MACHICURA_U2 | 45 | 45 | 45 | 45 | 45 | 45 | 45 | 45 | 45 | 45 | 45 | 45 | 43.28 | 43.28 | 43.28 | 43.28 | 43.28 | 43.28 | 43.28 | 43.28 | 43.28 | 43.28 | 43.28 | 43.28
OJOS_DE_AGUA | 6.8351 | 6.8327 | 6.8302 | 6.8277 | 6.8253 | 6.8228 | 6.8204 | 6.8179 | 6.8168 | 6.8157 | 6.8146 | 6.8135 | 6.8124 | 6.8133 | 6.8146 | 6.8159 | 6.8172 | 6.8147 | 6.8123 | 6.8098 | 6.8074 | 6.8049 | 6.8025 | 6.8
PALMUCHO | 0 | 0 | 0 | 0 | 0 | 0 | 0 | 0 | 0 | 0 | 0 | 0 | 0 | 0 | 0 | 0 | 0 | 0 | 0 | 0 | 0 | 0 | 0 | 0
PANGUE_U1 | 174.9363 | 116.0187 | 116.0187 | 116.0187 | 116.0187 | 0 | 0 | 0 | 0 | 0 | 0 | 0 | 0 | 0 | 0 | 0 | 0 | 0 | 62.5891 | 62.5891 | 112.5891 | 112.5891 | 162.5891 | 162.5891
PANGUE_U2 | 225 | 225 | 0 | 50 | 100 | 150 | 200 | 197.1071 | 67.4109 | 67.4109 | 67.4109 | 67.4109 | 67.4109 | 67.4109 | 67.4109 | 67.4109 | 67.4109 | 117.4109 | 117.4109 | 167.4109 | 167.4109 | 217.4109 | 217.4109 | 224.96
PEHUENCHE_U1 | 270.765 | 270.765 | 270.765 | 270.765 | 270.765 | 271.67 | 271.67 | 271.67 | 0 | 0 | 0 | 0 | 0 | 0 | 0 | 0 | 0 | 167.3958 | 270.765 | 270.765 | 270.765 | 270.765 | 270.765 | 270.765
PEHUENCHE_U2 | 270.545 | 270.545 | 270.545 | 270.545 | 270.545 | 270.545 | 270.545 | 270.545 | 0 | 0 | 0 | 0 | 0 | 0 | 0 | 0 | 0 | 270.545 | 270.545 | 270.545 | 270.545 | 270.545 | 270.545 | 270.545
PILMAIQUEN | 38.78 | 38.78 | 38.78 | 38.78 | 38.78 | 38.78 | 38.78 | 38.78 | 38.78 | 38.78 | 38.78 | 38.78 | 38.78 | 38.78 | 38.78 | 38.78 | 38.78 | 38.78 | 38.78 | 38.78 | 38.78 | 38.78 | 38.78 | 38.78
QUILLECO | 70 | 70 | 70 | 70 | 70 | 70 | 70 | 70 | 45.0838 | 33 | 53.482 | 33 | 33 | 33 | 33 | 45.0852 | 45.0854 | 70 | 70 | 70 | 70 | 70 | 70 | 70
RALCO_U1 | 345 | 279.4962 | 240.5595 | 345 | 345 | 345 | 345 | 345 | 0 | 0 | 0 | 0 | 0 | 0 | 0 | 0 | 0 | 0 | 344.94 | 344.94 | 344.94 | 344.94 | 344.94 | 344.94
RALCO_U2 | 344.42 | 344.42 | 344.42 | 119.7771 | 0 | 90 | 105.5547 | 174.6561 | 0 | 0 | 0 | 0 | 0 | 0 | 0 | 0 | 0 | 0 | 344.42 | 344.42 | 344.42 | 344.42 | 344.42 | 344.42
RAPEL_U1 | 0 | 0 | 0 | 0 | 0 | 0 | 0 | 0 | 0 | 0 | 0 | 0 | 0 | 0 | 0 | 0 | 0 | 0 | 0 | 0 | 0 | 0 | 0 | 0
RAPEL_U2 | 74.87 | 74.87 | 0 | 74.87 | 74.87 | 74.87 | 74.87 | 0 | 0 | 0 | 0 | 0 | 0 | 0 | 0 | 0 | 0 | 0 | 75 | 75 | 75 | 75 | 75 | 75
RAPEL_U3 | 74.93 | 74.93 | 0 | 74.93 | 74.93 | 74.93 | 74.93 | 0 | 0 | 0 | 0 | 0 | 0 | 0 | 0 | 0 | 0 | 0 | 75 | 75 | 75 | 75 | 75 | 75
RAPEL_U4 | 74.33 | 74.33 | 0 | 74.33 | 74.33 | 74.33 | 74.33 | 0 | 0 | 0 | 0 | 0 | 0 | 0 | 0 | 0 | 0 | 0 | 75 | 75 | 75 | 75 | 75 | 75
RAPEL_U5 | 75 | 75 | 0 | 75 | 75 | 75 | 0 | 0 | 0 | 0 | 0 | 0 | 0 | 0 | 0 | 0 | 0 | 0 | 66.28 | 66.28 | 66.28 | 66.28 | 66.28 | 66.28
RUCATAYO | 45.2433 | 45.2433 | 45.2433 | 45.2433 | 45.2433 | 45.2433 | 45.2433 | 45.2433 | 45.2433 | 45.2433 | 45.2433 | 45.2433 | 45.2433 | 45.2433 | 45.2433 | 45.2433 | 45.2433 | 45.2433 | 45.2433 | 45.2433 | 45.2433 | 45.2433 | 45.2433 | 45.2433
RUCUE | 162.9091 | 162.9091 | 162.9091 | 162.9091 | 162.9091 | 162.9091 | 162.9091 | 162.9091 | 104.9224 | 76.8 | 124.4671 | 76.8 | 76.8 | 76.8 | 76.8 | 104.9256 | 104.9261 | 162.9091 | 164.9263 | 162.9091 | 162.9091 | 162.9091 | 162.9091 | 162.9091
SAN_CLEMENTE | 5.5 | 5.5 | 5.5 | 5.5 | 5.5 | 5.5 | 5.5 | 5.5 | 3.1797 | 3.1799 | 3.1801 | 3.1804 | 3.1806 | 3.1809 | 3.1811 | 3.1813 | 3.1816 | 5.5 | 5.5 | 5.5 | 5.5 | 5.5 | 5.5 | 5.5
SAN_IGNACIO | 36 | 36 | 36 | 36 | 36 | 36 | 36 | 36 | 36 | 36 | 36 | 36 | 36 | 36 | 36 | 36 | 36 | 36 | 36 | 36 | 36 | 36 | 36 | 36
AILLIN | 2.3389 | 2.3389 | 2.3389 | 2.3389 | 2.3389 | 2.3389 | 2.3389 | 2.3389 | 2.3389 | 2.3389 | 2.3389 | 2.3389 | 2.3389 | 2.3389 | 2.3389 | 2.3389 | 2.3389 | 2.3389 | 2.3389 | 2.3389 | 2.3389 | 2.3389 | 2.3389 | 2.3389
ALFALFAL | 56.45 | 56.45 | 56.45 | 56.45 | 56.45 | 56.45 | 56.45 | 56.45 | 31.2375 | 25.1598 | 25.333 | 0 | 46.07 | 31.5498 | 20.4833 | 26.2279 | 51.2081 | 56.45 | 56.45 | 56.45 | 56.45 | 56.45 | 56.45 | 56.45
ALFALFAL_2 | 9.09 | 9.09 | 9.09 | 9.09 | 9.09 | 9.09 | 9.09 | 9.09 | 9.09 | 9.09 | 9.09 | 9.09 | 9.09 | 9.09 | 9.09 | 9.09 | 9.09 | 9.09 | 9.09 | 9.09 | 9.09 | 9.09 | 9.09 | 9.09
ALLIPEN | 2.66 | 2.66 | 2.66 | 2.66 | 2.66 | 2.66 | 2.66 | 2.66 | 2.66 | 2.66 | 2.66 | 2.66 | 2.66 | 2.66 | 2.66 | 2.66 | 2.66 | 2.66 | 2.66 | 2.66 | 2.66 | 2.66 | 2.66 | 2.66
ALTO_RENAICO | 1.38 | 1.38 | 1.38 | 1.38 | 1.38 | 1.38 | 1.38 | 1.38 | 1.38 | 1.38 | 1.38 | 1.38 | 1.38 | 1.38 | 1.38 | 1.38 | 1.38 | 1.38 | 1.38 | 1.38 | 1.38 | 1.38 | 1.38 | 1.38
ANCOA | 4.8459 | 4.8459 | 4.8459 | 4.8459 | 4.8459 | 4.8459 | 4.8459 | 4.8459 | 4.8459 | 4.8459 | 4.8459 | 4.8459 | 4.8459 | 4.8459 | 4.8459 | 4.8459 | 4.8459 | 4.8459 | 4.8459 | 4.8459 | 4.8459 | 4.8459 | 4.8459 | 4.8459
AUX_DEL_MAIPO | 4.98 | 4.98 | 4.98 | 4.98 | 4.98 | 4.98 | 4.98 | 4.98 | 4.98 | 4.98 | 4.98 | 4.98 | 4.98 | 4.98 | 4.98 | 4.98 | 4.98 | 4.98 | 4.98 | 4.98 | 4.98 | 4.98 | 4.98 | 4.98
BIFURCADA | 0.23 | 0.23 | 0.23 | 0.23 | 0.23 | 0.23 | 0.23 | 0.23 | 0.23 | 0.23 | 0.23 | 0.23 | 0.23 | 0.23 | 0.23 | 0.23 | 0.23 | 0.23 | 0.23 | 0.23 | 0.23 | 0.23 | 0.23 | 0.23
BLANCO | 52.992 | 52.992 | 52.992 | 52.992 | 52.992 | 52.992 | 52.992 | 52.992 | 52.992 | 52.992 | 52.992 | 52.992 | 52.992 | 52.992 | 52.992 | 52.992 | 52.992 | 52.992 | 52.992 | 52.992 | 52.992 | 52.992 | 52.992 | 52.992
BOQUIAMARGO | 0.31 | 0.31 | 0.31 | 0.31 | 0.31 | 0.31 | 0.31 | 0.31 | 0.31 | 0.31 | 0.31 | 0.31 | 0.31 | 0.31 | 0.31 | 0.31 | 0.31 | 0.31 | 0.31 | 0.31 | 0.31 | 0.31 | 0.31 | 0.31
BUREO | 0.19 | 0.19 | 0.19 | 0.19 | 0.19 | 0.19 | 0.19 | 0.19 | 0.19 | 0.19 | 0.19 | 0.19 | 0.19 | 0.19 | 0.19 | 0.19 | 0.19 | 0.19 | 0.19 | 0.19 | 0.19 | 0.19 | 0.19 | 0.19
CALIBORO | 1.12 | 1.12 | 1.12 | 1.12 | 1.12 | 1.12 | 1.12 | 1.12 | 1.12 | 1.12 | 1.12 | 1.12 | 1.12 | 1.12 | 1.12 | 1.12 | 1.12 | 1.12 | 1.12 | 1.12 | 1.12 | 1.12 | 1.12 | 1.12
CALLAO | 1.28 | 1.28 | 1.28 | 1.28 | 1.28 | 1.28 | 1.28 | 1.28 | 1.28 | 1.28 | 1.28 | 1.28 | 1.28 | 1.28 | 1.28 | 1.28 | 1.28 | 1.28 | 1.28 | 1.28 | 1.28 | 1.28 | 1.28 | 1.28
CAPULLO | 8.21 | 8.21 | 8.21 | 8.21 | 8.21 | 8.21 | 8.21 | 8.21 | 8.21 | 8.21 | 8.21 | 8.21 | 8.21 | 8.21 | 8.21 | 8.21 | 8.21 | 8.21 | 8.21 | 8.21 | 8.21 | 8.21 | 8.21 | 8.21
CARENA | 7.88 | 7.88 | 7.88 | 7.88 | 7.88 | 7.88 | 7.88 | 7.88 | 7.88 | 7.88 | 7.88 | 7.88 | 7.88 | 7.88 | 7.88 | 7.88 | 7.88 | 7.88 | 7.88 | 7.88 | 7.88 | 7.88 | 7.88 | 7.88
CARILAFQUEN | 11.52 | 11.52 | 11.52 | 11.52 | 11.52 | 11.52 | 11.52 | 11.52 | 11.52 | 11.52 | 11.52 | 11.52 | 11.52 | 11.52 | 11.52 | 11.52 | 11.52 | 11.52 | 11.52 | 11.52 | 11.52 | 11.52 | 11.52 | 11.52
CHACABUQUITO | 23.6231 | 23.6231 | 23.6231 | 23.6231 | 23.6231 | 23.6231 | 23.6231 | 23.6231 | 23.6231 | 23.6231 | 23.6231 | 23.6231 | 23.6231 | 23.6231 | 23.6231 | 23.6231 | 23.6231 | 23.6231 | 23.6231 | 23.6231 | 23.6231 | 23.6231 | 23.6231 | 23.6231
CHACAYES | 52.0366 | 52.0366 | 52.0366 | 52.0366 | 52.0366 | 52.0366 | 52.0366 | 52.0366 | 52.0366 | 52.0366 | 52.0366 | 52.0366 | 52.0366 | 52.0366 | 52.0366 | 52.0366 | 52.0366 | 52.0366 | 52.0366 | 52.0366 | 52.0366 | 52.0366 | 52.0366 | 52.0366
CHANLEUFU | 1.01 | 1.01 | 1.01 | 1.01 | 1.01 | 1.01 | 1.01 | 1.01 | 1.01 | 1.01 | 1.01 | 1.01 | 1.01 | 1.01 | 1.01 | 1.01 | 1.01 | 1.01 | 1.01 | 1.01 | 1.01 | 1.01 | 1.01 | 1.01
CHAPIQUINA | 10.14 | 10.14 | 10.14 | 10.14 | 10.14 | 10.14 | 10.14 | 10.14 | 10.14 | 10.14 | 10.14 | 10.14 | 10.14 | 10.14 | 10.14 | 10.14 | 10.14 | 10.14 | 10.14 | 10.14 | 10.14 | 10.14 | 10.14 | 10.14
CIPRESILLOS | 2.08 | 2.08 | 2.08 | 2.08 | 2.08 | 2.08 | 2.08 | 2.08 | 2.08 | 2.08 | 2.08 | 2.08 | 2.08 | 2.08 | 2.08 | 2.08 | 2.08 | 2.08 | 2.08 | 2.08 | 2.08 | 2.08 | 2.08 | 2.08
COLLIL | 6.46 | 6.46 | 6.46 | 6.46 | 0 | 6.46 | 6.46 | 6.46 | 6.46 | 6.46 | 6.46 | 6.46 | 6.46 | 6.46 | 6.46 | 6.46 | 6.46 | 6.46 | 6.46 | 6.46 | 6.46 | 6.46 | 6.46 | 6.46
COMPANIA_2 | 0.83 | 0.83 | 0.83 | 0.83 | 0.83 | 0.83 | 0.83 | 0.83 | 0.83 | 0.83 | 0.83 | 0.83 | 0.83 | 0.83 | 0.83 | 0.83 | 0.83 | 0.83 | 0.83 | 0.83 | 0.83 | 0.83 | 0.83 | 0.83
CONTRA | 0.29 | 0.29 | 0.29 | 0.29 | 0.29 | 0.29 | 0.29 | 0.29 | 0.29 | 0.29 | 0.29 | 0.29 | 0.29 | 0.29 | 0.29 | 0.29 | 0.29 | 0.29 | 0.29 | 0.29 | 0.29 | 0.29 | 0.29 | 0.29
CONVENTO_VIEJO | 10.96 | 10.96 | 10.96 | 10.96 | 10.96 | 10.96 | 10.96 | 10.96 | 10.96 | 10.96 | 10.96 | 10.96 | 10.96 | 10.96 | 10.96 | 10.96 | 10.96 | 10.96 | 10.96 | 10.96 | 10.96 | 10.96 | 10.96 | 10.96
CORRENTOSO | 4.98 | 4.98 | 4.98 | 4.98 | 4.98 | 4.98 | 4.98 | 4.98 | 4.98 | 4.98 | 4.98 | 4.98 | 4.98 | 4.98 | 4.98 | 4.98 | 4.98 | 4.98 | 4.98 | 4.98 | 4.98 | 4.98 | 4.98 | 4.98
COSAPILLA | 0.18 | 0.18 | 0.18 | 0.18 | 0.18 | 0.18 | 0.18 | 0.18 | 0.18 | 0.18 | 0.18 | 0.18 | 0.18 | 0.18 | 0.18 | 0.18 | 0.18 | 0.18 | 0.18 | 0.18 | 0.18 | 0.18 | 0.18 | 0.18
COYA | 11.93 | 11.93 | 11.93 | 11.93 | 11.93 | 11.93 | 11.93 | 11.93 | 11.93 | 11.93 | 11.93 | 11.93 | 11.93 | 11.93 | 11.93 | 11.93 | 11.93 | 11.93 | 11.93 | 11.93 | 11.93 | 11.93 | 11.93 | 11.93
CUMBRES | 17.86 | 17.86 | 17.86 | 17.86 | 17.86 | 17.86 | 17.86 | 17.86 | 17.86 | 17.86 | 17.86 | 17.86 | 17.86 | 17.86 | 17.86 | 17.86 | 17.86 | 17.86 | 17.86 | 17.86 | 17.86 | 17.86 | 17.86 | 17.86
CUMPEO | 2.25 | 2.25 | 2.25 | 2.25 | 2.25 | 2.25 | 2.25 | 0 | 0 | 0 | 0 | 0 | 0 | 0 | 0 | 0 | 0 | 0 | 0 | 0 | 0 | 0 | 0 | 0
CURILEUFU | 0.2 | 0.2 | 0.2 | 0.2 | 0.2 | 0.2 | 0.2 | 0.2 | 0.2 | 0.2 | 0.2 | 0.2 | 0.2 | 0.2 | 0.2 | 0.2 | 0.2 | 0.2 | 0.2 | 0.2 | 0.2 | 0.2 | 0.2 | 0.2
DIGUA | 19.96 | 19.96 | 19.96 | 19.96 | 19.96 | 19.96 | 19.96 | 19.96 | 19.96 | 19.96 | 19.96 | 19.96 | 19.96 | 19.96 | 19.96 | 19.96 | 19.96 | 19.96 | 19.96 | 19.96 | 19.96 | 19.96 | 19.96 | 19.96
DONA_HILDA | 0.36 | 0.36 | 0.36 | 0.36 | 0.36 | 0.36 | 0.36 | 0 | 0.36 | 0.36 | 0.36 | 0.36 | 0.36 | 0.36 | 0.36 | 0.36 | 0.36 | 0.36 | 0.36 | 0.36 | 0.36 | 0.36 | 0.36 | 0.36
DONGO | 5.86 | 5.86 | 5.86 | 5.86 | 3.8803 | 5.86 | 5.86 | 5.86 | 5.86 | 5.86 | 5.86 | 5.86 | 5.86 | 5.86 | 5.86 | 5.86 | 5.86 | 5.86 | 5.86 | 5.86 | 5.86 | 5.86 | 5.86 | 5.86
DONGUIL | 0.25 | 0.25 | 0.25 | 0.25 | 0.25 | 0.25 | 0.25 | 0.25 | 0.25 | 0.25 | 0.25 | 0.25 | 0.25 | 0.25 | 0.25 | 0.25 | 0.25 | 0.25 | 0.25 | 0.25 | 0.25 | 0.25 | 0.25 | 0.25
DON_WALTERIO | 2.86 | 2.86 | 2.86 | 2.86 | 2.86 | 2.86 | 2.86 | 2.86 | 2.86 | 2.86 | 2.86 | 2.86 | 2.86 | 2.86 | 2.86 | 2.86 | 2.86 | 2.86 | 2.86 | 2.86 | 2.86 | 2.86 | 2.86 | 2.86
DOSAL | 0.02 | 0.02 | 0.02 | 0.02 | 0.02 | 0.02 | 0.02 | 0.02 | 0.02 | 0.02 | 0.02 | 0.02 | 0.02 | 0.02 | 0.02 | 0.02 | 0.02 | 0.02 | 0.02 | 0.02 | 0.02 | 0.02 | 0.02 | 0.02
DOS_VALLES | 0 | 0 | 0 | 0 | 0 | 0 | 0 | 0 | 0 | 0 | 0 | 0 | 0 | 0 | 0 | 0 | 0 | 0 | 0 | 0 | 0 | 0 | 0 | 0
DOS_VALLES_AMPL2 | 0 | 0 | 0 | 0 | 0 | 0 | 0 | 0 | 0 | 0 | 0 | 0 | 0 | 0 | 0 | 0 | 0 | 0 | 0 | 0 | 0 | 0 | 0 | 0
EL_AGRIO | 1.22 | 1.22 | 1.22 | 1.22 | 1.22 | 1.22 | 1.22 | 1.22 | 1.22 | 1.22 | 1.22 | 1.22 | 1.22 | 1.22 | 1.22 | 1.22 | 1.22 | 1.22 | 1.22 | 1.22 | 1.22 | 1.22 | 1.22 | 1.22
EL_ARRAYAN | 0.14 | 0.14 | 0.14 | 0.14 | 0.14 | 0.14 | 0.14 | 0.14 | 0.14 | 0.14 | 0.14 | 0.14 | 0.14 | 0.14 | 0.14 | 0.14 | 0.14 | 0.14 | 0.14 | 0.14 | 0.14 | 0.14 | 0.14 | 0.14
EL_ATAJO | 1.05 | 1.05 | 1.05 | 1.05 | 1.05 | 1.05 | 1.05 | 1.05 | 1.05 | 1.05 | 1.05 | 1.05 | 1.05 | 1.05 | 1.05 | 1.05 | 1.05 | 1.05 | 1.05 | 1.05 | 1.05 | 1.05 | 1.05 | 1.05
EL_BRINCO | 0.2 | 0.2 | 0.2 | 0.2 | 0.2 | 0.2 | 0.2 | 0.2 | 0.2 | 0.2 | 0.2 | 0.2 | 0.2 | 0.2 | 0.2 | 0.2 | 0.2 | 0.2 | 0.2 | 0.2 | 0.2 | 0.2 | 0.2 | 0.2
EL_CANELO | 3.34 | 3.34 | 3.34 | 3.34 | 3.34 | 3.34 | 3.34 | 3.34 | 3.34 | 3.34 | 3.34 | 3.34 | 3.34 | 3.34 | 3.34 | 3.34 | 3.34 | 3.34 | 3.34 | 3.34 | 3.34 | 3.34 | 3.34 | 3.34
EL_COLORADO | 2 | 2 | 2 | 2 | 2 | 2 | 2 | 2 | 2 | 2 | 2 | 2 | 2 | 2 | 2 | 2 | 2 | 2 | 2 | 2 | 2 | 2 | 2 | 2
EL_DIUTO | 3.25 | 3.25 | 3.25 | 3.25 | 3.25 | 3.25 | 3.25 | 3.25 | 0 | 0 | 0 | 0 | 0 | 0 | 0 | 0 | 0 | 3.25 | 3.25 | 3.25 | 3.25 | 3.25 | 3.25 | 3.25
EL_GALPON | 1.3 | 1.3 | 1.3 | 1.3 | 1.3 | 1.3 | 1.3 | 1.3 | 1.3 | 1.3 | 1.3 | 1.3 | 1.3 | 1.3 | 1.3 | 1.3 | 1.3 | 1.3 | 1.3 | 1.3 | 1.3 | 1.3 | 1.3 | 1.3
EL_LLANO | 0 | 0 | 0 | 0 | 0 | 0 | 0 | 0 | 0 | 0 | 0 | 0 | 0 | 0 | 0 | 0 | 0 | 0 | 0 | 0 | 0 | 0 | 0 | 0
EL_MANZANO | 4.85 | 4.85 | 4.85 | 4.85 | 4.85 | 4.85 | 4.85 | 4.85 | 4.85 | 4.85 | 4.85 | 4.85 | 4.85 | 4.85 | 4.85 | 4.85 | 4.85 | 4.85 | 4.85 | 4.85 | 4.85 | 4.85 | 4.85 | 4.85
EL_MIRADOR | 2.31 | 2.31 | 2.31 | 2.31 | 2.31 | 2.31 | 2.31 | 2.31 | 2.31 | 2.31 | 2.31 | 2.31 | 2.31 | 2.31 | 2.31 | 2.31 | 2.31 | 2.31 | 2.31 | 2.31 | 2.31 | 2.31 | 2.31 | 2.31
EL_PASO | 5.62 | 5.62 | 5.62 | 5.62 | 5.62 | 5.62 | 5.62 | 5.62 | 5.62 | 5.62 | 5.62 | 5.62 | 5.62 | 5.62 | 5.62 | 5.62 | 5.62 | 5.62 | 5.62 | 5.62 | 5.62 | 5.62 | 5.62 | 5.62
EL_PINAR | 8.04 | 8.04 | 8.04 | 8.04 | 8.04 | 8.04 | 8.04 | 8.04 | 8.04 | 8.04 | 8.04 | 8.04 | 8.04 | 8.04 | 8.04 | 8.04 | 8.04 | 8.04 | 8.04 | 8.04 | 8.04 | 8.04 | 8.04 | 8.04
EL_RINCON | 0.28 | 0.28 | 0.28 | 0.28 | 0.28 | 0.28 | 0.28 | 0.28 | 0.28 | 0.28 | 0.28 | 0.28 | 0.28 | 0.28 | 0.28 | 0.28 | 0.28 | 0.28 | 0.28 | 0.28 | 0.28 | 0.28 | 0.28 | 0.28
EL_TARTARO | 0.1 | 0.1 | 0.1 | 0.1 | 0.1 | 0.1 | 0.1 | 0.1 | 0.1 | 0.1 | 0.1 | 0.1 | 0.1 | 0.1 | 0.1 | 0.1 | 0.1 | 0.1 | 0.1 | 0.1 | 0.1 | 0.1 | 0.1 | 0.1
ENSENADA | 3.66 | 3.66 | 3.66 | 3.66 | 3.66 | 3.66 | 3.66 | 3.66 | 3.66 | 3.66 | 3.66 | 3.66 | 3.66 | 3.66 | 3.66 | 3.66 | 3.66 | 3.66 | 3.66 | 3.66 | 3.66 | 3.66 | 3.66 | 3.66
EYZAGUIRRE | 0 | 0 | 0 | 0 | 0 | 0 | 0 | 0 | 0 | 0 | 0 | 0 | 0 | 0 | 0 | 0 | 0 | 0 | 0 | 0 | 0 | 0 | 0 | 0
FLORIDA_1 | 0 | 0 | 0 | 0 | 0 | 0 | 0 | 0 | 0 | 0 | 0 | 0 | 0 | 0 | 0 | 0 | 0 | 0 | 0 | 0 | 0 | 0 | 0 | 0
FLORIDA_2 | 5.9 | 5.9 | 5.9 | 5.9 | 5.9 | 5.9 | 5.9 | 5.9 | 5.9 | 5.9 | 5.9 | 5.9 | 5.9 | 5.9 | 5.9 | 5.9 | 5.9 | 5.9 | 5.9 | 5.9 | 5.9 | 5.9 | 5.9 | 5.9
FLORIDA_3 | 2.42 | 2.42 | 2.42 | 2.42 | 2.42 | 2.42 | 2.42 | 2.42 | 2.42 | 2.42 | 2.42 | 2.42 | 2.42 | 2.42 | 2.42 | 2.42 | 2.42 | 2.42 | 2.42 | 2.42 | 2.42 | 2.42 | 2.42 | 2.42
GUAYACAN | 6.46 | 6.46 | 6.46 | 6.46 | 6.46 | 6.46 | 6.46 | 6.46 | 6.46 | 6.46 | 6.46 | 6.46 | 6.46 | 6.46 | 6.46 | 6.46 | 6.46 | 6.46 | 6.46 | 6.46 | 6.46 | 6.46 | 6.46 | 6.46
HIDROMOCHO | 9.76 | 9.76 | 9.76 | 9.76 | 9.76 | 9.76 | 9.76 | 9.76 | 9.76 | 9.76 | 9.76 | 9.76 | 9.76 | 9.76 | 9.76 | 9.76 | 9.76 | 9.76 | 9.76 | 9.76 | 9.76 | 9.76 | 9.76 | 9.76
HIDRO_BONITO_MC1 | 5 | 5 | 5 | 5 | 5 | 5 | 5 | 5 | 5 | 5 | 5 | 5 | 5 | 5 | 5 | 5 | 5 | 5 | 5 | 5 | 5 | 5 | 5 | 5
HIDRO_BONITO_MC2 | 1.51 | 1.51 | 1.51 | 1.51 | 1.51 | 1.51 | 1.51 | 1.51 | 1.51 | 1.51 | 1.51 | 1.51 | 1.51 | 1.51 | 1.51 | 1.51 | 1.51 | 1.51 | 1.51 | 1.51 | 1.51 | 1.51 | 1.51 | 1.51
HIDRO_BONITO_MC3 | 2.5 | 2.5 | 2.5 | 2.5 | 2.5 | 2.5 | 2.5 | 2.5 | 2.5 | 2.5 | 2.5 | 2.5 | 2.5 | 2.5 | 2.5 | 2.5 | 2.5 | 2.5 | 2.5 | 2.5 | 2.5 | 2.5 | 2.5 | 2.5
HORNITOS_CH | 55 | 55 | 55 | 55 | 55 | 55 | 55 | 55 | 55 | 55 | 55 | 55 | 55 | 55 | 55 | 55 | 55 | 55 | 55 | 55 | 55 | 55 | 55 | 55
ITATA | 8.06 | 8.06 | 8.06 | 8.06 | 8.06 | 8.06 | 8.06 | 8.06 | 8.06 | 8.06 | 8.06 | 8.06 | 8.06 | 8.06 | 8.06 | 8.06 | 8.06 | 8.06 | 8.06 | 8.06 | 8.06 | 8.06 | 8.06 | 8.06
JUNCAL | 32 | 32 | 32 | 32 | 32 | 32 | 32 | 32 | 32 | 32 | 32 | 32 | 32 | 32 | 32 | 32 | 32 | 32 | 32 | 32 | 32 | 32 | 32 | 32
LAS_FLORES | 1.8 | 1.8 | 1.8 | 1.8 | 1.8 | 1.8 | 1.8 | 1.8 | 1.8 | 1.8 | 1.8 | 1.8 | 1.8 | 1.8 | 1.8 | 1.8 | 1.8 | 1.8 | 1.8 | 1.8 | 1.8 | 1.8 | 1.8 | 1.8
LAS_LAJAS | 56.33 | 56.33 | 56.33 | 56.33 | 56.33 | 56.33 | 56.33 | 56.33 | 56.33 | 56.33 | 56.33 | 56.33 | 56.33 | 56.33 | 56.33 | 56.33 | 56.33 | 56.33 | 56.33 | 56.33 | 56.33 | 56.33 | 56.33 | 56.33
LAS_NIEVES | 4.28 | 4.28 | 4.28 | 4.28 | 4.28 | 4.28 | 4.28 | 4.28 | 4.28 | 4.28 | 4.28 | 4.28 | 4.28 | 4.28 | 4.28 | 4.28 | 4.28 | 4.28 | 4.28 | 4.28 | 4.28 | 4.28 | 4.28 | 4.28
LAS_VERTIENTES | 0 | 0 | 0 | 0 | 0 | 0 | 0 | 0 | 0 | 0 | 0 | 0 | 0 | 0 | 0 | 0 | 0 | 0 | 0 | 0 | 0 | 0 | 0 | 0
LA_ARENA | 1.23 | 1.23 | 1.23 | 1.23 | 1.23 | 1.23 | 1.23 | 1.23 | 1.23 | 1.23 | 1.23 | 1.23 | 1.23 | 1.23 | 1.23 | 1.23 | 1.23 | 1.23 | 1.23 | 1.23 | 1.23 | 1.23 | 1.23 | 1.23
LA_CONFLUENCIA | 163.2 | 163.2 | 163.2 | 163.2 | 163.2 | 163.2 | 163.2 | 163.2 | 163.2 | 163.2 | 163.2 | 163.2 | 163.2 | 163.2 | 163.2 | 163.2 | 163.2 | 163.2 | 163.2 | 163.2 | 163.2 | 163.2 | 163.2 | 163.2
LA_HIGUERA | 154.9975 | 154.9975 | 154.9975 | 154.9975 | 154.9975 | 154.9975 | 154.9975 | 154.9975 | 154.9975 | 154.9975 | 154.9975 | 154.9975 | 154.9975 | 154.9975 | 154.9975 | 154.9975 | 154.9975 | 154.9975 | 154.9975 | 154.9975 | 154.9975 | 154.9975 | 154.9975 | 154.9975
LA_MONTANA_1 | 3 | 3 | 3 | 3 | 3 | 3 | 3 | 3 | 3 | 3 | 3 | 3 | 3 | 3 | 3 | 3 | 3 | 3 | 3 | 3 | 3 | 3 | 3 | 3
LA_MONTANA_2 | 1.9 | 1.9 | 1.9 | 1.9 | 1.9 | 1.9 | 1.9 | 1.9 | 1.9 | 1.9 | 1.9 | 1.9 | 1.9 | 1.9 | 1.9 | 1.9 | 1.9 | 1.9 | 1.9 | 1.9 | 1.9 | 1.9 | 1.9 | 1.9
LA_PALOMA | 0 | 0 | 0 | 0 | 0 | 0 | 0 | 0 | 0 | 0 | 0 | 0 | 0 | 0 | 0 | 0 | 0 | 0 | 0 | 0 | 0 | 0 | 0 | 0
LA_VINA | 0.54 | 0.54 | 0.54 | 0.54 | 0.54 | 0.54 | 0.54 | 0.54 | 0.54 | 0.54 | 0.54 | 0.54 | 0.54 | 0.54 | 0.54 | 0.54 | 0.54 | 0.54 | 0.54 | 0.54 | 0.54 | 0.54 | 0.54 | 0.54
LICAN | 17 | 17 | 17 | 17 | 17 | 17 | 17 | 17 | 17 | 17 | 17 | 17 | 17 | 17 | 17 | 17 | 17 | 17 | 17 | 17 | 17 | 17 | 17 | 17
LIRCAY | 10.19 | 10.19 | 10.19 | 10.19 | 10.19 | 10.19 | 10.19 | 10.19 | 10.19 | 10.19 | 10.19 | 10.19 | 10.19 | 10.19 | 10.19 | 10.19 | 10.19 | 10.19 | 10.19 | 10.19 | 10.19 | 10.19 | 10.19 | 10.19
LLAUQUEREO | 0.52 | 0.52 | 0.52 | 0.52 | 0.52 | 0.52 | 0.52 | 0.52 | 0.52 | 0.52 | 0.52 | 0.52 | 0.52 | 0.52 | 0.52 | 0.52 | 0.52 | 0.52 | 0.52 | 0.52 | 0.52 | 0.52 | 0.52 | 0.52
LOS_BAJOS | 0 | 0 | 0 | 0 | 0 | 0 | 0 | 0 | 0 | 0 | 0 | 0 | 0 | 0 | 0 | 0 | 0 | 0 | 0 | 0 | 0 | 0 | 0 | 0
LOS_CORRALES_1 | 0.65 | 0.65 | 0.65 | 0.65 | 0.65 | 0.65 | 0.65 | 0.65 | 0.65 | 0.65 | 0.65 | 0.65 | 0.65 | 0.65 | 0.65 | 0.65 | 0.65 | 0.65 | 0.65 | 0.65 | 0.65 | 0.65 | 0.65 | 0.65
LOS_CORRALES_2 | 0.83 | 0.83 | 0.83 | 0.83 | 0.83 | 0.83 | 0.83 | 0.83 | 0.83 | 0.83 | 0.83 | 0.83 | 0.83 | 0.83 | 0.83 | 0.83 | 0.83 | 0.83 | 0.83 | 0.83 | 0.83 | 0.83 | 0.83 | 0.83
LOS_MOLLES | 0 | 0 | 0 | 0 | 0 | 0 | 0 | 0 | 0 | 0 | 0 | 0 | 0 | 0 | 0 | 0 | 0 | 0 | 0 | 0 | 0 | 0 | 0 | 0
LOS_MORROS | 2.28 | 2.28 | 2.28 | 2.28 | 2.28 | 2.28 | 2.28 | 2.28 | 2.28 | 2.28 | 2.28 | 2.28 | 2.28 | 2.28 | 2.28 | 2.28 | 2.28 | 2.28 | 2.28 | 2.28 | 2.28 | 2.28 | 2.28 | 2.28
LOS_PADRES | 1.19 | 1.19 | 1.19 | 1.19 | 1.19 | 1.19 | 1.19 | 1.19 | 1.19 | 1.19 | 1.19 | 1.19 | 1.19 | 1.19 | 1.19 | 1.19 | 1.19 | 1.19 | 1.19 | 1.19 | 1.19 | 1.19 | 1.19 | 1.19
LOS_PORTONES | 1.9 | 1.9 | 1.9 | 1.9 | 1.9 | 1.9 | 1.9 | 1.9 | 1.9 | 1.9 | 1.9 | 1.9 | 1.9 | 1.9 | 1.9 | 1.9 | 1.9 | 1.9 | 1.9 | 1.9 | 1.9 | 1.9 | 1.9 | 1.9
LOS_QUILOS | 32.04 | 32.04 | 32.04 | 32.04 | 32.04 | 32.04 | 32.04 | 32.04 | 32.04 | 32.04 | 32.04 | 32.04 | 32.04 | 32.04 | 32.04 | 32.04 | 32.04 | 32.04 | 32.04 | 32.04 | 32.04 | 32.04 | 32.04 | 32.04
MAISAN | 0.59 | 0.59 | 0.59 | 0.59 | 0.59 | 0.59 | 0.59 | 0.59 | 0.59 | 0.59 | 0.59 | 0.59 | 0.59 | 0.59 | 0.59 | 0.59 | 0.59 | 0.59 | 0.59 | 0.59 | 0.59 | 0.59 | 0.59 | 0.59
MAITENES | 0 | 0 | 0 | 0 | 0 | 0 | 0 | 0 | 0 | 0 | 0 | 0 | 0 | 0 | 0 | 0 | 0 | 0 | 0 | 0 | 0 | 0 | 0 | 0
MALALCAHUELLO | 9.18 | 9.18 | 9.18 | 9.18 | 9.18 | 9.18 | 9.18 | 9.18 | 9.18 | 9.18 | 9.18 | 9.18 | 9.18 | 9.18 | 9.18 | 9.18 | 9.18 | 9.18 | 9.18 | 9.18 | 9.18 | 9.18 | 9.18 | 9.18
MALLARAUCO | 3.4 | 3.4 | 3.4 | 3.4 | 3.4 | 3.4 | 3.4 | 3.4 | 3.4 | 3.4 | 3.4 | 3.4 | 3.4 | 3.4 | 3.4 | 3.4 | 3.4 | 3.4 | 3.4 | 3.4 | 3.4 | 3.4 | 3.4 | 3.4
MAMPIL | 24.77 | 24.77 | 24.77 | 24.77 | 24.77 | 24.77 | 24.77 | 24.77 | 24.77 | 24.77 | 24.77 | 24.77 | 24.77 | 24.77 | 24.77 | 24.77 | 24.77 | 24.77 | 24.77 | 24.77 | 24.77 | 24.77 | 24.77 | 24.77
MARIA_ELENA | 0.3 | 0.3 | 0.3 | 0.3 | 0.3 | 0.3 | 0.3 | 0.3 | 0.3 | 0.3 | 0.3 | 0.3 | 0.3 | 0.3 | 0.3 | 0.3 | 0.3 | 0.3 | 0.3 | 0.3 | 0.3 | 0.3 | 0.3 | 0.3
MARIPOSAS | 3.54 | 3.54 | 3.54 | 3.54 | 3.54 | 3.54 | 3.54 | 3.54 | 3.54 | 3.54 | 3.54 | 3.54 | 3.54 | 3.54 | 3.54 | 3.54 | 3.54 | 3.54 | 3.54 | 3.54 | 3.54 | 3.54 | 3.54 | 3.54
MELO | 2.54 | 2.54 | 2.54 | 2.54 | 2.54 | 2.54 | 2.54 | 2.54 | 2.54 | 2.54 | 2.54 | 2.54 | 2.54 | 2.54 | 2.54 | 2.54 | 2.54 | 2.54 | 2.54 | 2.54 | 2.54 | 2.54 | 2.54 | 2.54
MOLINERA_VILLARRICA | 0.47 | 0.47 | 0.47 | 0.47 | 0.47 | 0.47 | 0.47 | 0.47 | 0.47 | 0.47 | 0.47 | 0.47 | 0.47 | 0.47 | 0.47 | 0.47 | 0.47 | 0.47 | 0.47 | 0.47 | 0.47 | 0.47 | 0.47 | 0.47
MSA_1 | 2.97 | 2.97 | 2.97 | 2.97 | 2.97 | 2.97 | 2.97 | 2.97 | 2.97 | 2.97 | 2.97 | 2.97 | 2.97 | 2.97 | 2.97 | 2.97 | 2.97 | 2.97 | 2.97 | 2.97 | 2.97 | 2.97 | 2.97 | 2.97
MUCHI | 0.53 | 0.53 | 0.53 | 0.53 | 0.53 | 0.53 | 0.53 | 0.53 | 0.53 | 0.53 | 0.53 | 0.53 | 0.53 | 0.53 | 0.53 | 0.53 | 0.53 | 0.53 | 0.53 | 0.53 | 0.53 | 0.53 | 0.53 | 0.53
MULCHEN | 3 | 3 | 3 | 3 | 3 | 3 | 3 | 3 | 3 | 3 | 3 | 3 | 3 | 3 | 3 | 3 | 3 | 3 | 3 | 3 | 3 | 3 | 3 | 3
MUNILQUE_1 | 0.01 | 0.01 | 0.01 | 0.01 | 0.01 | 0.01 | 0.01 | 0.01 | 0.01 | 0.01 | 0.01 | 0.01 | 0.01 | 0.01 | 0.01 | 0.01 | 0.01 | 0.01 | 0.01 | 0.01 | 0.01 | 0.01 | 0.01 | 0.01
MUNILQUE_2 | 0.01 | 0.01 | 0.01 | 0.01 | 0.01 | 0.01 | 0.01 | 0.01 | 0.01 | 0.01 | 0.01 | 0.01 | 0.01 | 0.01 | 0.01 | 0.01 | 0.01 | 0.01 | 0.01 | 0.01 | 0.01 | 0.01 | 0.01 | 0.01
NALCAS | 4.49 | 4.49 | 4.49 | 4.49 | 4.49 | 4.49 | 4.49 | 4.49 | 4.49 | 4.49 | 4.49 | 4.49 | 4.49 | 4.49 | 4.49 | 4.49 | 4.49 | 4.49 | 4.49 | 4.49 | 4.49 | 4.49 | 4.49 | 4.49
NUBLE | 112.64 | 112.64 | 112.64 | 112.64 | 112.64 | 112.64 | 112.64 | 112.64 | 112.64 | 112.64 | 112.64 | 112.64 | 112.64 | 112.64 | 112.64 | 112.64 | 112.64 | 112.64 | 112.64 | 112.64 | 112.64 | 112.64 | 112.64 | 112.64
PALACIOS | 0.081 | 0.081 | 0.081 | 0.081 | 0.081 | 0.081 | 0.081 | 0.081 | 0.081 | 0.081 | 0.081 | 0.081 | 0.081 | 0.081 | 0.081 | 0.081 | 0.081 | 0.081 | 0.081 | 0.081 | 0.081 | 0.081 | 0.081 | 0.081
PALMAR | 4.18 | 4.18 | 4.18 | 4.18 | 4.18 | 4.18 | 4.18 | 4.18 | 4.18 | 4.18 | 4.18 | 4.18 | 4.18 | 4.18 | 4.18 | 4.18 | 4.18 | 4.18 | 4.18 | 4.18 | 4.18 | 4.18 | 4.18 | 4.18
PANGUIPULLI | 0 | 0 | 0 | 0 | 0 | 0 | 0 | 0 | 0 | 0 | 0 | 0 | 0 | 0 | 0 | 0 | 0 | 0 | 0 | 0 | 0 | 0 | 0 | 0
PEHUI | 0.98 | 0.98 | 0.98 | 0.98 | 0.98 | 0.98 | 0.98 | 0.98 | 0.98 | 0.98 | 0.98 | 0.98 | 0.98 | 0.98 | 0.98 | 0.98 | 0.98 | 0.98 | 0.98 | 0.98 | 0.98 | 0.98 | 0.98 | 0.98
PEUCHEN | 36.84 | 36.84 | 36.84 | 36.84 | 36.84 | 36.84 | 36.84 | 36.84 | 36.84 | 36.84 | 36.84 | 36.84 | 36.84 | 36.84 | 36.84 | 36.84 | 36.84 | 36.84 | 36.84 | 36.84 | 36.84 | 36.84 | 36.84 | 36.84
PICHILONCO | 1.2 | 1.2 | 1.2 | 1.2 | 1.2 | 1.2 | 1.2 | 1.2 | 1.2 | 1.2 | 1.2 | 1.2 | 1.2 | 1.2 | 1.2 | 1.2 | 1.2 | 1.2 | 1.2 | 1.2 | 1.2 | 1.2 | 1.2 | 1.2
PIUTEL | 0.24 | 0.24 | 0.24 | 0 | 0.24 | 0.24 | 0.24 | 0.24 | 0.24 | 0.24 | 0.24 | 0.24 | 0.24 | 0.24 | 0.24 | 0.24 | 0.24 | 0.24 | 0.24 | 0.24 | 0.24 | 0.24 | 0.24 | 0.24
PROVIDENCIA | 5.12 | 5.12 | 5.12 | 5.12 | 5.12 | 5.12 | 5.12 | 5.12 | 5.12 | 5.12 | 5.12 | 5.12 | 5.12 | 5.12 | 5.12 | 5.12 | 5.12 | 5.12 | 5.12 | 5.12 | 5.12 | 5.12 | 5.12 | 5.12
PUCLARO | 4.14 | 4.14 | 4.14 | 4.14 | 4.14 | 4.14 | 4.14 | 4.14 | 4.14 | 4.14 | 4.14 | 4.14 | 4.14 | 4.14 | 4.14 | 4.14 | 4.14 | 4.14 | 4.14 | 4.14 | 4.14 | 4.14 | 4.14 | 4.14
PULELFU | 6.19 | 6.19 | 6.19 | 6.19 | 6.19 | 6.19 | 6.19 | 6.19 | 6.19 | 6.19 | 6.19 | 6.19 | 6.19 | 6.19 | 6.19 | 6.19 | 6.19 | 6.19 | 6.19 | 6.19 | 6.19 | 6.19 | 6.19 | 6.19
PULLINQUE | 35.77 | 35.77 | 35.77 | 35.3842 | 35.77 | 35.77 | 35.77 | 35.77 | 35.77 | 35.77 | 35.77 | 35.77 | 35.77 | 35.77 | 35.77 | 35.77 | 35.77 | 35.77 | 35.77 | 35.77 | 35.77 | 35.77 | 35.77 | 35.77
PUNTA_DEL_VIENTO | 2.9 | 2.9 | 2.9 | 2.9 | 2.9 | 2.9 | 2.9 | 2.9 | 2.9 | 2.9 | 2.9 | 2.9 | 2.9 | 2.9 | 2.9 | 2.9 | 2.9 | 2.9 | 2.9 | 2.9 | 2.9 | 2.9 | 2.9 | 2.9
PUNTILLA | 11.24 | 11.24 | 11.24 | 11.24 | 11.24 | 11.24 | 11.24 | 11.24 | 11.24 | 11.24 | 11.24 | 11.24 | 11.24 | 11.24 | 11.24 | 11.24 | 11.24 | 11.24 | 11.24 | 11.24 | 11.24 | 11.24 | 11.24 | 11.24
PURISIMA | 0.42 | 0.42 | 0.42 | 0.42 | 0.42 | 0.42 | 0.42 | 0.42 | 0.42 | 0.42 | 0.42 | 0.42 | 0.42 | 0.42 | 0.42 | 0.42 | 0.42 | 0.42 | 0.42 | 0.42 | 0.42 | 0.42 | 0.42 | 0.42
QUELTEHUES | 30.62 | 30.62 | 30.62 | 30.62 | 30.62 | 30.62 | 30.62 | 30.62 | 30.62 | 30.62 | 30.62 | 30.62 | 30.62 | 30.62 | 30.62 | 30.62 | 30.62 | 30.62 | 30.62 | 30.62 | 30.62 | 30.62 | 30.62 | 30.62
QUILLAILEO | 0.83 | 0.83 | 0.83 | 0.83 | 0.83 | 0.83 | 0.83 | 0.83 | 0.83 | 0.83 | 0.83 | 0.83 | 0.83 | 0.83 | 0.83 | 0.83 | 0.83 | 0.83 | 0.83 | 0.83 | 0.83 | 0.83 | 0.83 | 0.83
RECA | 1.6 | 1.6 | 1.6 | 1.6 | 1.6 | 1.6 | 1.6 | 1.6 | 1.6 | 1.6 | 1.6 | 1.6 | 1.6 | 1.6 | 1.6 | 1.6 | 1.6 | 1.6 | 1.6 | 1.6 | 1.6 | 1.6 | 1.6 | 1.6
RENAICO | 6.24 | 6.24 | 6.24 | 6.24 | 6.24 | 6.24 | 6.24 | 6.24 | 6.24 | 6.24 | 6.24 | 6.24 | 6.24 | 6.24 | 6.24 | 6.24 | 6.24 | 6.24 | 6.24 | 6.24 | 6.24 | 6.24 | 6.24 | 6.24
RIO_COLORADO | 4.84 | 4.84 | 4.84 | 4.84 | 4.84 | 4.84 | 4.84 | 4.84 | 4.84 | 4.84 | 4.84 | 4.84 | 4.84 | 4.84 | 4.84 | 4.84 | 4.84 | 4.84 | 4.84 | 4.84 | 4.84 | 4.84 | 4.84 | 4.84
RIO_HUASCO | 2.01 | 2.01 | 2.01 | 2.01 | 2.01 | 2.01 | 2.01 | 2.01 | 2.01 | 2.01 | 2.01 | 2.01 | 2.01 | 2.01 | 2.01 | 2.01 | 2.01 | 2.01 | 2.01 | 2.01 | 2.01 | 2.01 | 2.01 | 2.01
RIO_PICOIQUEN | 19.15 | 19.15 | 19.15 | 19.15 | 19.15 | 19.15 | 19.15 | 19.15 | 19.15 | 19.15 | 19.15 | 19.15 | 19.15 | 19.15 | 19.15 | 19.15 | 19.15 | 19.15 | 19.15 | 19.15 | 19.15 | 19.15 | 19.15 | 19.15
RIO_TRUENO | 5.72 | 5.72 | 5.72 | 5.72 | 5.72 | 5.72 | 5.72 | 5.72 | 5.72 | 5.72 | 5.72 | 5.72 | 5.72 | 5.72 | 5.72 | 5.72 | 5.72 | 5.72 | 5.72 | 5.72 | 5.72 | 5.72 | 5.72 | 5.72
ROBLERIA | 0 | 0 | 0 | 0 | 0 | 0 | 0 | 0 | 0 | 0 | 0 | 0 | 0 | 0 | 0 | 0 | 0 | 0 | 0 | 0 | 0 | 0 | 0 | 0
SANTA_ELENA | 2.11 | 2.11 | 2.11 | 2.11 | 2.11 | 2.11 | 2.11 | 2.11 | 2.11 | 2.11 | 2.11 | 2.11 | 2.11 | 2.11 | 2.11 | 2.11 | 2.11 | 2.11 | 2.11 | 2.11 | 2.11 | 2.11 | 2.11 | 2.11
SANTA_ISABEL | 0.78 | 0.78 | 0.78 | 0.78 | 0.78 | 0.78 | 0.78 | 0.78 | 0.78 | 0.78 | 0.78 | 0.78 | 0.78 | 0.78 | 0.78 | 0.78 | 0.78 | 0.78 | 0.78 | 0.78 | 0.78 | 0.78 | 0.78 | 0.78
SAN_ANDRES | 0 | 0 | 0 | 0 | 0 | 0 | 0 | 0 | 0 | 0 | 0 | 0 | 0 | 0 | 0 | 0 | 0 | 0 | 0 | 0 | 0 | 0 | 0 | 0
SAUCEANDES | 1.08 | 1.08 | 1.08 | 1.08 | 1.08 | 1.08 | 1.08 | 1.08 | 1.08 | 1.08 | 1.08 | 1.08 | 1.08 | 1.08 | 1.08 | 1.08 | 1.08 | 1.08 | 1.08 | 1.08 | 1.08 | 1.08 | 1.08 | 1.08
SAUZAL | 46.33 | 46.33 | 46.33 | 46.33 | 46.33 | 46.33 | 46.33 | 46.33 | 46.33 | 46.33 | 46.33 | 46.33 | 46.33 | 46.33 | 46.33 | 46.33 | 46.33 | 46.33 | 46.33 | 46.33 | 46.33 | 46.33 | 46.33 | 46.33
SAUZALITO | 0 | 0 | 0 | 0 | 0 | 0 | 0 | 0 | 0 | 0 | 0 | 0 | 0 | 0 | 0 | 0 | 0 | 0 | 0 | 0 | 0 | 0 | 0 | 0
TRAILELFU | 1.57 | 1.57 | 1.57 | 1.57 | 1.57 | 1.57 | 1.57 | 1.57 | 1.57 | 1.57 | 1.57 | 1.57 | 1.57 | 1.57 | 1.57 | 1.57 | 1.57 | 1.57 | 1.57 | 1.57 | 1.57 | 1.57 | 1.57 | 1.57
TRANQUIL | 2.87 | 2.87 | 2.87 | 2.87 | 2.87 | 2.87 | 2.87 | 2.87 | 2.87 | 2.87 | 2.87 | 2.87 | 2.87 | 2.87 | 2.87 | 2.87 | 2.87 | 2.87 | 2.87 | 2.87 | 2.87 | 2.87 | 2.87 | 2.87
TRUFUL-TRUFUL | 0.76 | 0.76 | 0.76 | 0.76 | 0.76 | 0.76 | 0.76 | 0.76 | 0.76 | 0.76 | 0.76 | 0.76 | 0.76 | 0.76 | 0.76 | 0.76 | 0.76 | 0.76 | 0.76 | 0.76 | 0.76 | 0.76 | 0.76 | 0.76
VOLCAN | 8.67 | 8.67 | 8.67 | 8.67 | 8.67 | 8.67 | 8.67 | 8.67 | 8.67 | 8.67 | 8.67 | 8.67 | 8.67 | 8.67 | 8.67 | 8.67 | 8.67 | 8.67 | 8.67 | 8.67 | 8.67 | 8.67 | 8.67 | 8.67
ALTO_HOSPICIO | 0.97379 | 0.97379 | 0.97379 | 0.97379 | 0.97379 | 0.97379 | 0.97379 | 0.97379 | 0.97379 | 0.97379 | 0.97379 | 0.97379 | 0.97379 | 0.97379 | 0.97379 | 0.97379 | 0.97379 | 0.97379 | 0.97379 | 0.97379 | 0.97379 | 0.97379 | 0.97379 | 0.97379
CAVANCHA | 2.6 | 2.6 | 2.6 | 2.6 | 2.6 | 2.6 | 2.6 | 2.6 | 2.6 | 2.6 | 2.6 | 2.6 | 2.6 | 2.6 | 2.6 | 2.6 | 2.6 | 2.6 | 2.6 | 2.6 | 2.6 | 2.6 | 2.6 | 2.6
CORRALES | 3 | 3 | 3 | 3 | 3 | 3 | 3 | 3 | 3 | 3 | 3 | 3 | 3 | 3 | 3 | 3 | 3 | 3 | 3 | 3 | 3 | 3 | 3 | 3
DON_EUGENIO | 3 | 3 | 3 | 3 | 3 | 3 | 3 | 3 | 3 | 3 | 3 | 3 | 3 | 3 | 3 | 3 | 3 | 3 | 3 | 3 | 3 | 3 | 3 | 3
DON_TITO | 3 | 3 | 3 | 3 | 3 | 3 | 3 | 3 | 3 | 3 | 3 | 3 | 3 | 3 | 3 | 3 | 3 | 3 | 3 | 3 | 3 | 3 | 3 | 3
DOS_VALLES_AMPL | 1.35 | 1.35 | 1.35 | 1.35 | 1.35 | 1.35 | 1.35 | 1.35 | 1.35 | 1.35 | 1.35 | 1.35 | 1.35 | 1.35 | 1.35 | 1.35 | 1.35 | 1.35 | 1.35 | 1.35 | 1.35 | 1.35 | 1.35 | 1.35
EL_PORTAL | 1.1 | 1.1 | 1.1 | 1.1 | 1.1 | 1.1 | 1.1 | 1.1 | 1.1 | 1.1 | 1.1 | 1.1 | 1.1 | 1.1 | 1.1 | 1.1 | 1.1 | 1.1 | 1.1 | 1.1 | 1.1 | 1.1 | 1.1 | 1.1
EL_TORO_N2 | 0.99408 | 0.99408 | 0.99408 | 0.99408 | 0.99408 | 0.99408 | 0.99408 | 0.99408 | 0.99408 | 0.99408 | 0.99408 | 0.99408 | 0.99408 | 0.99408 | 0.99408 | 0.99408 | 0.99408 | 0.99408 | 0.99408 | 0.99408 | 0.99408 | 0.99408 | 0.99408 | 0.99408
JUNCALITO | 0 | 0 | 0 | 0 | 0 | 0 | 0 | 0 | 0 | 0 | 0 | 0 | 0 | 0 | 0 | 0 | 0 | 0 | 0 | 0 | 0 | 0 | 0 | 0
LA_CONFIANZA | 0 | 0 | 0 | 0 | 0 | 0 | 0 | 0 | 0 | 0 | 0 | 0 | 0 | 0 | 0 | 0 | 0 | 0 | 0 | 0 | 0 | 0 | 0 | 0
LOS_LAGOS | 43.83 | 43.83 | 43.83 | 43.83 | 43.83 | 43.83 | 43.83 | 43.83 | 43.83 | 43.83 | 43.83 | 43.83 | 43.83 | 43.83 | 43.83 | 43.83 | 43.83 | 43.83 | 43.83 | 43.83 | 43.83 | 43.83 | 43.83 | 43.83
MORAGA | 0 | 0 | 0 | 0 | 0 | 0 | 0 | 0 | 0 | 0 | 0 | 0 | 0 | 0 | 0 | 0 | 0 | 0 | 0 | 0 | 0 | 0 | 0 | 0
PIEDRAS_NEGRAS | 3 | 3 | 3 | 3 | 3 | 3 | 3 | 3 | 3 | 3 | 3 | 3 | 3 | 3 | 3 | 3 | 3 | 3 | 3 | 3 | 3 | 3 | 3 | 3
SANTA_ROSA | 0.24085 | 0.24085 | 0.24085 | 0.24085 | 0.24085 | 0.24085 | 0.24085 | 0.24085 | 0.24085 | 0.24085 | 0.24085 | 0.24085 | 0.24085 | 0.24085 | 0.24085 | 0.24085 | 0.24085 | 0.24085 | 0.24085 | 0.24085 | 0.24085 | 0.24085 | 0.24085 | 0.24085
SAN_JOSE | 0 | 0 | 0 | 0 | 0 | 0 | 0 | 0 | 0 | 0 | 0 | 0 | 0 | 0 | 0 | 0 | 0 | 0 | 0 | 0 | 0 | 0 | 0 | 0
SAN_LUIS | 0 | 0 | 0 | 0 | 0 | 0 | 0 | 0 | 0 | 0 | 0 | 0 | 0 | 0 | 0 | 0 | 0 | 0 | 0 | 0 | 0 | 0 | 0 | 0
TRANCA_DEL_TORO | 1.9 | 1.9 | 1.9 | 0 | 1.9 | 1.9 | 1.9 | 1.9 | 1.9 | 1.9 | 1.9 | 1.9 | 1.9 | 1.9 | 1.9 | 1.9 | 1.9 | 1.9 | 1.9 | 1.9 | 1.9 | 1.9 | 1.9 | 1.9
TRES_AGUAS | 0 | 0 | 0 | 0 | 0 | 0 | 0 | 0 | 0 | 0 | 0 | 0 | 0 | 0 | 0 | 0 | 0 | 0 | 0 | 0 | 0 | 0 | 0 | 0
TRUPAN | 18 | 18 | 18 | 18 | 18 | 18 | 18 | 18 | 18 | 18 | 18 | 18 | 18 | 18 | 18 | 18 | 18 | 18 | 18 | 18 | 18 | 18 | 18 | 18
ANDINA | 0 | 0 | 0 | 0 | 0 | 0 | 0 | 0 | 0 | 0 | 0 | 0 | 0 | 0 | 0 | 0 | 0 | 0 | 0 | 0 | 0 | 0 | 0 | 0
ANGAMOS_1 | 0 | 0 | 0 | 0 | 0 | 0 | 0 | 0 | 0 | 0 | 0 | 0 | 0 | 0 | 0 | 0 | 0 | 0 | 0 | 0 | 0 | 0 | 0 | 0
ANGAMOS_2 | 0 | 0 | 0 | 0 | 0 | 0 | 0 | 0 | 0 | 0 | 0 | 0 | 0 | 0 | 0 | 0 | 0 | 0 | 0 | 0 | 0 | 0 | 0 | 0
CAMPICHE | 0 | 0 | 0 | 0 | 0 | 0 | 0 | 0 | 0 | 0 | 0 | 0 | 0 | 0 | 0 | 0 | 0 | 0 | 0 | 0 | 0 | 0 | 0 | 0
COCHRANE_1 | 0 | 0 | 0 | 0 | 0 | 0 | 0 | 0 | 0 | 0 | 0 | 0 | 0 | 0 | 0 | 0 | 0 | 0 | 0 | 0 | 0 | 0 | 0 | 0
COCHRANE_2 | 0 | 0 | 0 | 0 | 0 | 0 | 0 | 0 | 0 | 0 | 0 | 0 | 0 | 0 | 0 | 0 | 0 | 0 | 0 | 0 | 0 | 0 | 0 | 0
GUACOLDA_1 | 0 | 0 | 0 | 0 | 0 | 0 | 0 | 0 | 0 | 0 | 0 | 0 | 0 | 0 | 0 | 0 | 0 | 0 | 0 | 0 | 0 | 0 | 0 | 0
GUACOLDA_2 | 0 | 0 | 0 | 0 | 0 | 0 | 0 | 0 | 0 | 0 | 0 | 0 | 0 | 0 | 0 | 0 | 0 | 0 | 0 | 0 | 0 | 0 | 0 | 0
GUACOLDA_3 | 54.43 | 54.43 | 54.43 | 54.43 | 54.43 | 54.43 | 54.43 | 54.43 | 54.43 | 54.43 | 54.43 | 54.43 | 54.43 | 54.43 | 54.43 | 54.43 | 54.43 | 54.43 | 54.43 | 54.43 | 54.43 | 54.43 | 54.43 | 54.43
GUACOLDA_4 | 0 | 0 | 0 | 0 | 0 | 0 | 0 | 0 | 0 | 0 | 0 | 0 | 0 | 0 | 0 | 0 | 0 | 0 | 0 | 0 | 0 | 0 | 0 | 0
GUACOLDA_5 | 48.252 | 48.252 | 48.252 | 48.252 | 48.252 | 48.252 | 48.252 | 48.252 | 48.252 | 48.252 | 48.252 | 48.252 | 48.252 | 48.252 | 48.252 | 48.252 | 48.252 | 48.252 | 48.252 | 48.252 | 48.252 | 48.252 | 48.252 | 48.252
HORNITOS | 0 | 0 | 0 | 0 | 0 | 0 | 0 | 0 | 0 | 0 | 0 | 0 | 0 | 0 | 0 | 0 | 0 | 0 | 0 | 0 | 0 | 0 | 0 | 0
IE_MEJILLONES | 0 | 0 | 0 | 0 | 0 | 0 | 0 | 0 | 0 | 0 | 0 | 0 | 0 | 0 | 0 | 0 | 0 | 0 | 0 | 0 | 0 | 0 | 0 | 0
MEJILLONES_1 | 0 | 0 | 0 | 0 | 0 | 0 | 0 | 0 | 0 | 0 | 0 | 0 | 0 | 0 | 0 | 0 | 0 | 0 | 0 | 0 | 0 | 0 | 0 | 0
MEJILLONES_2 | 0 | 0 | 0 | 0 | 0 | 0 | 0 | 0 | 0 | 0 | 0 | 0 | 0 | 0 | 0 | 0 | 0 | 0 | 0 | 0 | 0 | 0 | 0 | 0
NUEVA_VENTANAS | 0 | 0 | 0 | 0 | 0 | 0 | 0 | 0 | 0 | 0 | 0 | 0 | 0 | 0 | 0 | 0 | 0 | 0 | 0 | 0 | 0 | 0 | 0 | 0
SANTA_MARIA | 0 | 0 | 0 | 0 | 0 | 0 | 0 | 0 | 0 | 0 | 0 | 0 | 0 | 0 | 0 | 0 | 0 | 0 | 0 | 0 | 0 | 0 | 0 | 0
AGUAS_BLANCAS | 0 | 0 | 0 | 0 | 0 | 0 | 0 | 0 | 0 | 0 | 0 | 0 | 0 | 0 | 0 | 0 | 0 | 0 | 0 | 0 | 0 | 0 | 0 | 0
ANDES_U1-U2_DIE | 0 | 0 | 0 | 0 | 0 | 0 | 0 | 0 | 0 | 0 | 0 | 0 | 0 | 0 | 0 | 0 | 0 | 0 | 0 | 0 | 0 | 0 | 0 | 0
ANDES_U3_DIE | 0 | 0 | 0 | 0 | 0 | 0 | 0 | 0 | 0 | 0 | 0 | 0 | 0 | 0 | 0 | 0 | 0 | 0 | 0 | 0 | 0 | 0 | 0 | 0
ANDES_U4_DIE | 0 | 0 | 0 | 0 | 0 | 0 | 0 | 0 | 0 | 0 | 0 | 0 | 0 | 0 | 0 | 0 | 0 | 0 | 0 | 0 | 0 | 0 | 0 | 0
ANTILHUE_U1 | 0 | 0 | 0 | 0 | 0 | 0 | 0 | 0 | 0 | 0 | 0 | 0 | 0 | 0 | 0 | 0 | 0 | 0 | 0 | 0 | 0 | 0 | 0 | 0
ANTILHUE_U2 | 0 | 0 | 0 | 0 | 0 | 0 | 0 | 0 | 0 | 0 | 0 | 0 | 0 | 0 | 0 | 0 | 0 | 0 | 0 | 0 | 0 | 0 | 0 | 0
ARICA_GM | 0 | 0 | 0 | 0 | 0 | 0 | 0 | 0 | 0 | 0 | 0 | 0 | 0 | 0 | 0 | 0 | 0 | 0 | 0 | 0 | 0 | 0 | 0 | 0
ARICA_M1 | 0 | 0 | 0 | 0 | 0 | 0 | 0 | 0 | 0 | 0 | 0 | 0 | 0 | 0 | 0 | 0 | 0 | 0 | 0 | 0 | 0 | 0 | 0 | 0
ARICA_M2 | 0 | 0 | 0 | 0 | 0 | 0 | 0 | 0 | 0 | 0 | 0 | 0 | 0 | 0 | 0 | 0 | 0 | 0 | 0 | 0 | 0 | 0 | 0 | 0
ATA-TG1A+0.5TV1C_DIE | 0 | 0 | 0 | 0 | 0 | 0 | 0 | 0 | 0 | 0 | 0 | 0 | 0 | 0 | 0 | 0 | 0 | 0 | 0 | 0 | 0 | 0 | 0 | 0
ATA-TG1A+TG1B+TV1C_DIE | 0 | 0 | 0 | 0 | 0 | 0 | 0 | 0 | 0 | 0 | 0 | 0 | 0 | 0 | 0 | 0 | 0 | 0 | 0 | 0 | 0 | 0 | 0 | 0
ATA-TG1A_DIE | 0 | 0 | 0 | 0 | 0 | 0 | 0 | 0 | 0 | 0 | 0 | 0 | 0 | 0 | 0 | 0 | 0 | 0 | 0 | 0 | 0 | 0 | 0 | 0
ATA-TG1B+0.5TV1C_DIE | 0 | 0 | 0 | 0 | 0 | 0 | 0 | 0 | 0 | 0 | 0 | 0 | 0 | 0 | 0 | 0 | 0 | 0 | 0 | 0 | 0 | 0 | 0 | 0
ATA-TG1B_DIE | 0 | 0 | 0 | 0 | 0 | 0 | 0 | 0 | 0 | 0 | 0 | 0 | 0 | 0 | 0 | 0 | 0 | 0 | 0 | 0 | 0 | 0 | 0 | 0
ATA-TG2A+0.5TV2C_DIE | 0 | 0 | 0 | 0 | 0 | 0 | 0 | 0 | 0 | 0 | 0 | 0 | 0 | 0 | 0 | 0 | 0 | 0 | 0 | 0 | 0 | 0 | 0 | 0
ATA-TG2A+TG2B+TV2C_DIE | 0 | 0 | 0 | 0 | 0 | 0 | 0 | 0 | 0 | 0 | 0 | 0 | 0 | 0 | 0 | 0 | 0 | 0 | 0 | 0 | 0 | 0 | 0 | 0
ATA-TG2A_DIE | 0 | 0 | 0 | 0 | 0 | 0 | 0 | 0 | 0 | 0 | 0 | 0 | 0 | 0 | 0 | 0 | 0 | 0 | 0 | 0 | 0 | 0 | 0 | 0
ATA-TG2B+0.5TV2C_DIE | 0 | 0 | 0 | 0 | 0 | 0 | 0 | 0 | 0 | 0 | 0 | 0 | 0 | 0 | 0 | 0 | 0 | 0 | 0 | 0 | 0 | 0 | 0 | 0
ATA-TG2B_DIE | 0 | 0 | 0 | 0 | 0 | 0 | 0 | 0 | 0 | 0 | 0 | 0 | 0 | 0 | 0 | 0 | 0 | 0 | 0 | 0 | 0 | 0 | 0 | 0
CALA_MORRITOS | 0 | 0 | 0 | 0 | 0 | 0 | 0 | 0 | 0 | 0 | 0 | 0 | 0 | 0 | 0 | 0 | 0 | 0 | 0 | 0 | 0 | 0 | 0 | 0
CALLECALLE | 0 | 0 | 0 | 0 | 0 | 0 | 0 | 0 | 0 | 0 | 0 | 0 | 0 | 0 | 0 | 0 | 0 | 0 | 0 | 0 | 0 | 0 | 0 | 0
CANDELARIA_1_DIE | 0 | 0 | 0 | 0 | 0 | 0 | 0 | 0 | 0 | 0 | 0 | 0 | 0 | 0 | 0 | 0 | 0 | 0 | 0 | 0 | 0 | 0 | 0 | 0
CANDELARIA_2_DIE | 0 | 0 | 0 | 0 | 0 | 0 | 0 | 0 | 0 | 0 | 0 | 0 | 0 | 0 | 0 | 0 | 0 | 0 | 0 | 0 | 0 | 0 | 0 | 0
CARDONES | 0 | 0 | 0 | 0 | 0 | 0 | 0 | 0 | 0 | 0 | 0 | 0 | 0 | 0 | 0 | 0 | 0 | 0 | 0 | 0 | 0 | 0 | 0 | 0
CEMENTOS_BIOBIO_DIE | 0 | 0 | 0 | 0 | 0 | 0 | 0 | 0 | 0 | 0 | 0 | 0 | 0 | 0 | 0 | 0 | 0 | 0 | 0 | 0 | 0 | 0 | 0 | 0
CENIZAS_U2 | 0 | 0 | 0 | 0 | 0 | 0 | 0 | 0 | 0 | 0 | 0 | 0 | 0 | 0 | 0 | 0 | 0 | 0 | 0 | 0 | 0 | 0 | 0 | 0
CENIZAS_U4 | 0 | 0 | 0 | 0 | 0 | 0 | 0 | 0 | 0 | 0 | 0 | 0 | 0 | 0 | 0 | 0 | 0 | 0 | 0 | 0 | 0 | 0 | 0 | 0
CENIZAS_U5 | 0 | 0 | 0 | 0 | 0 | 0 | 0 | 0 | 0 | 0 | 0 | 0 | 0 | 0 | 0 | 0 | 0 | 0 | 0 | 0 | 0 | 0 | 0 | 0
CHAGUAL | 0 | 0 | 0 | 0 | 0 | 0 | 0 | 0 | 0 | 0 | 0 | 0 | 0 | 0 | 0 | 0 | 0 | 0 | 0 | 0 | 0 | 0 | 0 | 0
CHILOE | 0 | 0 | 0 | 0 | 0 | 0 | 0 | 0 | 0 | 0 | 0 | 0 | 0 | 0 | 0 | 0 | 0 | 0 | 0 | 0 | 0 | 0 | 0 | 0
CHOLGUAN_BL2 | 0 | 0 | 0 | 0 | 0 | 0 | 0 | 0 | 0 | 0 | 0 | 0 | 0 | 0 | 0 | 0 | 0 | 0 | 0 | 0 | 0 | 0 | 0 | 0
CHUYACA | 0 | 0 | 0 | 0 | 0 | 0 | 0 | 0 | 0 | 0 | 0 | 0 | 0 | 0 | 0 | 0 | 0 | 0 | 0 | 0 | 0 | 0 | 0 | 0
COLMITO_DIE | 0 | 0 | 0 | 0 | 0 | 0 | 0 | 0 | 0 | 0 | 0 | 0 | 0 | 0 | 0 | 0 | 0 | 0 | 0 | 0 | 0 | 0 | 0 | 0
COMBARBALA | 0 | 0 | 0 | 0 | 0 | 0 | 0 | 0 | 0 | 0 | 0 | 0 | 0 | 0 | 0 | 0 | 0 | 0 | 0 | 0 | 0 | 0 | 0 | 0
CONCON | 0 | 0 | 0 | 0 | 0 | 0 | 0 | 0 | 0 | 0 | 0 | 0 | 0 | 0 | 0 | 0 | 0 | 0 | 0 | 0 | 0 | 0 | 0 | 0
CONSTITUCION-EGEN | 0 | 0 | 0 | 0 | 0 | 0 | 0 | 0 | 0 | 0 | 0 | 0 | 0 | 0 | 0 | 0 | 0 | 0 | 0 | 0 | 0 | 0 | 0 | 0
CORONEL_DIE | 0 | 0 | 0 | 0 | 0 | 0 | 0 | 0 | 0 | 0 | 0 | 0 | 0 | 0 | 0 | 0 | 0 | 0 | 0 | 0 | 0 | 0 | 0 | 0
DEGAN_2 | 0 | 0 | 0 | 0 | 0 | 0 | 0 | 0 | 0 | 0 | 0 | 0 | 0 | 0 | 0 | 0 | 0 | 0 | 0 | 0 | 0 | 0 | 0 | 0
DEGAN_NAVE12 | 0 | 0 | 0 | 0 | 0 | 0 | 0 | 0 | 0 | 0 | 0 | 0 | 0 | 0 | 0 | 0 | 0 | 0 | 0 | 0 | 0 | 0 | 0 | 0
DEGAN_NAVE5 | 0 | 0 | 0 | 0 | 0 | 0 | 0 | 0 | 0 | 0 | 0 | 0 | 0 | 0 | 0 | 0 | 0 | 0 | 0 | 0 | 0 | 0 | 0 | 0
DIEGO_DE_ALMAGRO | 0 | 0 | 0 | 0 | 0 | 0 | 0 | 0 | 0 | 0 | 0 | 0 | 0 | 0 | 0 | 0 | 0 | 0 | 0 | 0 | 0 | 0 | 0 | 0
DONA_LUZMA | 0 | 0 | 0 | 0 | 0 | 0 | 0 | 0 | 0 | 0 | 0 | 0 | 0 | 0 | 0 | 0 | 0 | 0 | 0 | 0 | 0 | 0 | 0 | 0
EL_PENON | 0 | 0 | 0 | 0 | 0 | 0 | 0 | 0 | 0 | 0 | 0 | 0 | 0 | 0 | 0 | 0 | 0 | 0 | 0 | 0 | 0 | 0 | 0 | 0
EL_SALVADOR | 0 | 0 | 0 | 0 | 0 | 0 | 0 | 0 | 0 | 0 | 0 | 0 | 0 | 0 | 0 | 0 | 0 | 0 | 0 | 0 | 0 | 0 | 0 | 0
EL_TOTORAL | 0 | 0 | 0 | 0 | 0 | 0 | 0 | 0 | 0 | 0 | 0 | 0 | 0 | 0 | 0 | 0 | 0 | 0 | 0 | 0 | 0 | 0 | 0 | 0
EMELDA_U1 | 0 | 0 | 0 | 0 | 0 | 0 | 0 | 0 | 0 | 0 | 0 | 0 | 0 | 0 | 0 | 0 | 0 | 0 | 0 | 0 | 0 | 0 | 0 | 0
EMELDA_U2 | 0 | 0 | 0 | 0 | 0 | 0 | 0 | 0 | 0 | 0 | 0 | 0 | 0 | 0 | 0 | 0 | 0 | 0 | 0 | 0 | 0 | 0 | 0 | 0
ESPERANZA_DS1 | 0 | 0 | 0 | 0 | 0 | 0 | 0 | 0 | 0 | 0 | 0 | 0 | 0 | 0 | 0 | 0 | 0 | 0 | 0 | 0 | 0 | 0 | 0 | 0
ESPERANZA_DS2 | 0 | 0 | 0 | 0 | 0 | 0 | 0 | 0 | 0 | 0 | 0 | 0 | 0 | 0 | 0 | 0 | 0 | 0 | 0 | 0 | 0 | 0 | 0 | 0
ESPERANZA_TG1 | 0 | 0 | 0 | 0 | 0 | 0 | 0 | 0 | 0 | 0 | 0 | 0 | 0 | 0 | 0 | 0 | 0 | 0 | 0 | 0 | 0 | 0 | 0 | 0
ESPINOS_BL1 | 0 | 0 | 0 | 0 | 0 | 0 | 0 | 0 | 0 | 0 | 0 | 0 | 0 | 0 | 0 | 0 | 0 | 0 | 0 | 0 | 0 | 0 | 0 | 0
ESPINOS_BL2 | 0 | 0 | 0 | 0 | 0 | 0 | 0 | 0 | 0 | 0 | 0 | 0 | 0 | 0 | 0 | 0 | 0 | 0 | 0 | 0 | 0 | 0 | 0 | 0
HORCONES_DIE | 0 | 0 | 0 | 0 | 0 | 0 | 0 | 0 | 0 | 0 | 0 | 0 | 0 | 0 | 0 | 0 | 0 | 0 | 0 | 0 | 0 | 0 | 0 | 0
HUASCO-TG_U1_DIE | 0 | 0 | 0 | 0 | 0 | 0 | 0 | 0 | 0 | 0 | 0 | 0 | 0 | 0 | 0 | 0 | 0 | 0 | 0 | 0 | 0 | 0 | 0 | 0
HUASCO-TG_U2_DIE | 0 | 0 | 0 | 0 | 0 | 0 | 0 | 0 | 0 | 0 | 0 | 0 | 0 | 0 | 0 | 0 | 0 | 0 | 0 | 0 | 0 | 0 | 0 | 0
HUASCO-TG_U3_DIE | 0 | 0 | 0 | 0 | 0 | 0 | 0 | 0 | 0 | 0 | 0 | 0 | 0 | 0 | 0 | 0 | 0 | 0 | 0 | 0 | 0 | 0 | 0 | 0
IE_MEJILLONES_DIE | 0 | 0 | 0 | 0 | 0 | 0 | 0 | 0 | 0 | 0 | 0 | 0 | 0 | 0 | 0 | 0 | 0 | 0 | 0 | 0 | 0 | 0 | 0 | 0
KELAR-TG1+0.5TV_DIE | 0 | 0 | 0 | 0 | 0 | 0 | 0 | 0 | 0 | 0 | 0 | 0 | 0 | 0 | 0 | 0 | 0 | 0 | 0 | 0 | 0 | 0 | 0 | 0
KELAR-TG1+TG2+TV_DIE | 0 | 0 | 0 | 0 | 0 | 0 | 0 | 0 | 0 | 0 | 0 | 0 | 0 | 0 | 0 | 0 | 0 | 0 | 0 | 0 | 0 | 0 | 0 | 0
KELAR-TG1_DIE | 0 | 0 | 0 | 0 | 0 | 0 | 0 | 0 | 0 | 0 | 0 | 0 | 0 | 0 | 0 | 0 | 0 | 0 | 0 | 0 | 0 | 0 | 0 | 0
KELAR-TG2+0.5TV_DIE | 0 | 0 | 0 | 0 | 0 | 0 | 0 | 0 | 0 | 0 | 0 | 0 | 0 | 0 | 0 | 0 | 0 | 0 | 0 | 0 | 0 | 0 | 0 | 0
KELAR-TG2_DIE | 0 | 0 | 0 | 0 | 0 | 0 | 0 | 0 | 0 | 0 | 0 | 0 | 0 | 0 | 0 | 0 | 0 | 0 | 0 | 0 | 0 | 0 | 0 | 0
LAS_VEGAS | 0 | 0 | 0 | 0 | 0 | 0 | 0 | 0 | 0 | 0 | 0 | 0 | 0 | 0 | 0 | 0 | 0 | 0 | 0 | 0 | 0 | 0 | 0 | 0
LA_PORTADA | 0 | 0 | 0 | 0 | 0 | 0 | 0 | 0 | 0 | 0 | 0 | 0 | 0 | 0 | 0 | 0 | 0 | 0 | 0 | 0 | 0 | 0 | 0 | 0
LINARES | 0 | 0 | 0 | 0 | 0 | 0 | 0 | 0 | 0 | 0 | 0 | 0 | 0 | 0 | 0 | 0 | 0 | 0 | 0 | 0 | 0 | 0 | 0 | 0
LLANOS_BLANCOS | 0 | 0 | 0 | 0 | 0 | 0 | 0 | 0 | 0 | 0 | 0 | 0 | 0 | 0 | 0 | 0 | 0 | 0 | 0 | 0 | 0 | 0 | 0 | 0
LOS_GUINDOS | 0 | 0 | 0 | 0 | 0 | 0 | 0 | 0 | 0 | 0 | 0 | 0 | 0 | 0 | 0 | 0 | 0 | 0 | 0 | 0 | 0 | 0 | 0 | 0
LOS_GUINDOS_2 | 0 | 0 | 0 | 0 | 0 | 0 | 0 | 0 | 0 | 0 | 0 | 0 | 0 | 0 | 0 | 0 | 0 | 0 | 0 | 0 | 0 | 0 | 0 | 0
LOS_PINOS | 0 | 0 | 0 | 0 | 0 | 0 | 0 | 0 | 0 | 0 | 0 | 0 | 0 | 0 | 0 | 0 | 0 | 0 | 0 | 0 | 0 | 0 | 0 | 0
LOS_VIENTOS | 0 | 0 | 0 | 0 | 0 | 0 | 0 | 0 | 0 | 0 | 0 | 0 | 0 | 0 | 0 | 0 | 0 | 0 | 0 | 0 | 0 | 0 | 0 | 0
LOS_VIENTOS-CNAVIA | 0 | 0 | 0 | 0 | 0 | 0 | 0 | 0 | 30.9349 | 30.9349 | 30.9349 | 0 | 0 | 0 | 0 | 0 | 0 | 0 | 0 | 0 | 0 | 0 | 0 | 0
MAITENCILLO | 0 | 0 | 0 | 0 | 0 | 0 | 0 | 0 | 0 | 0 | 0 | 0 | 0 | 0 | 0 | 0 | 0 | 0 | 0 | 0 | 0 | 0 | 0 | 0
MANTOS_BLANCOS | 0 | 0 | 0 | 0 | 0 | 0 | 0 | 0 | 0 | 0 | 0 | 0 | 0 | 0 | 0 | 0 | 0 | 0 | 0 | 0 | 0 | 0 | 0 | 0
MAULE | 0 | 0 | 0 | 0 | 0 | 0 | 0 | 0 | 0 | 0 | 0 | 0 | 0 | 0 | 0 | 0 | 0 | 0 | 0 | 0 | 0 | 0 | 0 | 0
MEJILLONES_3-TG+TV_DIE | 0 | 0 | 0 | 0 | 0 | 0 | 0 | 0 | 0 | 0 | 0 | 0 | 0 | 0 | 0 | 0 | 0 | 0 | 0 | 0 | 0 | 0 | 0 | 0
MEJILLONES_3-TG_DIE | 0 | 0 | 0 | 0 | 0 | 0 | 0 | 0 | 0 | 0 | 0 | 0 | 0 | 0 | 0 | 0 | 0 | 0 | 0 | 0 | 0 | 0 | 0 | 0
NEHUENCO_1-TG+TV_DIE | 0 | 0 | 0 | 0 | 0 | 0 | 0 | 0 | 0 | 0 | 0 | 0 | 0 | 0 | 0 | 0 | 0 | 0 | 0 | 0 | 0 | 0 | 0 | 0
NEHUENCO_2-TG+TV_DIE | 0 | 0 | 0 | 0 | 0 | 0 | 0 | 0 | 0 | 0 | 0 | 0 | 0 | 0 | 0 | 0 | 0 | 0 | 0 | 0 | 0 | 0 | 0 | 0
NEHUENCO_9B_DIE | 0 | 0 | 0 | 0 | 0 | 0 | 0 | 0 | 0 | 0 | 0 | 0 | 0 | 0 | 0 | 0 | 0 | 0 | 0 | 0 | 0 | 0 | 0 | 0
NEWEN_DIE | 0 | 0 | 0 | 0 | 0 | 0 | 0 | 0 | 0 | 0 | 0 | 0 | 0 | 0 | 0 | 0 | 0 | 0 | 0 | 0 | 0 | 0 | 0 | 0
NUEVA_ALDEA_2 | 0 | 0 | 0 | 0 | 0 | 0 | 0 | 0 | 0 | 0 | 0 | 0 | 0 | 0 | 0 | 0 | 0 | 0 | 0 | 0 | 0 | 0 | 0 | 0
NUEVA_RENCA-TG+TV_DIE | 0 | 0 | 0 | 0 | 0 | 0 | 0 | 0 | 0 | 0 | 0 | 0 | 0 | 0 | 0 | 0 | 0 | 0 | 0 | 0 | 0 | 0 | 0 | 0
OLIVOS_BL1 | 0 | 0 | 0 | 0 | 0 | 0 | 0 | 0 | 0 | 0 | 0 | 0 | 0 | 0 | 0 | 0 | 0 | 0 | 0 | 0 | 0 | 0 | 0 | 0
OLIVOS_BL2 | 0 | 0 | 0 | 0 | 0 | 0 | 0 | 0 | 0 | 0 | 0 | 0 | 0 | 0 | 0 | 0 | 0 | 0 | 0 | 0 | 0 | 0 | 0 | 0
PAJONALES | 0 | 0 | 0 | 0 | 0 | 0 | 0 | 0 | 0 | 0 | 0 | 0 | 0 | 0 | 0 | 0 | 0 | 0 | 0 | 0 | 0 | 0 | 0 | 0
PLACILLA | 0 | 0 | 0 | 0 | 0 | 0 | 0 | 0 | 0 | 0 | 0 | 0 | 0 | 0 | 0 | 0 | 0 | 0 | 0 | 0 | 0 | 0 | 0 | 0
PUNTA_COLORADA_DIE | 0 | 0 | 0 | 0 | 0 | 0 | 0 | 0 | 0 | 0 | 0 | 0 | 0 | 0 | 0 | 0 | 0 | 0 | 0 | 0 | 0 | 0 | 0 | 0
QUINTERO_1A_DIE | 0 | 0 | 0 | 0 | 0 | 0 | 0 | 0 | 0 | 0 | 0 | 0 | 0 | 0 | 0 | 0 | 0 | 0 | 0 | 0 | 0 | 0 | 0 | 0
QUINTERO_1B_DIE | 0 | 0 | 0 | 0 | 0 | 0 | 0 | 0 | 0 | 0 | 0 | 0 | 0 | 0 | 0 | 0 | 0 | 0 | 0 | 0 | 0 | 0 | 0 | 0
SANTA_LIDIA | 0 | 0 | 0 | 0 | 0 | 0 | 0 | 0 | 0 | 0 | 0 | 0 | 0 | 0 | 0 | 0 | 0 | 0 | 0 | 0 | 0 | 0 | 0 | 0
SAN_GREGORIO | 0 | 0 | 0 | 0 | 0 | 0 | 0 | 0 | 0 | 0 | 0 | 0 | 0 | 0 | 0 | 0 | 0 | 0 | 0 | 0 | 0 | 0 | 0 | 0
SAN_ISIDRO-TG+TV-FSTVD_DIE | 0 | 0 | 0 | 0 | 0 | 0 | 0 | 0 | 0 | 0 | 0 | 0 | 0 | 0 | 0 | 0 | 0 | 0 | 0 | 0 | 0 | 0 | 0 | 0
SAN_ISIDRO-TG+TV_DIE | 0 | 0 | 0 | 0 | 0 | 0 | 0 | 0 | 0 | 0 | 0 | 0 | 0 | 0 | 0 | 0 | 0 | 0 | 0 | 0 | 0 | 0 | 0 | 0
SAN_ISIDRO-TG_DIE | 0 | 0 | 0 | 0 | 0 | 0 | 0 | 0 | 0 | 0 | 0 | 0 | 0 | 0 | 0 | 0 | 0 | 0 | 0 | 0 | 0 | 0 | 0 | 0
SAN_ISIDRO_2-TG+TV-FSTVU_DIE | 0 | 0 | 0 | 0 | 0 | 0 | 0 | 0 | 0 | 0 | 0 | 0 | 0 | 0 | 0 | 0 | 0 | 0 | 0 | 0 | 0 | 0 | 0 | 0
SAN_ISIDRO_2-TG+TV_DIE | 0 | 0 | 0 | 0 | 0 | 0 | 0 | 0 | 0 | 0 | 0 | 0 | 0 | 0 | 0 | 0 | 0 | 0 | 0 | 0 | 0 | 0 | 0 | 0
SAN_ISIDRO_2-TG_DIE | 0 | 0 | 0 | 0 | 0 | 0 | 0 | 0 | 0 | 0 | 0 | 0 | 0 | 0 | 0 | 0 | 0 | 0 | 0 | 0 | 0 | 0 | 0 | 0
SAN_JAVIER_1 | 0 | 0 | 0 | 0 | 0 | 0 | 0 | 0 | 0 | 0 | 0 | 0 | 0 | 0 | 0 | 0 | 0 | 0 | 0 | 0 | 0 | 0 | 0 | 0
SAN_JAVIER_2 | 0 | 0 | 0 | 0 | 0 | 0 | 0 | 0 | 0 | 0 | 0 | 0 | 0 | 0 | 0 | 0 | 0 | 0 | 0 | 0 | 0 | 0 | 0 | 0
SAN_LORENZO_U1 | 0 | 0 | 0 | 0 | 0 | 0 | 0 | 0 | 0 | 0 | 0 | 0 | 0 | 0 | 0 | 0 | 0 | 0 | 0 | 0 | 0 | 0 | 0 | 0
SAN_LORENZO_U2 | 0 | 0 | 0 | 0 | 0 | 0 | 0 | 0 | 0 | 0 | 0 | 0 | 0 | 0 | 0 | 0 | 0 | 0 | 0 | 0 | 0 | 0 | 0 | 0
SAN_LORENZO_U3 | 0 | 0 | 0 | 0 | 0 | 0 | 0 | 0 | 0 | 0 | 0 | 0 | 0 | 0 | 0 | 0 | 0 | 0 | 0 | 0 | 0 | 0 | 0 | 0
TALTAL_1_DIE | 0 | 0 | 0 | 0 | 0 | 0 | 0 | 0 | 0 | 0 | 0 | 0 | 0 | 0 | 0 | 0 | 0 | 0 | 0 | 0 | 0 | 0 | 0 | 0
TALTAL_2_DIE | 0 | 0 | 0 | 0 | 0 | 0 | 0 | 0 | 0 | 0 | 0 | 0 | 0 | 0 | 0 | 0 | 0 | 0 | 0 | 0 | 0 | 0 | 0 | 0
TARAPACA-TG_DIE | 0 | 0 | 0 | 0 | 0 | 0 | 0 | 0 | 0 | 0 | 0 | 0 | 0 | 0 | 0 | 0 | 0 | 0 | 0 | 0 | 0 | 0 | 0 | 0
TENO | 0 | 0 | 0 | 0 | 0 | 0 | 0 | 0 | 0 | 0 | 0 | 0 | 0 | 0 | 0 | 0 | 0 | 0 | 0 | 0 | 0 | 0 | 0 | 0
TERMOPACIFICO | 0 | 0 | 0 | 0 | 0 | 0 | 0 | 0 | 0 | 0 | 0 | 0 | 0 | 0 | 0 | 0 | 0 | 0 | 0 | 0 | 0 | 0 | 0 | 0
TOCOPILLA-TG1 | 0 | 0 | 0 | 0 | 0 | 0 | 0 | 0 | 0 | 0 | 0 | 0 | 0 | 0 | 0 | 0 | 0 | 0 | 0 | 0 | 0 | 0 | 0 | 0
TOCOPILLA-TG2 | 0 | 0 | 0 | 0 | 0 | 0 | 0 | 0 | 0 | 0 | 0 | 0 | 0 | 0 | 0 | 0 | 0 | 0 | 0 | 0 | 0 | 0 | 0 | 0
TOCOPILLA-TG3_DIE | 0 | 0 | 0 | 0 | 0 | 0 | 0 | 0 | 0 | 0 | 0 | 0 | 0 | 0 | 0 | 0 | 0 | 0 | 0 | 0 | 0 | 0 | 0 | 0
TOCOPILLA_U16-TG+TV_DIE | 0 | 0 | 0 | 0 | 0 | 0 | 0 | 0 | 0 | 0 | 0 | 0 | 0 | 0 | 0 | 0 | 0 | 0 | 0 | 0 | 0 | 0 | 0 | 0
TRAPEN | 0 | 0 | 0 | 0 | 0 | 0 | 0 | 0 | 0 | 0 | 0 | 0 | 0 | 0 | 0 | 0 | 0 | 0 | 0 | 0 | 0 | 0 | 0 | 0
TRINCAO | 0 | 0 | 0 | 0 | 0 | 0 | 0 | 0 | 0 | 0 | 0 | 0 | 0 | 0 | 0 | 0 | 0 | 0 | 0 | 0 | 0 | 0 | 0 | 0
UJINA_U1_DIE | 0 | 0 | 0 | 0 | 0 | 0 | 0 | 0 | 0 | 0 | 0 | 0 | 0 | 0 | 0 | 0 | 0 | 0 | 0 | 0 | 0 | 0 | 0 | 0
UJINA_U2_DIE | 0 | 0 | 0 | 0 | 0 | 0 | 0 | 0 | 0 | 0 | 0 | 0 | 0 | 0 | 0 | 0 | 0 | 0 | 0 | 0 | 0 | 0 | 0 | 0
UJINA_U3_DIE | 0 | 0 | 0 | 0 | 0 | 0 | 0 | 0 | 0 | 0 | 0 | 0 | 0 | 0 | 0 | 0 | 0 | 0 | 0 | 0 | 0 | 0 | 0 | 0
UJINA_U4_DIE | 0 | 0 | 0 | 0 | 0 | 0 | 0 | 0 | 0 | 0 | 0 | 0 | 0 | 0 | 0 | 0 | 0 | 0 | 0 | 0 | 0 | 0 | 0 | 0
VALDIVIA_BL4_EUCA | 0 | 0 | 0 | 0 | 0 | 0 | 0 | 0 | 0 | 0 | 0 | 0 | 0 | 0 | 0 | 0 | 0 | 0 | 0 | 0 | 0 | 0 | 0 | 0
VALDIVIA_BL4_PINO | 0 | 0 | 0 | 0 | 0 | 0 | 0 | 0 | 0 | 0 | 0 | 0 | 0 | 0 | 0 | 0 | 0 | 0 | 0 | 0 | 0 | 0 | 0 | 0
YUNGAY_U1_DIE | 0 | 0 | 0 | 0 | 0 | 0 | 0 | 0 | 0 | 0 | 0 | 0 | 0 | 0 | 0 | 0 | 0 | 0 | 0 | 0 | 0 | 0 | 0 | 0
YUNGAY_U2_DIE | 0 | 0 | 0 | 0 | 0 | 0 | 0 | 0 | 0 | 0 | 0 | 0 | 0 | 0 | 0 | 0 | 0 | 0 | 0 | 0 | 0 | 0 | 0 | 0
YUNGAY_U3_DIE | 0 | 0 | 0 | 0 | 0 | 0 | 0 | 0 | 0 | 0 | 0 | 0 | 0 | 0 | 0 | 0 | 0 | 0 | 0 | 0 | 0 | 0 | 0 | 0
YUNGAY_U4_DIE | 0 | 0 | 0 | 0 | 0 | 0 | 0 | 0 | 0 | 0 | 0 | 0 | 0 | 0 | 0 | 0 | 0 | 0 | 0 | 0 | 0 | 0 | 0 | 0
CELCO_BL2 | 0 | 0 | 0 | 0 | 0 | 0 | 0 | 0 | 0 | 0 | 0 | 0 | 0 | 0 | 0 | 0 | 0 | 0 | 0 | 0 | 0 | 0 | 0 | 0
CEMENTOS_BIOBIO_FO6 | 0 | 0 | 0 | 0 | 0 | 0 | 0 | 0 | 0 | 0 | 0 | 0 | 0 | 0 | 0 | 0 | 0 | 0 | 0 | 0 | 0 | 0 | 0 | 0
CMPC_LAJA_BL5 | 0 | 0 | 0 | 0 | 0 | 0 | 0 | 0 | 0 | 0 | 0 | 0 | 0 | 0 | 0 | 0 | 0 | 0 | 0 | 0 | 0 | 0 | 0 | 0
CMPC_PACIFICO_BL3 | 0 | 0 | 0 | 0 | 0 | 0 | 0 | 0 | 0 | 0 | 0 | 0 | 0 | 0 | 0 | 0 | 0 | 0 | 0 | 0 | 0 | 0 | 0 | 0
HUASCO-TG_U1_IFO | 0 | 0 | 0 | 0 | 0 | 0 | 0 | 0 | 0 | 0 | 0 | 0 | 0 | 0 | 0 | 0 | 0 | 0 | 0 | 0 | 0 | 0 | 0 | 0
HUASCO-TG_U2_IFO | 0 | 0 | 0 | 0 | 0 | 0 | 0 | 0 | 0 | 0 | 0 | 0 | 0 | 0 | 0 | 0 | 0 | 0 | 0 | 0 | 0 | 0 | 0 | 0
HUASCO-TG_U3_IFO | 0 | 0 | 0 | 0 | 0 | 0 | 0 | 0 | 0 | 0 | 0 | 0 | 0 | 0 | 0 | 0 | 0 | 0 | 0 | 0 | 0 | 0 | 0 | 0
PUNTA_COLORADA_IFO | 0 | 0 | 0 | 0 | 0 | 0 | 0 | 0 | 0 | 0 | 0 | 0 | 0 | 0 | 0 | 0 | 0 | 0 | 0 | 0 | 0 | 0 | 0 | 0
UJINA_U1_HFO | 0 | 0 | 0 | 0 | 0 | 0 | 0 | 0 | 0 | 0 | 0 | 0 | 0 | 0 | 0 | 0 | 0 | 0 | 0 | 0 | 0 | 0 | 0 | 0
UJINA_U2_HFO | 0 | 0 | 0 | 0 | 0 | 0 | 0 | 0 | 0 | 0 | 0 | 0 | 0 | 0 | 0 | 0 | 0 | 0 | 0 | 0 | 0 | 0 | 0 | 0
UJINA_U3_HFO | 0 | 0 | 0 | 0 | 0 | 0 | 0 | 0 | 0 | 0 | 0 | 0 | 0 | 0 | 0 | 0 | 0 | 0 | 0 | 0 | 0 | 0 | 0 | 0
UJINA_U4_HFO | 0 | 0 | 0 | 0 | 0 | 0 | 0 | 0 | 0 | 0 | 0 | 0 | 0 | 0 | 0 | 0 | 0 | 0 | 0 | 0 | 0 | 0 | 0 | 0
UJINA_U5_HFO | 0 | 0 | 0 | 0 | 0 | 0 | 0 | 0 | 0 | 0 | 0 | 0 | 0 | 0 | 0 | 0 | 0 | 0 | 0 | 0 | 0 | 0 | 0 | 0
UJINA_U6_HFO | 0 | 0 | 0 | 0 | 0 | 0 | 0 | 0 | 0 | 0 | 0 | 0 | 0 | 0 | 0 | 0 | 0 | 0 | 0 | 0 | 0 | 0 | 0 | 0
ATA-TG1A+0.5TV1C_GNL_A | 0 | 0 | 0 | 0 | 0 | 0 | 0 | 0 | 0 | 0 | 0 | 0 | 0 | 0 | 0 | 0 | 0 | 0 | 0 | 0 | 0 | 0 | 0 | 0
ATA-TG1A+0.5TV1C_GNL_B | 0 | 0 | 0 | 0 | 0 | 0 | 0 | 0 | 0 | 0 | 0 | 0 | 0 | 0 | 0 | 0 | 0 | 0 | 0 | 0 | 0 | 0 | 0 | 0
ATA-TG1A+0.5TV1C_GNL_C | 0 | 0 | 0 | 0 | 0 | 0 | 0 | 0 | 0 | 0 | 0 | 0 | 0 | 0 | 0 | 0 | 0 | 0 | 0 | 0 | 0 | 0 | 0 | 0
ATA-TG1A+0.5TV1C_GNL_D | 0 | 0 | 0 | 0 | 0 | 0 | 0 | 0 | 0 | 0 | 0 | 0 | 0 | 0 | 0 | 0 | 0 | 0 | 0 | 0 | 0 | 0 | 0 | 0
ATA-TG1A+0.5TV1C_GNL_E | 0 | 0 | 0 | 0 | 0 | 0 | 0 | 0 | 0 | 0 | 0 | 0 | 0 | 0 | 0 | 0 | 0 | 0 | 0 | 0 | 0 | 0 | 0 | 0
ATA-TG1A+0.5TV1C_GNL_INF | 0 | 0 | 0 | 0 | 0 | 0 | 0 | 0 | 0 | 0 | 0 | 0 | 0 | 0 | 0 | 0 | 0 | 0 | 0 | 0 | 0 | 0 | 0 | 0
ATA-TG1A+TG1B+TV1C_GNL_A | 0 | 0 | 0 | 0 | 0 | 0 | 0 | 0 | 0 | 0 | 0 | 0 | 0 | 0 | 0 | 0 | 0 | 0 | 0 | 0 | 0 | 0 | 0 | 0
ATA-TG1A+TG1B+TV1C_GNL_B | 0 | 0 | 0 | 0 | 0 | 0 | 0 | 0 | 0 | 0 | 0 | 0 | 0 | 0 | 0 | 0 | 0 | 0 | 0 | 0 | 0 | 0 | 0 | 0
ATA-TG1A+TG1B+TV1C_GNL_C | 0 | 0 | 0 | 0 | 0 | 0 | 0 | 0 | 0 | 0 | 0 | 0 | 0 | 0 | 0 | 0 | 0 | 0 | 0 | 0 | 0 | 0 | 0 | 0
ATA-TG1A+TG1B+TV1C_GNL_D | 0 | 0 | 0 | 0 | 0 | 0 | 0 | 0 | 0 | 0 | 0 | 0 | 0 | 0 | 0 | 0 | 0 | 0 | 0 | 0 | 0 | 0 | 0 | 0
ATA-TG1A+TG1B+TV1C_GNL_E | 0 | 0 | 0 | 0 | 0 | 0 | 0 | 0 | 0 | 0 | 0 | 0 | 0 | 0 | 0 | 0 | 0 | 0 | 0 | 0 | 0 | 0 | 0 | 0
ATA-TG1A+TG1B+TV1C_GNL_INF | 0 | 0 | 0 | 0 | 0 | 0 | 0 | 0 | 0 | 0 | 0 | 0 | 0 | 0 | 0 | 0 | 0 | 0 | 0 | 0 | 0 | 0 | 0 | 0
ATA-TG1A_GNL_A | 0 | 0 | 0 | 0 | 0 | 0 | 0 | 0 | 0 | 0 | 0 | 0 | 0 | 0 | 0 | 0 | 0 | 0 | 0 | 0 | 0 | 0 | 0 | 0
ATA-TG1A_GNL_B | 0 | 0 | 0 | 0 | 0 | 0 | 0 | 0 | 0 | 0 | 0 | 0 | 0 | 0 | 0 | 0 | 0 | 0 | 0 | 0 | 0 | 0 | 0 | 0
ATA-TG1A_GNL_C | 0 | 0 | 0 | 0 | 0 | 0 | 0 | 0 | 0 | 0 | 0 | 0 | 0 | 0 | 0 | 0 | 0 | 0 | 0 | 0 | 0 | 0 | 0 | 0
ATA-TG1A_GNL_D | 0 | 0 | 0 | 0 | 0 | 0 | 0 | 0 | 0 | 0 | 0 | 0 | 0 | 0 | 0 | 0 | 0 | 0 | 0 | 0 | 0 | 0 | 0 | 0
ATA-TG1A_GNL_E | 0 | 0 | 0 | 0 | 0 | 0 | 0 | 0 | 0 | 0 | 0 | 0 | 0 | 0 | 0 | 0 | 0 | 0 | 0 | 0 | 0 | 0 | 0 | 0
ATA-TG1A_GNL_INF | 0 | 0 | 0 | 0 | 0 | 0 | 0 | 0 | 0 | 0 | 0 | 0 | 0 | 0 | 0 | 0 | 0 | 0 | 0 | 0 | 0 | 0 | 0 | 0
ATA-TG1B+0.5TV1C_GNL_A | 0 | 0 | 0 | 0 | 0 | 0 | 0 | 0 | 0 | 0 | 0 | 0 | 0 | 0 | 0 | 0 | 0 | 0 | 0 | 0 | 0 | 0 | 0 | 0
ATA-TG1B+0.5TV1C_GNL_B | 0 | 0 | 0 | 0 | 0 | 0 | 0 | 0 | 0 | 0 | 0 | 0 | 0 | 0 | 0 | 0 | 0 | 0 | 0 | 0 | 0 | 0 | 0 | 0
ATA-TG1B+0.5TV1C_GNL_C | 0 | 0 | 0 | 0 | 0 | 0 | 0 | 0 | 0 | 0 | 0 | 0 | 0 | 0 | 0 | 0 | 0 | 0 | 0 | 0 | 0 | 0 | 0 | 0
ATA-TG1B+0.5TV1C_GNL_D | 0 | 0 | 0 | 0 | 0 | 0 | 0 | 0 | 0 | 0 | 0 | 0 | 0 | 0 | 0 | 0 | 0 | 0 | 0 | 0 | 0 | 0 | 0 | 0
ATA-TG1B+0.5TV1C_GNL_E | 0 | 0 | 0 | 0 | 0 | 0 | 0 | 0 | 0 | 0 | 0 | 0 | 0 | 0 | 0 | 0 | 0 | 0 | 0 | 0 | 0 | 0 | 0 | 0
ATA-TG1B+0.5TV1C_GNL_INF | 0 | 0 | 0 | 0 | 0 | 0 | 0 | 0 | 0 | 0 | 0 | 0 | 0 | 0 | 0 | 0 | 0 | 0 | 0 | 0 | 0 | 0 | 0 | 0
ATA-TG1B_GNL_A | 0 | 0 | 0 | 0 | 0 | 0 | 0 | 0 | 0 | 0 | 0 | 0 | 0 | 0 | 0 | 0 | 0 | 0 | 0 | 0 | 0 | 0 | 0 | 0
ATA-TG1B_GNL_B | 0 | 0 | 0 | 0 | 0 | 0 | 0 | 0 | 0 | 0 | 0 | 0 | 0 | 0 | 0 | 0 | 0 | 0 | 0 | 0 | 0 | 0 | 0 | 0
ATA-TG1B_GNL_C | 0 | 0 | 0 | 0 | 0 | 0 | 0 | 0 | 0 | 0 | 0 | 0 | 0 | 0 | 0 | 0 | 0 | 0 | 0 | 0 | 0 | 0 | 0 | 0
ATA-TG1B_GNL_D | 0 | 0 | 0 | 0 | 0 | 0 | 0 | 0 | 0 | 0 | 0 | 0 | 0 | 0 | 0 | 0 | 0 | 0 | 0 | 0 | 0 | 0 | 0 | 0
ATA-TG1B_GNL_E | 0 | 0 | 0 | 0 | 0 | 0 | 0 | 0 | 0 | 0 | 0 | 0 | 0 | 0 | 0 | 0 | 0 | 0 | 0 | 0 | 0 | 0 | 0 | 0
ATA-TG1B_GNL_INF | 0 | 0 | 0 | 0 | 0 | 0 | 0 | 0 | 0 | 0 | 0 | 0 | 0 | 0 | 0 | 0 | 0 | 0 | 0 | 0 | 0 | 0 | 0 | 0
ATA-TG2A+0.5TV2C_GNL_A | 0 | 0 | 0 | 0 | 0 | 0 | 0 | 0 | 0 | 0 | 0 | 0 | 0 | 0 | 0 | 0 | 0 | 0 | 0 | 0 | 0 | 0 | 0 | 0
ATA-TG2A+0.5TV2C_GNL_B | 0 | 0 | 0 | 0 | 0 | 0 | 0 | 0 | 0 | 0 | 0 | 0 | 0 | 0 | 0 | 0 | 0 | 0 | 0 | 0 | 0 | 0 | 0 | 0
ATA-TG2A+0.5TV2C_GNL_C | 0 | 0 | 0 | 0 | 0 | 0 | 0 | 0 | 0 | 0 | 0 | 0 | 0 | 0 | 0 | 0 | 0 | 0 | 0 | 0 | 0 | 0 | 0 | 0
ATA-TG2A+0.5TV2C_GNL_D | 0 | 0 | 0 | 0 | 0 | 0 | 0 | 0 | 0 | 0 | 0 | 0 | 0 | 0 | 0 | 0 | 0 | 0 | 0 | 0 | 0 | 0 | 0 | 0
ATA-TG2A+0.5TV2C_GNL_E | 0 | 0 | 0 | 0 | 0 | 0 | 0 | 0 | 0 | 0 | 0 | 0 | 0 | 0 | 0 | 0 | 0 | 0 | 0 | 0 | 0 | 0 | 0 | 0
ATA-TG2A+0.5TV2C_GNL_INF | 0 | 0 | 0 | 0 | 0 | 0 | 0 | 0 | 0 | 0 | 0 | 0 | 0 | 0 | 0 | 0 | 0 | 0 | 0 | 0 | 0 | 0 | 0 | 0
ATA-TG2A+TG2B+TV2C_GNL_A | 0 | 0 | 0 | 0 | 0 | 0 | 0 | 0 | 0 | 0 | 0 | 0 | 0 | 0 | 0 | 0 | 0 | 0 | 0 | 0 | 0 | 0 | 0 | 0
ATA-TG2A+TG2B+TV2C_GNL_B | 0 | 0 | 0 | 0 | 0 | 0 | 0 | 0 | 0 | 0 | 0 | 0 | 0 | 0 | 0 | 0 | 0 | 0 | 0 | 0 | 0 | 0 | 0 | 0
ATA-TG2A+TG2B+TV2C_GNL_C | 0 | 0 | 0 | 0 | 0 | 0 | 0 | 0 | 0 | 0 | 0 | 0 | 0 | 0 | 0 | 0 | 0 | 0 | 0 | 0 | 0 | 0 | 0 | 0
ATA-TG2A+TG2B+TV2C_GNL_D | 0 | 0 | 0 | 0 | 0 | 0 | 0 | 0 | 0 | 0 | 0 | 0 | 0 | 0 | 0 | 0 | 0 | 0 | 0 | 0 | 0 | 0 | 0 | 0
ATA-TG2A+TG2B+TV2C_GNL_E | 0 | 0 | 0 | 0 | 0 | 0 | 0 | 0 | 0 | 0 | 0 | 0 | 0 | 0 | 0 | 0 | 0 | 0 | 0 | 0 | 0 | 0 | 0 | 0
ATA-TG2A+TG2B+TV2C_GNL_INF | 0 | 0 | 0 | 0 | 0 | 0 | 0 | 0 | 0 | 0 | 0 | 0 | 0 | 0 | 0 | 0 | 0 | 0 | 0 | 0 | 0 | 0 | 0 | 0
ATA-TG2A_GNL_A | 0 | 0 | 0 | 0 | 0 | 0 | 0 | 0 | 0 | 0 | 0 | 0 | 0 | 0 | 0 | 0 | 0 | 0 | 0 | 0 | 0 | 0 | 0 | 0
ATA-TG2A_GNL_B | 0 | 0 | 0 | 0 | 0 | 0 | 0 | 0 | 0 | 0 | 0 | 0 | 0 | 0 | 0 | 0 | 0 | 0 | 0 | 0 | 0 | 0 | 0 | 0
ATA-TG2A_GNL_C | 0 | 0 | 0 | 0 | 0 | 0 | 0 | 0 | 0 | 0 | 0 | 0 | 0 | 0 | 0 | 0 | 0 | 0 | 0 | 0 | 0 | 0 | 0 | 0
ATA-TG2A_GNL_D | 0 | 0 | 0 | 0 | 0 | 0 | 0 | 0 | 0 | 0 | 0 | 0 | 0 | 0 | 0 | 0 | 0 | 0 | 0 | 0 | 0 | 0 | 0 | 0
ATA-TG2A_GNL_E | 0 | 0 | 0 | 0 | 0 | 0 | 0 | 0 | 0 | 0 | 0 | 0 | 0 | 0 | 0 | 0 | 0 | 0 | 0 | 0 | 0 | 0 | 0 | 0
ATA-TG2A_GNL_INF | 0 | 0 | 0 | 0 | 0 | 0 | 0 | 0 | 0 | 0 | 0 | 0 | 0 | 0 | 0 | 0 | 0 | 0 | 0 | 0 | 0 | 0 | 0 | 0
ATA-TG2B+0.5TV2C_GNL_A | 0 | 0 | 0 | 0 | 0 | 0 | 0 | 0 | 0 | 0 | 0 | 0 | 0 | 0 | 0 | 0 | 0 | 0 | 0 | 0 | 0 | 0 | 0 | 0
ATA-TG2B+0.5TV2C_GNL_B | 0 | 0 | 0 | 0 | 0 | 0 | 0 | 0 | 0 | 0 | 0 | 0 | 0 | 0 | 0 | 0 | 0 | 0 | 0 | 0 | 0 | 0 | 0 | 0
ATA-TG2B+0.5TV2C_GNL_C | 0 | 0 | 0 | 0 | 0 | 0 | 0 | 0 | 0 | 0 | 0 | 0 | 0 | 0 | 0 | 0 | 0 | 0 | 0 | 0 | 0 | 0 | 0 | 0
ATA-TG2B+0.5TV2C_GNL_D | 0 | 0 | 0 | 0 | 0 | 0 | 0 | 0 | 0 | 0 | 0 | 0 | 0 | 0 | 0 | 0 | 0 | 0 | 0 | 0 | 0 | 0 | 0 | 0
ATA-TG2B+0.5TV2C_GNL_E | 0 | 0 | 0 | 0 | 0 | 0 | 0 | 0 | 0 | 0 | 0 | 0 | 0 | 0 | 0 | 0 | 0 | 0 | 0 | 0 | 0 | 0 | 0 | 0
ATA-TG2B+0.5TV2C_GNL_INF | 0 | 0 | 0 | 0 | 0 | 0 | 0 | 0 | 0 | 0 | 0 | 0 | 0 | 0 | 0 | 0 | 0 | 0 | 0 | 0 | 0 | 0 | 0 | 0
ATA-TG2B_GNL_A | 0 | 0 | 0 | 0 | 0 | 0 | 0 | 0 | 0 | 0 | 0 | 0 | 0 | 0 | 0 | 0 | 0 | 0 | 0 | 0 | 0 | 0 | 0 | 0
ATA-TG2B_GNL_B | 0 | 0 | 0 | 0 | 0 | 0 | 0 | 0 | 0 | 0 | 0 | 0 | 0 | 0 | 0 | 0 | 0 | 0 | 0 | 0 | 0 | 0 | 0 | 0
ATA-TG2B_GNL_C | 0 | 0 | 0 | 0 | 0 | 0 | 0 | 0 | 0 | 0 | 0 | 0 | 0 | 0 | 0 | 0 | 0 | 0 | 0 | 0 | 0 | 0 | 0 | 0
ATA-TG2B_GNL_D | 0 | 0 | 0 | 0 | 0 | 0 | 0 | 0 | 0 | 0 | 0 | 0 | 0 | 0 | 0 | 0 | 0 | 0 | 0 | 0 | 0 | 0 | 0 | 0
ATA-TG2B_GNL_E | 0 | 0 | 0 | 0 | 0 | 0 | 0 | 0 | 0 | 0 | 0 | 0 | 0 | 0 | 0 | 0 | 0 | 0 | 0 | 0 | 0 | 0 | 0 | 0
ATA-TG2B_GNL_INF | 0 | 0 | 0 | 0 | 0 | 0 | 0 | 0 | 0 | 0 | 0 | 0 | 0 | 0 | 0 | 0 | 0 | 0 | 0 | 0 | 0 | 0 | 0 | 0
CANDELARIA_1_GNL_A | 0 | 0 | 0 | 0 | 0 | 0 | 0 | 0 | 0 | 0 | 0 | 0 | 0 | 0 | 0 | 0 | 0 | 0 | 0 | 0 | 0 | 0 | 0 | 0
CANDELARIA_1_GNL_B | 0 | 0 | 0 | 0 | 0 | 0 | 0 | 0 | 0 | 0 | 0 | 0 | 0 | 0 | 0 | 0 | 0 | 0 | 0 | 0 | 0 | 0 | 0 | 0
CANDELARIA_1_GNL_C | 0 | 0 | 0 | 0 | 0 | 0 | 0 | 0 | 0 | 0 | 0 | 0 | 0 | 0 | 0 | 0 | 0 | 0 | 0 | 0 | 0 | 0 | 0 | 0
CANDELARIA_1_GNL_D | 0 | 0 | 0 | 0 | 0 | 0 | 0 | 0 | 0 | 0 | 0 | 0 | 0 | 0 | 0 | 0 | 0 | 0 | 0 | 0 | 0 | 0 | 0 | 0
CANDELARIA_1_GNL_E | 0 | 0 | 0 | 0 | 0 | 0 | 0 | 0 | 0 | 0 | 0 | 0 | 0 | 0 | 0 | 0 | 0 | 0 | 0 | 0 | 0 | 0 | 0 | 0
CANDELARIA_1_GNL_F | 0 | 0 | 0 | 0 | 0 | 0 | 0 | 0 | 0 | 0 | 0 | 0 | 0 | 0 | 0 | 0 | 0 | 0 | 0 | 0 | 0 | 0 | 0 | 0
CANDELARIA_1_GNL_G | 0 | 0 | 0 | 0 | 0 | 0 | 0 | 0 | 0 | 0 | 0 | 0 | 0 | 0 | 0 | 0 | 0 | 0 | 0 | 0 | 0 | 0 | 0 | 0
CANDELARIA_1_GNL_INF | 0 | 0 | 0 | 0 | 0 | 0 | 0 | 0 | 0 | 0 | 0 | 0 | 0 | 0 | 0 | 0 | 0 | 0 | 0 | 0 | 0 | 0 | 0 | 0
CANDELARIA_2_GNL_A | 0 | 0 | 0 | 0 | 0 | 0 | 0 | 0 | 0 | 0 | 0 | 0 | 0 | 0 | 0 | 0 | 0 | 0 | 0 | 0 | 0 | 0 | 0 | 0
CANDELARIA_2_GNL_B | 0 | 0 | 0 | 0 | 0 | 0 | 0 | 0 | 0 | 0 | 0 | 0 | 0 | 0 | 0 | 0 | 0 | 0 | 0 | 0 | 0 | 0 | 0 | 0
CANDELARIA_2_GNL_C | 0 | 0 | 0 | 0 | 0 | 0 | 0 | 0 | 0 | 0 | 0 | 0 | 0 | 0 | 0 | 0 | 0 | 0 | 0 | 0 | 0 | 0 | 0 | 0
CANDELARIA_2_GNL_D | 0 | 0 | 0 | 0 | 0 | 0 | 0 | 0 | 0 | 0 | 0 | 0 | 0 | 0 | 0 | 0 | 0 | 0 | 0 | 0 | 0 | 0 | 0 | 0
CANDELARIA_2_GNL_E | 0 | 0 | 0 | 0 | 0 | 0 | 0 | 0 | 0 | 0 | 0 | 0 | 0 | 0 | 0 | 0 | 0 | 0 | 0 | 0 | 0 | 0 | 0 | 0
CANDELARIA_2_GNL_F | 0 | 0 | 0 | 0 | 0 | 0 | 0 | 0 | 0 | 0 | 0 | 0 | 0 | 0 | 0 | 0 | 0 | 0 | 0 | 0 | 0 | 0 | 0 | 0
CANDELARIA_2_GNL_G | 0 | 0 | 0 | 0 | 0 | 0 | 0 | 0 | 0 | 0 | 0 | 0 | 0 | 0 | 0 | 0 | 0 | 0 | 0 | 0 | 0 | 0 | 0 | 0
CANDELARIA_2_GNL_INF | 0 | 0 | 0 | 0 | 0 | 0 | 0 | 0 | 0 | 0 | 0 | 0 | 0 | 0 | 0 | 0 | 0 | 0 | 0 | 0 | 0 | 0 | 0 | 0
CMPC_CORDILLERA_GNL_A | 0 | 0 | 0 | 0 | 0 | 0 | 0 | 0 | 0 | 0 | 0 | 0 | 0 | 0 | 0 | 0 | 0 | 0 | 0 | 0 | 0 | 0 | 0 | 0
CMPC_CORDILLERA_GNL_B | 0 | 0 | 0 | 0 | 0 | 0 | 0 | 0 | 0 | 0 | 0 | 0 | 0 | 0 | 0 | 0 | 0 | 0 | 0 | 0 | 0 | 0 | 0 | 0
COLMITO_GNL_A | 0 | 0 | 0 | 0 | 0 | 0 | 0 | 0 | 0 | 0 | 0 | 0 | 0 | 0 | 0 | 0 | 0 | 0 | 0 | 0 | 0 | 0 | 0 | 0
COLMITO_GNL_INF | 0 | 0 | 0 | 0 | 0 | 0 | 0 | 0 | 0 | 0 | 0 | 0 | 0 | 0 | 0 | 0 | 0 | 0 | 0 | 0 | 0 | 0 | 0 | 0
CORONEL_GNL_A | 0 | 0 | 0 | 0 | 0 | 0 | 0 | 0 | 0 | 0 | 0 | 0 | 0 | 0 | 0 | 0 | 0 | 0 | 0 | 0 | 0 | 0 | 0 | 0
CORONEL_GNL_B | 0 | 0 | 0 | 0 | 0 | 0 | 0 | 0 | 0 | 0 | 0 | 0 | 0 | 0 | 0 | 0 | 0 | 0 | 0 | 0 | 0 | 0 | 0 | 0
ENAP_ACONCAGUA | 0 | 0 | 0 | 0 | 0 | 0 | 0 | 0 | 0 | 0 | 0 | 0 | 0 | 0 | 0 | 0 | 0 | 0 | 0 | 0 | 0 | 0 | 0 | 0
IE_MEJILLONES_GNL_A | 0 | 0 | 0 | 0 | 0 | 0 | 0 | 0 | 0 | 0 | 0 | 0 | 0 | 0 | 0 | 0 | 0 | 0 | 0 | 0 | 0 | 0 | 0 | 0
IE_MEJILLONES_GNL_B | 0 | 0 | 0 | 0 | 0 | 0 | 0 | 0 | 0 | 0 | 0 | 0 | 0 | 0 | 0 | 0 | 0 | 0 | 0 | 0 | 0 | 0 | 0 | 0
IE_MEJILLONES_GNL_C | 0 | 0 | 0 | 0 | 0 | 0 | 0 | 0 | 0 | 0 | 0 | 0 | 0 | 0 | 0 | 0 | 0 | 0 | 0 | 0 | 0 | 0 | 0 | 0
IE_MEJILLONES_GNL_D | 0 | 0 | 0 | 0 | 0 | 0 | 0 | 0 | 0 | 0 | 0 | 0 | 0 | 0 | 0 | 0 | 0 | 0 | 0 | 0 | 0 | 0 | 0 | 0
IE_MEJILLONES_GNL_E | 0 | 0 | 0 | 0 | 0 | 0 | 0 | 0 | 0 | 0 | 0 | 0 | 0 | 0 | 0 | 0 | 0 | 0 | 0 | 0 | 0 | 0 | 0 | 0
IE_MEJILLONES_GNL_INF | 0 | 0 | 0 | 0 | 0 | 0 | 0 | 0 | 0 | 0 | 0 | 0 | 0 | 0 | 0 | 0 | 0 | 0 | 0 | 0 | 0 | 0 | 0 | 0
KELAR-TG1+0.5TV_GNL_A | 0 | 0 | 0 | 0 | 0 | 0 | 0 | 0 | 0 | 0 | 0 | 0 | 0 | 0 | 0 | 0 | 0 | 0 | 0 | 0 | 0 | 0 | 0 | 0
KELAR-TG1+0.5TV_GNL_B | 0 | 0 | 0 | 0 | 0 | 0 | 0 | 0 | 0 | 0 | 0 | 0 | 0 | 0 | 0 | 0 | 0 | 0 | 0 | 0 | 0 | 0 | 0 | 0
KELAR-TG1+0.5TV_GNL_C | 0 | 0 | 0 | 0 | 0 | 0 | 0 | 0 | 0 | 0 | 0 | 0 | 0 | 0 | 0 | 0 | 0 | 0 | 0 | 0 | 0 | 0 | 0 | 0
KELAR-TG1+0.5TV_GNL_D | 0 | 0 | 0 | 0 | 0 | 0 | 0 | 0 | 0 | 0 | 0 | 0 | 0 | 0 | 0 | 0 | 0 | 0 | 0 | 0 | 0 | 0 | 0 | 0
KELAR-TG1+0.5TV_GNL_E | 0 | 0 | 0 | 0 | 0 | 0 | 0 | 0 | 0 | 0 | 0 | 0 | 0 | 0 | 0 | 0 | 0 | 0 | 0 | 0 | 0 | 0 | 0 | 0
KELAR-TG1+0.5TV_GNL_INF | 0 | 0 | 0 | 0 | 0 | 0 | 0 | 0 | 0 | 0 | 0 | 0 | 0 | 0 | 0 | 0 | 0 | 0 | 0 | 0 | 0 | 0 | 0 | 0
KELAR-TG1+TG2+TV_GNL_A | 0 | 0 | 0 | 0 | 0 | 0 | 0 | 0 | 0 | 0 | 0 | 0 | 0 | 0 | 0 | 0 | 0 | 0 | 0 | 0 | 0 | 0 | 0 | 0
KELAR-TG1+TG2+TV_GNL_B | 0 | 0 | 0 | 0 | 0 | 0 | 0 | 0 | 0 | 0 | 0 | 0 | 0 | 0 | 0 | 0 | 0 | 0 | 0 | 0 | 0 | 0 | 0 | 0
KELAR-TG1+TG2+TV_GNL_C | 0 | 0 | 0 | 0 | 0 | 0 | 0 | 0 | 0 | 0 | 0 | 0 | 0 | 0 | 0 | 0 | 0 | 0 | 0 | 0 | 0 | 0 | 0 | 0
KELAR-TG1+TG2+TV_GNL_D | 0 | 0 | 0 | 0 | 0 | 0 | 0 | 0 | 0 | 0 | 0 | 0 | 0 | 0 | 0 | 0 | 0 | 0 | 0 | 0 | 0 | 0 | 0 | 0
KELAR-TG1+TG2+TV_GNL_E | 0 | 0 | 0 | 0 | 0 | 0 | 0 | 0 | 0 | 0 | 0 | 0 | 0 | 0 | 0 | 0 | 0 | 0 | 0 | 0 | 0 | 0 | 0 | 0
KELAR-TG1+TG2+TV_GNL_INF | 0 | 0 | 0 | 0 | 0 | 0 | 0 | 0 | 0 | 0 | 0 | 0 | 0 | 0 | 0 | 0 | 0 | 0 | 0 | 0 | 0 | 0 | 0 | 0
KELAR-TG1_GNL_A | 0 | 0 | 0 | 0 | 0 | 0 | 0 | 0 | 0 | 0 | 0 | 0 | 0 | 0 | 0 | 0 | 0 | 0 | 0 | 0 | 0 | 0 | 0 | 0
KELAR-TG1_GNL_B | 0 | 0 | 0 | 0 | 0 | 0 | 0 | 0 | 0 | 0 | 0 | 0 | 0 | 0 | 0 | 0 | 0 | 0 | 0 | 0 | 0 | 0 | 0 | 0
KELAR-TG1_GNL_C | 0 | 0 | 0 | 0 | 0 | 0 | 0 | 0 | 0 | 0 | 0 | 0 | 0 | 0 | 0 | 0 | 0 | 0 | 0 | 0 | 0 | 0 | 0 | 0
KELAR-TG1_GNL_D | 0 | 0 | 0 | 0 | 0 | 0 | 0 | 0 | 0 | 0 | 0 | 0 | 0 | 0 | 0 | 0 | 0 | 0 | 0 | 0 | 0 | 0 | 0 | 0
KELAR-TG1_GNL_E | 0 | 0 | 0 | 0 | 0 | 0 | 0 | 0 | 0 | 0 | 0 | 0 | 0 | 0 | 0 | 0 | 0 | 0 | 0 | 0 | 0 | 0 | 0 | 0
KELAR-TG1_GNL_INF | 0 | 0 | 0 | 0 | 0 | 0 | 0 | 0 | 0 | 0 | 0 | 0 | 0 | 0 | 0 | 0 | 0 | 0 | 0 | 0 | 0 | 0 | 0 | 0
KELAR-TG2+0.5TV_GNL_A | 0 | 0 | 0 | 0 | 0 | 0 | 0 | 0 | 0 | 0 | 0 | 0 | 0 | 0 | 0 | 0 | 0 | 0 | 0 | 0 | 0 | 0 | 0 | 0
KELAR-TG2+0.5TV_GNL_B | 0 | 0 | 0 | 0 | 0 | 0 | 0 | 0 | 0 | 0 | 0 | 0 | 0 | 0 | 0 | 0 | 0 | 0 | 0 | 0 | 0 | 0 | 0 | 0
KELAR-TG2+0.5TV_GNL_C | 0 | 0 | 0 | 0 | 0 | 0 | 0 | 0 | 0 | 0 | 0 | 0 | 0 | 0 | 0 | 0 | 0 | 0 | 0 | 0 | 0 | 0 | 0 | 0
KELAR-TG2+0.5TV_GNL_D | 0 | 0 | 0 | 0 | 0 | 0 | 0 | 0 | 0 | 0 | 0 | 0 | 0 | 0 | 0 | 0 | 0 | 0 | 0 | 0 | 0 | 0 | 0 | 0
KELAR-TG2+0.5TV_GNL_E | 0 | 0 | 0 | 0 | 0 | 0 | 0 | 0 | 0 | 0 | 0 | 0 | 0 | 0 | 0 | 0 | 0 | 0 | 0 | 0 | 0 | 0 | 0 | 0
KELAR-TG2+0.5TV_GNL_INF | 0 | 0 | 0 | 0 | 0 | 0 | 0 | 0 | 0 | 0 | 0 | 0 | 0 | 0 | 0 | 0 | 0 | 0 | 0 | 0 | 0 | 0 | 0 | 0
KELAR-TG2_GNL_A | 0 | 0 | 0 | 0 | 0 | 0 | 0 | 0 | 0 | 0 | 0 | 0 | 0 | 0 | 0 | 0 | 0 | 0 | 0 | 0 | 0 | 0 | 0 | 0
KELAR-TG2_GNL_B | 0 | 0 | 0 | 0 | 0 | 0 | 0 | 0 | 0 | 0 | 0 | 0 | 0 | 0 | 0 | 0 | 0 | 0 | 0 | 0 | 0 | 0 | 0 | 0
KELAR-TG2_GNL_C | 0 | 0 | 0 | 0 | 0 | 0 | 0 | 0 | 0 | 0 | 0 | 0 | 0 | 0 | 0 | 0 | 0 | 0 | 0 | 0 | 0 | 0 | 0 | 0
KELAR-TG2_GNL_D | 0 | 0 | 0 | 0 | 0 | 0 | 0 | 0 | 0 | 0 | 0 | 0 | 0 | 0 | 0 | 0 | 0 | 0 | 0 | 0 | 0 | 0 | 0 | 0
KELAR-TG2_GNL_E | 0 | 0 | 0 | 0 | 0 | 0 | 0 | 0 | 0 | 0 | 0 | 0 | 0 | 0 | 0 | 0 | 0 | 0 | 0 | 0 | 0 | 0 | 0 | 0
KELAR-TG2_GNL_INF | 0 | 0 | 0 | 0 | 0 | 0 | 0 | 0 | 0 | 0 | 0 | 0 | 0 | 0 | 0 | 0 | 0 | 0 | 0 | 0 | 0 | 0 | 0 | 0
LOS_VIENTOS-CNAVIA_GNL_A | 0 | 0 | 0 | 0 | 0 | 0 | 0 | 69.6174 | 0 | 0 | 0 | 0 | 0 | 0 | 0 | 0 | 0 | 0 | 0 | 0 | 0 | 0 | 0 | 0
LOS_VIENTOS-CNAVIA_GNL_B | 0 | 0 | 0 | 0 | 0 | 0 | 0 | 0 | 0 | 0 | 0 | 0 | 0 | 0 | 0 | 0 | 0 | 0 | 0 | 0 | 0 | 0 | 0 | 0
LOS_VIENTOS-CNAVIA_GNL_C | 0 | 0 | 0 | 0 | 0 | 0 | 0 | 0 | 0 | 0 | 0 | 0 | 0 | 0 | 0 | 0 | 0 | 0 | 0 | 0 | 0 | 0 | 0 | 0
LOS_VIENTOS-CNAVIA_GNL_D | 0 | 0 | 0 | 0 | 0 | 0 | 0 | 0 | 0 | 0 | 0 | 0 | 0 | 0 | 0 | 0 | 0 | 0 | 0 | 0 | 0 | 0 | 0 | 0
LOS_VIENTOS-CNAVIA_GNL_E | 0 | 0 | 0 | 0 | 0 | 0 | 0 | 0 | 0 | 0 | 0 | 0 | 0 | 0 | 0 | 0 | 0 | 0 | 0 | 0 | 0 | 0 | 0 | 0
LOS_VIENTOS-CNAVIA_GNL_INF | 0 | 0 | 0 | 0 | 0 | 0 | 0 | 0 | 0 | 0 | 0 | 0 | 0 | 0 | 0 | 0 | 0 | 0 | 0 | 0 | 0 | 0 | 0 | 0
LOS_VIENTOS-CNAVIA_GNL_P | 0 | 0 | 0 | 0 | 0 | 0 | 0 | 0 | 0 | 0 | 0 | 0 | 0 | 0 | 0 | 0 | 0 | 0 | 0 | 0 | 0 | 0 | 0 | 0
LOS_VIENTOS_GNL_A | 0 | 0 | 0 | 0 | 0 | 0 | 0 | 0 | 0 | 0 | 0 | 0 | 0 | 0 | 0 | 0 | 0 | 0 | 0 | 0 | 0 | 0 | 0 | 0
LOS_VIENTOS_GNL_B | 0 | 0 | 0 | 0 | 0 | 0 | 0 | 0 | 0 | 0 | 0 | 0 | 0 | 0 | 0 | 0 | 0 | 0 | 0 | 0 | 0 | 0 | 0 | 0
LOS_VIENTOS_GNL_C | 0 | 0 | 0 | 0 | 0 | 0 | 0 | 0 | 0 | 0 | 0 | 0 | 0 | 0 | 0 | 0 | 0 | 0 | 0 | 0 | 0 | 0 | 0 | 0
LOS_VIENTOS_GNL_D | 0 | 0 | 0 | 0 | 0 | 0 | 0 | 0 | 0 | 0 | 0 | 0 | 0 | 0 | 0 | 0 | 0 | 0 | 0 | 0 | 0 | 0 | 0 | 0
LOS_VIENTOS_GNL_E | 0 | 0 | 0 | 0 | 0 | 0 | 0 | 0 | 0 | 0 | 0 | 0 | 0 | 0 | 0 | 0 | 0 | 0 | 0 | 0 | 0 | 0 | 0 | 0
LOS_VIENTOS_GNL_INF | 0 | 0 | 0 | 0 | 0 | 0 | 0 | 0 | 0 | 0 | 0 | 0 | 0 | 0 | 0 | 0 | 0 | 0 | 0 | 0 | 0 | 0 | 0 | 0
LOS_VIENTOS_GNL_P | 0 | 0 | 0 | 0 | 0 | 0 | 0 | 0 | 0 | 0 | 0 | 0 | 0 | 0 | 0 | 0 | 0 | 0 | 0 | 0 | 0 | 0 | 0 | 0
MEJILLONES_3-TG+TV_GNL_A | 96.35 | 96.35 | 96.35 | 96.35 | 96.35 | 96.35 | 96.35 | 96.35 | 0 | 0 | 0 | 0 | 0 | 0 | 0 | 0 | 0 | 0 | 0 | 0 | 0 | 246.24 | 246.24 | 246.24
MEJILLONES_3-TG+TV_GNL_B | 0 | 0 | 0 | 0 | 0 | 0 | 0 | 0 | 0 | 0 | 0 | 0 | 0 | 0 | 0 | 0 | 0 | 0 | 0 | 0 | 0 | 0 | 0 | 0
MEJILLONES_3-TG+TV_GNL_C | 0 | 0 | 0 | 0 | 0 | 0 | 0 | 0 | 0 | 0 | 0 | 0 | 0 | 0 | 0 | 0 | 0 | 0 | 0 | 0 | 0 | 0 | 0 | 0
MEJILLONES_3-TG+TV_GNL_D | 0 | 0 | 0 | 0 | 0 | 0 | 0 | 0 | 0 | 0 | 0 | 0 | 0 | 0 | 0 | 0 | 0 | 0 | 0 | 0 | 0 | 0 | 0 | 0
MEJILLONES_3-TG+TV_GNL_E | 0 | 0 | 0 | 0 | 0 | 0 | 0 | 0 | 0 | 0 | 0 | 0 | 0 | 0 | 0 | 0 | 0 | 0 | 0 | 0 | 0 | 0 | 0 | 0
MEJILLONES_3-TG+TV_GNL_INF | 0 | 0 | 0 | 0 | 0 | 0 | 0 | 0 | 0 | 0 | 0 | 0 | 0 | 0 | 0 | 0 | 0 | 0 | 0 | 0 | 0 | 0 | 0 | 0
MEJILLONES_3-TG_GNL_A | 0 | 0 | 0 | 0 | 0 | 0 | 0 | 0 | 0 | 0 | 0 | 0 | 0 | 0 | 0 | 0 | 0 | 0 | 0 | 0 | 0 | 0 | 0 | 0
MEJILLONES_3-TG_GNL_B | 0 | 0 | 0 | 0 | 0 | 0 | 0 | 0 | 0 | 0 | 0 | 0 | 0 | 0 | 0 | 0 | 0 | 0 | 0 | 0 | 0 | 0 | 0 | 0
MEJILLONES_3-TG_GNL_C | 0 | 0 | 0 | 0 | 0 | 0 | 0 | 0 | 0 | 0 | 0 | 0 | 0 | 0 | 0 | 0 | 0 | 0 | 0 | 0 | 0 | 0 | 0 | 0
MEJILLONES_3-TG_GNL_D | 0 | 0 | 0 | 0 | 0 | 0 | 0 | 0 | 0 | 0 | 0 | 0 | 0 | 0 | 0 | 0 | 0 | 0 | 0 | 0 | 0 | 0 | 0 | 0
MEJILLONES_3-TG_GNL_E | 0 | 0 | 0 | 0 | 0 | 0 | 0 | 0 | 0 | 0 | 0 | 0 | 0 | 0 | 0 | 0 | 0 | 0 | 0 | 0 | 0 | 0 | 0 | 0
MEJILLONES_3-TG_GNL_INF | 0 | 0 | 0 | 0 | 0 | 0 | 0 | 0 | 0 | 0 | 0 | 0 | 0 | 0 | 0 | 0 | 0 | 0 | 0 | 0 | 0 | 0 | 0 | 0
NEHUENCO_1-FA_GNL_A | 0 | 0 | 0 | 0 | 0 | 0 | 0 | 0 | 0 | 0 | 0 | 0 | 0 | 0 | 0 | 0 | 0 | 0 | 0 | 0 | 0 | 0 | 0 | 0
NEHUENCO_1-FA_GNL_B | 0 | 0 | 0 | 0 | 0 | 0 | 0 | 0 | 0 | 0 | 0 | 0 | 0 | 0 | 0 | 0 | 0 | 0 | 0 | 0 | 0 | 0 | 0 | 0
NEHUENCO_1-FA_GNL_C | 0 | 0 | 0 | 0 | 0 | 0 | 0 | 0 | 0 | 0 | 0 | 0 | 0 | 0 | 0 | 0 | 0 | 0 | 0 | 0 | 0 | 0 | 0 | 0
NEHUENCO_1-FA_GNL_D | 0 | 0 | 0 | 0 | 0 | 0 | 0 | 0 | 0 | 0 | 0 | 0 | 0 | 0 | 0 | 0 | 0 | 0 | 0 | 0 | 0 | 0 | 0 | 0
NEHUENCO_1-FA_GNL_E | 0 | 0 | 0 | 0 | 0 | 0 | 0 | 0 | 0 | 0 | 0 | 0 | 0 | 0 | 0 | 0 | 0 | 0 | 0 | 0 | 0 | 0 | 0 | 0
NEHUENCO_1-FA_GNL_F | 0 | 0 | 0 | 0 | 0 | 0 | 0 | 0 | 0 | 0 | 0 | 0 | 0 | 0 | 0 | 0 | 0 | 0 | 0 | 0 | 0 | 0 | 0 | 0
NEHUENCO_1-FA_GNL_G | 0 | 0 | 0 | 0 | 0 | 0 | 0 | 0 | 0 | 0 | 0 | 0 | 0 | 0 | 0 | 0 | 0 | 0 | 0 | 0 | 0 | 0 | 0 | 0
NEHUENCO_1-TG+TV_GNL_A | 0 | 0 | 0 | 0 | 0 | 0 | 0 | 0 | 0 | 0 | 0 | 0 | 0 | 0 | 0 | 0 | 0 | 0 | 0 | 0 | 0 | 0 | 0 | 0
NEHUENCO_1-TG+TV_GNL_B | 0 | 0 | 0 | 0 | 0 | 0 | 0 | 0 | 0 | 0 | 0 | 0 | 0 | 0 | 0 | 0 | 0 | 0 | 0 | 0 | 0 | 0 | 0 | 0
NEHUENCO_1-TG+TV_GNL_C | 0 | 0 | 0 | 0 | 0 | 0 | 0 | 0 | 0 | 0 | 0 | 0 | 0 | 0 | 0 | 0 | 0 | 0 | 0 | 0 | 0 | 0 | 0 | 0
NEHUENCO_1-TG+TV_GNL_D | 0 | 0 | 0 | 0 | 0 | 0 | 0 | 0 | 0 | 0 | 0 | 0 | 0 | 0 | 0 | 0 | 0 | 0 | 0 | 0 | 0 | 0 | 0 | 0
NEHUENCO_1-TG+TV_GNL_E | 0 | 0 | 0 | 0 | 0 | 0 | 0 | 0 | 0 | 0 | 0 | 0 | 0 | 0 | 0 | 0 | 0 | 0 | 0 | 0 | 0 | 0 | 0 | 0
NEHUENCO_1-TG+TV_GNL_F | 0 | 0 | 0 | 0 | 0 | 0 | 0 | 0 | 0 | 0 | 0 | 0 | 0 | 0 | 0 | 0 | 0 | 0 | 0 | 0 | 0 | 0 | 0 | 0
NEHUENCO_1-TG+TV_GNL_G | 0 | 0 | 0 | 0 | 0 | 0 | 0 | 0 | 0 | 0 | 0 | 0 | 0 | 0 | 0 | 0 | 0 | 0 | 0 | 0 | 0 | 0 | 0 | 0
NEHUENCO_1-TG+TV_GNL_INF | 0 | 0 | 0 | 0 | 0 | 0 | 0 | 0 | 0 | 0 | 0 | 0 | 0 | 0 | 0 | 0 | 0 | 0 | 0 | 0 | 0 | 0 | 0 | 0
NEHUENCO_1-TG_GNL_A | 0 | 0 | 0 | 0 | 0 | 0 | 0 | 0 | 0 | 0 | 0 | 0 | 0 | 0 | 0 | 0 | 0 | 0 | 0 | 0 | 0 | 0 | 0 | 0
NEHUENCO_1-TG_GNL_B | 0 | 0 | 0 | 0 | 0 | 0 | 0 | 0 | 0 | 0 | 0 | 0 | 0 | 0 | 0 | 0 | 0 | 0 | 0 | 0 | 0 | 0 | 0 | 0
NEHUENCO_1-TG_GNL_C | 0 | 0 | 0 | 0 | 0 | 0 | 0 | 0 | 0 | 0 | 0 | 0 | 0 | 0 | 0 | 0 | 0 | 0 | 0 | 0 | 0 | 0 | 0 | 0
NEHUENCO_1-TG_GNL_D | 0 | 0 | 0 | 0 | 0 | 0 | 0 | 0 | 0 | 0 | 0 | 0 | 0 | 0 | 0 | 0 | 0 | 0 | 0 | 0 | 0 | 0 | 0 | 0
NEHUENCO_1-TG_GNL_E | 0 | 0 | 0 | 0 | 0 | 0 | 0 | 0 | 0 | 0 | 0 | 0 | 0 | 0 | 0 | 0 | 0 | 0 | 0 | 0 | 0 | 0 | 0 | 0
NEHUENCO_1-TG_GNL_F | 0 | 0 | 0 | 0 | 0 | 0 | 0 | 0 | 0 | 0 | 0 | 0 | 0 | 0 | 0 | 0 | 0 | 0 | 0 | 0 | 0 | 0 | 0 | 0
NEHUENCO_1-TG_GNL_G | 0 | 0 | 0 | 0 | 0 | 0 | 0 | 0 | 0 | 0 | 0 | 0 | 0 | 0 | 0 | 0 | 0 | 0 | 0 | 0 | 0 | 0 | 0 | 0
NEHUENCO_1-TG_GNL_INF | 0 | 0 | 0 | 0 | 0 | 0 | 0 | 0 | 0 | 0 | 0 | 0 | 0 | 0 | 0 | 0 | 0 | 0 | 0 | 0 | 0 | 0 | 0 | 0
NEHUENCO_1-TG_GN_A | 0 | 0 | 0 | 0 | 0 | 0 | 0 | 0 | 0 | 0 | 0 | 0 | 0 | 0 | 0 | 0 | 0 | 0 | 0 | 0 | 0 | 0 | 0 | 0
NEHUENCO_2-TG+TV_GNL_A | 0 | 0 | 0 | 0 | 0 | 0 | 0 | 0 | 0 | 0 | 0 | 0 | 0 | 0 | 0 | 0 | 0 | 0 | 0 | 0 | 0 | 0 | 0 | 0
NEHUENCO_2-TG+TV_GNL_B | 0 | 0 | 0 | 0 | 0 | 0 | 0 | 0 | 0 | 0 | 0 | 0 | 0 | 0 | 0 | 0 | 0 | 0 | 0 | 0 | 0 | 0 | 0 | 0
NEHUENCO_2-TG+TV_GNL_C | 0 | 0 | 0 | 0 | 0 | 0 | 0 | 0 | 0 | 0 | 0 | 0 | 0 | 0 | 0 | 0 | 0 | 0 | 0 | 0 | 0 | 0 | 0 | 0
NEHUENCO_2-TG+TV_GNL_D | 0 | 0 | 0 | 0 | 0 | 0 | 0 | 0 | 0 | 0 | 0 | 0 | 0 | 0 | 0 | 0 | 0 | 0 | 0 | 0 | 0 | 0 | 0 | 0
NEHUENCO_2-TG+TV_GNL_E | 0 | 0 | 0 | 0 | 0 | 0 | 0 | 0 | 0 | 0 | 0 | 0 | 0 | 0 | 0 | 0 | 0 | 0 | 0 | 0 | 0 | 0 | 0 | 0
NEHUENCO_2-TG+TV_GNL_F | 0 | 0 | 0 | 0 | 0 | 0 | 0 | 0 | 0 | 0 | 0 | 0 | 0 | 0 | 0 | 0 | 0 | 0 | 0 | 0 | 0 | 0 | 0 | 0
NEHUENCO_2-TG+TV_GNL_G | 0 | 0 | 0 | 0 | 0 | 0 | 0 | 0 | 0 | 0 | 0 | 0 | 0 | 0 | 0 | 0 | 0 | 0 | 0 | 0 | 0 | 0 | 0 | 0
NEHUENCO_2-TG+TV_GNL_INF | 0 | 0 | 0 | 0 | 0 | 0 | 0 | 0 | 0 | 0 | 0 | 0 | 0 | 0 | 0 | 0 | 0 | 0 | 0 | 0 | 0 | 0 | 0 | 0
NEHUENCO_2-TG_GNL_A | 0 | 0 | 0 | 0 | 0 | 0 | 0 | 0 | 0 | 0 | 0 | 0 | 0 | 0 | 0 | 0 | 0 | 0 | 0 | 0 | 0 | 0 | 0 | 0
NEHUENCO_2-TG_GNL_B | 0 | 0 | 0 | 0 | 0 | 0 | 0 | 0 | 0 | 0 | 0 | 0 | 0 | 0 | 0 | 0 | 0 | 0 | 0 | 0 | 0 | 0 | 0 | 0
NEHUENCO_2-TG_GNL_C | 0 | 0 | 0 | 0 | 0 | 0 | 0 | 0 | 0 | 0 | 0 | 0 | 0 | 0 | 0 | 0 | 0 | 0 | 0 | 0 | 0 | 0 | 0 | 0
NEHUENCO_2-TG_GNL_D | 0 | 0 | 0 | 0 | 0 | 0 | 0 | 0 | 0 | 0 | 0 | 0 | 0 | 0 | 0 | 0 | 0 | 0 | 0 | 0 | 0 | 0 | 0 | 0
NEHUENCO_2-TG_GNL_E | 0 | 0 | 0 | 0 | 0 | 0 | 0 | 0 | 0 | 0 | 0 | 0 | 0 | 0 | 0 | 0 | 0 | 0 | 0 | 0 | 0 | 0 | 0 | 0
NEHUENCO_2-TG_GNL_F | 0 | 0 | 0 | 0 | 0 | 0 | 0 | 0 | 0 | 0 | 0 | 0 | 0 | 0 | 0 | 0 | 0 | 0 | 0 | 0 | 0 | 0 | 0 | 0
NEHUENCO_2-TG_GNL_G | 0 | 0 | 0 | 0 | 0 | 0 | 0 | 0 | 0 | 0 | 0 | 0 | 0 | 0 | 0 | 0 | 0 | 0 | 0 | 0 | 0 | 0 | 0 | 0
NEHUENCO_2-TG_GNL_INF | 0 | 0 | 0 | 0 | 0 | 0 | 0 | 0 | 0 | 0 | 0 | 0 | 0 | 0 | 0 | 0 | 0 | 0 | 0 | 0 | 0 | 0 | 0 | 0
NEHUENCO_9B_GNL_A | 0 | 0 | 0 | 0 | 0 | 0 | 0 | 0 | 0 | 0 | 0 | 0 | 0 | 0 | 0 | 0 | 0 | 0 | 0 | 0 | 0 | 0 | 0 | 0
NEHUENCO_9B_GNL_B | 0 | 0 | 0 | 0 | 0 | 0 | 0 | 0 | 0 | 0 | 0 | 0 | 0 | 0 | 0 | 0 | 0 | 0 | 0 | 0 | 0 | 0 | 0 | 0
NEHUENCO_9B_GNL_C | 0 | 0 | 0 | 0 | 0 | 0 | 0 | 0 | 0 | 0 | 0 | 0 | 0 | 0 | 0 | 0 | 0 | 0 | 0 | 0 | 0 | 0 | 0 | 0
NEHUENCO_9B_GNL_D | 0 | 0 | 0 | 0 | 0 | 0 | 0 | 0 | 0 | 0 | 0 | 0 | 0 | 0 | 0 | 0 | 0 | 0 | 0 | 0 | 0 | 0 | 0 | 0
NEHUENCO_9B_GNL_E | 0 | 0 | 0 | 0 | 0 | 0 | 0 | 0 | 0 | 0 | 0 | 0 | 0 | 0 | 0 | 0 | 0 | 0 | 0 | 0 | 0 | 0 | 0 | 0
NEHUENCO_9B_GNL_F | 0 | 0 | 0 | 0 | 0 | 0 | 0 | 0 | 0 | 0 | 0 | 0 | 0 | 0 | 0 | 0 | 0 | 0 | 0 | 0 | 0 | 0 | 0 | 0
NEHUENCO_9B_GNL_G | 0 | 0 | 0 | 0 | 0 | 0 | 0 | 0 | 0 | 0 | 0 | 0 | 0 | 0 | 0 | 0 | 0 | 0 | 0 | 0 | 0 | 0 | 0 | 0
NEHUENCO_9B_GNL_INF | 0 | 0 | 0 | 0 | 0 | 0 | 0 | 0 | 0 | 0 | 0 | 0 | 0 | 0 | 0 | 0 | 0 | 0 | 0 | 0 | 0 | 0 | 0 | 0
NEWEN_GNL_A | 0 | 0 | 0 | 0 | 0 | 0 | 0 | 0 | 0 | 0 | 0 | 0 | 0 | 0 | 0 | 0 | 0 | 0 | 0 | 0 | 0 | 0 | 0 | 0
NEWEN_GNL_B | 0 | 0 | 0 | 0 | 0 | 0 | 0 | 0 | 0 | 0 | 0 | 0 | 0 | 0 | 0 | 0 | 0 | 0 | 0 | 0 | 0 | 0 | 0 | 0
NUEVA_RENCA-FA_GNL_A | 0 | 0 | 0 | 0 | 0 | 0 | 0 | 0 | 0 | 0 | 0 | 0 | 0 | 0 | 0 | 0 | 0 | 0 | 0 | 0 | 0 | 0 | 0 | 0
NUEVA_RENCA-FA_GNL_B | 0 | 0 | 0 | 0 | 0 | 0 | 0 | 0 | 0 | 0 | 0 | 0 | 0 | 0 | 0 | 0 | 0 | 0 | 0 | 0 | 0 | 0 | 0 | 0
NUEVA_RENCA-FA_GNL_C | 0 | 0 | 0 | 0 | 0 | 0 | 0 | 0 | 0 | 0 | 0 | 0 | 0 | 0 | 0 | 0 | 0 | 0 | 0 | 0 | 0 | 0 | 0 | 0
NUEVA_RENCA-FA_GNL_D | 0 | 0 | 0 | 0 | 0 | 0 | 0 | 0 | 0 | 0 | 0 | 0 | 0 | 0 | 0 | 0 | 0 | 0 | 0 | 0 | 0 | 0 | 0 | 0
NUEVA_RENCA-FA_GNL_E | 0 | 0 | 0 | 0 | 0 | 0 | 0 | 0 | 0 | 0 | 0 | 0 | 0 | 0 | 0 | 0 | 0 | 0 | 0 | 0 | 0 | 0 | 0 | 0
NUEVA_RENCA-FA_GNL_F | 0 | 0 | 0 | 0 | 0 | 0 | 0 | 0 | 0 | 0 | 0 | 0 | 0 | 0 | 0 | 0 | 0 | 0 | 0 | 0 | 0 | 0 | 0 | 0
NUEVA_RENCA-FA_GNL_INF | 0 | 0 | 0 | 0 | 0 | 0 | 0 | 0 | 0 | 0 | 0 | 0 | 0 | 0 | 0 | 0 | 0 | 0 | 0 | 0 | 0 | 0 | 0 | 0
NUEVA_RENCA-FA_GNL_P | 0 | 0 | 0 | 0 | 0 | 0 | 0 | 0 | 0 | 0 | 0 | 0 | 0 | 0 | 0 | 0 | 0 | 0 | 0 | 0 | 0 | 0 | 0 | 0
NUEVA_RENCA-TG+TV_GNL_A | 0 | 0 | 0 | 0 | 0 | 0 | 0 | 0 | 0 | 0 | 0 | 0 | 0 | 0 | 0 | 0 | 0 | 0 | 0 | 0 | 0 | 0 | 0 | 0
NUEVA_RENCA-TG+TV_GNL_B | 0 | 0 | 0 | 0 | 0 | 0 | 0 | 0 | 0 | 0 | 0 | 0 | 0 | 0 | 0 | 0 | 0 | 0 | 0 | 0 | 0 | 0 | 0 | 0
NUEVA_RENCA-TG+TV_GNL_C | 0 | 0 | 0 | 0 | 0 | 0 | 0 | 0 | 0 | 0 | 0 | 0 | 0 | 0 | 0 | 0 | 0 | 0 | 0 | 0 | 0 | 0 | 0 | 0
NUEVA_RENCA-TG+TV_GNL_D | 0 | 0 | 0 | 0 | 0 | 0 | 0 | 0 | 0 | 0 | 0 | 0 | 0 | 0 | 0 | 0 | 0 | 0 | 0 | 0 | 0 | 0 | 0 | 0
NUEVA_RENCA-TG+TV_GNL_E | 0 | 0 | 0 | 0 | 0 | 0 | 0 | 0 | 0 | 0 | 0 | 0 | 0 | 0 | 0 | 0 | 0 | 0 | 0 | 0 | 0 | 0 | 0 | 0
NUEVA_RENCA-TG+TV_GNL_F | 0 | 0 | 0 | 0 | 0 | 0 | 0 | 0 | 0 | 0 | 0 | 0 | 0 | 0 | 0 | 0 | 0 | 0 | 0 | 0 | 0 | 0 | 0 | 0
NUEVA_RENCA-TG+TV_GNL_INF | 0 | 0 | 0 | 0 | 0 | 0 | 0 | 0 | 0 | 0 | 0 | 0 | 0 | 0 | 0 | 0 | 0 | 0 | 0 | 0 | 0 | 0 | 0 | 0
NUEVA_RENCA-TG+TV_GNL_P | 0 | 0 | 0 | 0 | 0 | 0 | 0 | 0 | 0 | 0 | 0 | 0 | 0 | 0 | 0 | 0 | 0 | 0 | 0 | 0 | 0 | 0 | 0 | 0
QUINTERO_1A_GNL_A | 0 | 0 | 0 | 0 | 0 | 0 | 0 | 0 | 0 | 0 | 0 | 0 | 0 | 0 | 0 | 0 | 0 | 0 | 0 | 0 | 0 | 0 | 0 | 0
QUINTERO_1A_GNL_B | 0 | 0 | 0 | 0 | 0 | 0 | 0 | 0 | 0 | 0 | 0 | 0 | 0 | 0 | 0 | 0 | 0 | 0 | 0 | 0 | 0 | 0 | 0 | 0
QUINTERO_1A_GNL_C | 0 | 0 | 0 | 0 | 0 | 0 | 0 | 0 | 0 | 0 | 0 | 0 | 0 | 0 | 0 | 0 | 0 | 0 | 0 | 0 | 0 | 0 | 0 | 0
QUINTERO_1A_GNL_D | 0 | 0 | 0 | 0 | 0 | 0 | 0 | 0 | 0 | 0 | 0 | 0 | 0 | 0 | 0 | 0 | 0 | 0 | 0 | 0 | 0 | 0 | 0 | 0
QUINTERO_1A_GNL_E | 0 | 0 | 0 | 0 | 0 | 0 | 0 | 0 | 0 | 0 | 0 | 0 | 0 | 0 | 0 | 0 | 0 | 0 | 0 | 0 | 0 | 0 | 0 | 0
QUINTERO_1A_GNL_F | 0 | 0 | 0 | 0 | 0 | 0 | 0 | 0 | 0 | 0 | 0 | 0 | 0 | 0 | 0 | 0 | 0 | 0 | 0 | 0 | 0 | 0 | 0 | 0
QUINTERO_1A_GNL_INF | 0 | 0 | 0 | 0 | 0 | 0 | 0 | 0 | 0 | 0 | 0 | 0 | 0 | 0 | 0 | 0 | 0 | 0 | 0 | 0 | 0 | 0 | 0 | 0
QUINTERO_1B_GNL_A | 0 | 0 | 0 | 0 | 0 | 0 | 0 | 0 | 0 | 0 | 0 | 0 | 0 | 0 | 0 | 0 | 0 | 0 | 0 | 0 | 0 | 0 | 0 | 0
QUINTERO_1B_GNL_B | 0 | 0 | 0 | 0 | 0 | 0 | 0 | 0 | 0 | 0 | 0 | 0 | 0 | 0 | 0 | 0 | 0 | 0 | 0 | 0 | 0 | 0 | 0 | 0
QUINTERO_1B_GNL_C | 0 | 0 | 0 | 0 | 0 | 0 | 0 | 0 | 0 | 0 | 0 | 0 | 0 | 0 | 0 | 0 | 0 | 0 | 0 | 0 | 0 | 0 | 0 | 0
QUINTERO_1B_GNL_D | 0 | 0 | 0 | 0 | 0 | 0 | 0 | 0 | 0 | 0 | 0 | 0 | 0 | 0 | 0 | 0 | 0 | 0 | 0 | 0 | 0 | 0 | 0 | 0
QUINTERO_1B_GNL_E | 0 | 0 | 0 | 0 | 0 | 0 | 0 | 0 | 0 | 0 | 0 | 0 | 0 | 0 | 0 | 0 | 0 | 0 | 0 | 0 | 0 | 0 | 0 | 0
QUINTERO_1B_GNL_F | 0 | 0 | 0 | 0 | 0 | 0 | 0 | 0 | 0 | 0 | 0 | 0 | 0 | 0 | 0 | 0 | 0 | 0 | 0 | 0 | 0 | 0 | 0 | 0
QUINTERO_1B_GNL_INF | 0 | 0 | 0 | 0 | 0 | 0 | 0 | 0 | 0 | 0 | 0 | 0 | 0 | 0 | 0 | 0 | 0 | 0 | 0 | 0 | 0 | 0 | 0 | 0
SAN_ISIDRO-FA_GNL_A | 0 | 0 | 0 | 0 | 0 | 0 | 0 | 0 | 0 | 0 | 0 | 0 | 0 | 0 | 0 | 0 | 0 | 0 | 0 | 0 | 0 | 0 | 0 | 0
SAN_ISIDRO-FA_GNL_B | 0 | 0 | 0 | 0 | 0 | 0 | 0 | 0 | 0 | 0 | 0 | 0 | 0 | 0 | 0 | 0 | 0 | 0 | 0 | 0 | 0 | 0 | 0 | 0
SAN_ISIDRO-FA_GNL_C | 0 | 0 | 0 | 0 | 0 | 0 | 0 | 0 | 0 | 0 | 0 | 0 | 0 | 0 | 0 | 0 | 0 | 0 | 0 | 0 | 0 | 0 | 0 | 0
SAN_ISIDRO-FA_GNL_D | 0 | 0 | 0 | 0 | 0 | 0 | 0 | 0 | 0 | 0 | 0 | 0 | 0 | 0 | 0 | 0 | 0 | 0 | 0 | 0 | 0 | 0 | 0 | 0
SAN_ISIDRO-FA_GNL_E | 0 | 0 | 0 | 0 | 0 | 0 | 0 | 0 | 0 | 0 | 0 | 0 | 0 | 0 | 0 | 0 | 0 | 0 | 0 | 0 | 0 | 0 | 0 | 0
SAN_ISIDRO-FA_GNL_F | 0 | 0 | 0 | 0 | 0 | 0 | 0 | 0 | 0 | 0 | 0 | 0 | 0 | 0 | 0 | 0 | 0 | 0 | 0 | 0 | 0 | 0 | 0 | 0
SAN_ISIDRO-FA_GNL_INF | 0 | 0 | 0 | 0 | 0 | 0 | 0 | 0 | 0 | 0 | 0 | 0 | 0 | 0 | 0 | 0 | 0 | 0 | 0 | 0 | 0 | 0 | 0 | 0
SAN_ISIDRO-TG+TV-FSTVD_GNL_A | 0 | 0 | 0 | 0 | 0 | 0 | 0 | 0 | 0 | 0 | 0 | 0 | 0 | 0 | 0 | 0 | 0 | 0 | 0 | 0 | 0 | 0 | 0 | 0
SAN_ISIDRO-TG+TV-FSTVD_GNL_B | 0 | 0 | 0 | 0 | 0 | 0 | 0 | 0 | 0 | 0 | 0 | 0 | 0 | 0 | 0 | 0 | 0 | 0 | 0 | 0 | 0 | 0 | 0 | 0
SAN_ISIDRO-TG+TV-FSTVD_GNL_C | 0 | 0 | 0 | 0 | 0 | 0 | 0 | 0 | 0 | 0 | 0 | 0 | 0 | 0 | 0 | 0 | 0 | 0 | 0 | 0 | 0 | 0 | 0 | 0
SAN_ISIDRO-TG+TV-FSTVD_GNL_D | 0 | 0 | 0 | 0 | 0 | 0 | 0 | 0 | 0 | 0 | 0 | 0 | 0 | 0 | 0 | 0 | 0 | 0 | 0 | 0 | 0 | 0 | 0 | 0
SAN_ISIDRO-TG+TV-FSTVD_GNL_E | 0 | 0 | 0 | 0 | 0 | 0 | 0 | 0 | 0 | 0 | 0 | 0 | 0 | 0 | 0 | 0 | 0 | 0 | 0 | 0 | 0 | 0 | 0 | 0
SAN_ISIDRO-TG+TV-FSTVD_GNL_F | 0 | 0 | 0 | 0 | 0 | 0 | 0 | 0 | 0 | 0 | 0 | 0 | 0 | 0 | 0 | 0 | 0 | 0 | 0 | 0 | 0 | 0 | 0 | 0
SAN_ISIDRO-TG+TV-FSTVD_GNL_INF | 0 | 0 | 0 | 0 | 0 | 0 | 0 | 0 | 0 | 0 | 0 | 0 | 0 | 0 | 0 | 0 | 0 | 0 | 0 | 0 | 0 | 0 | 0 | 0
SAN_ISIDRO-TG+TV_GNL_A | 0 | 0 | 0 | 0 | 0 | 0 | 0 | 0 | 0 | 0 | 0 | 0 | 0 | 0 | 0 | 0 | 0 | 0 | 0 | 0 | 0 | 0 | 0 | 0
SAN_ISIDRO-TG+TV_GNL_B | 0 | 0 | 0 | 0 | 0 | 0 | 0 | 0 | 0 | 0 | 0 | 0 | 0 | 0 | 0 | 0 | 0 | 0 | 0 | 0 | 0 | 0 | 0 | 0
SAN_ISIDRO-TG+TV_GNL_C | 0 | 0 | 0 | 0 | 0 | 0 | 0 | 0 | 0 | 0 | 0 | 0 | 0 | 0 | 0 | 0 | 0 | 0 | 0 | 0 | 0 | 0 | 0 | 0
SAN_ISIDRO-TG+TV_GNL_D | 0 | 0 | 0 | 0 | 0 | 0 | 0 | 0 | 0 | 0 | 0 | 0 | 0 | 0 | 0 | 0 | 0 | 0 | 0 | 0 | 0 | 0 | 0 | 0
SAN_ISIDRO-TG+TV_GNL_E | 0 | 0 | 0 | 0 | 0 | 0 | 0 | 0 | 0 | 0 | 0 | 0 | 0 | 0 | 0 | 0 | 0 | 0 | 0 | 0 | 0 | 0 | 0 | 0
SAN_ISIDRO-TG+TV_GNL_F | 0 | 0 | 0 | 0 | 0 | 0 | 0 | 0 | 0 | 0 | 0 | 0 | 0 | 0 | 0 | 0 | 0 | 0 | 0 | 0 | 0 | 0 | 0 | 0
SAN_ISIDRO-TG+TV_GNL_INF | 0 | 0 | 0 | 0 | 0 | 0 | 0 | 0 | 0 | 0 | 0 | 0 | 0 | 0 | 0 | 0 | 0 | 0 | 0 | 0 | 0 | 0 | 0 | 0
SAN_ISIDRO-TG_GNL_A | 0 | 0 | 0 | 0 | 0 | 0 | 0 | 0 | 0 | 0 | 0 | 0 | 0 | 0 | 0 | 0 | 0 | 0 | 0 | 0 | 0 | 0 | 0 | 0
SAN_ISIDRO-TG_GNL_B | 0 | 0 | 0 | 0 | 0 | 0 | 0 | 0 | 0 | 0 | 0 | 0 | 0 | 0 | 0 | 0 | 0 | 0 | 0 | 0 | 0 | 0 | 0 | 0
SAN_ISIDRO-TG_GNL_C | 0 | 0 | 0 | 0 | 0 | 0 | 0 | 0 | 0 | 0 | 0 | 0 | 0 | 0 | 0 | 0 | 0 | 0 | 0 | 0 | 0 | 0 | 0 | 0
SAN_ISIDRO-TG_GNL_D | 0 | 0 | 0 | 0 | 0 | 0 | 0 | 0 | 0 | 0 | 0 | 0 | 0 | 0 | 0 | 0 | 0 | 0 | 0 | 0 | 0 | 0 | 0 | 0
SAN_ISIDRO-TG_GNL_E | 0 | 0 | 0 | 0 | 0 | 0 | 0 | 0 | 0 | 0 | 0 | 0 | 0 | 0 | 0 | 0 | 0 | 0 | 0 | 0 | 0 | 0 | 0 | 0
SAN_ISIDRO-TG_GNL_F | 0 | 0 | 0 | 0 | 0 | 0 | 0 | 0 | 0 | 0 | 0 | 0 | 0 | 0 | 0 | 0 | 0 | 0 | 0 | 0 | 0 | 0 | 0 | 0
SAN_ISIDRO-TG_GNL_INF | 0 | 0 | 0 | 0 | 0 | 0 | 0 | 0 | 0 | 0 | 0 | 0 | 0 | 0 | 0 | 0 | 0 | 0 | 0 | 0 | 0 | 0 | 0 | 0
SAN_ISIDRO_2-TG+TV-FSTVU_GNL_A | 0 | 0 | 0 | 0 | 0 | 0 | 0 | 0 | 0 | 0 | 0 | 0 | 0 | 0 | 0 | 0 | 0 | 0 | 0 | 0 | 0 | 0 | 0 | 0
SAN_ISIDRO_2-TG+TV-FSTVU_GNL_B | 0 | 0 | 0 | 0 | 0 | 0 | 0 | 0 | 0 | 0 | 0 | 0 | 0 | 0 | 0 | 0 | 0 | 0 | 0 | 0 | 0 | 0 | 0 | 0
SAN_ISIDRO_2-TG+TV-FSTVU_GNL_C | 0 | 0 | 0 | 0 | 0 | 0 | 0 | 0 | 0 | 0 | 0 | 0 | 0 | 0 | 0 | 0 | 0 | 0 | 0 | 0 | 0 | 0 | 0 | 0
SAN_ISIDRO_2-TG+TV-FSTVU_GNL_D | 0 | 0 | 0 | 0 | 0 | 0 | 0 | 0 | 0 | 0 | 0 | 0 | 0 | 0 | 0 | 0 | 0 | 0 | 0 | 0 | 0 | 0 | 0 | 0
SAN_ISIDRO_2-TG+TV-FSTVU_GNL_E | 0 | 0 | 0 | 0 | 0 | 0 | 0 | 0 | 0 | 0 | 0 | 0 | 0 | 0 | 0 | 0 | 0 | 0 | 0 | 0 | 0 | 0 | 0 | 0
SAN_ISIDRO_2-TG+TV-FSTVU_GNL_F | 0 | 0 | 0 | 0 | 0 | 0 | 0 | 0 | 0 | 0 | 0 | 0 | 0 | 0 | 0 | 0 | 0 | 0 | 0 | 0 | 0 | 0 | 0 | 0
SAN_ISIDRO_2-TG+TV-FSTVU_GNL_INF | 0 | 0 | 0 | 0 | 0 | 0 | 0 | 0 | 0 | 0 | 0 | 0 | 0 | 0 | 0 | 0 | 0 | 0 | 0 | 0 | 0 | 0 | 0 | 0
SAN_ISIDRO_2-TG+TV_GNL_A | 0 | 0 | 0 | 0 | 0 | 0 | 0 | 0 | 0 | 0 | 0 | 0 | 0 | 0 | 0 | 0 | 0 | 0 | 0 | 0 | 0 | 0 | 0 | 0
SAN_ISIDRO_2-TG+TV_GNL_B | 0 | 0 | 0 | 0 | 0 | 0 | 0 | 0 | 0 | 0 | 0 | 0 | 0 | 0 | 0 | 0 | 0 | 0 | 0 | 0 | 0 | 0 | 0 | 0
SAN_ISIDRO_2-TG+TV_GNL_C | 0 | 0 | 0 | 0 | 0 | 0 | 0 | 0 | 0 | 0 | 0 | 0 | 0 | 0 | 0 | 0 | 0 | 0 | 0 | 0 | 0 | 0 | 0 | 0
SAN_ISIDRO_2-TG+TV_GNL_D | 0 | 0 | 0 | 0 | 0 | 0 | 0 | 0 | 0 | 0 | 0 | 0 | 0 | 0 | 0 | 0 | 0 | 0 | 0 | 0 | 0 | 0 | 0 | 0
SAN_ISIDRO_2-TG+TV_GNL_E | 0 | 0 | 0 | 0 | 0 | 0 | 0 | 0 | 0 | 0 | 0 | 0 | 0 | 0 | 0 | 0 | 0 | 0 | 0 | 0 | 0 | 0 | 0 | 0
SAN_ISIDRO_2-TG+TV_GNL_F | 0 | 0 | 0 | 0 | 0 | 0 | 0 | 0 | 0 | 0 | 0 | 0 | 0 | 0 | 0 | 0 | 0 | 0 | 0 | 0 | 0 | 0 | 0 | 0
SAN_ISIDRO_2-TG+TV_GNL_INF | 0 | 0 | 0 | 0 | 0 | 0 | 0 | 0 | 0 | 0 | 0 | 0 | 0 | 0 | 0 | 0 | 0 | 0 | 0 | 0 | 0 | 0 | 0 | 0
SAN_ISIDRO_2-TG_GNL_A | 0 | 0 | 0 | 0 | 0 | 0 | 0 | 0 | 0 | 0 | 0 | 0 | 0 | 0 | 0 | 0 | 0 | 0 | 0 | 0 | 0 | 0 | 0 | 0
SAN_ISIDRO_2-TG_GNL_B | 0 | 0 | 0 | 0 | 0 | 0 | 0 | 0 | 0 | 0 | 0 | 0 | 0 | 0 | 0 | 0 | 0 | 0 | 0 | 0 | 0 | 0 | 0 | 0
SAN_ISIDRO_2-TG_GNL_C | 0 | 0 | 0 | 0 | 0 | 0 | 0 | 0 | 0 | 0 | 0 | 0 | 0 | 0 | 0 | 0 | 0 | 0 | 0 | 0 | 0 | 0 | 0 | 0
SAN_ISIDRO_2-TG_GNL_D | 0 | 0 | 0 | 0 | 0 | 0 | 0 | 0 | 0 | 0 | 0 | 0 | 0 | 0 | 0 | 0 | 0 | 0 | 0 | 0 | 0 | 0 | 0 | 0
SAN_ISIDRO_2-TG_GNL_E | 0 | 0 | 0 | 0 | 0 | 0 | 0 | 0 | 0 | 0 | 0 | 0 | 0 | 0 | 0 | 0 | 0 | 0 | 0 | 0 | 0 | 0 | 0 | 0
SAN_ISIDRO_2-TG_GNL_F | 0 | 0 | 0 | 0 | 0 | 0 | 0 | 0 | 0 | 0 | 0 | 0 | 0 | 0 | 0 | 0 | 0 | 0 | 0 | 0 | 0 | 0 | 0 | 0
SAN_ISIDRO_2-TG_GNL_INF | 0 | 0 | 0 | 0 | 0 | 0 | 0 | 0 | 0 | 0 | 0 | 0 | 0 | 0 | 0 | 0 | 0 | 0 | 0 | 0 | 0 | 0 | 0 | 0
TALTAL_1_GNL_A | 0 | 0 | 0 | 0 | 0 | 0 | 0 | 0 | 0 | 0 | 0 | 0 | 0 | 0 | 0 | 0 | 0 | 0 | 0 | 0 | 0 | 0 | 0 | 0
TALTAL_1_GNL_B | 0 | 0 | 0 | 0 | 0 | 0 | 0 | 0 | 0 | 0 | 0 | 0 | 0 | 0 | 0 | 0 | 0 | 0 | 0 | 0 | 0 | 0 | 0 | 0
TALTAL_1_GNL_C | 0 | 0 | 0 | 0 | 0 | 0 | 0 | 0 | 0 | 0 | 0 | 0 | 0 | 0 | 0 | 0 | 0 | 0 | 0 | 0 | 0 | 0 | 0 | 0
TALTAL_1_GNL_D | 0 | 0 | 0 | 0 | 0 | 0 | 0 | 0 | 0 | 0 | 0 | 0 | 0 | 0 | 0 | 0 | 0 | 0 | 0 | 0 | 0 | 0 | 0 | 0
TALTAL_1_GNL_E | 0 | 0 | 0 | 0 | 0 | 0 | 0 | 0 | 0 | 0 | 0 | 0 | 0 | 0 | 0 | 0 | 0 | 0 | 0 | 0 | 0 | 0 | 0 | 0
TALTAL_1_GNL_INF | 0 | 0 | 0 | 0 | 0 | 0 | 0 | 0 | 0 | 0 | 0 | 0 | 0 | 0 | 0 | 0 | 0 | 0 | 0 | 0 | 0 | 0 | 0 | 0
TALTAL_2_GNL_A | 0 | 0 | 0 | 0 | 0 | 0 | 0 | 0 | 0 | 0 | 0 | 0 | 0 | 0 | 0 | 0 | 0 | 0 | 0 | 0 | 0 | 0 | 0 | 0
TALTAL_2_GNL_B | 0 | 0 | 0 | 0 | 0 | 0 | 0 | 0 | 0 | 0 | 0 | 0 | 0 | 0 | 0 | 0 | 0 | 0 | 0 | 0 | 0 | 0 | 0 | 0
TALTAL_2_GNL_C | 0 | 0 | 0 | 0 | 0 | 0 | 0 | 0 | 0 | 0 | 0 | 0 | 0 | 0 | 0 | 0 | 0 | 0 | 0 | 0 | 0 | 0 | 0 | 0
TALTAL_2_GNL_D | 0 | 0 | 0 | 0 | 0 | 0 | 0 | 0 | 0 | 0 | 0 | 0 | 0 | 0 | 0 | 0 | 0 | 0 | 0 | 0 | 0 | 0 | 0 | 0
TALTAL_2_GNL_E | 0 | 0 | 0 | 0 | 0 | 0 | 0 | 0 | 0 | 0 | 0 | 0 | 0 | 0 | 0 | 0 | 0 | 0 | 0 | 0 | 0 | 0 | 0 | 0
TALTAL_2_GNL_INF | 0 | 0 | 0 | 0 | 0 | 0 | 0 | 0 | 0 | 0 | 0 | 0 | 0 | 0 | 0 | 0 | 0 | 0 | 0 | 0 | 0 | 0 | 0 | 0
TOCOPILLA-TG3_GNL_A | 0 | 0 | 0 | 0 | 0 | 0 | 0 | 0 | 0 | 0 | 0 | 0 | 0 | 0 | 0 | 0 | 0 | 0 | 0 | 0 | 0 | 0 | 0 | 0
TOCOPILLA-TG3_GNL_B | 0 | 0 | 0 | 0 | 0 | 0 | 0 | 0 | 0 | 0 | 0 | 0 | 0 | 0 | 0 | 0 | 0 | 0 | 0 | 0 | 0 | 0 | 0 | 0
TOCOPILLA-TG3_GNL_C | 0 | 0 | 0 | 0 | 0 | 0 | 0 | 0 | 0 | 0 | 0 | 0 | 0 | 0 | 0 | 0 | 0 | 0 | 0 | 0 | 0 | 0 | 0 | 0
TOCOPILLA-TG3_GNL_D | 0 | 0 | 0 | 0 | 0 | 0 | 0 | 0 | 0 | 0 | 0 | 0 | 0 | 0 | 0 | 0 | 0 | 0 | 0 | 0 | 0 | 0 | 0 | 0
TOCOPILLA-TG3_GNL_E | 0 | 0 | 0 | 0 | 0 | 0 | 0 | 0 | 0 | 0 | 0 | 0 | 0 | 0 | 0 | 0 | 0 | 0 | 0 | 0 | 0 | 0 | 0 | 0
TOCOPILLA-TG3_GNL_INF | 0 | 0 | 0 | 0 | 0 | 0 | 0 | 0 | 0 | 0 | 0 | 0 | 0 | 0 | 0 | 0 | 0 | 0 | 0 | 0 | 0 | 0 | 0 | 0
TOCOPILLA_U16-TG+TV_GNL_A | 272.5489 | 272.5489 | 272.5489 | 272.5489 | 272.5489 | 272.5489 | 272.5489 | 272.5489 | 0 | 0 | 0 | 0 | 0 | 0 | 0 | 0 | 0 | 0 | 0 | 0 | 0 | 0 | 0 | 0
TOCOPILLA_U16-TG+TV_GNL_B | 0 | 0 | 0 | 0 | 0 | 0 | 0 | 0 | 0 | 0 | 0 | 0 | 0 | 0 | 0 | 0 | 0 | 0 | 0 | 0 | 0 | 0 | 0 | 0
TOCOPILLA_U16-TG+TV_GNL_C | 0 | 0 | 0 | 0 | 0 | 0 | 0 | 0 | 0 | 0 | 0 | 0 | 0 | 0 | 0 | 0 | 0 | 0 | 0 | 0 | 0 | 0 | 0 | 0
TOCOPILLA_U16-TG+TV_GNL_D | 0 | 0 | 0 | 0 | 0 | 0 | 0 | 0 | 0 | 0 | 0 | 0 | 0 | 0 | 0 | 0 | 0 | 0 | 0 | 0 | 0 | 0 | 0 | 0
TOCOPILLA_U16-TG+TV_GNL_E | 0 | 0 | 0 | 0 | 0 | 0 | 0 | 0 | 0 | 0 | 0 | 0 | 0 | 0 | 0 | 0 | 0 | 0 | 0 | 0 | 0 | 0 | 0 | 0
TOCOPILLA_U16-TG+TV_GNL_INF | 0 | 0 | 0 | 0 | 0 | 0 | 0 | 0 | 0 | 0 | 0 | 0 | 0 | 0 | 0 | 0 | 0 | 0 | 0 | 0 | 0 | 0 | 0 | 0
TOCOPILLA_U16-TG_GNL_A | 0 | 0 | 0 | 0 | 0 | 0 | 0 | 0 | 0 | 0 | 0 | 0 | 0 | 0 | 0 | 0 | 0 | 0 | 0 | 0 | 0 | 0 | 0 | 0
TOCOPILLA_U16-TG_GNL_B | 0 | 0 | 0 | 0 | 0 | 0 | 0 | 0 | 0 | 0 | 0 | 0 | 0 | 0 | 0 | 0 | 0 | 0 | 0 | 0 | 0 | 0 | 0 | 0
TOCOPILLA_U16-TG_GNL_C | 0 | 0 | 0 | 0 | 0 | 0 | 0 | 0 | 0 | 0 | 0 | 0 | 0 | 0 | 0 | 0 | 0 | 0 | 0 | 0 | 0 | 0 | 0 | 0
TOCOPILLA_U16-TG_GNL_D | 0 | 0 | 0 | 0 | 0 | 0 | 0 | 0 | 0 | 0 | 0 | 0 | 0 | 0 | 0 | 0 | 0 | 0 | 0 | 0 | 0 | 0 | 0 | 0
TOCOPILLA_U16-TG_GNL_E | 0 | 0 | 0 | 0 | 0 | 0 | 0 | 0 | 0 | 0 | 0 | 0 | 0 | 0 | 0 | 0 | 0 | 0 | 0 | 0 | 0 | 0 | 0 | 0
TOCOPILLA_U16-TG_GNL_INF | 0 | 0 | 0 | 0 | 0 | 0 | 0 | 0 | 0 | 0 | 0 | 0 | 0 | 0 | 0 | 0 | 0 | 0 | 0 | 0 | 0 | 0 | 0 | 0
YUNGAY_U1_GNL_A | 0 | 0 | 0 | 0 | 0 | 0 | 0 | 0 | 0 | 0 | 0 | 0 | 0 | 0 | 0 | 0 | 0 | 0 | 0 | 0 | 0 | 0 | 0 | 0
YUNGAY_U2_GNL_A | 0 | 0 | 0 | 0 | 0 | 0 | 0 | 0 | 0 | 0 | 0 | 0 | 0 | 0 | 0 | 0 | 0 | 0 | 0 | 0 | 0 | 0 | 0 | 0
YUNGAY_U3_GNL_A | 0 | 0 | 0 | 0 | 0 | 0 | 0 | 0 | 0 | 0 | 0 | 0 | 0 | 0 | 0 | 0 | 0 | 0 | 0 | 0 | 0 | 0 | 0 | 0
ATA-TG1A+0.5TV1C_GN_A | 0 | 0 | 0 | 0 | 0 | 0 | 0 | 0 | 0 | 0 | 0 | 0 | 0 | 0 | 0 | 0 | 0 | 0 | 0 | 0 | 0 | 0 | 0 | 0
ATA-TG1A+0.5TV1C_GN_B | 0 | 0 | 0 | 0 | 0 | 0 | 0 | 0 | 0 | 0 | 0 | 0 | 0 | 0 | 0 | 0 | 0 | 0 | 0 | 0 | 0 | 0 | 0 | 0
ATA-TG1A+0.5TV1C_GN_C | 0 | 0 | 0 | 0 | 0 | 0 | 0 | 0 | 0 | 0 | 0 | 0 | 0 | 0 | 0 | 0 | 0 | 0 | 0 | 0 | 0 | 0 | 0 | 0
ATA-TG1A+0.5TV1C_GN_D | 0 | 0 | 0 | 0 | 0 | 0 | 0 | 0 | 0 | 0 | 0 | 0 | 0 | 0 | 0 | 0 | 0 | 0 | 0 | 0 | 0 | 0 | 0 | 0
ATA-TG1A+TG1B+TV1C_GN_A | 0 | 0 | 0 | 0 | 0 | 0 | 0 | 0 | 0 | 0 | 0 | 0 | 0 | 0 | 0 | 0 | 0 | 0 | 0 | 0 | 0 | 0 | 0 | 0
ATA-TG1A+TG1B+TV1C_GN_B | 0 | 0 | 0 | 0 | 0 | 0 | 0 | 0 | 0 | 0 | 0 | 0 | 0 | 0 | 0 | 0 | 0 | 0 | 0 | 0 | 0 | 0 | 0 | 0
ATA-TG1A+TG1B+TV1C_GN_C | 0 | 0 | 0 | 0 | 0 | 0 | 0 | 0 | 0 | 0 | 0 | 0 | 0 | 0 | 0 | 0 | 0 | 0 | 0 | 0 | 0 | 0 | 0 | 0
ATA-TG1A+TG1B+TV1C_GN_D | 0 | 0 | 0 | 0 | 0 | 0 | 0 | 0 | 0 | 0 | 0 | 0 | 0 | 0 | 0 | 0 | 0 | 0 | 0 | 0 | 0 | 0 | 0 | 0
ATA-TG1A_GN_A | 0 | 0 | 0 | 0 | 0 | 0 | 0 | 0 | 0 | 0 | 0 | 0 | 0 | 0 | 0 | 0 | 0 | 0 | 0 | 0 | 0 | 0 | 0 | 0
ATA-TG1A_GN_B | 0 | 0 | 0 | 0 | 0 | 0 | 0 | 0 | 0 | 0 | 0 | 0 | 0 | 0 | 0 | 0 | 0 | 0 | 0 | 0 | 0 | 0 | 0 | 0
ATA-TG1A_GN_C | 0 | 0 | 0 | 0 | 0 | 0 | 0 | 0 | 0 | 0 | 0 | 0 | 0 | 0 | 0 | 0 | 0 | 0 | 0 | 0 | 0 | 0 | 0 | 0
ATA-TG1A_GN_D | 0 | 0 | 0 | 0 | 0 | 0 | 0 | 0 | 0 | 0 | 0 | 0 | 0 | 0 | 0 | 0 | 0 | 0 | 0 | 0 | 0 | 0 | 0 | 0
ATA-TG1B+0.5TV1C_GN_A | 0 | 0 | 0 | 0 | 0 | 0 | 0 | 0 | 0 | 0 | 0 | 0 | 0 | 0 | 0 | 0 | 0 | 0 | 0 | 0 | 0 | 0 | 0 | 0
ATA-TG1B+0.5TV1C_GN_B | 0 | 0 | 0 | 0 | 0 | 0 | 0 | 0 | 0 | 0 | 0 | 0 | 0 | 0 | 0 | 0 | 0 | 0 | 0 | 0 | 0 | 0 | 0 | 0
ATA-TG1B+0.5TV1C_GN_C | 0 | 0 | 0 | 0 | 0 | 0 | 0 | 0 | 0 | 0 | 0 | 0 | 0 | 0 | 0 | 0 | 0 | 0 | 0 | 0 | 0 | 0 | 0 | 0
ATA-TG1B+0.5TV1C_GN_D | 0 | 0 | 0 | 0 | 0 | 0 | 0 | 0 | 0 | 0 | 0 | 0 | 0 | 0 | 0 | 0 | 0 | 0 | 0 | 0 | 0 | 0 | 0 | 0
ATA-TG1B_GN_A | 0 | 0 | 0 | 0 | 0 | 0 | 0 | 0 | 0 | 0 | 0 | 0 | 0 | 0 | 0 | 0 | 0 | 0 | 0 | 0 | 0 | 0 | 0 | 0
ATA-TG1B_GN_B | 0 | 0 | 0 | 0 | 0 | 0 | 0 | 0 | 0 | 0 | 0 | 0 | 0 | 0 | 0 | 0 | 0 | 0 | 0 | 0 | 0 | 0 | 0 | 0
ATA-TG1B_GN_C | 0 | 0 | 0 | 0 | 0 | 0 | 0 | 0 | 0 | 0 | 0 | 0 | 0 | 0 | 0 | 0 | 0 | 0 | 0 | 0 | 0 | 0 | 0 | 0
ATA-TG1B_GN_D | 0 | 0 | 0 | 0 | 0 | 0 | 0 | 0 | 0 | 0 | 0 | 0 | 0 | 0 | 0 | 0 | 0 | 0 | 0 | 0 | 0 | 0 | 0 | 0
ATA-TG2A+0.5TV2C_GN_A | 0 | 0 | 0 | 0 | 0 | 0 | 0 | 0 | 0 | 0 | 0 | 0 | 0 | 0 | 0 | 0 | 0 | 0 | 0 | 0 | 0 | 0 | 0 | 0
ATA-TG2A+0.5TV2C_GN_B | 0 | 0 | 0 | 0 | 0 | 0 | 0 | 0 | 0 | 0 | 0 | 0 | 0 | 0 | 0 | 0 | 0 | 0 | 0 | 0 | 0 | 0 | 0 | 0
ATA-TG2A+0.5TV2C_GN_C | 0 | 0 | 0 | 0 | 0 | 0 | 0 | 0 | 0 | 0 | 0 | 0 | 0 | 0 | 0 | 0 | 0 | 0 | 0 | 0 | 0 | 0 | 0 | 0
ATA-TG2A+0.5TV2C_GN_D | 0 | 0 | 0 | 0 | 0 | 0 | 0 | 0 | 0 | 0 | 0 | 0 | 0 | 0 | 0 | 0 | 0 | 0 | 0 | 0 | 0 | 0 | 0 | 0
ATA-TG2A+TG2B+TV2C_GN_A | 0 | 0 | 0 | 0 | 0 | 0 | 0 | 0 | 0 | 0 | 0 | 0 | 0 | 0 | 0 | 0 | 0 | 0 | 0 | 0 | 0 | 0 | 0 | 0
ATA-TG2A+TG2B+TV2C_GN_B | 0 | 0 | 0 | 0 | 0 | 0 | 0 | 0 | 0 | 0 | 0 | 0 | 0 | 0 | 0 | 0 | 0 | 0 | 0 | 0 | 0 | 0 | 0 | 0
ATA-TG2A+TG2B+TV2C_GN_C | 0 | 0 | 0 | 0 | 0 | 0 | 0 | 0 | 0 | 0 | 0 | 0 | 0 | 0 | 0 | 0 | 0 | 0 | 0 | 0 | 0 | 0 | 0 | 0
ATA-TG2A+TG2B+TV2C_GN_D | 0 | 0 | 0 | 0 | 0 | 0 | 0 | 0 | 0 | 0 | 0 | 0 | 0 | 0 | 0 | 0 | 0 | 0 | 0 | 0 | 0 | 0 | 0 | 0
ATA-TG2A_GN_A | 0 | 0 | 0 | 0 | 0 | 0 | 0 | 0 | 0 | 0 | 0 | 0 | 0 | 0 | 0 | 0 | 0 | 0 | 0 | 0 | 0 | 0 | 0 | 0
ATA-TG2A_GN_B | 0 | 0 | 0 | 0 | 0 | 0 | 0 | 0 | 0 | 0 | 0 | 0 | 0 | 0 | 0 | 0 | 0 | 0 | 0 | 0 | 0 | 0 | 0 | 0
ATA-TG2A_GN_C | 0 | 0 | 0 | 0 | 0 | 0 | 0 | 0 | 0 | 0 | 0 | 0 | 0 | 0 | 0 | 0 | 0 | 0 | 0 | 0 | 0 | 0 | 0 | 0
ATA-TG2A_GN_D | 0 | 0 | 0 | 0 | 0 | 0 | 0 | 0 | 0 | 0 | 0 | 0 | 0 | 0 | 0 | 0 | 0 | 0 | 0 | 0 | 0 | 0 | 0 | 0
ATA-TG2B+0.5TV2C_GN_A | 0 | 0 | 0 | 0 | 0 | 0 | 0 | 0 | 0 | 0 | 0 | 0 | 0 | 0 | 0 | 0 | 0 | 0 | 0 | 0 | 0 | 0 | 0 | 0
ATA-TG2B+0.5TV2C_GN_B | 0 | 0 | 0 | 0 | 0 | 0 | 0 | 0 | 0 | 0 | 0 | 0 | 0 | 0 | 0 | 0 | 0 | 0 | 0 | 0 | 0 | 0 | 0 | 0
ATA-TG2B+0.5TV2C_GN_C | 0 | 0 | 0 | 0 | 0 | 0 | 0 | 0 | 0 | 0 | 0 | 0 | 0 | 0 | 0 | 0 | 0 | 0 | 0 | 0 | 0 | 0 | 0 | 0
ATA-TG2B+0.5TV2C_GN_D | 0 | 0 | 0 | 0 | 0 | 0 | 0 | 0 | 0 | 0 | 0 | 0 | 0 | 0 | 0 | 0 | 0 | 0 | 0 | 0 | 0 | 0 | 0 | 0
ATA-TG2B_GN_A | 0 | 0 | 0 | 0 | 0 | 0 | 0 | 0 | 0 | 0 | 0 | 0 | 0 | 0 | 0 | 0 | 0 | 0 | 0 | 0 | 0 | 0 | 0 | 0
ATA-TG2B_GN_B | 0 | 0 | 0 | 0 | 0 | 0 | 0 | 0 | 0 | 0 | 0 | 0 | 0 | 0 | 0 | 0 | 0 | 0 | 0 | 0 | 0 | 0 | 0 | 0
ATA-TG2B_GN_C | 0 | 0 | 0 | 0 | 0 | 0 | 0 | 0 | 0 | 0 | 0 | 0 | 0 | 0 | 0 | 0 | 0 | 0 | 0 | 0 | 0 | 0 | 0 | 0
ATA-TG2B_GN_D | 0 | 0 | 0 | 0 | 0 | 0 | 0 | 0 | 0 | 0 | 0 | 0 | 0 | 0 | 0 | 0 | 0 | 0 | 0 | 0 | 0 | 0 | 0 | 0
CANDELARIA_1_GN_A | 0 | 0 | 0 | 0 | 0 | 0 | 0 | 0 | 0 | 0 | 0 | 0 | 0 | 0 | 0 | 0 | 0 | 0 | 0 | 0 | 0 | 0 | 0 | 0
CANDELARIA_1_GN_B | 0 | 0 | 0 | 0 | 0 | 0 | 0 | 0 | 0 | 0 | 0 | 0 | 0 | 0 | 0 | 0 | 0 | 0 | 0 | 0 | 0 | 0 | 0 | 0
CANDELARIA_1_GN_C | 0 | 0 | 0 | 0 | 0 | 0 | 0 | 0 | 0 | 0 | 0 | 0 | 0 | 0 | 0 | 0 | 0 | 0 | 0 | 0 | 0 | 0 | 0 | 0
CANDELARIA_1_GN_D | 0 | 0 | 0 | 0 | 0 | 0 | 0 | 0 | 0 | 0 | 0 | 0 | 0 | 0 | 0 | 0 | 0 | 0 | 0 | 0 | 0 | 0 | 0 | 0
CANDELARIA_2_GN_A | 0 | 0 | 0 | 0 | 0 | 0 | 0 | 0 | 0 | 0 | 0 | 0 | 0 | 0 | 0 | 0 | 0 | 0 | 0 | 0 | 0 | 0 | 0 | 0
CANDELARIA_2_GN_B | 0 | 0 | 0 | 0 | 0 | 0 | 0 | 0 | 0 | 0 | 0 | 0 | 0 | 0 | 0 | 0 | 0 | 0 | 0 | 0 | 0 | 0 | 0 | 0
CANDELARIA_2_GN_C | 0 | 0 | 0 | 0 | 0 | 0 | 0 | 0 | 0 | 0 | 0 | 0 | 0 | 0 | 0 | 0 | 0 | 0 | 0 | 0 | 0 | 0 | 0 | 0
CANDELARIA_2_GN_D | 0 | 0 | 0 | 0 | 0 | 0 | 0 | 0 | 0 | 0 | 0 | 0 | 0 | 0 | 0 | 0 | 0 | 0 | 0 | 0 | 0 | 0 | 0 | 0
CMPC_CORDILLERA_GN_A | 0 | 0 | 0 | 0 | 0 | 0 | 0 | 0 | 0 | 0 | 0 | 0 | 0 | 0 | 0 | 0 | 0 | 0 | 0 | 0 | 0 | 0 | 0 | 0
COLMITO_GN_A | 0 | 0 | 0 | 0 | 0 | 0 | 0 | 0 | 0 | 0 | 0 | 0 | 0 | 0 | 0 | 0 | 0 | 0 | 0 | 0 | 0 | 0 | 0 | 0
CORONEL_GN_A | 0 | 0 | 0 | 0 | 0 | 0 | 0 | 0 | 0 | 0 | 0 | 0 | 0 | 0 | 0 | 0 | 0 | 0 | 0 | 0 | 0 | 0 | 0 | 0
IE_MEJILLONES_GN_A | 0 | 0 | 0 | 0 | 0 | 0 | 0 | 0 | 0 | 0 | 0 | 0 | 0 | 0 | 0 | 0 | 0 | 0 | 0 | 0 | 0 | 0 | 0 | 0
IE_MEJILLONES_GN_B | 0 | 0 | 0 | 0 | 0 | 0 | 0 | 0 | 0 | 0 | 0 | 0 | 0 | 0 | 0 | 0 | 0 | 0 | 0 | 0 | 0 | 0 | 0 | 0
IE_MEJILLONES_GN_C | 0 | 0 | 0 | 0 | 0 | 0 | 0 | 0 | 0 | 0 | 0 | 0 | 0 | 0 | 0 | 0 | 0 | 0 | 0 | 0 | 0 | 0 | 0 | 0
IE_MEJILLONES_GN_D | 0 | 0 | 0 | 0 | 0 | 0 | 0 | 0 | 0 | 0 | 0 | 0 | 0 | 0 | 0 | 0 | 0 | 0 | 0 | 0 | 0 | 0 | 0 | 0
KELAR-TG1+0.5TV_GN_A | 0 | 0 | 0 | 0 | 0 | 0 | 0 | 0 | 0 | 0 | 0 | 0 | 0 | 0 | 0 | 0 | 0 | 0 | 0 | 0 | 0 | 0 | 0 | 0
KELAR-TG1+0.5TV_GN_B | 0 | 0 | 0 | 0 | 0 | 0 | 0 | 0 | 0 | 0 | 0 | 0 | 0 | 0 | 0 | 0 | 0 | 0 | 0 | 0 | 0 | 0 | 0 | 0
KELAR-TG1+0.5TV_GN_C | 0 | 0 | 0 | 0 | 0 | 0 | 0 | 0 | 0 | 0 | 0 | 0 | 0 | 0 | 0 | 0 | 0 | 0 | 0 | 0 | 0 | 0 | 0 | 0
KELAR-TG1+0.5TV_GN_D | 0 | 0 | 0 | 0 | 0 | 0 | 0 | 0 | 0 | 0 | 0 | 0 | 0 | 0 | 0 | 0 | 0 | 0 | 0 | 0 | 0 | 0 | 0 | 0
KELAR-TG1+TG2+TV_GN_A | 0 | 0 | 0 | 0 | 0 | 0 | 0 | 0 | 0 | 0 | 0 | 0 | 0 | 0 | 0 | 0 | 0 | 0 | 0 | 0 | 0 | 0 | 0 | 0
KELAR-TG1+TG2+TV_GN_B | 0 | 0 | 0 | 0 | 0 | 0 | 0 | 0 | 0 | 0 | 0 | 0 | 0 | 0 | 0 | 0 | 0 | 0 | 0 | 0 | 0 | 0 | 0 | 0
KELAR-TG1+TG2+TV_GN_C | 0 | 0 | 0 | 0 | 0 | 0 | 0 | 0 | 0 | 0 | 0 | 0 | 0 | 0 | 0 | 0 | 0 | 0 | 0 | 0 | 0 | 0 | 0 | 0
KELAR-TG1+TG2+TV_GN_D | 0 | 0 | 0 | 0 | 0 | 0 | 0 | 0 | 0 | 0 | 0 | 0 | 0 | 0 | 0 | 0 | 0 | 0 | 0 | 0 | 0 | 0 | 0 | 0
KELAR-TG1_GN_A | 0 | 0 | 0 | 0 | 0 | 0 | 0 | 0 | 0 | 0 | 0 | 0 | 0 | 0 | 0 | 0 | 0 | 0 | 0 | 0 | 0 | 0 | 0 | 0
KELAR-TG1_GN_B | 0 | 0 | 0 | 0 | 0 | 0 | 0 | 0 | 0 | 0 | 0 | 0 | 0 | 0 | 0 | 0 | 0 | 0 | 0 | 0 | 0 | 0 | 0 | 0
KELAR-TG1_GN_C | 0 | 0 | 0 | 0 | 0 | 0 | 0 | 0 | 0 | 0 | 0 | 0 | 0 | 0 | 0 | 0 | 0 | 0 | 0 | 0 | 0 | 0 | 0 | 0
KELAR-TG1_GN_D | 0 | 0 | 0 | 0 | 0 | 0 | 0 | 0 | 0 | 0 | 0 | 0 | 0 | 0 | 0 | 0 | 0 | 0 | 0 | 0 | 0 | 0 | 0 | 0
KELAR-TG2+0.5TV_GN_A | 0 | 0 | 0 | 0 | 0 | 0 | 0 | 0 | 0 | 0 | 0 | 0 | 0 | 0 | 0 | 0 | 0 | 0 | 0 | 0 | 0 | 0 | 0 | 0
KELAR-TG2+0.5TV_GN_B | 0 | 0 | 0 | 0 | 0 | 0 | 0 | 0 | 0 | 0 | 0 | 0 | 0 | 0 | 0 | 0 | 0 | 0 | 0 | 0 | 0 | 0 | 0 | 0
KELAR-TG2+0.5TV_GN_C | 0 | 0 | 0 | 0 | 0 | 0 | 0 | 0 | 0 | 0 | 0 | 0 | 0 | 0 | 0 | 0 | 0 | 0 | 0 | 0 | 0 | 0 | 0 | 0
KELAR-TG2+0.5TV_GN_D | 0 | 0 | 0 | 0 | 0 | 0 | 0 | 0 | 0 | 0 | 0 | 0 | 0 | 0 | 0 | 0 | 0 | 0 | 0 | 0 | 0 | 0 | 0 | 0
KELAR-TG2_GN_A | 0 | 0 | 0 | 0 | 0 | 0 | 0 | 0 | 0 | 0 | 0 | 0 | 0 | 0 | 0 | 0 | 0 | 0 | 0 | 0 | 0 | 0 | 0 | 0
KELAR-TG2_GN_B | 0 | 0 | 0 | 0 | 0 | 0 | 0 | 0 | 0 | 0 | 0 | 0 | 0 | 0 | 0 | 0 | 0 | 0 | 0 | 0 | 0 | 0 | 0 | 0
KELAR-TG2_GN_C | 0 | 0 | 0 | 0 | 0 | 0 | 0 | 0 | 0 | 0 | 0 | 0 | 0 | 0 | 0 | 0 | 0 | 0 | 0 | 0 | 0 | 0 | 0 | 0
KELAR-TG2_GN_D | 0 | 0 | 0 | 0 | 0 | 0 | 0 | 0 | 0 | 0 | 0 | 0 | 0 | 0 | 0 | 0 | 0 | 0 | 0 | 0 | 0 | 0 | 0 | 0
LOS_VIENTOS-CNAVIA_GN_A | 0 | 0 | 0 | 0 | 0 | 0 | 0 | 0 | 0 | 0 | 0 | 0 | 0 | 0 | 0 | 0 | 0 | 0 | 0 | 0 | 0 | 0 | 0 | 0
LOS_VIENTOS-CNAVIA_GN_B | 0 | 0 | 0 | 0 | 0 | 0 | 0 | 0 | 0 | 0 | 0 | 0 | 0 | 0 | 0 | 0 | 0 | 0 | 0 | 0 | 0 | 0 | 0 | 0
LOS_VIENTOS-CNAVIA_GN_C | 0 | 0 | 0 | 0 | 0 | 0 | 0 | 0 | 0 | 0 | 0 | 0 | 0 | 0 | 0 | 0 | 0 | 0 | 0 | 0 | 0 | 0 | 0 | 0
LOS_VIENTOS-CNAVIA_GN_D | 0 | 0 | 0 | 0 | 0 | 0 | 0 | 0 | 0 | 0 | 0 | 0 | 0 | 0 | 0 | 0 | 0 | 0 | 0 | 0 | 0 | 0 | 0 | 0
LOS_VIENTOS_GN_A | 0 | 0 | 0 | 0 | 0 | 0 | 0 | 0 | 0 | 0 | 0 | 0 | 0 | 0 | 0 | 0 | 0 | 0 | 0 | 0 | 0 | 0 | 0 | 0
LOS_VIENTOS_GN_B | 0 | 0 | 0 | 0 | 0 | 0 | 0 | 0 | 0 | 0 | 0 | 0 | 0 | 0 | 0 | 0 | 0 | 0 | 0 | 0 | 0 | 0 | 0 | 0
LOS_VIENTOS_GN_C | 0 | 0 | 0 | 0 | 0 | 0 | 0 | 0 | 0 | 0 | 0 | 0 | 0 | 0 | 0 | 0 | 0 | 0 | 0 | 0 | 0 | 0 | 0 | 0
LOS_VIENTOS_GN_D | 0 | 0 | 0 | 0 | 0 | 0 | 0 | 0 | 0 | 0 | 0 | 0 | 0 | 0 | 0 | 0 | 0 | 0 | 0 | 0 | 0 | 0 | 0 | 0
MEJILLONES_3-TG+TV_GN_A | 0 | 0 | 0 | 0 | 0 | 0 | 0 | 0 | 0 | 0 | 0 | 0 | 0 | 0 | 0 | 0 | 0 | 0 | 0 | 0 | 0 | 0 | 0 | 0
MEJILLONES_3-TG+TV_GN_B | 0 | 0 | 0 | 0 | 0 | 0 | 0 | 0 | 0 | 0 | 0 | 0 | 0 | 0 | 0 | 0 | 0 | 0 | 0 | 0 | 0 | 0 | 0 | 0
MEJILLONES_3-TG+TV_GN_C | 0 | 0 | 0 | 0 | 0 | 0 | 0 | 0 | 0 | 0 | 0 | 0 | 0 | 0 | 0 | 0 | 0 | 0 | 0 | 0 | 0 | 0 | 0 | 0
MEJILLONES_3-TG+TV_GN_D | 0 | 0 | 0 | 0 | 0 | 0 | 0 | 0 | 0 | 0 | 0 | 0 | 0 | 0 | 0 | 0 | 0 | 0 | 0 | 0 | 0 | 0 | 0 | 0
MEJILLONES_3-TG_GN_A | 0 | 0 | 0 | 0 | 0 | 0 | 0 | 0 | 0 | 0 | 0 | 0 | 0 | 0 | 0 | 0 | 0 | 0 | 0 | 0 | 0 | 0 | 0 | 0
MEJILLONES_3-TG_GN_B | 0 | 0 | 0 | 0 | 0 | 0 | 0 | 0 | 0 | 0 | 0 | 0 | 0 | 0 | 0 | 0 | 0 | 0 | 0 | 0 | 0 | 0 | 0 | 0
MEJILLONES_3-TG_GN_C | 0 | 0 | 0 | 0 | 0 | 0 | 0 | 0 | 0 | 0 | 0 | 0 | 0 | 0 | 0 | 0 | 0 | 0 | 0 | 0 | 0 | 0 | 0 | 0
MEJILLONES_3-TG_GN_D | 0 | 0 | 0 | 0 | 0 | 0 | 0 | 0 | 0 | 0 | 0 | 0 | 0 | 0 | 0 | 0 | 0 | 0 | 0 | 0 | 0 | 0 | 0 | 0
NEHUENCO_1-FA_GN_A | 0 | 0 | 0 | 0 | 0 | 0 | 0 | 0 | 0 | 0 | 0 | 0 | 0 | 0 | 0 | 0 | 0 | 0 | 0 | 0 | 0 | 0 | 0 | 0
NEHUENCO_1-FA_GN_B | 0 | 0 | 0 | 0 | 0 | 0 | 0 | 0 | 0 | 0 | 0 | 0 | 0 | 0 | 0 | 0 | 0 | 0 | 0 | 0 | 0 | 0 | 0 | 0
NEHUENCO_1-FA_GN_C | 0 | 0 | 0 | 0 | 0 | 0 | 0 | 0 | 0 | 0 | 0 | 0 | 0 | 0 | 0 | 0 | 0 | 0 | 0 | 0 | 0 | 0 | 0 | 0
NEHUENCO_1-FA_GN_D | 0 | 0 | 0 | 0 | 0 | 0 | 0 | 0 | 0 | 0 | 0 | 0 | 0 | 0 | 0 | 0 | 0 | 0 | 0 | 0 | 0 | 0 | 0 | 0
NEHUENCO_1-TG+TV_GN_A | 0 | 0 | 0 | 0 | 0 | 0 | 0 | 0 | 0 | 0 | 0 | 0 | 0 | 0 | 0 | 0 | 0 | 0 | 0 | 0 | 0 | 0 | 0 | 0
NEHUENCO_1-TG+TV_GN_B | 0 | 0 | 0 | 0 | 0 | 0 | 0 | 0 | 0 | 0 | 0 | 0 | 0 | 0 | 0 | 0 | 0 | 0 | 0 | 0 | 0 | 0 | 0 | 0
NEHUENCO_1-TG+TV_GN_C | 0 | 0 | 0 | 0 | 0 | 0 | 0 | 0 | 0 | 0 | 0 | 0 | 0 | 0 | 0 | 0 | 0 | 0 | 0 | 0 | 0 | 0 | 0 | 0
NEHUENCO_1-TG+TV_GN_D | 0 | 0 | 0 | 0 | 0 | 0 | 0 | 0 | 0 | 0 | 0 | 0 | 0 | 0 | 0 | 0 | 0 | 0 | 0 | 0 | 0 | 0 | 0 | 0
NEHUENCO_1-TG_GN_B | 0 | 0 | 0 | 0 | 0 | 0 | 0 | 0 | 0 | 0 | 0 | 0 | 0 | 0 | 0 | 0 | 0 | 0 | 0 | 0 | 0 | 0 | 0 | 0
NEHUENCO_1-TG_GN_C | 0 | 0 | 0 | 0 | 0 | 0 | 0 | 0 | 0 | 0 | 0 | 0 | 0 | 0 | 0 | 0 | 0 | 0 | 0 | 0 | 0 | 0 | 0 | 0
NEHUENCO_1-TG_GN_D | 0 | 0 | 0 | 0 | 0 | 0 | 0 | 0 | 0 | 0 | 0 | 0 | 0 | 0 | 0 | 0 | 0 | 0 | 0 | 0 | 0 | 0 | 0 | 0
NEHUENCO_2-TG+TV_GN_A | 0 | 0 | 0 | 0 | 0 | 0 | 0 | 0 | 0 | 0 | 0 | 0 | 0 | 0 | 0 | 0 | 0 | 0 | 0 | 0 | 0 | 0 | 0 | 0
NEHUENCO_2-TG+TV_GN_B | 0 | 0 | 0 | 0 | 0 | 0 | 0 | 0 | 0 | 0 | 0 | 0 | 0 | 0 | 0 | 0 | 0 | 0 | 0 | 0 | 0 | 0 | 0 | 0
NEHUENCO_2-TG+TV_GN_C | 0 | 0 | 0 | 0 | 0 | 0 | 0 | 0 | 0 | 0 | 0 | 0 | 0 | 0 | 0 | 0 | 0 | 0 | 0 | 0 | 0 | 0 | 0 | 0
NEHUENCO_2-TG+TV_GN_D | 0 | 0 | 0 | 0 | 0 | 0 | 0 | 0 | 0 | 0 | 0 | 0 | 0 | 0 | 0 | 0 | 0 | 0 | 0 | 0 | 0 | 0 | 0 | 0
NEHUENCO_2-TG_GN_A | 0 | 0 | 0 | 0 | 0 | 0 | 0 | 0 | 0 | 0 | 0 | 0 | 0 | 0 | 0 | 0 | 0 | 0 | 0 | 0 | 0 | 0 | 0 | 0
NEHUENCO_2-TG_GN_B | 0 | 0 | 0 | 0 | 0 | 0 | 0 | 0 | 0 | 0 | 0 | 0 | 0 | 0 | 0 | 0 | 0 | 0 | 0 | 0 | 0 | 0 | 0 | 0
NEHUENCO_2-TG_GN_C | 0 | 0 | 0 | 0 | 0 | 0 | 0 | 0 | 0 | 0 | 0 | 0 | 0 | 0 | 0 | 0 | 0 | 0 | 0 | 0 | 0 | 0 | 0 | 0
NEHUENCO_2-TG_GN_D | 0 | 0 | 0 | 0 | 0 | 0 | 0 | 0 | 0 | 0 | 0 | 0 | 0 | 0 | 0 | 0 | 0 | 0 | 0 | 0 | 0 | 0 | 0 | 0
NEHUENCO_9B_GN_A | 0 | 0 | 0 | 0 | 0 | 0 | 0 | 0 | 0 | 0 | 0 | 0 | 0 | 0 | 0 | 0 | 0 | 0 | 0 | 0 | 0 | 0 | 0 | 0
NEHUENCO_9B_GN_B | 0 | 0 | 0 | 0 | 0 | 0 | 0 | 0 | 0 | 0 | 0 | 0 | 0 | 0 | 0 | 0 | 0 | 0 | 0 | 0 | 0 | 0 | 0 | 0
NEHUENCO_9B_GN_C | 0 | 0 | 0 | 0 | 0 | 0 | 0 | 0 | 0 | 0 | 0 | 0 | 0 | 0 | 0 | 0 | 0 | 0 | 0 | 0 | 0 | 0 | 0 | 0
NEHUENCO_9B_GN_D | 0 | 0 | 0 | 0 | 0 | 0 | 0 | 0 | 0 | 0 | 0 | 0 | 0 | 0 | 0 | 0 | 0 | 0 | 0 | 0 | 0 | 0 | 0 | 0
NEWEN_GN_A | 0 | 0 | 0 | 0 | 0 | 0 | 0 | 0 | 0 | 0 | 0 | 0 | 0 | 0 | 0 | 0 | 0 | 0 | 0 | 0 | 0 | 0 | 0 | 0
NEWEN_GN_B | 0 | 0 | 0 | 0 | 0 | 0 | 0 | 0 | 0 | 0 | 0 | 0 | 0 | 0 | 0 | 0 | 0 | 0 | 0 | 0 | 0 | 0 | 0 | 0
NUEVA_RENCA-FA_GN_A | 0 | 0 | 0 | 0 | 0 | 0 | 0 | 0 | 0 | 0 | 0 | 0 | 0 | 0 | 0 | 0 | 0 | 0 | 0 | 0 | 0 | 0 | 0 | 0
NUEVA_RENCA-FA_GN_B | 0 | 0 | 0 | 0 | 0 | 0 | 0 | 0 | 0 | 0 | 0 | 0 | 0 | 0 | 0 | 0 | 0 | 0 | 0 | 0 | 0 | 0 | 0 | 0
NUEVA_RENCA-FA_GN_C | 0 | 0 | 0 | 0 | 0 | 0 | 0 | 0 | 0 | 0 | 0 | 0 | 0 | 0 | 0 | 0 | 0 | 0 | 0 | 0 | 0 | 0 | 0 | 0
NUEVA_RENCA-FA_GN_D | 0 | 0 | 0 | 0 | 0 | 0 | 0 | 0 | 0 | 0 | 0 | 0 | 0 | 0 | 0 | 0 | 0 | 0 | 0 | 0 | 0 | 0 | 0 | 0
NUEVA_RENCA-TG+TV_GN_A | 0 | 0 | 0 | 0 | 0 | 0 | 0 | 0 | 0 | 0 | 0 | 0 | 0 | 0 | 0 | 0 | 0 | 0 | 0 | 0 | 0 | 0 | 0 | 0
NUEVA_RENCA-TG+TV_GN_B | 0 | 0 | 0 | 0 | 0 | 0 | 0 | 0 | 0 | 0 | 0 | 0 | 0 | 0 | 0 | 0 | 0 | 0 | 0 | 0 | 0 | 0 | 0 | 0
NUEVA_RENCA-TG+TV_GN_C | 0 | 0 | 0 | 0 | 0 | 0 | 0 | 0 | 0 | 0 | 0 | 0 | 0 | 0 | 0 | 0 | 0 | 0 | 0 | 0 | 0 | 0 | 0 | 0
NUEVA_RENCA-TG+TV_GN_D | 0 | 0 | 0 | 0 | 0 | 0 | 0 | 0 | 0 | 0 | 0 | 0 | 0 | 0 | 0 | 0 | 0 | 0 | 0 | 0 | 0 | 0 | 0 | 0
QUINTERO_1A_GN_A | 0 | 0 | 0 | 0 | 0 | 0 | 0 | 0 | 0 | 0 | 0 | 0 | 0 | 0 | 0 | 0 | 0 | 0 | 0 | 0 | 0 | 0 | 0 | 0
QUINTERO_1A_GN_B | 0 | 0 | 0 | 0 | 0 | 0 | 0 | 0 | 0 | 0 | 0 | 0 | 0 | 0 | 0 | 0 | 0 | 0 | 0 | 0 | 0 | 0 | 0 | 0
QUINTERO_1A_GN_C | 0 | 0 | 0 | 0 | 0 | 0 | 0 | 0 | 0 | 0 | 0 | 0 | 0 | 0 | 0 | 0 | 0 | 0 | 0 | 0 | 0 | 0 | 0 | 0
QUINTERO_1A_GN_D | 0 | 0 | 0 | 0 | 0 | 0 | 0 | 0 | 0 | 0 | 0 | 0 | 0 | 0 | 0 | 0 | 0 | 0 | 0 | 0 | 0 | 0 | 0 | 0
QUINTERO_1B_GN_A | 0 | 0 | 0 | 0 | 0 | 0 | 0 | 0 | 0 | 0 | 0 | 0 | 0 | 0 | 0 | 0 | 0 | 0 | 0 | 0 | 0 | 0 | 0 | 0
QUINTERO_1B_GN_B | 0 | 0 | 0 | 0 | 0 | 0 | 0 | 0 | 0 | 0 | 0 | 0 | 0 | 0 | 0 | 0 | 0 | 0 | 0 | 0 | 0 | 0 | 0 | 0
QUINTERO_1B_GN_C | 0 | 0 | 0 | 0 | 0 | 0 | 0 | 0 | 0 | 0 | 0 | 0 | 0 | 0 | 0 | 0 | 0 | 0 | 0 | 0 | 0 | 0 | 0 | 0
QUINTERO_1B_GN_D | 0 | 0 | 0 | 0 | 0 | 0 | 0 | 0 | 0 | 0 | 0 | 0 | 0 | 0 | 0 | 0 | 0 | 0 | 0 | 0 | 0 | 0 | 0 | 0
SAN_ISIDRO-FA_GN_A | 0 | 0 | 0 | 0 | 0 | 0 | 0 | 0 | 0 | 0 | 0 | 0 | 0 | 0 | 0 | 0 | 0 | 0 | 0 | 0 | 0 | 0 | 0 | 0
SAN_ISIDRO-FA_GN_B | 0 | 0 | 0 | 0 | 0 | 0 | 0 | 0 | 0 | 0 | 0 | 0 | 0 | 0 | 0 | 0 | 0 | 0 | 0 | 0 | 0 | 0 | 0 | 0
SAN_ISIDRO-FA_GN_C | 0 | 0 | 0 | 0 | 0 | 0 | 0 | 0 | 0 | 0 | 0 | 0 | 0 | 0 | 0 | 0 | 0 | 0 | 0 | 0 | 0 | 0 | 0 | 0
SAN_ISIDRO-FA_GN_D | 0 | 0 | 0 | 0 | 0 | 0 | 0 | 0 | 0 | 0 | 0 | 0 | 0 | 0 | 0 | 0 | 0 | 0 | 0 | 0 | 0 | 0 | 0 | 0
SAN_ISIDRO-TG+TV-FSTVD_GN_A | 0 | 0 | 0 | 0 | 0 | 0 | 0 | 0 | 0 | 0 | 0 | 0 | 0 | 0 | 0 | 0 | 0 | 0 | 0 | 0 | 0 | 0 | 0 | 0
SAN_ISIDRO-TG+TV-FSTVD_GN_B | 0 | 0 | 0 | 0 | 0 | 0 | 0 | 0 | 0 | 0 | 0 | 0 | 0 | 0 | 0 | 0 | 0 | 0 | 0 | 0 | 0 | 0 | 0 | 0
SAN_ISIDRO-TG+TV-FSTVD_GN_C | 0 | 0 | 0 | 0 | 0 | 0 | 0 | 0 | 0 | 0 | 0 | 0 | 0 | 0 | 0 | 0 | 0 | 0 | 0 | 0 | 0 | 0 | 0 | 0
SAN_ISIDRO-TG+TV-FSTVD_GN_D | 0 | 0 | 0 | 0 | 0 | 0 | 0 | 0 | 0 | 0 | 0 | 0 | 0 | 0 | 0 | 0 | 0 | 0 | 0 | 0 | 0 | 0 | 0 | 0
SAN_ISIDRO-TG+TV_GN_A | 0 | 0 | 0 | 0 | 0 | 0 | 0 | 0 | 0 | 0 | 0 | 0 | 0 | 0 | 0 | 0 | 0 | 0 | 0 | 0 | 0 | 0 | 0 | 0
SAN_ISIDRO-TG+TV_GN_B | 0 | 0 | 0 | 0 | 0 | 0 | 0 | 0 | 0 | 0 | 0 | 0 | 0 | 0 | 0 | 0 | 0 | 0 | 0 | 0 | 0 | 0 | 0 | 0
SAN_ISIDRO-TG+TV_GN_C | 0 | 0 | 0 | 0 | 0 | 0 | 0 | 0 | 0 | 0 | 0 | 0 | 0 | 0 | 0 | 0 | 0 | 0 | 0 | 0 | 0 | 0 | 0 | 0
SAN_ISIDRO-TG+TV_GN_D | 0 | 0 | 0 | 0 | 0 | 0 | 0 | 0 | 0 | 0 | 0 | 0 | 0 | 0 | 0 | 0 | 0 | 0 | 0 | 0 | 0 | 0 | 0 | 0
SAN_ISIDRO-TG_GN_A | 0 | 0 | 0 | 0 | 0 | 0 | 0 | 0 | 0 | 0 | 0 | 0 | 0 | 0 | 0 | 0 | 0 | 0 | 0 | 0 | 0 | 0 | 0 | 0
SAN_ISIDRO-TG_GN_B | 0 | 0 | 0 | 0 | 0 | 0 | 0 | 0 | 0 | 0 | 0 | 0 | 0 | 0 | 0 | 0 | 0 | 0 | 0 | 0 | 0 | 0 | 0 | 0
SAN_ISIDRO-TG_GN_C | 0 | 0 | 0 | 0 | 0 | 0 | 0 | 0 | 0 | 0 | 0 | 0 | 0 | 0 | 0 | 0 | 0 | 0 | 0 | 0 | 0 | 0 | 0 | 0
SAN_ISIDRO-TG_GN_D | 0 | 0 | 0 | 0 | 0 | 0 | 0 | 0 | 0 | 0 | 0 | 0 | 0 | 0 | 0 | 0 | 0 | 0 | 0 | 0 | 0 | 0 | 0 | 0
SAN_ISIDRO_2-TG+TV-FSTVU_GN_A | 0 | 0 | 0 | 0 | 0 | 0 | 0 | 0 | 0 | 0 | 0 | 0 | 0 | 0 | 0 | 0 | 0 | 0 | 0 | 0 | 0 | 0 | 0 | 0
SAN_ISIDRO_2-TG+TV-FSTVU_GN_B | 0 | 0 | 0 | 0 | 0 | 0 | 0 | 0 | 0 | 0 | 0 | 0 | 0 | 0 | 0 | 0 | 0 | 0 | 0 | 0 | 0 | 0 | 0 | 0
SAN_ISIDRO_2-TG+TV-FSTVU_GN_C | 0 | 0 | 0 | 0 | 0 | 0 | 0 | 0 | 0 | 0 | 0 | 0 | 0 | 0 | 0 | 0 | 0 | 0 | 0 | 0 | 0 | 0 | 0 | 0
SAN_ISIDRO_2-TG+TV-FSTVU_GN_D | 0 | 0 | 0 | 0 | 0 | 0 | 0 | 0 | 0 | 0 | 0 | 0 | 0 | 0 | 0 | 0 | 0 | 0 | 0 | 0 | 0 | 0 | 0 | 0
SAN_ISIDRO_2-TG+TV_GN_A | 0 | 0 | 0 | 0 | 0 | 0 | 0 | 0 | 0 | 0 | 0 | 0 | 0 | 0 | 0 | 0 | 0 | 0 | 0 | 0 | 0 | 0 | 0 | 0
SAN_ISIDRO_2-TG+TV_GN_B | 0 | 0 | 0 | 0 | 0 | 0 | 0 | 0 | 0 | 0 | 0 | 0 | 0 | 0 | 0 | 0 | 0 | 0 | 0 | 0 | 0 | 0 | 0 | 0
SAN_ISIDRO_2-TG+TV_GN_C | 0 | 0 | 0 | 0 | 0 | 0 | 0 | 0 | 0 | 0 | 0 | 0 | 0 | 0 | 0 | 0 | 0 | 0 | 0 | 0 | 0 | 0 | 0 | 0
SAN_ISIDRO_2-TG+TV_GN_D | 0 | 0 | 0 | 0 | 0 | 0 | 0 | 0 | 0 | 0 | 0 | 0 | 0 | 0 | 0 | 0 | 0 | 0 | 0 | 0 | 0 | 0 | 0 | 0
SAN_ISIDRO_2-TG_GN_A | 0 | 0 | 0 | 0 | 0 | 0 | 0 | 0 | 0 | 0 | 0 | 0 | 0 | 0 | 0 | 0 | 0 | 0 | 0 | 0 | 0 | 0 | 0 | 0
SAN_ISIDRO_2-TG_GN_B | 0 | 0 | 0 | 0 | 0 | 0 | 0 | 0 | 0 | 0 | 0 | 0 | 0 | 0 | 0 | 0 | 0 | 0 | 0 | 0 | 0 | 0 | 0 | 0
SAN_ISIDRO_2-TG_GN_C | 0 | 0 | 0 | 0 | 0 | 0 | 0 | 0 | 0 | 0 | 0 | 0 | 0 | 0 | 0 | 0 | 0 | 0 | 0 | 0 | 0 | 0 | 0 | 0
SAN_ISIDRO_2-TG_GN_D | 0 | 0 | 0 | 0 | 0 | 0 | 0 | 0 | 0 | 0 | 0 | 0 | 0 | 0 | 0 | 0 | 0 | 0 | 0 | 0 | 0 | 0 | 0 | 0
TALTAL_1_GN_A | 0 | 0 | 0 | 0 | 0 | 0 | 0 | 0 | 0 | 0 | 0 | 0 | 0 | 0 | 0 | 0 | 0 | 0 | 0 | 0 | 0 | 0 | 0 | 0
TALTAL_1_GN_B | 0 | 0 | 0 | 0 | 0 | 0 | 0 | 0 | 0 | 0 | 0 | 0 | 0 | 0 | 0 | 0 | 0 | 0 | 0 | 0 | 0 | 0 | 0 | 0
TALTAL_1_GN_C | 0 | 0 | 0 | 0 | 0 | 0 | 0 | 0 | 0 | 0 | 0 | 0 | 0 | 0 | 0 | 0 | 0 | 0 | 0 | 0 | 0 | 0 | 0 | 0
TALTAL_1_GN_D | 0 | 0 | 0 | 0 | 0 | 0 | 0 | 0 | 0 | 0 | 0 | 0 | 0 | 0 | 0 | 0 | 0 | 0 | 0 | 0 | 0 | 0 | 0 | 0
TALTAL_2_GN_A | 0 | 0 | 0 | 0 | 0 | 0 | 0 | 0 | 0 | 0 | 0 | 0 | 0 | 0 | 0 | 0 | 0 | 0 | 0 | 0 | 0 | 0 | 0 | 0
TALTAL_2_GN_B | 0 | 0 | 0 | 0 | 0 | 0 | 0 | 0 | 0 | 0 | 0 | 0 | 0 | 0 | 0 | 0 | 0 | 0 | 0 | 0 | 0 | 0 | 0 | 0
TALTAL_2_GN_C | 0 | 0 | 0 | 0 | 0 | 0 | 0 | 0 | 0 | 0 | 0 | 0 | 0 | 0 | 0 | 0 | 0 | 0 | 0 | 0 | 0 | 0 | 0 | 0
TALTAL_2_GN_D | 0 | 0 | 0 | 0 | 0 | 0 | 0 | 0 | 0 | 0 | 0 | 0 | 0 | 0 | 0 | 0 | 0 | 0 | 0 | 0 | 0 | 0 | 0 | 0
TOCOPILLA-TG3_GN_A | 0 | 0 | 0 | 0 | 0 | 0 | 0 | 0 | 0 | 0 | 0 | 0 | 0 | 0 | 0 | 0 | 0 | 0 | 0 | 0 | 0 | 0 | 0 | 0
TOCOPILLA-TG3_GN_B | 0 | 0 | 0 | 0 | 0 | 0 | 0 | 0 | 0 | 0 | 0 | 0 | 0 | 0 | 0 | 0 | 0 | 0 | 0 | 0 | 0 | 0 | 0 | 0
TOCOPILLA-TG3_GN_C | 0 | 0 | 0 | 0 | 0 | 0 | 0 | 0 | 0 | 0 | 0 | 0 | 0 | 0 | 0 | 0 | 0 | 0 | 0 | 0 | 0 | 0 | 0 | 0
TOCOPILLA-TG3_GN_D | 0 | 0 | 0 | 0 | 0 | 0 | 0 | 0 | 0 | 0 | 0 | 0 | 0 | 0 | 0 | 0 | 0 | 0 | 0 | 0 | 0 | 0 | 0 | 0
TOCOPILLA_U16-TG+TV_GN_A | 0 | 0 | 0 | 0 | 0 | 0 | 0 | 0 | 0 | 0 | 0 | 0 | 0 | 0 | 0 | 0 | 0 | 0 | 0 | 0 | 0 | 0 | 0 | 0
TOCOPILLA_U16-TG+TV_GN_B | 0 | 0 | 0 | 0 | 0 | 0 | 0 | 0 | 0 | 0 | 0 | 0 | 0 | 0 | 0 | 0 | 0 | 0 | 0 | 0 | 0 | 0 | 0 | 0
TOCOPILLA_U16-TG+TV_GN_C | 0 | 0 | 0 | 0 | 0 | 0 | 0 | 0 | 0 | 0 | 0 | 0 | 0 | 0 | 0 | 0 | 0 | 0 | 0 | 0 | 0 | 0 | 0 | 0
TOCOPILLA_U16-TG+TV_GN_D | 0 | 0 | 0 | 0 | 0 | 0 | 0 | 0 | 0 | 0 | 0 | 0 | 0 | 0 | 0 | 0 | 0 | 0 | 0 | 0 | 0 | 0 | 0 | 0
TOCOPILLA_U16-TG_GN_A | 0 | 0 | 0 | 0 | 0 | 0 | 0 | 0 | 0 | 0 | 0 | 0 | 0 | 0 | 0 | 0 | 0 | 0 | 0 | 0 | 0 | 0 | 0 | 0
TOCOPILLA_U16-TG_GN_B | 0 | 0 | 0 | 0 | 0 | 0 | 0 | 0 | 0 | 0 | 0 | 0 | 0 | 0 | 0 | 0 | 0 | 0 | 0 | 0 | 0 | 0 | 0 | 0
TOCOPILLA_U16-TG_GN_C | 0 | 0 | 0 | 0 | 0 | 0 | 0 | 0 | 0 | 0 | 0 | 0 | 0 | 0 | 0 | 0 | 0 | 0 | 0 | 0 | 0 | 0 | 0 | 0
TOCOPILLA_U16-TG_GN_D | 0 | 0 | 0 | 0 | 0 | 0 | 0 | 0 | 0 | 0 | 0 | 0 | 0 | 0 | 0 | 0 | 0 | 0 | 0 | 0 | 0 | 0 | 0 | 0
YUNGAY_U1_GN_A | 0 | 0 | 0 | 0 | 0 | 0 | 0 | 0 | 0 | 0 | 0 | 0 | 0 | 0 | 0 | 0 | 0 | 0 | 0 | 0 | 0 | 0 | 0 | 0
YUNGAY_U2_GN_A | 0 | 0 | 0 | 0 | 0 | 0 | 0 | 0 | 0 | 0 | 0 | 0 | 0 | 0 | 0 | 0 | 0 | 0 | 0 | 0 | 0 | 0 | 0 | 0
YUNGAY_U3_GN_A | 0 | 0 | 0 | 0 | 0 | 0 | 0 | 0 | 0 | 0 | 0 | 0 | 0 | 0 | 0 | 0 | 0 | 0 | 0 | 0 | 0 | 0 | 0 | 0
NUEVA_RENCA-FA_GLP | 0 | 0 | 0 | 0 | 0 | 0 | 0 | 0 | 0 | 0 | 0 | 0 | 0 | 0 | 0 | 0 | 0 | 0 | 0 | 0 | 0 | 0 | 0 | 0
TENO_GAS_GLP | 0 | 0 | 0 | 0 | 0 | 0 | 0 | 0 | 0 | 0 | 0 | 0 | 0 | 0 | 0 | 0 | 0 | 0 | 0 | 0 | 0 | 0 | 0 | 0
TENO_GAS_GLP_AMP | 0 | 0 | 0 | 0 | 0 | 0 | 0 | 0 | 0 | 0 | 0 | 0 | 0 | 0 | 0 | 0 | 0 | 0 | 0 | 0 | 0 | 0 | 0 | 0
LOMA_LOS_COLORADOS_2 | 18.2 | 18.2 | 18.2 | 18.2 | 18.2 | 18.2 | 18.2 | 18.2 | 0 | 0 | 0 | 0 | 0 | 0 | 0 | 0 | 0 | 18.2 | 18.2 | 18.2 | 18.2 | 18.2 | 18.2 | 18.2
SANTA_MARTA | 15.7 | 15.7 | 15.7 | 15.7 | 15.7 | 15.7 | 15.7 | 15.7 | 0 | 0 | 0 | 0 | 0 | 0 | 0 | 0 | 0 | 15.7 | 15.7 | 15.7 | 15.7 | 15.7 | 15.7 | 15.7
ARAUCO | 11.5931 | 11.5931 | 11.5931 | 11.5931 | 11.5931 | 11.5931 | 11.5931 | 11.5931 | 0 | 0 | 0 | 0 | 0 | 0 | 0 | 0 | 0 | 24 | 24 | 11.5931 | 11.5931 | 11.5931 | 11.5931 | 11.5931
CELCO_BL1 | 5 | 5 | 5 | 5 | 5 | 5 | 5 | 5 | 0 | 0 | 0 | 0 | 0 | 0 | 0 | 0 | 0 | 5 | 5 | 5 | 5 | 5 | 5 | 5
CHOLGUAN_BL1 | 0 | 0 | 0 | 0 | 0 | 0 | 0 | 0 | 0 | 0 | 0 | 0 | 0 | 0 | 0 | 0 | 0 | 0 | 0 | 0 | 0 | 0 | 0 | 0
CMPC_BUCALEMU_1 | 8.703 | 8.703 | 8.703 | 8.703 | 8.703 | 8.703 | 8.703 | 8.703 | 0 | 0 | 0 | 0 | 0 | 0 | 0 | 0 | 0 | 8.703 | 8.703 | 8.703 | 8.703 | 8.703 | 8.703 | 8.703
CMPC_BUCALEMU_2 | 3.901 | 3.901 | 3.901 | 3.901 | 3.901 | 3.901 | 3.901 | 3.901 | 3.901 | 3.901 | 3.901 | 3.901 | 3.901 | 3.901 | 3.901 | 3.901 | 3.901 | 3.901 | 3.901 | 3.901 | 3.901 | 3.901 | 3.901 | 3.901
CMPC_LAJA_BL1 | 5 | 5 | 5 | 5 | 5 | 5 | 5 | 5 | 0 | 0 | 0 | 0 | 0 | 0 | 0 | 0 | 0 | 5 | 5 | 5 | 5 | 5 | 5 | 5
CMPC_LAJA_BL2 | 0 | 0 | 0 | 0 | 0 | 0 | 0 | 0 | 0 | 0 | 0 | 0 | 0 | 0 | 0 | 0 | 0 | 0 | 0 | 0 | 0 | 0 | 0 | 0
CMPC_LAJA_BL3 | 0 | 0 | 0 | 0 | 0 | 0 | 0 | 0 | 0 | 0 | 0 | 0 | 0 | 0 | 0 | 0 | 0 | 0 | 0 | 0 | 0 | 0 | 0 | 0
CMPC_LAJA_BL4 | 0 | 0 | 0 | 0 | 0 | 0 | 0 | 0 | 0 | 0 | 0 | 0 | 0 | 0 | 0 | 0 | 0 | 0 | 0 | 0 | 0 | 0 | 0 | 0
CMPC_PACIFICO_BL1 | 11.6 | 11.6 | 11.6 | 11.6 | 11.6 | 11.6 | 11.6 | 11.6 | 0 | 0 | 0 | 0 | 0 | 0 | 0 | 0 | 0 | 11.6 | 11.6 | 11.6 | 11.6 | 11.6 | 11.6 | 11.6
CMPC_PACIFICO_BL2 | 0 | 0 | 0 | 0 | 0 | 0 | 0 | 0 | 0 | 0 | 0 | 0 | 0 | 0 | 0 | 0 | 0 | 0 | 0 | 0 | 0 | 0 | 0 | 0
CMPC_SANTA_FE | 5 | 5 | 5 | 5 | 5 | 5 | 5 | 5 | 5 | 5 | 5 | 5 | 5 | 5 | 5 | 5 | 5 | 5 | 5 | 5 | 5 | 5 | 5 | 5
ENERGIA_PACIFICO | 0 | 0 | 0 | 0 | 0 | 13.7948 | 13.7948 | 13.7948 | 13.7948 | 13.7948 | 13.7948 | 13.7948 | 13.7948 | 13.7948 | 13.7948 | 13.7948 | 13.7948 | 13.7948 | 13.7948 | 13.7948 | 13.7948 | 13.7948 | 13.7948 | 13.7948
ESCUADRON | 0 | 0 | 0 | 0 | 0 | 0 | 0 | 0 | 0 | 0 | 0 | 0 | 0 | 0 | 0 | 0 | 0 | 0 | 0 | 0 | 0 | 0 | 0 | 0
LAUTARO_1_BL1 | 0 | 0 | 0 | 0 | 0 | 0 | 0 | 0 | 0 | 0 | 0 | 0 | 0 | 0 | 0 | 0 | 0 | 0 | 0 | 0 | 0 | 0 | 0 | 0
LAUTARO_1_BL2 | 0 | 0 | 0 | 0 | 0 | 0 | 0 | 0 | 0 | 0 | 0 | 0 | 0 | 0 | 0 | 0 | 0 | 0 | 0 | 0 | 0 | 0 | 0 | 0
LAUTARO_2_BL1 | 0 | 0 | 0 | 0 | 0 | 0 | 0 | 0 | 0 | 0 | 0 | 0 | 0 | 0 | 0 | 0 | 0 | 0 | 0 | 0 | 0 | 0 | 0 | 0
LAUTARO_2_BL2 | 0 | 0 | 0 | 0 | 0 | 0 | 0 | 0 | 0 | 0 | 0 | 0 | 0 | 0 | 0 | 0 | 0 | 0 | 0 | 0 | 0 | 0 | 0 | 0
LICANTEN_BL1 | 0 | 0 | 0 | 0 | 0 | 0 | 0 | 0 | 0 | 0 | 0 | 0 | 0 | 0 | 0 | 0 | 0 | 0 | 0 | 0 | 0 | 0 | 0 | 0
LICANTEN_BL2 | 0 | 0 | 0 | 0 | 0 | 0 | 0 | 0 | 0 | 0 | 0 | 0 | 0 | 0 | 0 | 0 | 0 | 0 | 0 | 0 | 0 | 0 | 0 | 0
MAPA | 0 | 0 | 0 | 0 | 0 | 0 | 0 | 0 | 0 | 0 | 0 | 0 | 0 | 0 | 0 | 0 | 0 | 166 | 166 | 166 | 166 | 166 | 166 | 166
MASISA | 5.3 | 5.3 | 5.3 | 5.3 | 5.3 | 5.3 | 5.3 | 5.3 | 5.3 | 5.3 | 5.3 | 5.3 | 5.3 | 5.3 | 5.3 | 5.3 | 5.3 | 5.3 | 5.3 | 5.3 | 5.3 | 5.3 | 5.3 | 5.3
NUEVA_ALDEA_BL1 | 5 | 5 | 5 | 5 | 5 | 5 | 5 | 5 | 5 | 5 | 5 | 5 | 5 | 5 | 5 | 5 | 5 | 5 | 5 | 7 | 7 | 7 | 7 | 7
NUEVA_ALDEA_BL2 | 37 | 37 | 37 | 37 | 37 | 37 | 37 | 37 | 37 | 31.6809 | 31.6809 | 31.6809 | 31.6809 | 31.6809 | 31.6809 | 31.6809 | 31.6809 | 31.6809 | 31.6809 | 31.6809 | 31.6809 | 31.6809 | 31.6809 | 31.6809
NUEVA_ALDEA_BL3 | 7 | 7 | 7 | 7 | 7 | 7 | 7 | 7 | 0 | 0 | 0 | 0 | 0 | 0 | 0 | 0 | 0 | 7 | 7 | 7 | 5 | 5 | 5 | 5
SANTA_FE_BL1 | 21.5 | 21.5 | 21.5 | 21.5 | 21.5 | 21.5 | 21.5 | 21.5 | 21.5 | 21.5 | 21.5 | 21.5 | 21.5 | 21.5 | 21.5 | 21.5 | 21.5 | 21.5 | 21.5 | 21.5 | 21.5 | 21.5 | 21.5 | 21.5
SANTA_FE_BL2 | 0 | 0 | 0 | 0 | 0 | 0 | 0 | 0 | 0 | 0 | 0 | 0 | 0 | 0 | 0 | 0 | 0 | 0 | 0 | 0 | 0 | 0 | 0 | 0
SANTA_FE_BL3 | 0 | 0 | 0 | 0 | 0 | 0 | 0 | 0 | 0 | 0 | 0 | 0 | 0 | 0 | 0 | 0 | 0 | 0 | 0 | 0 | 0 | 0 | 0 | 0
SANTA_FE_BL4 | 0 | 0 | 0 | 0 | 0 | 0 | 0 | 0 | 0 | 0 | 0 | 0 | 0 | 0 | 0 | 0 | 0 | 0 | 0 | 0 | 0 | 0 | 0 | 0
VALDIVIA_BL1_EUCA | 8 | 8 | 8 | 8 | 8 | 8 | 8 | 8 | 8 | 8 | 8 | 8 | 8 | 8 | 8 | 8 | 8 | 8 | 8 | 8 | 8 | 4 | 4 | 4
VALDIVIA_BL1_PINO | 0 | 0 | 0 | 0 | 0 | 0 | 0 | 0 | 0 | 0 | 0 | 0 | 0 | 0 | 0 | 0 | 0 | 0 | 0 | 0 | 0 | 0 | 0 | 0
VALDIVIA_BL2_EUCA | 8 | 8 | 8 | 8 | 8 | 8 | 8 | 8 | 8 | 8 | 8 | 8 | 8 | 8 | 8 | 8 | 8 | 8 | 8 | 8 | 8 | 8 | 8 | 8
VALDIVIA_BL2_PINO | 0 | 0 | 0 | 0 | 0 | 0 | 0 | 0 | 0 | 0 | 0 | 0 | 0 | 0 | 0 | 0 | 0 | 0 | 0 | 0 | 0 | 0 | 0 | 0
VALDIVIA_BL3_EUCA | 0 | 0 | 0 | 0 | 0 | 0 | 0 | 0 | 0 | 0 | 0 | 0 | 0 | 0 | 0 | 0 | 0 | 0 | 0 | 0 | 0 | 0 | 0 | 0
VALDIVIA_BL3_PINO | 0 | 0 | 0 | 0 | 0 | 0 | 0 | 0 | 0 | 0 | 0 | 0 | 0 | 0 | 0 | 0 | 0 | 0 | 0 | 0 | 0 | 0 | 0 | 0
VINALES_BL1 | 10 | 10 | 10 | 10 | 10 | 10 | 10 | 10 | 10 | 10 | 10 | 10 | 10 | 10 | 10 | 10 | 10 | 10 | 10 | 10 | 10 | 10 | 10 | 10
VINALES_BL2 | 12 | 12 | 12 | 12 | 12 | 12 | 12 | 12 | 0 | 0 | 0 | 0 | 0 | 0 | 0 | 0 | 0 | 12 | 12 | 12 | 12 | 12 | 12 | 12
CERRO_PABELLON_U1 | 19.0669 | 19.0454 | 19.0744 | 19.0753 | 19.0207 | 18.8957 | 18.959 | 18.7504 | 18.3972 | 17.6601 | 16.6046 | 16.524 | 16.4008 | 15.1924 | 14.9326 | 14.2091 | 13.8032 | 14.3784 | 17.4278 | 18.3833 | 18.6059 | 18.7238 | 18.9881 | 19.2438
CERRO_PABELLON_U2 | 18.5647 | 18.5453 | 18.5714 | 18.5722 | 18.5231 | 18.4106 | 18.4675 | 18.2798 | 17.962 | 17.2987 | 16.3489 | 16.2763 | 16.1654 | 15.078 | 14.8442 | 14.1932 | 13.8279 | 14.3455 | 17.0897 | 17.9495 | 18.1499 | 18.2559 | 18.4938 | 18.7239
CERRO_PABELLON_U3 | 24.0065 | 23.9811 | 24.0152 | 24.0162 | 23.952 | 23.805 | 23.8794 | 23.634 | 0 | 0 | 0 | 0 | 0 | 0 | 0 | 0 | 0 | 18.4896 | 22.0778 | 23.2021 | 23.464 | 23.6027 | 23.9137 | 24.2146
ERSA_BIOBIO | 20.5 | 20.5 | 20.5 | 20.5 | 20.5 | 20.5 | 20.5 | 20.5 | 0 | 0 | 0 | 0 | 0 | 0 | 0 | 0 | 0 | 20.5 | 20.5 | 20.5 | 20.5 | 20.5 | 20.5 | 20.5
NEWEN_PRO | 0 | 0 | 0 | 0 | 0 | 0 | 0 | 0 | 0 | 0 | 0 | 0 | 0 | 0 | 0 | 0 | 0 | 0 | 0 | 0 | 0 | 0 | 0 | 0
PAS_MEJILLONES | 24.36 | 24.36 | 24.36 | 24.36 | 24.36 | 24.36 | 24.36 | 24.36 | 24.36 | 24.36 | 24.36 | 24.36 | 24.36 | 24.36 | 24.36 | 24.36 | 24.36 | 24.36 | 24.36 | 24.36 | 24.36 | 24.36 | 24.36 | 24.36
ALENA_EO | 20.16 | 20.16 | 21 | 21 | 21 | 19.32 | 18.48 | 17.64 | 17.64 | 16.8 | 17.64 | 17.64 | 17.64 | 16.8 | 15.96 | 15.96 | 15.96 | 15.96 | 15.12 | 15.96 | 15.96 | 17.64 | 20.16 | 20.16
ANTOFAGASTA_EO | 160.16 | 163.8 | 167.44 | 167.44 | 167.44 | 163.8 | 163.8 | 163.8 | 167.44 | 163.8 | 163.8 | 160.16 | 149.24 | 141.96 | 141.96 | 134.68 | 120.12 | 94.64 | 65.52 | 65.52 | 83.72 | 112.84 | 138.32 | 152.88
ATACAMA_EO | 47.937 | 44.631 | 42.978 | 41.325 | 41.325 | 41.325 | 39.672 | 38.019 | 36.366 | 34.713 | 34.713 | 38.019 | 44.631 | 47.937 | 51.243 | 54.549 | 56.202 | 62.814 | 64.467 | 61.161 | 57.855 | 54.549 | 52.896 | 49.59
AURORA_EO | 35.448 | 34.182 | 34.182 | 34.182 | 32.916 | 32.916 | 32.916 | 34.182 | 34.182 | 32.916 | 31.65 | 31.65 | 31.65 | 32.916 | 32.916 | 34.182 | 32.916 | 34.182 | 36.714 | 35.448 | 34.182 | 32.916 | 35.448 | 35.448
CABO_LEONES_1_EO | 52.5335 | 48.9105 | 47.099 | 45.2875 | 45.2875 | 45.2875 | 43.476 | 41.6645 | 39.853 | 38.0415 | 38.0415 | 41.6645 | 48.9105 | 52.5335 | 56.1565 | 59.7795 | 61.591 | 68.837 | 70.6485 | 67.0255 | 63.4025 | 59.7795 | 57.968 | 54.345
CABO_LEONES_2_EO | 43.218 | 39.102 | 37.044 | 34.986 | 34.986 | 34.986 | 32.928 | 32.928 | 30.87 | 28.812 | 28.812 | 34.986 | 39.102 | 45.276 | 47.334 | 49.392 | 55.566 | 65.856 | 65.856 | 63.798 | 57.624 | 53.508 | 49.392 | 43.218
CABO_LEONES_3_EO | 61.1648 | 57.342 | 55.4306 | 55.4306 | 53.5192 | 53.5192 | 51.6078 | 49.6964 | 49.6964 | 45.8736 | 43.9622 | 47.785 | 49.6964 | 51.6078 | 55.4306 | 57.342 | 59.2534 | 70.7218 | 74.5446 | 70.7218 | 66.899 | 64.9876 | 63.0762 | 59.2534
CALAMA_EO | 16.2 | 29.16 | 37.26 | 42.12 | 45.36 | 46.98 | 50.22 | 51.84 | 46.98 | 24.3 | 11.34 | 12.96 | 32.4 | 56.7 | 76.14 | 85.86 | 85.86 | 85.86 | 66.42 | 45.36 | 19.44 | 6.48 | 6.48 | 9.72
CAMAN_EO | 41.58 | 40.095 | 40.095 | 40.095 | 38.61 | 38.61 | 38.61 | 40.095 | 40.095 | 38.61 | 37.125 | 37.125 | 37.125 | 38.61 | 38.61 | 40.095 | 38.61 | 40.095 | 43.065 | 41.58 | 40.095 | 38.61 | 41.58 | 41.58
CAMPO_LINDO_EO | 21.645 | 21.645 | 21.0157 | 20.3864 | 21.0157 | 21.0157 | 21.0157 | 21.0157 | 19.7571 | 18.4985 | 18.4985 | 18.4985 | 18.4985 | 18.4985 | 19.1278 | 19.1278 | 18.4985 | 19.1278 | 20.3864 | 21.645 | 22.2743 | 22.2743 | 23.5329 | 22.2743
CANCURA_EO | 13.44 | 12.768 | 12.432 | 12.096 | 12.096 | 11.76 | 11.76 | 12.096 | 11.76 | 9.744 | 8.736 | 8.4 | 8.064 | 8.4 | 8.736 | 8.4 | 8.4 | 9.408 | 10.752 | 12.432 | 13.104 | 13.44 | 14.112 | 13.776
CANELA_2_EO | 10.8 | 9.6 | 9 | 9 | 9 | 9.6 | 9.6 | 9 | 9.6 | 12 | 16.2 | 18.6 | 20.4 | 22.2 | 22.8 | 23.4 | 22.8 | 22.2 | 19.2 | 16.8 | 15 | 14.4 | 12.6 | 11.4
CANELA_EO | 2.178 | 2.178 | 2.178 | 1.9965 | 1.9965 | 2.178 | 2.3595 | 2.178 | 2.178 | 2.541 | 3.267 | 4.1745 | 4.719 | 5.2635 | 5.808 | 5.808 | 5.2635 | 4.719 | 3.8115 | 3.4485 | 3.4485 | 3.267 | 2.904 | 2.3595
CARDONAL_EO | 13.818 | 14.147 | 13.818 | 14.147 | 13.818 | 13.818 | 13.818 | 13.818 | 13.489 | 12.173 | 10.199 | 8.883 | 8.554 | 8.225 | 8.554 | 9.212 | 9.212 | 10.199 | 11.844 | 13.818 | 14.147 | 12.173 | 12.173 | 12.831
CERRO_TIGRE_EO | 0 | 0 | 1.848 | 1.848 | 3.696 | 1.848 | 1.848 | 1.848 | 1.848 | 1.848 | 1.848 | 3.696 | 11.088 | 44.352 | 90.552 | 107.184 | 112.728 | 123.816 | 118.272 | 72.072 | 25.872 | 9.24 | 3.696 | 1.848
CH1_BUTALCURA_EO | 3.24 | 3.15 | 3.15 | 3.15 | 3.24 | 3.24 | 3.33 | 3.42 | 3.33 | 3.15 | 2.97 | 2.79 | 2.88 | 2.88 | 2.88 | 2.97 | 2.88 | 2.97 | 3.06 | 3.06 | 3.15 | 3.15 | 3.15 | 3.06
CH2_BUTALCURA_EO | 3.24 | 3.15 | 3.15 | 3.15 | 3.24 | 3.24 | 3.33 | 3.42 | 3.33 | 3.15 | 2.97 | 2.79 | 2.88 | 2.88 | 2.88 | 2.97 | 2.88 | 2.97 | 3.06 | 3.06 | 3.15 | 3.15 | 3.15 | 3.06
CHEQUENES_EO | 69.3 | 70.95 | 69.3 | 70.95 | 69.3 | 69.3 | 69.3 | 69.3 | 67.65 | 61.05 | 51.15 | 44.55 | 42.9 | 41.25 | 42.9 | 46.2 | 46.2 | 51.15 | 59.4 | 69.3 | 70.95 | 61.05 | 61.05 | 64.35
CKHURI_EO | 47.168 | 48.24 | 49.312 | 49.312 | 49.312 | 48.24 | 48.24 | 48.24 | 49.312 | 48.24 | 48.24 | 47.168 | 43.952 | 41.808 | 41.808 | 39.664 | 35.376 | 27.872 | 19.296 | 19.296 | 24.656 | 33.232 | 40.736 | 45.024
CUEL_EO | 9.9 | 9.9 | 9.57 | 9.24 | 9.57 | 9.57 | 9.57 | 9.57 | 8.91 | 8.25 | 8.25 | 8.25 | 8.25 | 8.25 | 8.58 | 8.58 | 8.25 | 8.58 | 9.24 | 9.9 | 10.23 | 10.23 | 10.89 | 10.23
EL_ALEMAN_EO | 2.25 | 1.89 | 1.71 | 1.71 | 1.71 | 1.89 | 1.98 | 2.34 | 2.52 | 2.43 | 2.25 | 2.07 | 2.16 | 2.16 | 2.16 | 2.16 | 2.16 | 2.34 | 2.7 | 2.88 | 2.88 | 2.61 | 2.43 | 2.25
EL_ARRAYAN_EO | 39.1 | 39.1 | 37.95 | 35.65 | 35.65 | 34.5 | 33.35 | 33.35 | 33.35 | 31.05 | 31.05 | 31.05 | 34.5 | 39.1 | 41.4 | 42.55 | 42.55 | 44.85 | 46 | 46 | 44.85 | 43.7 | 42.55 | 41.4
EL_ARREBOL_EO | 3.06 | 2.97 | 2.97 | 2.97 | 3.06 | 3.15 | 3.33 | 3.33 | 2.97 | 2.43 | 2.25 | 2.25 | 2.16 | 2.34 | 2.25 | 2.43 | 2.43 | 2.61 | 2.88 | 3.06 | 3.06 | 2.88 | 2.88 | 2.97
EL_CRUCE_EO | 0.812 | 0.783 | 0.783 | 0.783 | 0.754 | 0.754 | 0.754 | 0.783 | 0.783 | 0.754 | 0.725 | 0.725 | 0.725 | 0.754 | 0.754 | 0.783 | 0.754 | 0.783 | 0.841 | 0.812 | 0.783 | 0.754 | 0.812 | 0.812
EL_MAITEN_EO | 3.78 | 3.78 | 3.78 | 3.69 | 3.6 | 3.6 | 3.51 | 3.33 | 3.24 | 2.97 | 2.61 | 2.61 | 2.61 | 2.61 | 2.52 | 2.52 | 2.43 | 2.79 | 3.33 | 3.69 | 3.69 | 3.69 | 3.69 | 3.78
EL_NOGAL_EO | 2.61 | 2.61 | 2.61 | 2.52 | 2.52 | 2.61 | 2.61 | 2.52 | 2.34 | 2.07 | 2.07 | 2.16 | 2.07 | 2.16 | 2.16 | 2.25 | 2.16 | 2.34 | 2.61 | 2.88 | 3.06 | 2.79 | 2.7 | 2.61
GAW_EO | 0.75 | 0.63 | 0.57 | 0.57 | 0.57 | 0.63 | 0.66 | 0.78 | 0.84 | 0.81 | 0.75 | 0.69 | 0.72 | 0.72 | 0.72 | 0.72 | 0.72 | 0.78 | 0.9 | 0.96 | 0.96 | 0.87 | 0.81 | 0.75
HORIZONTE_NORTE_EO | 161.2903 | 0 | 165.2582 | 169.9092 | 177.4194 | 0 | 177.4194 | 177.4194 | 0 | 0 | 0 | 0 | 0 | 0 | 0 | 0 | 0 | 0 | 57.2522 | 0 | 0 | 112.9032 | 0 | 145.1613
HORIZONTE_SUR_EO | 161.2903 | 0 | 177.4194 | 177.4194 | 177.4194 | 0 | 109.7052 | 96.4107 | 0 | 138.9 | 0 | 176.6159 | 0 | 145.1613 | 145.1613 | 0 | 0 | 88.3527 | 0 | 0 | 0 | 108.1082 | 0 | 145.1613
HUAJACHE_EO | 1.92 | 1.92 | 1.92 | 1.86 | 1.8 | 1.86 | 1.86 | 1.86 | 1.8 | 1.62 | 1.44 | 1.56 | 1.56 | 1.62 | 1.74 | 1.8 | 1.8 | 1.74 | 1.8 | 1.92 | 1.98 | 1.86 | 1.74 | 1.74
KALLPA_EO | 94.9654 | 100.7209 | 103.5986 | 103.5986 | 103.5986 | 103.5986 | 103.5986 | 106.4764 | 109.3541 | 112.2318 | 132.376 | 149.6424 | 149.6424 | 135.2538 | 126.6205 | 129.4983 | 135.2538 | 132.376 | 112.2318 | 94.9654 | 92.0877 | 92.0877 | 89.2099 | 89.2099
LAS_PENAS_EO | 3.12 | 3.12 | 3.04 | 3.04 | 3.04 | 3.12 | 3.04 | 3.12 | 3.04 | 2.56 | 2.4 | 2.32 | 2.32 | 2.24 | 2.4 | 2.56 | 2.72 | 2.8 | 3.04 | 3.12 | 3.12 | 2.96 | 2.96 | 2.96
LA_CABANA_EO | 30.624 | 30.624 | 30.624 | 29.568 | 29.568 | 30.624 | 30.624 | 29.568 | 27.456 | 24.288 | 24.288 | 25.344 | 24.288 | 25.344 | 25.344 | 26.4 | 25.344 | 27.456 | 30.624 | 33.792 | 35.904 | 32.736 | 31.68 | 30.624
LA_ESPERANZA_EO | 2.94 | 2.94 | 2.835 | 2.52 | 2.415 | 2.52 | 2.52 | 2.52 | 2.625 | 2.415 | 2.52 | 2.835 | 2.73 | 2.835 | 2.73 | 2.625 | 2.73 | 2.835 | 2.835 | 3.045 | 3.045 | 2.73 | 2.835 | 2.625
LA_ESTRELLA_EO | 14 | 14 | 14 | 14 | 13.5 | 13.5 | 14 | 13.5 | 13 | 9.5 | 8 | 7 | 6.5 | 7 | 7.5 | 8 | 8.5 | 10 | 12.5 | 15 | 16 | 15 | 14.5 | 14
LA_FLOR_EO | 8.424 | 8.748 | 8.1 | 7.452 | 7.128 | 7.452 | 7.452 | 7.128 | 6.804 | 6.48 | 7.128 | 8.1 | 8.1 | 8.748 | 8.748 | 8.424 | 8.424 | 8.1 | 7.776 | 7.776 | 7.776 | 7.452 | 7.128 | 6.48
LEBU_3_EO | 0.4725 | 0.42 | 0.42 | 0.42 | 0.3675 | 0.42 | 0.42 | 0.42 | 0.3675 | 0.3675 | 0.42 | 0.4725 | 0.4725 | 0.525 | 0.525 | 0.525 | 0.5775 | 0.5775 | 0.525 | 0.525 | 0.525 | 0.42 | 0.42 | 0.42
LEBU_EO | 1.2142 | 1.2142 | 1.2142 | 1.3076 | 1.2142 | 1.2142 | 1.2142 | 1.2142 | 1.2142 | 1.1208 | 1.1208 | 1.2142 | 1.2142 | 1.3076 | 1.3076 | 1.401 | 1.4944 | 1.4944 | 1.4944 | 1.401 | 1.401 | 1.401 | 1.2142 | 1.2142
LEBU_NORTE_EO | 1.17 | 1.17 | 1.17 | 1.26 | 1.17 | 1.17 | 1.17 | 1.17 | 1.17 | 1.08 | 1.08 | 1.17 | 1.17 | 1.26 | 1.26 | 1.35 | 1.44 | 1.44 | 1.44 | 1.35 | 1.35 | 1.35 | 1.17 | 1.17
LLANOS_DEL_VIENTO_EO | 5.7411 | 3.6146 | 3.0037 | 3.2595 | 4.5227 | 3.1111 | 2.6711 | 1.8251 | 1.6812 | 1.3567 | 2.244 | 3.8426 | 9.5278 | 31.4598 | 61.7058 | 73.6951 | 78.2726 | 106.9097 | 126.906 | 90.1671 | 37.4053 | 16.0251 | 7.7016 | 4.2566
LOMAS_DE_DUQUECO_EO | 22.96 | 21.812 | 21.238 | 20.664 | 20.664 | 20.09 | 20.09 | 20.664 | 20.09 | 16.646 | 14.924 | 14.35 | 13.776 | 14.35 | 14.924 | 14.35 | 14.35 | 16.072 | 18.368 | 21.238 | 22.386 | 22.96 | 24.108 | 23.534
LOS_BUENOS_AIRES_EO | 8.64 | 8.64 | 8.64 | 8.4 | 8.16 | 8.16 | 8.4 | 8.16 | 8.16 | 7.2 | 7.2 | 7.44 | 7.44 | 7.68 | 7.68 | 7.68 | 7.44 | 7.68 | 8.16 | 8.64 | 9.12 | 9.36 | 9.36 | 8.88
LOS_CERRILLOS_EO | 19.152 | 19.608 | 19.152 | 19.608 | 19.152 | 19.152 | 19.152 | 19.152 | 18.696 | 16.872 | 14.136 | 12.312 | 11.856 | 11.4 | 11.856 | 12.768 | 12.768 | 14.136 | 16.416 | 19.152 | 19.608 | 16.872 | 16.872 | 17.784
LOS_CURUROS_EO | 21.54 | 21.54 | 20.463 | 20.463 | 20.463 | 19.386 | 18.309 | 18.309 | 18.309 | 18.309 | 21.54 | 29.079 | 34.464 | 38.772 | 43.08 | 44.157 | 45.234 | 47.388 | 43.08 | 37.695 | 34.464 | 29.079 | 28.002 | 25.848
LOS_OLMOS_EO | 32 | 31 | 30 | 29 | 28 | 27 | 28 | 29 | 29 | 25 | 23 | 22 | 22 | 23 | 23 | 22 | 22 | 26 | 30 | 31 | 31 | 33 | 33 | 32
MALLECO_NORTE_EO | 45.358 | 41.3692 | 38.71 | 38.71 | 40.0396 | 40.0396 | 41.3692 | 42.6988 | 44.0284 | 41.3692 | 37.3804 | 34.7212 | 34.7212 | 34.7212 | 34.7212 | 36.0508 | 34.7212 | 40.0396 | 41.3692 | 45.358 | 45.358 | 45.358 | 45.358 | 45.358
MALLECO_SUR_EO | 45.4825 | 44.1638 | 41.5264 | 42.8451 | 44.1638 | 42.8451 | 42.8451 | 45.4825 | 44.1638 | 42.8451 | 38.889 | 36.2516 | 34.9329 | 34.9329 | 34.9329 | 36.2516 | 36.2516 | 41.5264 | 42.8451 | 46.8012 | 48.1199 | 46.8012 | 46.8012 | 46.8012
MANANTIALES_EO | 11.382 | 11.653 | 11.382 | 11.653 | 11.382 | 11.382 | 11.382 | 11.382 | 11.111 | 10.027 | 8.401 | 7.317 | 7.046 | 6.775 | 7.046 | 7.588 | 7.588 | 8.401 | 9.756 | 11.382 | 11.653 | 10.027 | 10.027 | 10.569
MESAMAVIDA_EO | 18.9 | 18.9 | 18.27 | 17.64 | 18.27 | 18.27 | 18.27 | 18.27 | 17.01 | 15.75 | 15.75 | 15.75 | 15.75 | 15.75 | 16.38 | 16.38 | 15.75 | 16.38 | 17.64 | 18.9 | 19.53 | 19.53 | 20.79 | 19.53
MONTE_REDONDO_EO | 9.6 | 9.12 | 9.12 | 9.12 | 9.12 | 9.12 | 9.12 | 8.64 | 9.12 | 8.64 | 9.6 | 11.52 | 13.44 | 14.88 | 15.84 | 16.32 | 15.84 | 15.36 | 13.44 | 12.48 | 12 | 11.04 | 10.56 | 10.56
NEGRETE_EO | 11.52 | 11.52 | 11.52 | 11.52 | 10.8 | 10.44 | 10.8 | 10.8 | 10.44 | 9.36 | 9.36 | 9.72 | 9.36 | 10.08 | 10.08 | 10.08 | 10.44 | 11.16 | 12.24 | 12.6 | 12.6 | 12.24 | 12.24 | 11.52
OCHS_EO | 0.812 | 0.783 | 0.783 | 0.783 | 0.754 | 0.754 | 0.754 | 0.783 | 0.783 | 0.754 | 0.725 | 0.725 | 0.725 | 0.754 | 0.754 | 0.783 | 0.754 | 0.783 | 0.841 | 0.812 | 0.783 | 0.754 | 0.812 | 0.812
OLMOS_AMP_EO | 3.2 | 3.1 | 3 | 2.9 | 2.8 | 2.7 | 2.8 | 2.9 | 2.9 | 2.5 | 2.3 | 2.2 | 2.2 | 2.3 | 2.3 | 2.2 | 2.2 | 2.6 | 3 | 3.1 | 3.1 | 3.3 | 3.3 | 3.2
PAMPAS_EO | 0 | 0 | 1.28 | 1.28 | 2.56 | 1.28 | 1.28 | 1.28 | 1.28 | 1.28 | 1.28 | 2.56 | 7.68 | 30.72 | 62.72 | 74.24 | 78.08 | 85.76 | 81.92 | 49.92 | 17.92 | 6.4 | 2.56 | 1.28
PAMPA_FIDELIA_E1_EO | 0 | 0 | 0 | 0 | 2.52 | 0 | 0 | 0 | 0 | 0 | 0 | 0 | 0 | 0 | 34.0808 | 0 | 0 | 84.42 | 0 | 0 | 0 | 0 | 0 | 1.26
PAMPA_FIDELIA_E2_EO | 0 | 0 | 0 | 0 | 3.6 | 0 | 0 | 0 | 0 | 0 | 0 | 0 | 0 | 2.3874 | 88.2 | 0 | 0 | 0 | 115.2 | 0 | 0 | 0 | 0 | 1.8
PUELCHE_SUR_EO | 42.356 | 36.0816 | 32.9444 | 32.9444 | 32.9444 | 36.0816 | 37.6502 | 43.9246 | 47.0618 | 45.4932 | 42.356 | 39.2188 | 40.7874 | 40.7874 | 40.7874 | 40.7874 | 40.7874 | 43.9246 | 50.199 | 53.3362 | 53.3362 | 48.6304 | 45.4932 | 42.356
PUNTA_COLORADA_EO | 0 | 0 | 0 | 0 | 0 | 0 | 0 | 0 | 0 | 0 | 0 | 0 | 0 | 1.95 | 1.95 | 1.95 | 1.95 | 1.95 | 0 | 0 | 0 | 0 | 0 | 0
PUNTA_DE_TALCA_EO | 18.5771 | 18.524 | 16.8786 | 17.0909 | 17.9402 | 16.8255 | 17.3563 | 15.8171 | 14.9148 | 15.2863 | 16.7194 | 21.1779 | 24.5218 | 26.8572 | 30.5195 | 31.1034 | 32.5365 | 33.0142 | 31.2095 | 27.6003 | 24.4156 | 22.0802 | 20.8063 | 19.1609
PUNTA_PALMERAS_EO | 13.05 | 12.6 | 12.15 | 11.7 | 11.25 | 11.7 | 11.7 | 11.7 | 10.8 | 9.9 | 10.8 | 13.05 | 14.4 | 15.75 | 16.65 | 17.1 | 17.1 | 17.1 | 16.2 | 16.65 | 16.2 | 16.65 | 15.3 | 14.4
PUNTA_SIERRA_EO | 32.476 | 31.6641 | 30.8522 | 30.0403 | 29.2284 | 30.0403 | 29.2284 | 28.4165 | 27.6046 | 25.9808 | 26.7927 | 29.2284 | 31.6641 | 33.2879 | 35.7236 | 36.5355 | 38.1593 | 39.7831 | 40.595 | 40.595 | 39.7831 | 38.1593 | 36.5355 | 34.9117
PURRANQUE_1_EO | 2.52 | 2.43 | 2.43 | 2.43 | 2.34 | 2.34 | 2.34 | 2.43 | 2.43 | 2.34 | 2.25 | 2.25 | 2.25 | 2.34 | 2.34 | 2.43 | 2.34 | 2.43 | 2.61 | 2.52 | 2.43 | 2.34 | 2.52 | 2.52
PURRANQUE_2_EO | 2.52 | 2.43 | 2.43 | 2.43 | 2.34 | 2.34 | 2.34 | 2.43 | 2.43 | 2.34 | 2.25 | 2.25 | 2.25 | 2.34 | 2.34 | 2.43 | 2.34 | 2.43 | 2.61 | 2.52 | 2.43 | 2.34 | 2.52 | 2.52
RAKI_EO | 2.61 | 2.61 | 2.52 | 2.52 | 2.43 | 2.43 | 2.52 | 2.52 | 2.52 | 2.34 | 2.07 | 2.16 | 2.25 | 2.34 | 2.34 | 2.43 | 2.61 | 2.43 | 2.43 | 2.52 | 2.61 | 2.43 | 2.34 | 2.52
RENAICO_2_EO | 41.76 | 41.76 | 40.32 | 38.88 | 38.88 | 38.88 | 38.88 | 40.32 | 40.32 | 37.44 | 38.88 | 43.2 | 44.64 | 46.08 | 46.08 | 43.2 | 41.76 | 43.2 | 43.2 | 43.2 | 44.64 | 43.2 | 41.76 | 40.32
RENAICO_EO | 25.52 | 25.52 | 24.64 | 23.76 | 23.76 | 23.76 | 23.76 | 24.64 | 24.64 | 22.88 | 23.76 | 26.4 | 27.28 | 28.16 | 28.16 | 26.4 | 25.52 | 26.4 | 26.4 | 26.4 | 27.28 | 26.4 | 25.52 | 24.64
SAN_GABRIEL_EO | 54 | 50.4 | 50.4 | 50.4 | 48.6 | 50.4 | 52.2 | 52.2 | 50.4 | 45 | 43.2 | 45 | 45 | 46.8 | 45 | 45 | 45 | 50.4 | 52.2 | 54 | 55.8 | 54 | 54 | 52.2
SAN_JUAN_EO | 79.548 | 75.76 | 73.866 | 71.972 | 70.078 | 70.078 | 66.29 | 62.502 | 58.714 | 54.926 | 53.032 | 58.714 | 66.29 | 73.866 | 79.548 | 83.336 | 87.124 | 94.7 | 96.594 | 94.7 | 90.912 | 89.018 | 87.124 | 81.442
SAN_MATIAS_AMP_EO | 1.29 | 1.29 | 1.247 | 1.204 | 1.247 | 1.247 | 1.247 | 1.247 | 1.161 | 1.075 | 1.075 | 1.075 | 1.075 | 1.075 | 1.118 | 1.118 | 1.075 | 1.118 | 1.204 | 1.29 | 1.333 | 1.333 | 1.419 | 1.333
SAN_MATIAS_EO | 25.4366 | 25.4366 | 24.6786 | 23.9206 | 24.6786 | 24.6786 | 24.6786 | 24.6786 | 23.1626 | 21.6466 | 21.6466 | 21.6466 | 21.6466 | 21.6466 | 22.4046 | 22.4046 | 21.6466 | 22.4046 | 23.9206 | 25.4366 | 26.1946 | 26.1946 | 27.7106 | 26.1946
SAN_PEDRO_2_EO | 17.55 | 17.55 | 17.55 | 18.2 | 18.2 | 18.2 | 18.2 | 18.2 | 18.2 | 16.9 | 16.25 | 16.25 | 16.25 | 16.25 | 16.25 | 16.25 | 16.25 | 16.9 | 16.9 | 16.9 | 17.55 | 17.55 | 17.55 | 17.55
SAN_PEDRO_EO | 12.96 | 12.6 | 12.6 | 12.6 | 12.96 | 12.96 | 13.32 | 13.68 | 13.32 | 12.6 | 11.88 | 11.16 | 11.52 | 11.52 | 11.52 | 11.88 | 11.52 | 11.88 | 12.24 | 12.24 | 12.6 | 12.6 | 12.6 | 12.24
SARCO_EO | 68.6996 | 65.3484 | 61.9972 | 60.3216 | 58.646 | 56.9704 | 51.9436 | 50.268 | 46.9168 | 43.5656 | 40.2144 | 41.89 | 45.2412 | 50.268 | 55.2948 | 60.3216 | 67.024 | 80.4288 | 85.4556 | 85.4556 | 82.1044 | 80.4288 | 77.0776 | 73.7264
SIERRA_GORDA_EO | 29.8674 | 33.186 | 38.717 | 43.1418 | 46.4604 | 46.4604 | 47.5666 | 48.6728 | 44.248 | 34.2922 | 19.9116 | 16.593 | 22.124 | 29.8674 | 34.2922 | 34.2922 | 35.3984 | 37.6108 | 33.186 | 13.2744 | 4.4248 | 4.4248 | 11.062 | 21.0178
TALINAY_ORIENTE_EO | 18.9 | 18.9 | 18.9 | 18 | 18 | 17.1 | 16.2 | 15.3 | 16.2 | 17.1 | 19.8 | 25.2 | 31.5 | 36 | 40.5 | 42.3 | 43.2 | 43.2 | 39.6 | 33.3 | 28.8 | 24.3 | 22.5 | 20.7
TALINAY_PONIENTE_EO | 24.846 | 24.24 | 24.24 | 23.634 | 24.24 | 24.24 | 24.24 | 23.028 | 21.816 | 20.604 | 20.604 | 21.21 | 23.028 | 25.452 | 26.664 | 27.876 | 28.482 | 29.694 | 30.3 | 29.694 | 28.482 | 27.27 | 26.058 | 25.452
TALTAL_EO | 43.56 | 44.55 | 45.54 | 45.54 | 45.54 | 44.55 | 44.55 | 44.55 | 45.54 | 44.55 | 44.55 | 43.56 | 40.59 | 38.61 | 38.61 | 36.63 | 32.67 | 25.74 | 17.82 | 17.82 | 22.77 | 30.69 | 37.62 | 41.58
TCHAMMA_EO | 93.3236 | 112.2194 | 122.5262 | 127.6796 | 131.1152 | 131.1152 | 132.833 | 134.5508 | 131.1152 | 103.6304 | 43.5074 | 12.587 | 22.8938 | 36.6362 | 45.2252 | 46.943 | 45.2252 | 40.0718 | 33.2006 | 17.7404 | 3.998 | 5.7158 | 21.176 | 57.2498
TOLPAN_SUR_EO | 27.72 | 25.2 | 27.72 | 26.88 | 26.88 | 26.88 | 26.04 | 25.2 | 25.2 | 21.84 | 24.36 | 25.2 | 25.2 | 26.04 | 26.04 | 25.2 | 26.04 | 27.72 | 27.72 | 29.4 | 30.24 | 30.24 | 27.72 | 27.72
TOTORAL_EO | 8.74 | 8.74 | 8.28 | 7.82 | 7.82 | 7.82 | 8.28 | 8.28 | 8.28 | 7.36 | 7.82 | 9.2 | 10.58 | 11.96 | 13.34 | 13.8 | 14.26 | 14.72 | 14.26 | 14.26 | 13.34 | 13.34 | 11.5 | 10.12
UCUQUER_2_EO | 2.5475 | 2.5475 | 2.5475 | 2.4456 | 2.4456 | 2.5475 | 2.4456 | 2.5475 | 2.4456 | 2.1399 | 1.7323 | 1.4266 | 1.3247 | 1.2228 | 1.3247 | 1.3247 | 1.3247 | 1.4266 | 1.8342 | 2.2418 | 2.4456 | 2.2418 | 2.2418 | 2.038
UCUQUER_EO | 2.9274 | 2.9971 | 2.9274 | 2.9971 | 2.9274 | 2.9274 | 2.9274 | 2.9274 | 2.8577 | 2.5789 | 2.1607 | 1.8819 | 1.8122 | 1.7425 | 1.8122 | 1.9516 | 1.9516 | 2.1607 | 2.5092 | 2.9274 | 2.9971 | 2.5789 | 2.5789 | 2.7183
VALLE_DE_LOS_VIENTOS_EO | 6.3 | 8.1 | 9 | 10.8 | 11.7 | 13.5 | 13.5 | 14.4 | 12.6 | 9 | 4.5 | 6.3 | 14.4 | 23.4 | 30.6 | 33.3 | 34.2 | 36.9 | 31.5 | 19.8 | 9.9 | 3.6 | 2.7 | 3.6
CERRO_DOMINADOR_CS | 110 | 110 | 110 | 110 | 110 | 110 | 70 | 70 | 70 | 0 | 0 | 0 | 0 | 0 | 0 | 0 | 0 | 0 | 110 | 110 | 110 | 110 | 110 | 110
ABASTIBLE_CONCON_FV | 0 | 0 | 0 | 0 | 0 | 0 | 0 | 0 | 0 | 0 | 0 | 0 | 0 | 0 | 0 | 0 | 0 | 0 | 0 | 0 | 0 | 0 | 0 | 0
AEROPUERTO_FV | 0 | 0 | 0 | 0 | 0 | 0 | 0 | 0.055 | 0.44 | 1.1 | 1.485 | 1.815 | 1.98 | 2.09 | 2.035 | 1.815 | 1.21 | 0.385 | 0 | 0 | 0 | 0 | 0 | 0
AGUAS_CLARAS_FV | 0 | 0 | 0 | 0 | 0 | 0 | 0 | 0.09 | 1.35 | 3.24 | 3.87 | 4.23 | 4.41 | 4.41 | 4.41 | 4.05 | 2.97 | 0.63 | 0 | 0 | 0 | 0 | 0 | 0
AHE_BUENAS_YERBAS_FV | 0 | 0 | 0 | 0 | 0 | 0 | 0 | 0.18 | 1.8 | 3.87 | 4.5 | 4.59 | 4.77 | 4.86 | 4.5 | 4.32 | 3.51 | 1.17 | 0 | 0 | 0 | 0 | 0 | 0
ALAMEDA_FV | 0 | 0 | 0 | 0 | 0 | 0 | 0 | 0.09 | 1.35 | 3.06 | 3.78 | 3.96 | 4.14 | 4.14 | 4.05 | 3.87 | 3.15 | 0.99 | 0 | 0 | 0 | 0 | 0 | 0
ALBATROS_FV | 0 | 0 | 0 | 0 | 0 | 0 | 0 | 0.013 | 0.182 | 0.403 | 0.507 | 0.572 | 0.611 | 0.611 | 0.585 | 0.546 | 0.403 | 0.117 | 0 | 0 | 0 | 0 | 0 | 0
ALBOR_FV | 0 | 0 | 0 | 0 | 0 | 0 | 0 | 0.052 | 0.676 | 1.768 | 2.132 | 2.288 | 2.34 | 2.288 | 2.288 | 2.184 | 1.768 | 0.572 | 0 | 0 | 0 | 0 | 0 | 0
ALCALDESA_FV | 0 | 0 | 0 | 0 | 0 | 0 | 0 | 0.06 | 0.78 | 2.04 | 2.64 | 2.82 | 2.82 | 2.82 | 2.76 | 2.52 | 2.1 | 0.66 | 0 | 0 | 0 | 0 | 0 | 0
ALCAZAR_FV | 0 | 0 | 0 | 0 | 0 | 0 | 0 | 0.09 | 1.17 | 3.06 | 3.69 | 3.96 | 4.05 | 3.96 | 3.96 | 3.78 | 3.06 | 0.99 | 0 | 0 | 0 | 0 | 0 | 0
ALCONES_FV | 0 | 0 | 0 | 0 | 0 | 0 | 0 | 1.8 | 18 | 38.7 | 45 | 45.9 | 47.7 | 48.6 | 45 | 43.2 | 35.1 | 11.7 | 0 | 0 | 0 | 0 | 0 | 0
ALCON_FV | 0 | 0 | 0 | 0 | 0 | 0 | 0 | 0.18 | 1.8 | 3.87 | 4.5 | 4.59 | 4.77 | 4.86 | 4.5 | 4.32 | 3.51 | 1.17 | 0 | 0 | 0 | 0 | 0 | 0
ALDEBARAN_FV | 0 | 0 | 0 | 0 | 0 | 0 | 0 | 0 | 0.42 | 0.9 | 1.2 | 1.44 | 1.68 | 1.74 | 1.74 | 1.62 | 1.2 | 0.36 | 0 | 0 | 0 | 0 | 0 | 0
ALGARROBO_V_FV | 0 | 0 | 0 | 0 | 0 | 0 | 0 | 0.03 | 0.42 | 0.93 | 1.17 | 1.32 | 1.41 | 1.41 | 1.35 | 1.26 | 0.93 | 0.27 | 0 | 0 | 0 | 0 | 0 | 0
ALHUE_FV | 0 | 0 | 0 | 0 | 0 | 0 | 0 | 0.12 | 1.2 | 2.58 | 3 | 3.06 | 3.18 | 3.24 | 3 | 2.88 | 2.34 | 0.78 | 0 | 0 | 0 | 0 | 0 | 0
ALIANZA_FV | 0 | 0 | 0 | 0 | 0 | 0 | 0 | 0.36 | 3.6 | 5.4 | 5.76 | 5.67 | 5.67 | 5.67 | 5.67 | 5.67 | 5.22 | 2.34 | 0 | 0 | 0 | 0 | 0 | 0
ALICAHUE_FV | 0 | 0 | 0 | 0 | 0 | 0 | 0 | 0 | 0.39 | 0.96 | 1.44 | 1.83 | 1.98 | 1.92 | 1.71 | 1.35 | 0.81 | 0.24 | 0 | 0 | 0 | 0 | 0 | 0
ALMEYDA_FV | 0 | 0 | 0 | 0 | 0 | 0 | 0 | 4.1992 | 26.7699 | 36.743 | 39.8924 | 39.8924 | 39.8924 | 39.3675 | 39.8924 | 39.8924 | 37.7928 | 17.8466 | 0.759 | 0 | 0 | 0 | 0 | 0
ALPHA_FV | 0 | 0 | 0 | 0 | 0 | 0 | 0 | 0.008 | 0.104 | 0.24 | 0.288 | 0.328 | 0.344 | 0.344 | 0.352 | 0.336 | 0.232 | 0.072 | 0 | 0 | 0 | 0 | 0 | 0
ALSOL_FV | 0 | 0 | 0 | 0 | 0 | 0 | 0 | 0.054 | 1.215 | 2.502 | 3.816 | 4.761 | 4.977 | 5.013 | 4.455 | 3.519 | 2.187 | 0.648 | 0 | 0 | 0 | 0 | 0 | 0
ALTOS_DEL_PAICO_FV | 0 | 0 | 0 | 0 | 0 | 0 | 0 | 0.021 | 0.273 | 0.63 | 0.756 | 0.861 | 0.903 | 0.903 | 0.924 | 0.882 | 0.609 | 0.189 | 0 | 0 | 0 | 0 | 0 | 0
ALTOS_TILTIL_FV | 0 | 0 | 0 | 0 | 0 | 0 | 0 | 0 | 0.3 | 0.96 | 1.59 | 2.04 | 2.16 | 2.13 | 1.95 | 1.44 | 0.69 | 0.09 | 0 | 0 | 0 | 0 | 0 | 0
ALTO_BELLAVISTA_SUN_FV | 0 | 0 | 0 | 0 | 0 | 0 | 0 | 0.079 | 1.185 | 2.686 | 3.318 | 3.476 | 3.634 | 3.634 | 3.555 | 3.397 | 2.765 | 0.869 | 0 | 0 | 0 | 0 | 0 | 0
ALTO_DEL_SOL_FV | 0 | 0 | 0 | 0 | 0 | 0 | 0 | 0.09 | 1.17 | 3.06 | 3.96 | 4.23 | 4.23 | 4.23 | 4.14 | 3.78 | 3.15 | 0.99 | 0 | 0 | 0 | 0 | 0 | 0
ALTO_SOLAR_FV | 0 | 0 | 0 | 0 | 0 | 0 | 0 | 0 | 0 | 0 | 0 | 0 | 0 | 0 | 0 | 0 | 0 | 0 | 0 | 0 | 0 | 0 | 0 | 0
ALTURAS_DE_OVALLE_FV | 0 | 0 | 0 | 0 | 0 | 0 | 0 | 0.06 | 1.02 | 2.4 | 3.42 | 4.02 | 4.2 | 4.14 | 3.9 | 3.48 | 2.58 | 1.26 | 0.06 | 0 | 0 | 0 | 0 | 0
AMANCAY_FV | 0 | 0 | 0 | 0 | 0 | 0 | 0 | 0.09 | 1.26 | 2.79 | 3.51 | 3.96 | 4.23 | 4.23 | 4.05 | 3.78 | 2.79 | 0.81 | 0 | 0 | 0 | 0 | 0 | 0
AMANECER_FV | 0 | 0 | 0 | 0 | 0 | 0 | 0 | 1.0581 | 4.2226 | 4.9948 | 5.0227 | 5.0181 | 4.9373 | 4.9296 | 4.8533 | 4.7265 | 4.5205 | 2.0215 | 0.013878 | 0 | 0 | 0 | 0 | 0
AMPARO_DEL_SOL_FV | 0 | 0 | 0 | 0 | 0 | 0 | 0 | 0.06 | 0.6 | 1.23 | 1.5 | 1.62 | 1.68 | 1.71 | 1.71 | 1.68 | 1.32 | 0.45 | 0 | 0 | 0 | 0 | 0 | 0
AMPELO_FV | 0 | 0 | 0 | 0 | 0 | 0 | 0 | 0.034 | 0.51 | 1.02 | 1.258 | 1.394 | 1.394 | 1.394 | 1.292 | 1.19 | 0.85 | 0.306 | 0 | 0 | 0 | 0 | 0 | 0
ANAKENA_FV | 0 | 0 | 0 | 0 | 0 | 0 | 0 | 0.09 | 1.53 | 3.6 | 5.13 | 6.03 | 6.3 | 6.21 | 5.85 | 5.22 | 3.87 | 1.89 | 0.09 | 0 | 0 | 0 | 0 | 0
ANCAHUAL_FV | 0 | 0 | 0 | 0 | 0 | 0 | 0 | 0.09 | 1.17 | 3.06 | 3.69 | 3.96 | 4.05 | 3.96 | 3.96 | 3.78 | 3.06 | 0.99 | 0 | 0 | 0 | 0 | 0 | 0
ANDES_2A_FV | 0 | 0 | 0 | 0 | 0 | 0 | 0 | 6.0725 | 29.495 | 39.905 | 40.7725 | 44.2425 | 45.9775 | 45.9775 | 48.58 | 49.4475 | 45.11 | 19.085 | 4.3375 | 0 | 0 | 0 | 0 | 0
ANDES_2B_FV | 0 | 0 | 0 | 0 | 0 | 0 | 0 | 23.6182 | 52.9757 | 86.6118 | 29.2418 | 28.3261 | 27.5722 | 130 | 113.9676 | 112.1366 | 98.6479 | 72.3512 | 0.18362 | 0.05509 | 0 | 0 | 0 | 0
ANDES_3_FV | 0 | 0 | 0 | 0 | 0 | 0 | 0 | 20.0698 | 107.8896 | 136.4722 | 139.1945 | 138.4164 | 137.7757 | 136.9319 | 138.2597 | 136.7038 | 125.2416 | 61.481 | 0.15604 | 0.046813 | 0 | 0 | 0 | 0
ANDES_4_FV | 0 | 0 | 0 | 0 | 0 | 0 | 0 | 15.5173 | 83.4166 | 105.5157 | 107.6205 | 107.0189 | 106.5236 | 105.8712 | 106.8978 | 105.6948 | 96.8326 | 47.5351 | 0.12064 | 0.036195 | 0 | 0 | 0 | 0
ANDES_FV | 0 | 0 | 0 | 0 | 0 | 0 | 0 | 2.3961 | 12.8805 | 16.2929 | 16.6179 | 16.525 | 16.4485 | 16.3478 | 16.5063 | 16.3205 | 14.9521 | 7.34 | 0 | 0 | 0 | 0 | 0 | 0
ANDROMEDA_FV | 0 | 0 | 0 | 0 | 0 | 0 | 0 | 1.6114 | 5.9394 | 6.6639 | 6.7275 | 6.6068 | 6.4915 | 6.5242 | 6.5148 | 6.5391 | 6.4282 | 3.8265 | 0.15006 | 0.0043836 | 0.00015134 | 0 | 0 | 0
ANGOL_1_FV | 0 | 0 | 0 | 0 | 0 | 0 | 0 | 0.029 | 0.377 | 0.986 | 1.189 | 1.276 | 1.305 | 1.276 | 1.276 | 1.218 | 0.986 | 0.319 | 0 | 0 | 0 | 0 | 0 | 0
ANTAY_FV | 0 | 0 | 0 | 0 | 0 | 0 | 0 | 0 | 2.34 | 5.58 | 7.56 | 8.19 | 8.37 | 8.37 | 8.37 | 7.47 | 5.31 | 1.53 | 0 | 0 | 0 | 0 | 0 | 0
ANTONIA_FV | 0 | 0 | 0 | 0 | 0 | 0 | 0 | 0.03 | 0.39 | 0.96 | 1.14 | 1.26 | 1.29 | 1.29 | 1.23 | 1.17 | 0.93 | 0.3 | 0 | 0 | 0 | 0 | 0 | 0
ANUNUCA_DEL_VERANO_FV | 0 | 0 | 0 | 0 | 0 | 0 | 0 | 0.03 | 0.27 | 0.81 | 1.29 | 1.47 | 1.53 | 1.53 | 1.53 | 1.44 | 1.2 | 0.69 | 0.15 | 0 | 0 | 0 | 0 | 0
ARENISCA_FV | 0 | 0 | 0 | 0 | 0 | 0 | 0 | 0 | 0 | 0 | 0 | 0 | 0 | 0 | 0 | 0 | 0 | 0 | 0 | 0 | 0 | 0 | 0 | 0
ARGOMEDO_FV | 0 | 0 | 0 | 0 | 0 | 0 | 0 | 0.08 | 0.96 | 2.08 | 2.56 | 2.88 | 2.96 | 2.88 | 2.96 | 2.72 | 2 | 0.64 | 0 | 0 | 0 | 0 | 0 | 0
ARICA_FV | 0 | 0 | 0 | 0 | 0 | 0 | 0 | 0.81 | 4.95 | 6.66 | 7.02 | 7.11 | 7.11 | 7.2 | 7.47 | 7.47 | 6.93 | 4.41 | 0.36 | 0.09 | 0 | 0 | 0 | 0
ARIS_FV | 0 | 0 | 0 | 0 | 0 | 0 | 0 | 0.09 | 1.17 | 3.06 | 3.96 | 4.23 | 4.23 | 4.23 | 4.14 | 3.78 | 3.15 | 0.99 | 0 | 0 | 0 | 0 | 0 | 0
ARIZTIA_FV | 0 | 0 | 0 | 0 | 0 | 0 | 0 | 0.028 | 0.42 | 0.924 | 1.12 | 1.232 | 1.26 | 1.232 | 1.204 | 1.12 | 0.812 | 0.252 | 0 | 0 | 0 | 0 | 0 | 0
ARMAZONES_FV | 0 | 0 | 0 | 0 | 0 | 0 | 0 | 0.35 | 2.35 | 3.55 | 3.8 | 3.8 | 3.85 | 3.8 | 3.8 | 3.8 | 3.35 | 1.55 | 0.05 | 0 | 0 | 0 | 0 | 0
AROMO_VERANO_FV | 0 | 0 | 0 | 0 | 0 | 0 | 0 | 0.03 | 0.45 | 1.02 | 1.26 | 1.32 | 1.38 | 1.38 | 1.35 | 1.29 | 1.05 | 0.33 | 0 | 0 | 0 | 0 | 0 | 0
ARREBOL_FV | 0 | 0 | 0 | 0 | 0 | 0 | 0 | 2.25 | 6.39 | 7.29 | 7.65 | 7.56 | 7.38 | 7.38 | 7.29 | 7.2 | 6.66 | 3.6 | 0.09 | 0 | 0 | 0 | 0 | 0
ARTEMISA_FV | 0 | 0 | 0 | 0 | 0 | 0 | 0 | 0.03 | 0.39 | 0.93 | 1.23 | 1.35 | 1.38 | 1.38 | 1.38 | 1.23 | 0.84 | 0.24 | 0 | 0 | 0 | 0 | 0 | 0
ASTILLAS_FV | 0 | 0 | 0 | 0 | 0 | 0 | 0 | 0.18 | 1.98 | 3.69 | 4.86 | 5.58 | 5.85 | 5.76 | 5.22 | 4.23 | 2.79 | 0.81 | 0 | 0 | 0 | 0 | 0 | 0
ATACALCO_1_FV | 0 | 0 | 0 | 0 | 0 | 0 | 0 | 0.03 | 0.39 | 1.02 | 1.32 | 1.41 | 1.41 | 1.41 | 1.38 | 1.26 | 1.05 | 0.33 | 0 | 0 | 0 | 0 | 0 | 0
ATACAMA_SOLAR_2_FV | 0 | 0 | 0 | 0 | 0 | 0 | 1.5 | 15 | 73.5 | 111 | 115.5 | 114 | 114 | 112.5 | 111 | 109.5 | 100.5 | 61.5 | 6 | 0 | 0 | 0 | 0 | 0
AVELLANO_FV | 0 | 0 | 0 | 0 | 0 | 0 | 0 | 0.06 | 0.78 | 2.04 | 2.46 | 2.64 | 2.7 | 2.64 | 2.64 | 2.52 | 2.04 | 0.66 | 0 | 0 | 0 | 0 | 0 | 0
AVEL_FV | 0 | 0 | 0 | 0 | 0 | 0 | 0 | 0.09 | 1.17 | 3.06 | 3.69 | 3.96 | 4.05 | 3.96 | 3.96 | 3.78 | 3.06 | 0.99 | 0 | 0 | 0 | 0 | 0 | 0
AVILES_FV | 0 | 0 | 0 | 0 | 0 | 0 | 0 | 0.166 | 1.66 | 3.569 | 4.15 | 4.233 | 4.399 | 4.482 | 4.15 | 3.984 | 3.237 | 1.079 | 0 | 0 | 0 | 0 | 0 | 0
AXEL_FV | 0 | 0 | 0 | 0 | 0 | 0 | 0 | 0.0271 | 0.4336 | 0.9756 | 1.3821 | 1.6802 | 1.7886 | 1.7886 | 1.626 | 1.3279 | 0.8943 | 0.1897 | 0 | 0 | 0 | 0 | 0 | 0
AYLA_FV | 0 | 0 | 0 | 0 | 0 | 0 | 0 | 0.09 | 1.17 | 2.79 | 3.69 | 4.05 | 4.14 | 4.14 | 4.14 | 3.69 | 2.52 | 0.72 | 0 | 0 | 0 | 0 | 0 | 0
AZABACHE_FV | 0 | 0 | 0 | 0 | 0 | 0 | 0 | 10.166 | 34.684 | 38.87 | 40.066 | 40.066 | 38.272 | 35.88 | 33.488 | 31.096 | 29.302 | 19.136 | 0.598 | 0 | 0 | 0 | 0 | 0
BALLOTA_FV | 0 | 0 | 0 | 0 | 0 | 0 | 0 | 0.06 | 0.6 | 1.5 | 1.98 | 2.4 | 2.58 | 2.58 | 2.58 | 2.52 | 1.98 | 0.54 | 0 | 0 | 0 | 0 | 0 | 0
BARCELONA_FV | 0 | 0 | 0 | 0 | 0 | 0 | 0 | 0.09 | 1.26 | 2.79 | 3.51 | 3.96 | 4.23 | 4.23 | 4.05 | 3.78 | 2.79 | 0.81 | 0 | 0 | 0 | 0 | 0 | 0
BELENOS_TILTIL_FV | 0 | 0 | 0 | 0 | 0 | 0 | 0 | 0.18 | 1.8 | 3.69 | 4.32 | 4.5 | 4.5 | 4.5 | 4.41 | 4.14 | 3.06 | 0.81 | 0 | 0 | 0 | 0 | 0 | 0
BELEN_FV | 0 | 0 | 0 | 0 | 0 | 0 | 0 | 0.06 | 0.78 | 1.86 | 2.46 | 2.7 | 2.76 | 2.76 | 2.76 | 2.46 | 1.68 | 0.48 | 0 | 0 | 0 | 0 | 0 | 0
BELLAVISTA_1_FV | 0 | 0 | 0 | 0 | 0 | 0 | 0 | 1.44 | 5.76 | 7.02 | 7.29 | 7.11 | 6.93 | 7.02 | 7.02 | 7.11 | 6.75 | 3.78 | 0.18 | 0 | 0 | 0 | 0 | 0
BELLAVISTA_FV | 0 | 0 | 0 | 0 | 0 | 0 | 0 | 0.03 | 0.24 | 0.69 | 0.96 | 1.08 | 1.17 | 1.17 | 1.14 | 0.96 | 0.6 | 0.15 | 0 | 0 | 0 | 0 | 0 | 0
BELLOTO_B_FV | 0 | 0 | 0 | 0 | 0 | 0 | 0 | 0.027 | 0.378 | 0.837 | 1.053 | 1.188 | 1.269 | 1.269 | 1.215 | 1.134 | 0.837 | 0.243 | 0 | 0 | 0 | 0 | 0 | 0
BERGAMO_FV | 0 | 0 | 0 | 0 | 0 | 0 | 0 | 0.038 | 0.532 | 1.178 | 1.482 | 1.672 | 1.786 | 1.786 | 1.71 | 1.596 | 1.178 | 0.342 | 0 | 0 | 0 | 0 | 0 | 0
BERRUECO_FV | 0 | 0 | 0 | 0 | 0 | 0 | 0 | 0.0898 | 1.1674 | 3.0532 | 3.9512 | 4.2206 | 4.2206 | 4.2206 | 4.1308 | 3.7716 | 3.143 | 0.9878 | 0 | 0 | 0 | 0 | 0 | 0
BICENTENARIO_FV | 0 | 0 | 0 | 0 | 0 | 0 | 0 | 0.028 | 0.308 | 0.728 | 0.952 | 1.148 | 1.176 | 1.204 | 1.204 | 1.148 | 0.896 | 0.252 | 0 | 0 | 0 | 0 | 0 | 0
BLU_FV | 0 | 0 | 0 | 0 | 0 | 0 | 0 | 0.048 | 0.624 | 1.632 | 2.112 | 2.256 | 2.256 | 2.256 | 2.208 | 2.016 | 1.68 | 0.528 | 0 | 0 | 0 | 0 | 0 | 0
BOIX_FV | 0 | 0 | 0 | 0 | 0 | 0 | 0 | 0.06 | 0.6 | 1.29 | 1.5 | 1.53 | 1.59 | 1.62 | 1.5 | 1.44 | 1.17 | 0.39 | 0 | 0 | 0 | 0 | 0 | 0
BOLERO_1_FV | 0 | 0 | 0 | 0 | 0 | 0 | 0 | 8.4837 | 67.6658 | 91.2208 | 91.3993 | 91.5979 | 90.7593 | 90.465 | 91.3352 | 90.7102 | 84.5908 | 35.1562 | 0 | 0 | 0 | 0 | 0 | 0
BUENAVENTURA_FV | 0 | 0 | 0 | 0 | 0 | 0 | 0 | 2.25 | 6.39 | 7.29 | 7.65 | 7.56 | 7.38 | 7.38 | 7.29 | 7.2 | 6.66 | 3.6 | 0.09 | 0 | 0 | 0 | 0 | 0
BULNES_FV | 0 | 0 | 0 | 0 | 0 | 0 | 0 | 0.09 | 1.17 | 3.06 | 3.96 | 4.23 | 4.23 | 4.23 | 4.14 | 3.78 | 3.15 | 0.99 | 0 | 0 | 0 | 0 | 0 | 0
BULNES_LOS_BARONES_FV | 0 | 0 | 0 | 0 | 0 | 0 | 0 | 0.029 | 0.377 | 0.986 | 1.276 | 1.363 | 1.363 | 1.363 | 1.334 | 1.218 | 1.015 | 0.319 | 0 | 0 | 0 | 0 | 0 | 0
CABILDO_FV | 0 | 0 | 0 | 0 | 0 | 0 | 0 | 0.27 | 2.7 | 4.59 | 5.22 | 5.31 | 5.4 | 5.4 | 5.4 | 5.04 | 3.96 | 1.08 | 0 | 0 | 0 | 0 | 0 | 0
CABILSOL_FV | 0 | 0 | 0 | 0 | 0 | 0 | 0 | 0.03 | 0.39 | 0.96 | 1.38 | 1.71 | 1.89 | 1.83 | 1.62 | 1.32 | 0.84 | 0.15 | 0 | 0 | 0 | 0 | 0 | 0
CABIMAS_FV | 0 | 0 | 0 | 0 | 0 | 0 | 0 | 0.09 | 0.72 | 1.8 | 2.43 | 2.97 | 3.24 | 3.42 | 3.33 | 2.97 | 1.98 | 0.63 | 0 | 0 | 0 | 0 | 0 | 0
CABRERO_FV | 0 | 0 | 0 | 0 | 0 | 0 | 0 | 0.09 | 1.17 | 3.06 | 3.69 | 3.96 | 4.05 | 3.96 | 3.96 | 3.78 | 3.06 | 0.99 | 0 | 0 | 0 | 0 | 0 | 0
CACHANAS_FV | 0 | 0 | 0 | 0 | 0 | 0 | 0 | 0 | 0.63 | 1.35 | 1.8 | 2.16 | 2.52 | 2.61 | 2.61 | 2.43 | 1.8 | 0.54 | 0 | 0 | 0 | 0 | 0 | 0
CACHIYUYO_2_FV | 0 | 0 | 0 | 0 | 0 | 0 | 0 | 2 | 14 | 28 | 38 | 43 | 45 | 44.5 | 41.5 | 34.5 | 23 | 7.5 | 0 | 0 | 0 | 0 | 0 | 0
CACHIYUYO_FV | 0 | 0 | 0 | 0 | 0 | 0 | 0 | 0.36 | 3.78 | 6.93 | 7.11 | 7.02 | 6.93 | 7.02 | 7.11 | 7.11 | 6.57 | 3.15 | 0.09 | 0 | 0 | 0 | 0 | 0
CAIMANES_FV | 0 | 0 | 0 | 0 | 0 | 0 | 0 | 0.27 | 2.7 | 4.59 | 5.22 | 5.31 | 5.4 | 5.4 | 5.4 | 5.04 | 3.96 | 1.08 | 0 | 0 | 0 | 0 | 0 | 0
CAIMI_FV | 0 | 0 | 0 | 0 | 0 | 0 | 0 | 0.004 | 0.036 | 0.072 | 0.088 | 0.096 | 0.096 | 0.096 | 0.09 | 0.084 | 0.066 | 0.016 | 0 | 0 | 0 | 0 | 0 | 0
CALAMA_1_FV | 0 | 0 | 0 | 0 | 0 | 0 | 0 | 1.53 | 7.02 | 7.92 | 7.74 | 7.38 | 7.38 | 7.47 | 7.65 | 7.74 | 7.38 | 4.23 | 0.09 | 0 | 0 | 0 | 0 | 0
CALDERAZA_FV | 0 | 0 | 0 | 0 | 0 | 0 | 0 | 0.36 | 3.6 | 5.4 | 5.76 | 5.67 | 5.67 | 5.67 | 5.67 | 5.67 | 5.22 | 2.34 | 0 | 0 | 0 | 0 | 0 | 0
CALDERA_FV | 0 | 0 | 0 | 0 | 0 | 0 | 0 | 0.36 | 3.6 | 5.4 | 5.76 | 5.67 | 5.67 | 5.67 | 5.67 | 5.67 | 5.22 | 2.34 | 0 | 0 | 0 | 0 | 0 | 0
CALEU_FV | 0 | 0 | 0 | 0 | 0 | 0 | 0 | 0.18 | 1.62 | 3.24 | 3.96 | 4.32 | 4.32 | 4.32 | 4.05 | 3.78 | 2.97 | 0.72 | 0 | 0 | 0 | 0 | 0 | 0
CALLE_LARGA_FV | 0 | 0 | 0 | 0 | 0 | 0 | 0 | 0.06 | 0.63 | 1.35 | 1.65 | 1.77 | 1.83 | 1.83 | 1.77 | 1.68 | 1.26 | 0.36 | 0 | 0 | 0 | 0 | 0 | 0
CAMILA_FV | 0 | 0 | 0 | 0 | 0 | 0 | 0 | 0.09 | 1.35 | 2.88 | 3.51 | 3.69 | 3.69 | 3.69 | 3.69 | 3.51 | 2.7 | 0.72 | 0 | 0 | 0 | 0 | 0 | 0
CAMPOS_DEL_SOL_FV | 0 | 0 | 0 | 0 | 0 | 0 | 0 | 34.29 | 198.12 | 270.51 | 278.13 | 274.32 | 266.7 | 270.51 | 270.51 | 266.7 | 236.22 | 118.11 | 3.81 | 0 | 0 | 0 | 0 | 0
CANCURA_2_FV | 0 | 0 | 0 | 0 | 0 | 0 | 0 | 0.028 | 0.364 | 0.952 | 1.148 | 1.232 | 1.26 | 1.232 | 1.232 | 1.176 | 0.952 | 0.308 | 0 | 0 | 0 | 0 | 0 | 0
CANDELARIA_FV | 0 | 0 | 0 | 0 | 0 | 0 | 0 | 0.03 | 0.6 | 1.26 | 1.5 | 1.59 | 1.65 | 1.68 | 1.62 | 1.47 | 1.08 | 0.3 | 0 | 0 | 0 | 0 | 0 | 0
CANELILLO_FV | 0 | 0 | 0 | 0 | 0 | 0 | 0 | 0.0834 | 0.6394 | 1.112 | 1.3622 | 1.5568 | 1.668 | 1.6958 | 1.6402 | 1.5568 | 1.2788 | 0.3892 | 0 | 0 | 0 | 0 | 0 | 0
CANESA_1_FV | 0 | 0 | 0 | 0 | 0 | 0 | 0 | 0.03 | 0.51 | 1.29 | 1.62 | 1.8 | 1.89 | 1.92 | 1.89 | 1.8 | 1.41 | 0.51 | 0 | 0 | 0 | 0 | 0 | 0
CANQUEN_FV | 0 | 0 | 0 | 0 | 0 | 0 | 0 | 0.03 | 0.39 | 1.02 | 1.32 | 1.41 | 1.41 | 1.41 | 1.38 | 1.26 | 1.05 | 0.33 | 0 | 0 | 0 | 0 | 0 | 0
CANTERA_FV | 0 | 0 | 0 | 0 | 0 | 0 | 0 | 0.058 | 0.58 | 1.247 | 1.45 | 1.479 | 1.537 | 1.566 | 1.45 | 1.392 | 1.131 | 0.377 | 0 | 0 | 0 | 0 | 0 | 0
CANTILLANA_FV | 0 | 0 | 0 | 0 | 0 | 0 | 0 | 0.09 | 1.26 | 2.79 | 3.33 | 3.51 | 3.6 | 3.6 | 3.6 | 3.42 | 2.52 | 0.81 | 0 | 0 | 0 | 0 | 0 | 0
CAPRICORNIO_FV | 0 | 0 | 0 | 0 | 0 | 0 | 0 | 4.0677 | 28.7777 | 49.1284 | 48.9954 | 52.4864 | 51.3299 | 49.2687 | 47.0259 | 48.7483 | 47.0936 | 30.1192 | 3.794 | 2.1878 | 0 | 0 | 0 | 0
CARACAS_2_FV | 0 | 0 | 0 | 0 | 0 | 0 | 0 | 0.27 | 2.7 | 4.59 | 5.22 | 5.31 | 5.4 | 5.4 | 5.4 | 5.04 | 3.96 | 1.08 | 0 | 0 | 0 | 0 | 0 | 0
CARACOLES_FV | 0 | 0 | 0 | 0 | 0 | 0 | 0 | 0.027 | 0.27 | 0.675 | 0.891 | 1.08 | 1.161 | 1.161 | 1.161 | 1.134 | 0.891 | 0.243 | 0 | 0 | 0 | 0 | 0 | 0
CARANCA_FV | 0 | 0 | 0 | 0 | 0 | 0 | 0 | 0.12 | 1.2 | 1.8 | 1.92 | 1.89 | 1.89 | 1.89 | 1.89 | 1.89 | 1.74 | 0.78 | 0 | 0 | 0 | 0 | 0 | 0
CARA_DE_GALLO_FV | 0 | 0 | 0 | 0 | 0 | 0 | 0 | 0.027 | 0.405 | 0.918 | 1.134 | 1.188 | 1.242 | 1.242 | 1.215 | 1.161 | 0.945 | 0.297 | 0 | 0 | 0 | 0 | 0 | 0
CARRERA_PINTO_FV | 0 | 0 | 0 | 0 | 0 | 0 | 0 | 3.6372 | 33.6441 | 59.1045 | 63.651 | 63.651 | 62.7417 | 62.7417 | 62.7417 | 61.8324 | 51.8301 | 19.0953 | 0 | 0 | 0 | 0 | 0 | 0
CASABERMEJA_FV | 0 | 0 | 0 | 0 | 0 | 0 | 0 | 0.0687 | 1.0305 | 2.4732 | 2.9541 | 3.2289 | 3.3663 | 3.3663 | 3.3663 | 3.0915 | 2.2671 | 0.4809 | 0 | 0 | 0 | 0 | 0 | 0
CASA_DE_LATA_FV | 0 | 0 | 0 | 0 | 0 | 0 | 0 | 0.05 | 0.65 | 1.7 | 2.2 | 2.35 | 2.35 | 2.35 | 2.3 | 2.1 | 1.75 | 0.55 | 0 | 0 | 0 | 0 | 0 | 0
CASTANO_FV | 0 | 0 | 0 | 0 | 0 | 0 | 0 | 0.083 | 1.245 | 2.822 | 3.486 | 3.652 | 3.818 | 3.818 | 3.735 | 3.569 | 2.905 | 0.913 | 0 | 0 | 0 | 0 | 0 | 0
CASTILLA_FV | 0 | 0 | 0 | 0 | 0 | 0 | 0 | 0.084 | 0.644 | 1.12 | 1.4 | 1.624 | 1.848 | 2.072 | 2.184 | 2.156 | 1.848 | 0.728 | 0 | 0 | 0 | 0 | 0 | 0
CASUTO_FV | 0 | 0 | 0 | 0 | 0 | 0 | 0 | 0.09 | 0.78 | 1.32 | 1.53 | 1.59 | 1.65 | 1.62 | 1.56 | 1.47 | 0.69 | 0.09 | 0 | 0 | 0 | 0 | 0 | 0
CATAN_SOLAR_FV | 0 | 0 | 0 | 0 | 0 | 0 | 0 | 0.03 | 0.54 | 1.17 | 1.35 | 1.44 | 1.44 | 1.44 | 1.44 | 1.32 | 0.81 | 0.12 | 0 | 0 | 0 | 0 | 0 | 0
CATEMU_FV | 0 | 0 | 0 | 0 | 0 | 0 | 0 | 0.02 | 0.3 | 0.84 | 1.06 | 1.16 | 1.22 | 1.24 | 1.2 | 1.12 | 0.66 | 0.08 | 0 | 0 | 0 | 0 | 0 | 0
CATO_FV | 0 | 0 | 0 | 0 | 0 | 0 | 0 | 0.026 | 0.338 | 0.884 | 1.144 | 1.222 | 1.222 | 1.222 | 1.196 | 1.092 | 0.91 | 0.286 | 0 | 0 | 0 | 0 | 0 | 0
CAUCE_FV | 0 | 0 | 0 | 0 | 0 | 0 | 0 | 2.16 | 7.65 | 8.46 | 8.46 | 8.28 | 8.19 | 8.28 | 8.37 | 8.37 | 8.19 | 6.03 | 0.27 | 0 | 0 | 0 | 0 | 0
CAUQUENES_FV | 0 | 0 | 0 | 0 | 0 | 0 | 0 | 0.03 | 0.33 | 0.87 | 1.11 | 1.29 | 1.38 | 1.38 | 1.38 | 1.38 | 1.05 | 0.3 | 0 | 0 | 0 | 0 | 0 | 0
CEFALU_FV | 0 | 0 | 0 | 0 | 0 | 0 | 0 | 0.03 | 0.39 | 0.9 | 1.08 | 1.23 | 1.29 | 1.29 | 1.32 | 1.26 | 0.87 | 0.27 | 0 | 0 | 0 | 0 | 0 | 0
CEME1_FV | 0 | 0 | 0 | 0 | 0 | 0 | 0 | 63.9701 | 268.9551 | 314.0518 | 326.3509 | 334.5503 | 334.5503 | 338.65 | 334.5503 | 326.3509 | 289.4536 | 141.8644 | 6.5743 | 0 | 0 | 0 | 0 | 0
CENTAURO_FV | 0 | 0 | 0 | 0 | 0 | 0 | 0 | 0.09 | 1.17 | 3.06 | 3.96 | 4.23 | 4.23 | 4.23 | 4.14 | 3.78 | 3.15 | 0.99 | 0 | 0 | 0 | 0 | 0 | 0
CERESUELA_FV | 0 | 0 | 0 | 0 | 0 | 0 | 0 | 1.6114 | 5.9394 | 6.6639 | 6.7275 | 6.6068 | 6.4915 | 6.5242 | 6.5148 | 6.5391 | 6.4282 | 3.8265 | 0.15006 | 0.0043836 | 0.00015134 | 0 | 0 | 0
CERES_FV | 0 | 0 | 0 | 0 | 0 | 0 | 0 | 0.09 | 1.17 | 2.7 | 3.24 | 3.69 | 3.87 | 3.87 | 3.96 | 3.78 | 2.61 | 0.81 | 0 | 0 | 0 | 0 | 0 | 0
CERRILLOS_FV | 0 | 0 | 0 | 0 | 0 | 0 | 0 | 0.09 | 1.53 | 3.6 | 5.13 | 6.03 | 6.3 | 6.21 | 5.85 | 5.22 | 3.87 | 1.89 | 0.09 | 0 | 0 | 0 | 0 | 0
CERRO_COLORADO_FV | 0 | 0 | 0 | 0 | 0 | 0 | 0 | 0.03 | 0.39 | 1.02 | 1.23 | 1.32 | 1.35 | 1.32 | 1.32 | 1.26 | 1.02 | 0.33 | 0 | 0 | 0 | 0 | 0 | 0
CERRO_DOMINADOR_FV | 0 | 0 | 0 | 0 | 0 | 0 | 0 | 15.1013 | 60.2619 | 71.283 | 71.6805 | 71.6148 | 70.4627 | 70.3521 | 69.2629 | 67.4539 | 64.5138 | 28.8498 | 0 | 0 | 0 | 0 | 0 | 0
CETUS_FV | 0 | 0 | 0 | 0 | 0 | 0 | 0 | 0.06 | 0.3 | 0.72 | 0.96 | 1.05 | 1.11 | 1.11 | 1.05 | 0.93 | 0.57 | 0.15 | 0 | 0 | 0 | 0 | 0 | 0
CE_CANTERAS_FV | 0 | 0 | 0 | 0 | 0 | 0 | 0 | 0.09 | 1.17 | 3.06 | 3.69 | 3.96 | 4.05 | 3.96 | 3.96 | 3.78 | 3.06 | 0.99 | 0 | 0 | 0 | 0 | 0 | 0
CE_MACHALI_FV | 0 | 0 | 0 | 0 | 0 | 0 | 0 | 0.09 | 1.53 | 3.51 | 4.05 | 4.32 | 4.41 | 4.5 | 4.5 | 4.32 | 3.15 | 0.9 | 0 | 0 | 0 | 0 | 0 | 0
CHACABUCO_FV | 0 | 0 | 0 | 0 | 0 | 0 | 0 | 0.18 | 2.07 | 4.59 | 5.67 | 5.85 | 6.03 | 6.03 | 5.85 | 5.58 | 3.96 | 1.17 | 0 | 0 | 0 | 0 | 0 | 0
CHACAICO_FV | 0 | 0 | 0 | 0 | 0 | 0 | 0 | 0.09 | 1.17 | 3.06 | 3.69 | 3.96 | 4.05 | 3.96 | 3.96 | 3.78 | 3.06 | 0.99 | 0 | 0 | 0 | 0 | 0 | 0
CHAGUAL_FV | 0 | 0 | 0 | 0 | 0 | 0 | 0 | 0.09 | 0.9 | 2.34 | 3.24 | 3.51 | 3.69 | 3.69 | 3.51 | 3.24 | 2.43 | 0.81 | 0 | 0 | 0 | 0 | 0 | 0
CHALINGA_FV | 0 | 0 | 0 | 0 | 0 | 0 | 0 | 0.03 | 0.51 | 1.26 | 1.5 | 1.62 | 1.62 | 1.62 | 1.65 | 1.56 | 1.26 | 0.3 | 0 | 0 | 0 | 0 | 0 | 0
CHAMONATE_SOLAR_FV | 0 | 0 | 0 | 0 | 0 | 0 | 0 | 0.36 | 3.6 | 5.4 | 5.76 | 5.67 | 5.67 | 5.67 | 5.67 | 5.67 | 5.22 | 2.34 | 0 | 0 | 0 | 0 | 0 | 0
CHAMPA_FV | 0 | 0 | 0 | 0 | 0 | 0 | 0 | 0 | 0 | 0 | 0 | 0 | 0 | 0 | 0 | 0 | 0 | 0 | 0 | 0 | 0 | 0 | 0 | 0
CHANARES_FV | 0 | 0 | 0 | 0 | 0 | 0 | 0 | 1.44 | 12.6 | 22.32 | 25.2 | 25.56 | 25.56 | 25.56 | 25.92 | 25.92 | 21.96 | 8.28 | 0 | 0 | 0 | 0 | 0 | 0
CHANAR_VERANO_FV | 0 | 0 | 0 | 0 | 0 | 0 | 0 | 0.72 | 2.55 | 2.82 | 2.82 | 2.76 | 2.73 | 2.76 | 2.79 | 2.79 | 2.73 | 2.01 | 0.09 | 0 | 0 | 0 | 0 | 0
CHANCON_FV | 0 | 0 | 0 | 0 | 0 | 0 | 0 | 0.0299 | 0.3887 | 0.8671 | 1.0465 | 1.1362 | 1.2259 | 1.196 | 1.1661 | 1.0465 | 0.7176 | 0.1495 | 0 | 0 | 0 | 0 | 0 | 0
CHEQUEN_FV | 0 | 0 | 0 | 0 | 0 | 0 | 0 | 0.054 | 1.215 | 2.502 | 3.816 | 4.761 | 4.977 | 5.013 | 4.455 | 3.519 | 2.187 | 0.648 | 0 | 0 | 0 | 0 | 0 | 0
CHERCAN_FV | 0 | 0 | 0 | 0 | 0 | 0 | 0 | 0.09 | 1.44 | 3.24 | 4.59 | 5.58 | 5.94 | 5.94 | 5.4 | 4.41 | 2.97 | 0.63 | 0 | 0 | 0 | 0 | 0 | 0
CHICAUMA_VERANO_FV | 0 | 0 | 0 | 0 | 0 | 0 | 0 | 0.09 | 1.35 | 3.06 | 3.69 | 3.96 | 4.05 | 3.87 | 3.96 | 3.6 | 2.61 | 0.72 | 0 | 0 | 0 | 0 | 0 | 0
CHICHA_FV | 0 | 0 | 0 | 0 | 0 | 0 | 0 | 0.09 | 1.17 | 2.7 | 3.24 | 3.69 | 3.87 | 3.87 | 3.96 | 3.78 | 2.61 | 0.81 | 0 | 0 | 0 | 0 | 0 | 0
CHICUREO_FV | 0 | 0 | 0 | 0 | 0 | 0 | 0 | 0.054 | 1.215 | 2.502 | 3.816 | 4.761 | 4.977 | 5.013 | 4.455 | 3.519 | 2.187 | 0.648 | 0 | 0 | 0 | 0 | 0 | 0
CHILCA_FV | 0 | 0 | 0 | 0 | 0 | 0 | 0 | 0.03 | 0.39 | 1.02 | 1.23 | 1.32 | 1.35 | 1.32 | 1.32 | 1.26 | 1.02 | 0.33 | 0 | 0 | 0 | 0 | 0 | 0
CHILENER_FV | 0 | 0 | 0 | 0 | 0 | 0 | 0 | 0.03 | 0.3 | 0.75 | 0.99 | 1.2 | 1.29 | 1.29 | 1.29 | 1.26 | 0.99 | 0.27 | 0 | 0 | 0 | 0 | 0 | 0
CHILLAN_CONFLUENCIA_3_FV | 0 | 0 | 0 | 0 | 0 | 0 | 0 | 0.03 | 0.39 | 1.02 | 1.32 | 1.41 | 1.41 | 1.41 | 1.38 | 1.26 | 1.05 | 0.33 | 0 | 0 | 0 | 0 | 0 | 0
CHILLAN_HUAMBALI_HIPER_FV | 0 | 0 | 0 | 0 | 0 | 0 | 0 | 0.03 | 0.39 | 1.02 | 1.32 | 1.41 | 1.41 | 1.41 | 1.38 | 1.26 | 1.05 | 0.33 | 0 | 0 | 0 | 0 | 0 | 0
CHILLAN_VICENTE_MENDEZ_FV | 0 | 0 | 0 | 0 | 0 | 0 | 0 | 0.03 | 0.39 | 1.02 | 1.32 | 1.41 | 1.41 | 1.41 | 1.38 | 1.26 | 1.05 | 0.33 | 0 | 0 | 0 | 0 | 0 | 0
CHILOE_FV | 0 | 0 | 0 | 0 | 0 | 0 | 0 | 0.09 | 1.26 | 2.79 | 3.51 | 3.96 | 4.23 | 4.23 | 4.05 | 3.78 | 2.79 | 0.81 | 0 | 0 | 0 | 0 | 0 | 0
CHIMBARONGO_FV | 0 | 0 | 0 | 0 | 0 | 0 | 0 | 0 | 0.21 | 0.45 | 0.6 | 0.72 | 0.84 | 0.87 | 0.87 | 0.81 | 0.6 | 0.18 | 0 | 0 | 0 | 0 | 0 | 0
CHIMBARONGO_NIEBLA_FV | 0 | 0 | 0 | 0 | 0 | 0 | 0 | 0 | 0.63 | 1.35 | 1.8 | 2.16 | 2.52 | 2.61 | 2.61 | 2.43 | 1.8 | 0.54 | 0 | 0 | 0 | 0 | 0 | 0
CHINCOL_FV | 0 | 0 | 0 | 0 | 0 | 0 | 0 | 0.03 | 0.36 | 0.9 | 1.14 | 1.26 | 1.38 | 1.38 | 1.38 | 1.35 | 1.05 | 0.3 | 0 | 0 | 0 | 0 | 0 | 0
CHUCAO_FV | 0 | 0 | 0 | 0 | 0 | 0 | 0 | 0 | 0.216 | 0.648 | 0.837 | 0.999 | 1.053 | 1.053 | 1.053 | 1.026 | 0.702 | 0.216 | 0 | 0 | 0 | 0 | 0 | 0
CHUCHINI_FV | 0 | 0 | 0 | 0 | 0 | 0 | 0 | 0 | 0.288 | 0.8064 | 1.2672 | 1.584 | 1.7568 | 1.7568 | 1.584 | 1.2384 | 0.7776 | 0.2304 | 0 | 0 | 0 | 0 | 0 | 0
CHUNGUNGO_FV | 0 | 0 | 0 | 0 | 0 | 0 | 0 | 0.54 | 3.51 | 5.13 | 5.49 | 5.49 | 5.49 | 5.4 | 5.31 | 5.13 | 4.59 | 2.34 | 0.09 | 0 | 0 | 0 | 0 | 0
CINTAC_FV | 0 | 0 | 0 | 0 | 0 | 0 | 0 | 0.025 | 0.375 | 0.8 | 0.975 | 1.025 | 1.025 | 1.025 | 1.025 | 0.975 | 0.75 | 0.2 | 0 | 0 | 0 | 0 | 0 | 0
CIPRES_FV | 0 | 0 | 0 | 0 | 0 | 0 | 0 | 0 | 0 | 0 | 0 | 0 | 0 | 0 | 0 | 0 | 0 | 0 | 0 | 0 | 0 | 0 | 0 | 0
CITRINO_FV | 0 | 0 | 0 | 0 | 0 | 0 | 0 | 0.028 | 0.42 | 0.896 | 1.092 | 1.148 | 1.148 | 1.148 | 1.148 | 1.092 | 0.84 | 0.224 | 0 | 0 | 0 | 0 | 0 | 0
CKILIR_FV | 0 | 0 | 0 | 0 | 0 | 0 | 0 | 0.54 | 3.51 | 5.13 | 5.49 | 5.49 | 5.49 | 5.4 | 5.31 | 5.13 | 4.59 | 2.34 | 0.09 | 0 | 0 | 0 | 0 | 0
CKONTOR_FV | 0 | 0 | 0 | 0 | 0 | 0 | 4.9124e-06 | 0.56266 | 4.4878 | 6.05 | 6.0619 | 6.075 | 6.0194 | 5.9999 | 6.0576 | 6.0162 | 5.6103 | 2.3317 | 0.03966 | 0.010121 | 0.0019211 | 0 | 0 | 0
CLEMENTINA_FV | 0 | 0 | 0 | 0 | 0 | 0 | 0 | 0.06 | 0.54 | 1.62 | 2.58 | 2.94 | 3.06 | 3.06 | 3.06 | 2.88 | 2.4 | 1.38 | 0.3 | 0 | 0 | 0 | 0 | 0
COCHARCAS_FV | 0 | 0 | 0 | 0 | 0 | 0 | 0 | 0.028 | 0.308 | 0.728 | 0.98 | 1.12 | 1.176 | 1.12 | 1.064 | 1.008 | 0.756 | 0.196 | 0 | 0 | 0 | 0 | 0 | 0
COCINILLAS_FV | 0 | 0 | 0 | 0 | 0 | 0 | 0 | 0.0278 | 0.5004 | 1.1398 | 1.4178 | 1.5846 | 1.668 | 1.668 | 1.6402 | 1.5846 | 1.3344 | 0.556 | 0 | 0 | 0 | 0 | 0 | 0
CODORNIZ_FV | 0 | 0 | 0 | 0 | 0 | 0 | 0 | 0.03 | 0.42 | 0.93 | 1.17 | 1.32 | 1.41 | 1.41 | 1.35 | 1.26 | 0.93 | 0.27 | 0 | 0 | 0 | 0 | 0 | 0
COIHUE_FV | 0 | 0 | 0 | 0 | 0 | 0 | 0 | 0.09 | 0.99 | 2.61 | 3.33 | 3.87 | 4.14 | 4.14 | 4.14 | 4.14 | 3.15 | 0.9 | 0 | 0 | 0 | 0 | 0 | 0
COINCO_FV | 0 | 0 | 0 | 0 | 0 | 0 | 0 | 0.028 | 0.42 | 0.952 | 1.176 | 1.232 | 1.288 | 1.288 | 1.26 | 1.204 | 0.98 | 0.308 | 0 | 0 | 0 | 0 | 0 | 0
COLCHAGUA_FV | 0 | 0 | 0 | 0 | 0 | 0 | 0 | 0.054 | 0.54 | 1.161 | 1.35 | 1.377 | 1.431 | 1.458 | 1.35 | 1.296 | 1.053 | 0.351 | 0 | 0 | 0 | 0 | 0 | 0
COLIBRI_FV | 0 | 0 | 0 | 0 | 0 | 0 | 0 | 0.03 | 0.39 | 1.02 | 1.23 | 1.32 | 1.35 | 1.32 | 1.32 | 1.26 | 1.02 | 0.33 | 0 | 0 | 0 | 0 | 0 | 0
COLINA_FV | 0 | 0 | 0 | 0 | 0 | 0 | 0 | 0.09 | 0.81 | 2.43 | 3.87 | 4.41 | 4.59 | 4.59 | 4.59 | 4.32 | 3.6 | 2.07 | 0.45 | 0 | 0 | 0 | 0 | 0
COLLANCO_FV | 0 | 0 | 0 | 0 | 0 | 0 | 0 | 0.09 | 0.72 | 1.8 | 2.43 | 2.97 | 3.24 | 3.42 | 3.33 | 2.97 | 1.98 | 0.63 | 0 | 0 | 0 | 0 | 0 | 0
COLTAUCO_ALMENDRO_FV | 0 | 0 | 0 | 0 | 0 | 0 | 0 | 0.058 | 0.29 | 0.696 | 0.928 | 1.015 | 1.073 | 1.073 | 1.015 | 0.899 | 0.551 | 0.145 | 0 | 0 | 0 | 0 | 0 | 0
CONCORDE_FV | 0 | 0 | 0 | 0 | 0 | 0 | 0 | 0.3 | 1.8 | 3 | 3.42 | 3.6 | 3.66 | 3.6 | 3.36 | 3.3 | 3.06 | 1.56 | 0 | 0 | 0 | 0 | 0 | 0
CONDOR_CHEPICA_FV | 0 | 0 | 0 | 0 | 0 | 0 | 0 | 0.06 | 0.6 | 1.29 | 1.5 | 1.53 | 1.59 | 1.62 | 1.5 | 1.44 | 1.17 | 0.39 | 0 | 0 | 0 | 0 | 0 | 0
CONDOR_LIGUA_FV | 0 | 0 | 0 | 0 | 0 | 0 | 0 | 0.18 | 1.8 | 3.06 | 3.48 | 3.54 | 3.6 | 3.6 | 3.6 | 3.36 | 2.64 | 0.72 | 0 | 0 | 0 | 0 | 0 | 0
CONDOR_MINILLAS_2_FV | 0 | 0 | 0 | 0 | 0 | 0 | 0 | 0.03 | 0.27 | 0.81 | 1.29 | 1.47 | 1.53 | 1.53 | 1.53 | 1.44 | 1.2 | 0.69 | 0.15 | 0 | 0 | 0 | 0 | 0
CONDOR_PELVIN_FV | 0 | 0 | 0 | 0 | 0 | 0 | 0 | 0.03 | 0.45 | 0.96 | 1.17 | 1.23 | 1.23 | 1.23 | 1.23 | 1.17 | 0.9 | 0.24 | 0 | 0 | 0 | 0 | 0 | 0
CONDOR_PETORCA_FV | 0 | 0 | 0 | 0 | 0 | 0 | 0 | 0.03 | 0.39 | 0.93 | 1.38 | 1.62 | 1.8 | 1.8 | 1.62 | 1.29 | 0.84 | 0.3 | 0 | 0 | 0 | 0 | 0 | 0
CONEJO_FV | 0 | 0 | 0 | 0 | 0 | 0 | 0 | 0 | 43.68 | 75.92 | 80.08 | 80.08 | 80.08 | 80.08 | 81.12 | 81.12 | 70.72 | 26 | 0 | 0 | 0 | 0 | 0 | 0
CONTY_FV | 0 | 0 | 0 | 0 | 0 | 0 | 0 | 0.082 | 1.23 | 2.788 | 3.444 | 3.608 | 3.772 | 3.772 | 3.69 | 3.526 | 2.87 | 0.902 | 0 | 0 | 0 | 0 | 0 | 0
CORDILLERILLA_FV | 0 | 0 | 0 | 0 | 0 | 0 | 0 | 0 | 0.0143 | 0.0429 | 0.0572 | 0.0715 | 0.0858 | 0.0858 | 0.0715 | 0.0715 | 0.0429 | 0.0143 | 0 | 0 | 0 | 0 | 0 | 0
CORRALES_DEL_VERANO_FV | 0 | 0 | 0 | 0 | 0 | 0 | 0 | 0.09 | 1.35 | 2.7 | 3.33 | 3.69 | 3.69 | 3.69 | 3.42 | 3.15 | 2.25 | 0.81 | 0 | 0 | 0 | 0 | 0 | 0
CORSO_FV | 0 | 0 | 0 | 0 | 0 | 0 | 0 | 0 | 0 | 0 | 0 | 0 | 0 | 0 | 0 | 0 | 0 | 0 | 0 | 0 | 0 | 0 | 0 | 0
CORTIJO_FV | 0 | 0 | 0 | 0 | 0 | 0 | 0 | 0.09 | 1.17 | 3.06 | 3.69 | 3.96 | 4.05 | 3.96 | 3.96 | 3.78 | 3.06 | 0.99 | 0 | 0 | 0 | 0 | 0 | 0
COTORRA_FV | 0 | 0 | 0 | 0 | 0 | 0 | 0 | 0.03 | 0.33 | 0.87 | 1.11 | 1.29 | 1.38 | 1.38 | 1.38 | 1.38 | 1.05 | 0.3 | 0 | 0 | 0 | 0 | 0 | 0
COVADONGA_FV | 0 | 0 | 0 | 0 | 0 | 0 | 0 | 0.36 | 2.88 | 6.03 | 7.29 | 7.65 | 7.83 | 7.74 | 7.92 | 7.74 | 6.39 | 2.52 | 0.09 | 0 | 0 | 0 | 0 | 0
COYA_FV | 0 | 0 | 0 | 0 | 0 | 0 | 0 | 18 | 90 | 129.6 | 133.2 | 133.2 | 127.8 | 117 | 111.6 | 106.2 | 99 | 52.2 | 3.6 | 0 | 0 | 0 | 0 | 0
COYUNCHE_FV | 0 | 0 | 0 | 0 | 0 | 0 | 0 | 0.027 | 0.351 | 0.918 | 1.107 | 1.188 | 1.215 | 1.188 | 1.188 | 1.134 | 0.918 | 0.297 | 0 | 0 | 0 | 0 | 0 | 0
CRISTALES_FV | 0 | 0 | 0 | 0 | 0 | 0 | 0 | 0 | 96.5314 | 0 | 0 | 0 | 193.5694 | 0 | 0 | 0 | 0 | 0 | 0 | 306.7877 | 0 | 0 | 0 | 0
CRUCERO_FV | 0 | 0 | 0 | 0 | 0 | 0 | 0 | 0.028 | 0.448 | 0.896 | 1.064 | 0 | 0 | 0 | 0 | 0 | 0 | 0 | 0 | 0 | 0 | 0 | 0 | 0
CRUZ_SOLAR_1_FV | 0 | 0 | 0 | 0 | 0 | 0 | 0 | 0.06 | 0.75 | 1.41 | 1.68 | 1.8 | 1.86 | 1.86 | 1.83 | 1.77 | 1.47 | 0.48 | 0 | 0 | 0 | 0 | 0 | 0
CUARTO_MENGUANTE_FV | 0 | 0 | 0 | 0 | 0 | 0 | 0 | 0.09 | 1.17 | 3.06 | 3.96 | 4.23 | 4.23 | 4.23 | 4.14 | 3.78 | 3.15 | 0.99 | 0 | 0 | 0 | 0 | 0 | 0
CUARZO_FV | 0 | 0 | 0 | 0 | 0 | 0 | 0 | 0.06 | 0.6 | 1.29 | 1.5 | 1.53 | 1.59 | 1.62 | 1.5 | 1.44 | 1.17 | 0.39 | 0 | 0 | 0 | 0 | 0 | 0
CURACAVI_FV | 0 | 0 | 0 | 0 | 0 | 0 | 0 | 0.027 | 0.351 | 0.81 | 0.972 | 1.107 | 1.161 | 1.161 | 1.188 | 1.134 | 0.783 | 0.243 | 0 | 0 | 0 | 0 | 0 | 0
CURACO_FV | 0 | 0 | 0 | 0 | 0 | 0 | 0 | 0.09 | 1.17 | 3.06 | 3.69 | 3.96 | 4.05 | 3.96 | 3.96 | 3.78 | 3.06 | 0.99 | 0 | 0 | 0 | 0 | 0 | 0
CURICURA_FV | 0 | 0 | 0 | 0 | 0 | 0 | 0 | 0.09 | 1.26 | 2.79 | 3.51 | 3.96 | 4.23 | 4.23 | 4.05 | 3.78 | 2.79 | 0.81 | 0 | 0 | 0 | 0 | 0 | 0
CUZCUZ_FV | 0 | 0 | 0 | 0 | 0 | 0 | 0 | 0.03 | 0.39 | 0.93 | 1.17 | 1.35 | 1.5 | 1.5 | 1.47 | 1.35 | 1.02 | 0.33 | 0 | 0 | 0 | 0 | 0 | 0
DADINCO_FV | 0 | 0 | 0 | 0 | 0 | 0 | 0 | 0.03 | 0.39 | 1.02 | 1.32 | 1.41 | 1.41 | 1.41 | 1.38 | 1.26 | 1.05 | 0.33 | 0 | 0 | 0 | 0 | 0 | 0
DARLIN_FV | 0 | 0 | 0 | 0 | 0 | 0 | 0 | 0.09 | 1.26 | 2.79 | 3.33 | 3.51 | 3.6 | 3.6 | 3.6 | 3.42 | 2.52 | 0.81 | 0 | 0 | 0 | 0 | 0 | 0
DAS_FV | 0 | 0 | 0 | 0 | 0 | 0 | 0 | 0.4 | 2.4 | 4 | 4.56 | 4.8 | 4.88 | 4.8 | 4.48 | 4.4 | 4.08 | 2.08 | 0 | 0 | 0 | 0 | 0 | 0
DEL_DESIERTO_FV | 0 | 0 | 0 | 0 | 0 | 0 | 0 | 0.9 | 4.23 | 5.22 | 5.13 | 5.04 | 5.04 | 5.13 | 5.22 | 5.13 | 4.05 | 1.44 | 0 | 0 | 0 | 0 | 0 | 0
DESIERTO_DE_ATACAMA_FV | 0 | 0 | 0 | 0 | 0 | 0 | 0 | 0 | 8.1 | 64.8 | 89.1 | 91.8 | 86.4 | 72.9 | 56.7 | 40.5 | 18.9 | 0 | 0 | 0 | 0 | 0 | 0 | 0
DIEGO_ALMAGRO_SUR_FV | 0 | 0 | 0 | 0 | 0 | 0 | 0 | 13.093 | 65.333 | 105.0354 | 119.6626 | 128.021 | 128.021 | 128.021 | 119.6626 | 117.573 | 109.2146 | 56.9746 | 4.7346 | 0 | 0 | 0 | 0 | 0
DIEGO_DE_ALMAGRO_2_FV | 0 | 0 | 0 | 0 | 0 | 0 | 0 | 0.45 | 2.7 | 4.5 | 5.13 | 5.4 | 5.49 | 5.4 | 5.04 | 4.95 | 4.59 | 2.34 | 0 | 0 | 0 | 0 | 0 | 0
DIEGO_DE_ALMAGRO_FV | 0 | 0 | 0 | 0 | 0 | 0 | 0 | 1.5 | 9 | 15 | 17.1 | 18 | 18.3 | 18 | 16.8 | 16.5 | 15.3 | 7.8 | 0 | 0 | 0 | 0 | 0 | 0
DINAMO_FV | 0 | 0 | 0 | 0 | 0 | 0 | 0 | 0.029 | 0.377 | 0.87 | 1.044 | 1.189 | 1.247 | 1.247 | 1.276 | 1.218 | 0.841 | 0.261 | 0 | 0 | 0 | 0 | 0 | 0
DOLORES_FV | 0 | 0 | 0 | 0 | 0 | 0 | 0 | 1.3605 | 5.429 | 6.4219 | 6.4577 | 6.4518 | 6.348 | 6.338 | 6.2399 | 6.0769 | 5.8121 | 2.5991 | 0.017843 | 0 | 0 | 0 | 0 | 0
DOMEYKO_FV | 0 | 0 | 0 | 0 | 0 | 0 | 0 | 18.284 | 106.2111 | 141.2069 | 141.472 | 141.7672 | 140.5211 | 140.0839 | 141.3767 | 140.4482 | 131.3566 | 57.9114 | 6.5682 | 5.9065 | 0 | 0 | 0 | 0
DONA_ANTONIA_FV | 0 | 0 | 0 | 0 | 0 | 0 | 0 | 0.75 | 12.75 | 30 | 42.75 | 50.25 | 52.5 | 51.75 | 48.75 | 43.5 | 32.25 | 15.75 | 0.75 | 0 | 0 | 0 | 0 | 0
DONA_BERTA_FV | 0 | 0 | 0 | 0 | 0 | 0 | 0 | 0.0168 | 0.378 | 0.7784 | 1.1872 | 1.4812 | 1.5484 | 1.5596 | 1.386 | 1.0948 | 0.6804 | 0.2016 | 0 | 0 | 0 | 0 | 0 | 0
DONA_CARMEN_FV | 0 | 0 | 0 | 0 | 0 | 0 | 0 | 0.3454 | 3.454 | 8.635 | 13.816 | 17.27 | 18.6516 | 18.997 | 16.9246 | 13.816 | 8.9804 | 2.7632 | 0 | 0 | 0 | 0 | 0 | 0
DONA_IGNA_FV | 0 | 0 | 0 | 0 | 0 | 0 | 0 | 0.022 | 0.286 | 0.66 | 0.792 | 0.902 | 0.946 | 0.946 | 0.968 | 0.924 | 0.638 | 0.198 | 0 | 0 | 0 | 0 | 0 | 0
DONA_REGINA_FV | 0 | 0 | 0 | 0 | 0 | 0 | 0 | 0.026 | 0.338 | 0.884 | 1.066 | 1.144 | 1.17 | 1.144 | 1.144 | 1.092 | 0.884 | 0.286 | 0 | 0 | 0 | 0 | 0 | 0
DONA_RUBENA_FV | 0 | 0 | 0 | 0 | 0 | 0 | 0 | 0.06 | 0.54 | 1.08 | 1.32 | 1.44 | 1.44 | 1.44 | 1.35 | 1.26 | 0.99 | 0.24 | 0 | 0 | 0 | 0 | 0 | 0
DONA_VICTORIA_FV | 0 | 0 | 0 | 0 | 0 | 0 | 0 | 0.028 | 0.364 | 0.952 | 1.148 | 1.232 | 1.26 | 1.232 | 1.232 | 1.176 | 0.952 | 0.308 | 0 | 0 | 0 | 0 | 0 | 0
DONIHUE_FV | 0 | 0 | 0 | 0 | 0 | 0 | 0.075 | 0.825 | 2.1 | 3.15 | 3.525 | 3.675 | 3.75 | 3.675 | 3.6 | 3.075 | 1.8 | 0.45 | 0 | 0 | 0 | 0 | 0 | 0
DON_ANDRONICO_FV | 0 | 0 | 0 | 0 | 0 | 0 | 0 | 0.027 | 0.378 | 0.864 | 1.107 | 1.242 | 1.296 | 1.242 | 1.215 | 1.107 | 0.783 | 0.189 | 0 | 0 | 0 | 0 | 0 | 0
DON_ENRIQUE_FV | 0 | 0 | 0 | 0 | 0 | 0 | 0 | 0.09 | 1.53 | 3.6 | 5.13 | 6.03 | 6.3 | 6.21 | 5.85 | 5.22 | 3.87 | 1.89 | 0.09 | 0 | 0 | 0 | 0 | 0
DON_EUGENIO_FV | 0 | 0 | 0 | 0 | 0 | 0 | 0 | 0.03 | 0.45 | 1.02 | 1.26 | 1.32 | 1.38 | 1.38 | 1.35 | 1.29 | 1.05 | 0.33 | 0 | 0 | 0 | 0 | 0 | 0
DON_GERARDO_FV | 0 | 0 | 0 | 0 | 0 | 0 | 0 | 0.028 | 0.364 | 0.952 | 1.148 | 1.232 | 1.26 | 1.232 | 1.232 | 1.176 | 0.952 | 0.308 | 0 | 0 | 0 | 0 | 0 | 0
DON_HUMBERTO_FV | 0 | 0 | 0 | 0 | 0 | 0 | 0 | 0.438 | 9.855 | 20.294 | 30.952 | 38.617 | 40.369 | 40.661 | 36.135 | 28.543 | 17.739 | 5.256 | 0 | 0 | 0 | 0 | 0 | 0
DON_JORGE_FV | 0 | 0 | 0 | 0 | 0 | 0 | 0 | 0.06 | 0.6 | 1.29 | 1.5 | 1.53 | 1.59 | 1.62 | 1.5 | 1.44 | 1.17 | 0.39 | 0 | 0 | 0 | 0 | 0 | 0
DON_MARIANO_FV | 0 | 0 | 0 | 0 | 0 | 0 | 0 | 0 | 0.28 | 0.84 | 1.008 | 1.092 | 1.148 | 1.148 | 1.12 | 1.036 | 0.84 | 0.28 | 0 | 0 | 0 | 0 | 0 | 0
DON_MARTIN_FV | 0 | 0 | 0 | 0 | 0 | 0 | 0 | 0.028 | 0.364 | 0.952 | 1.148 | 1.232 | 1.26 | 1.232 | 1.232 | 1.176 | 0.952 | 0.308 | 0 | 0 | 0 | 0 | 0 | 0
DON_MATIAS_FV | 0 | 0 | 0 | 0 | 0 | 0 | 0 | 0 | 0.189 | 0.405 | 0.54 | 0.648 | 0.756 | 0.783 | 0.783 | 0.729 | 0.54 | 0.162 | 0 | 0 | 0 | 0 | 0 | 0
DON_OSCAR_FV | 0 | 0 | 0 | 0 | 0 | 0 | 0 | 0.09 | 1.44 | 3.24 | 4.59 | 5.58 | 5.94 | 5.94 | 5.4 | 4.41 | 2.97 | 0.63 | 0 | 0 | 0 | 0 | 0 | 0
DON_RENATO_FV | 0 | 0 | 0 | 0 | 0 | 0 | 0 | 0.087 | 0.87 | 1.479 | 1.682 | 1.711 | 1.74 | 1.74 | 1.74 | 1.624 | 1.276 | 0.348 | 0 | 0 | 0 | 0 | 0 | 0
DON_RODRIGO_FV | 0 | 0 | 0 | 0 | 0 | 0 | 0 | 0.045 | 0.36 | 0.9 | 1.215 | 1.485 | 1.62 | 1.71 | 1.665 | 1.485 | 0.99 | 0.315 | 0 | 0 | 0 | 0 | 0 | 0
DON_SIMON_FV | 0 | 0 | 0 | 0 | 0 | 0 | 0 | 0.07 | 1.05 | 2.38 | 2.94 | 3.08 | 3.22 | 3.22 | 3.15 | 3.01 | 2.45 | 0.77 | 0 | 0 | 0 | 0 | 0 | 0
DOS_PINOS_FV | 0 | 0 | 0 | 0 | 0 | 0 | 0 | 0.03 | 0.48 | 1.08 | 1.53 | 1.86 | 1.98 | 1.98 | 1.8 | 1.47 | 0.99 | 0.21 | 0 | 0 | 0 | 0 | 0 | 0
DRUX_2_FV | 0 | 0 | 0 | 0 | 0 | 0 | 0 | 0.09 | 1.26 | 2.79 | 3.51 | 3.96 | 4.23 | 4.23 | 4.05 | 3.78 | 2.79 | 0.81 | 0 | 0 | 0 | 0 | 0 | 0
DUQUECO_FV | 0 | 0 | 0 | 0 | 0 | 0 | 0 | 0.09 | 1.17 | 3.06 | 3.69 | 3.96 | 4.05 | 3.96 | 3.96 | 3.78 | 3.06 | 0.99 | 0 | 0 | 0 | 0 | 0 | 0
EA_MAITEN_FV | 0 | 0 | 0 | 0 | 0 | 0 | 0 | 0.03 | 0.24 | 0.6 | 0.81 | 0.99 | 1.08 | 1.14 | 1.11 | 0.99 | 0.66 | 0.21 | 0 | 0 | 0 | 0 | 0 | 0
EA_SF_GRANEROS_FV | 0 | 0 | 0 | 0 | 0 | 0 | 0 | 0.03 | 0.36 | 0.84 | 1.2 | 1.47 | 1.62 | 1.56 | 1.41 | 1.08 | 0.66 | 0.18 | 0 | 0 | 0 | 0 | 0 | 0
EA_SF_PICHILEMU_FV | 0 | 0 | 0 | 0 | 0 | 0 | 0 | 0.06 | 0.6 | 1.29 | 1.5 | 1.53 | 1.59 | 1.62 | 1.5 | 1.44 | 1.17 | 0.39 | 0 | 0 | 0 | 0 | 0 | 0
ECLIPSE_FV | 0 | 0 | 0 | 0 | 0 | 0 | 0 | 0.09 | 0.99 | 2.61 | 3.96 | 4.86 | 5.31 | 5.13 | 4.5 | 3.69 | 2.34 | 0.72 | 0 | 0 | 0 | 0 | 0 | 0
ELENA_FV | 0 | 0 | 0 | 0 | 0 | 0 | 0 | 6.749 | 40.494 | 51.2924 | 52.6422 | 51.9673 | 50.6175 | 50.6175 | 50.6175 | 49.9426 | 45.8932 | 19.5721 | 0.6749 | 0 | 0 | 0 | 0 | 0
ELVIRA_FV | 0 | 0 | 0 | 0 | 0 | 0 | 0 | 0.04 | 0.52 | 1.36 | 1.76 | 1.88 | 1.88 | 1.88 | 1.84 | 1.68 | 1.4 | 0.44 | 0 | 0 | 0 | 0 | 0 | 0
EL_AGUILA_FV | 0 | 0 | 0 | 0 | 0 | 0 | 0 | 0.14 | 0.74 | 1.2 | 1.54 | 1.74 | 1.8 | 1.78 | 1.64 | 1.38 | 0.96 | 0.42 | 0 | 0 | 0 | 0 | 0 | 0
EL_ARAUCANO_FV | 0 | 0 | 0 | 0 | 0 | 0 | 0 | 0.025 | 0.325 | 0.85 | 1.025 | 1.1 | 1.125 | 1.1 | 1.1 | 1.05 | 0.85 | 0.275 | 0 | 0 | 0 | 0 | 0 | 0
EL_BOCO_FV | 0 | 0 | 0 | 0 | 0 | 0 | 0 | 0.154 | 1.386 | 2.772 | 3.388 | 3.696 | 3.696 | 3.696 | 3.465 | 3.234 | 2.541 | 0.616 | 0 | 0 | 0 | 0 | 0 | 0
EL_CAIQUEN_FV | 0 | 0 | 0 | 0 | 0 | 0 | 0 | 0.09 | 0.9 | 2.25 | 2.97 | 3.6 | 3.87 | 3.87 | 3.87 | 3.78 | 2.97 | 0.81 | 0 | 0 | 0 | 0 | 0 | 0
EL_CANELO_3_FV | 0 | 0 | 0 | 0 | 0 | 0 | 0 | 0.03 | 0.24 | 0.6 | 0.81 | 0.99 | 1.08 | 1.14 | 1.11 | 0.99 | 0.66 | 0.21 | 0 | 0 | 0 | 0 | 0 | 0
EL_CARDENAL_FV | 0 | 0 | 0 | 0 | 0 | 0 | 0 | 0.06 | 0.3 | 0.72 | 0.96 | 1.05 | 1.11 | 1.11 | 1.05 | 0.93 | 0.57 | 0.15 | 0 | 0 | 0 | 0 | 0 | 0
EL_CARMELO_FV | 0 | 0 | 0 | 0 | 0 | 0 | 0 | 0.09 | 1.35 | 3.06 | 3.78 | 3.96 | 4.14 | 4.14 | 4.05 | 3.87 | 3.15 | 0.99 | 0 | 0 | 0 | 0 | 0 | 0
EL_CARPINTERO_FV | 0 | 0 | 0 | 0 | 0 | 0 | 0 | 0.085 | 0.68 | 1.7 | 2.295 | 2.805 | 3.06 | 3.23 | 3.145 | 2.805 | 1.87 | 0.595 | 0 | 0 | 0 | 0 | 0 | 0
EL_CERNICALO_1_FV | 0 | 0 | 0 | 0 | 0 | 0 | 0 | 0.015 | 0.24 | 0.585 | 0.705 | 0.765 | 0.78 | 0.75 | 0.75 | 0.705 | 0.555 | 0.165 | 0 | 0 | 0 | 0 | 0 | 0
EL_CERNICALO_2_FV | 0 | 0 | 0 | 0 | 0 | 0 | 0 | 0.015 | 0.195 | 0.54 | 0.66 | 0.72 | 0.72 | 0.69 | 0.69 | 0.645 | 0.51 | 0.165 | 0 | 0 | 0 | 0 | 0 | 0
EL_CHERCAN_FV | 0 | 0 | 0 | 0 | 0 | 0 | 0 | 0.09 | 1.26 | 2.79 | 3.51 | 3.96 | 4.23 | 4.23 | 4.05 | 3.78 | 2.79 | 0.81 | 0 | 0 | 0 | 0 | 0 | 0
EL_CONDOR_FV | 0 | 0 | 0 | 0 | 0 | 0 | 0 | 0.013 | 0.13 | 0.26 | 0.338 | 0.416 | 0.468 | 0.507 | 0.494 | 0.442 | 0.26 | 0.078 | 0 | 0 | 0 | 0 | 0 | 0
EL_CUERVO_FV | 0 | 0 | 0 | 0 | 0 | 0 | 0 | 0.03 | 0.42 | 0.93 | 1.17 | 1.32 | 1.41 | 1.41 | 1.35 | 1.26 | 0.93 | 0.27 | 0 | 0 | 0 | 0 | 0 | 0
EL_DIVISADERO_FV | 0 | 0 | 0 | 0 | 0 | 0 | 0 | 0.03 | 0.87 | 1.86 | 2.07 | 2.07 | 2.07 | 2.1 | 2.01 | 1.95 | 1.74 | 0.84 | 0.03 | 0 | 0 | 0 | 0 | 0
EL_FLAMENCO_FV | 0 | 0 | 0 | 0 | 0 | 0 | 0 | 0.09 | 1.35 | 3.06 | 4.41 | 5.22 | 5.49 | 5.4 | 4.86 | 3.96 | 2.61 | 0.81 | 0 | 0 | 0 | 0 | 0 | 0
EL_GUINDAL_FV | 0 | 0 | 0 | 0 | 0 | 0 | 0 | 0.081 | 1.377 | 3.159 | 3.645 | 3.888 | 3.969 | 4.05 | 4.05 | 3.888 | 2.835 | 0.81 | 0 | 0 | 0 | 0 | 0 | 0
EL_HUASO_FV | 0 | 0 | 0 | 0 | 0 | 0 | 0 | 0.027 | 0.27 | 0.702 | 0.972 | 1.053 | 1.107 | 1.107 | 1.053 | 0.972 | 0.729 | 0.243 | 0 | 0 | 0 | 0 | 0 | 0
EL_LITRE_2_FV | 0 | 0 | 0 | 0 | 0 | 0 | 0 | 0.054 | 1.215 | 2.502 | 3.816 | 4.761 | 4.977 | 5.013 | 4.455 | 3.519 | 2.187 | 0.648 | 0 | 0 | 0 | 0 | 0 | 0
EL_LORO_CHOROY_FV | 0 | 0 | 0 | 0 | 0 | 0 | 0 | 0.09 | 1.35 | 3.06 | 4.41 | 5.22 | 5.49 | 5.4 | 4.86 | 3.96 | 2.61 | 0.81 | 0 | 0 | 0 | 0 | 0 | 0
EL_MANZANO_HUECHUN_FV | 0 | 0 | 0 | 0 | 0 | 0 | 0 | 0.054 | 1.215 | 2.502 | 3.816 | 4.761 | 4.977 | 5.013 | 4.455 | 3.519 | 2.187 | 0.648 | 0 | 0 | 0 | 0 | 0 | 0
EL_MEMBRILLAR_FV | 0 | 0 | 0 | 0 | 0 | 0 | 0 | 0.09 | 1.35 | 3.06 | 3.78 | 3.96 | 4.14 | 4.14 | 4.05 | 3.87 | 3.15 | 0.99 | 0 | 0 | 0 | 0 | 0 | 0
EL_MIRLO_FV | 0 | 0 | 0 | 0 | 0 | 0 | 0 | 0.09 | 1.08 | 2.34 | 2.88 | 3.24 | 3.33 | 3.24 | 3.33 | 3.06 | 2.25 | 0.72 | 0 | 0 | 0 | 0 | 0 | 0
EL_MONTE_AMP_FV | 0 | 0 | 0 | 0 | 0 | 0 | 0 | 0.06 | 0.9 | 1.92 | 2.34 | 2.46 | 2.46 | 2.46 | 2.46 | 2.34 | 1.8 | 0.48 | 0 | 0 | 0 | 0 | 0 | 0
EL_MONTE_FV | 0 | 0 | 0 | 0 | 0 | 0 | 0 | 0.03 | 0.39 | 0.9 | 1.08 | 1.23 | 1.29 | 1.29 | 1.32 | 1.26 | 0.87 | 0.27 | 0 | 0 | 0 | 0 | 0 | 0
EL_NANDU_FV | 0 | 0 | 0 | 0 | 0 | 0 | 0 | 0.12 | 1.2 | 1.8 | 1.92 | 1.89 | 1.89 | 1.89 | 1.89 | 1.89 | 1.74 | 0.78 | 0 | 0 | 0 | 0 | 0 | 0
EL_OLIVAR_FV | 0 | 0 | 0 | 0 | 0 | 0 | 0 | 0.18 | 1.98 | 3.69 | 4.86 | 5.58 | 5.85 | 5.76 | 5.22 | 4.23 | 2.79 | 0.81 | 0 | 0 | 0 | 0 | 0 | 0
EL_PALQUI_FV | 0 | 0 | 0 | 0 | 0 | 0 | 0 | 0.028 | 0.476 | 1.12 | 1.596 | 1.876 | 1.96 | 1.932 | 1.82 | 1.624 | 1.204 | 0.588 | 0.028 | 0 | 0 | 0 | 0 | 0
EL_PELICANO_FV | 0 | 0 | 0 | 0 | 0 | 0 | 0 | 5 | 38.8611 | 66.1689 | 72.4707 | 72.4707 | 72.4707 | 72.4707 | 73.521 | 73.521 | 61.9677 | 24.1569 | 0 | 0 | 0 | 0 | 0 | 0
EL_PENON_FV | 0 | 0 | 0 | 0 | 0 | 0 | 0 | 0 | 0 | 0 | 0 | 0 | 0 | 0 | 0 | 0 | 0 | 0 | 0 | 0 | 0 | 0 | 0 | 0
EL_PERAL_FV | 0 | 0 | 0 | 0 | 0 | 0 | 0 | 0.09 | 1.26 | 2.79 | 3.33 | 3.51 | 3.6 | 3.6 | 3.6 | 3.42 | 2.52 | 0.81 | 0 | 0 | 0 | 0 | 0 | 0
EL_PILPEN_FV | 0 | 0 | 0 | 0 | 0 | 0 | 0 | 0.03 | 0.51 | 1.11 | 1.26 | 1.35 | 1.41 | 1.44 | 1.44 | 1.41 | 1.14 | 0.33 | 0 | 0 | 0 | 0 | 0 | 0
EL_PIQUERO_FV | 0 | 0 | 0 | 0 | 0 | 0 | 0 | 0.09 | 0.9 | 2.34 | 3.24 | 3.51 | 3.69 | 3.69 | 3.51 | 3.24 | 2.43 | 0.81 | 0 | 0 | 0 | 0 | 0 | 0
EL_PITIO_FV | 0 | 0 | 0 | 0 | 0 | 0 | 0 | 0.03 | 0.3 | 0.75 | 0.99 | 1.2 | 1.29 | 1.29 | 1.29 | 1.26 | 0.99 | 0.27 | 0 | 0 | 0 | 0 | 0 | 0
EL_PIUQUEN_FV | 0 | 0 | 0 | 0 | 0 | 0 | 0 | 0.03 | 0.39 | 1.02 | 1.32 | 1.41 | 1.41 | 1.41 | 1.38 | 1.26 | 1.05 | 0.33 | 0 | 0 | 0 | 0 | 0 | 0
EL_QUELTEHUE_FV | 0 | 0 | 0 | 0 | 0 | 0 | 0 | 0.03 | 0.45 | 1.05 | 1.23 | 1.35 | 1.41 | 1.47 | 1.47 | 1.38 | 1.08 | 0.3 | 0 | 0 | 0 | 0 | 0 | 0
EL_QUEMADO_FV | 0 | 0 | 0 | 0 | 0 | 0 | 0 | 0.06 | 0.69 | 1.32 | 1.53 | 1.59 | 1.71 | 1.74 | 1.71 | 1.62 | 1.38 | 0.3 | 0 | 0 | 0 | 0 | 0 | 0
EL_RACO_FV | 0 | 0 | 0 | 0 | 0 | 0 | 0 | 0.029 | 0.377 | 0.986 | 1.189 | 1.276 | 1.305 | 1.276 | 1.276 | 1.218 | 0.986 | 0.319 | 0 | 0 | 0 | 0 | 0 | 0
EL_RAYADOR_FV | 0 | 0 | 0 | 0 | 0 | 0 | 0 | 0.09 | 1.44 | 3.24 | 4.59 | 5.58 | 5.94 | 5.94 | 5.4 | 4.41 | 2.97 | 0.63 | 0 | 0 | 0 | 0 | 0 | 0
EL_RECONQUISTADOR_FV | 0 | 0 | 0 | 0 | 0 | 0 | 0 | 0.025 | 0.325 | 0.85 | 1.1 | 1.175 | 1.175 | 1.175 | 1.15 | 1.05 | 0.875 | 0.275 | 0 | 0 | 0 | 0 | 0 | 0
EL_RESPLANDOR_FV | 0 | 0 | 0 | 0 | 0 | 0 | 0 | 0.0263 | 0.3419 | 0.8942 | 1.0783 | 1.1572 | 1.1835 | 1.1572 | 1.1572 | 1.1046 | 0.8942 | 0.2893 | 0 | 0 | 0 | 0 | 0 | 0
EL_ROBLE_FV | 0 | 0 | 0 | 0 | 0 | 0 | 0 | 0.09 | 1.62 | 3.6 | 4.32 | 4.59 | 4.68 | 4.59 | 4.5 | 4.14 | 2.79 | 0.54 | 0 | 0 | 0 | 0 | 0 | 0
EL_ROMERAL_FV | 0 | 0 | 0 | 0 | 0 | 0 | 0 | 0.08 | 0.8 | 1.84 | 2.32 | 2.72 | 3.2 | 3.52 | 3.44 | 3.12 | 2.4 | 0.72 | 0 | 0 | 0 | 0 | 0 | 0
EL_ROMERO_FV | 0 | 0 | 0 | 0 | 0 | 0 | 0 | 7.84 | 54.88 | 109.76 | 148.96 | 168.56 | 176.4 | 174.44 | 162.68 | 135.24 | 90.16 | 29.4 | 0 | 0 | 0 | 0 | 0 | 0
EL_SALITRAL_FV | 0 | 0 | 0 | 0 | 0 | 0 | 0 | 0.1188 | 1.1286 | 1.8117 | 2.0196 | 2.1384 | 2.1978 | 2.2275 | 2.1978 | 2.1087 | 1.8414 | 0.7722 | 0.0297 | 0 | 0 | 0 | 0 | 0
EL_SAUCE_FV | 0 | 0 | 0 | 0 | 0 | 0 | 0 | 0.03 | 0.45 | 1.11 | 1.35 | 1.53 | 1.56 | 1.56 | 1.53 | 1.44 | 0.93 | 0.15 | 0 | 0 | 0 | 0 | 0 | 0
EL_SHARON_FV | 0 | 0 | 0 | 0 | 0 | 0 | 0 | 0.06 | 0.6 | 1.29 | 1.5 | 1.53 | 1.59 | 1.62 | 1.5 | 1.44 | 1.17 | 0.39 | 0 | 0 | 0 | 0 | 0 | 0
EL_TIUQUE_FV | 0 | 0 | 0 | 0 | 0 | 0 | 0 | 0.015 | 0.12 | 0.3 | 0.405 | 0.495 | 0.54 | 0.57 | 0.555 | 0.495 | 0.33 | 0.105 | 0 | 0 | 0 | 0 | 0 | 0
EL_TREBOL_FV | 0 | 0 | 0 | 0 | 0 | 0 | 0 | 0.0299 | 0.3887 | 1.0166 | 1.2259 | 1.3156 | 1.3455 | 1.3156 | 1.3156 | 1.2558 | 1.0166 | 0.3289 | 0 | 0 | 0 | 0 | 0 | 0
EL_TRILE_FV | 0 | 0 | 0 | 0 | 0 | 0 | 0 | 0.09 | 0.9 | 2.25 | 2.97 | 3.6 | 3.87 | 3.87 | 3.87 | 3.78 | 2.97 | 0.81 | 0 | 0 | 0 | 0 | 0 | 0
EL_TRIUNFO_FV | 0 | 0 | 0 | 0 | 0 | 0 | 0 | 0.09 | 0.81 | 2.43 | 3.87 | 4.41 | 4.59 | 4.59 | 4.59 | 4.32 | 3.6 | 2.07 | 0.45 | 0 | 0 | 0 | 0 | 0
EL_TURPIAL_FV | 0 | 0 | 0 | 0 | 0 | 0 | 0 | 0.12 | 1.2 | 1.8 | 1.92 | 1.89 | 1.89 | 1.89 | 1.89 | 1.89 | 1.74 | 0.78 | 0 | 0 | 0 | 0 | 0 | 0
EL_ZORZAL_FV | 0 | 0 | 0 | 0 | 0 | 0 | 0 | 0.03 | 0.45 | 1.02 | 1.47 | 1.74 | 1.83 | 1.8 | 1.62 | 1.32 | 0.87 | 0.27 | 0 | 0 | 0 | 0 | 0 | 0
EMILIA_FV | 0 | 0 | 0 | 0 | 0 | 0 | 0 | 0.038 | 0.646 | 1.52 | 2.166 | 2.546 | 2.66 | 2.622 | 2.47 | 2.204 | 1.634 | 0.798 | 0.038 | 0 | 0 | 0 | 0 | 0
ENAMI_FV | 0 | 0 | 0 | 0 | 0 | 0 | 0 | 0.108 | 0.972 | 1.944 | 2.376 | 2.592 | 2.592 | 2.592 | 2.43 | 2.268 | 1.782 | 0.432 | 0 | 0 | 0 | 0 | 0 | 0
ENCINA_3_FV | 0 | 0 | 0 | 0 | 0 | 0 | 0 | 0.06 | 0.84 | 1.86 | 2.34 | 2.64 | 2.82 | 2.82 | 2.7 | 2.52 | 1.86 | 0.54 | 0 | 0 | 0 | 0 | 0 | 0
ENCINO_FV | 0 | 0 | 0 | 0 | 0 | 0 | 0 | 0.026 | 0.338 | 0.806 | 1.066 | 1.17 | 1.196 | 1.196 | 1.196 | 1.066 | 0.728 | 0.208 | 0 | 0 | 0 | 0 | 0 | 0
ENCON_SOLAR_FV | 0 | 0 | 0 | 0 | 0 | 0 | 0 | 0.0864 | 1.2096 | 3.456 | 4.32 | 4.752 | 4.9248 | 5.0112 | 4.9248 | 4.752 | 3.456 | 0.7776 | 0 | 0 | 0 | 0 | 0 | 0
ERINOME_FV | 0 | 0 | 0 | 0 | 0 | 0 | 0 | 0.029 | 0.435 | 0.986 | 1.421 | 1.682 | 1.769 | 1.74 | 1.566 | 1.276 | 0.841 | 0.261 | 0 | 0 | 0 | 0 | 0 | 0
ESCORIAL_VERANO_FV | 0 | 0 | 0 | 0 | 0 | 0 | 0 | 0.06 | 0.54 | 1.08 | 1.32 | 1.44 | 1.44 | 1.44 | 1.35 | 1.26 | 0.99 | 0.24 | 0 | 0 | 0 | 0 | 0 | 0
ESFENA_FV | 0 | 0 | 0 | 0 | 0 | 0 | 0 | 0.18 | 1.8 | 3.06 | 3.48 | 3.54 | 3.6 | 3.6 | 3.6 | 3.36 | 2.64 | 0.72 | 0 | 0 | 0 | 0 | 0 | 0
ESPEJO_FV | 0 | 0 | 0 | 0 | 0 | 0 | 0 | 0.09 | 0.9 | 2.25 | 3.15 | 3.69 | 3.87 | 3.87 | 3.51 | 2.79 | 1.53 | 0.36 | 0 | 0 | 0 | 0 | 0 | 0
ESPERANZA_2_FV | 0 | 0 | 0 | 0 | 0 | 0 | 0.63 | 0.81 | 2.25 | 3.87 | 4.23 | 4.5 | 4.41 | 4.41 | 3.96 | 3.51 | 2.88 | 0.9 | 0 | 0 | 0 | 0 | 0 | 0
ESPERANZA_FV | 0 | 0 | 0 | 0 | 0 | 0 | 0 | 0.144 | 0.864 | 1.44 | 1.6416 | 1.728 | 1.7568 | 1.728 | 1.6128 | 1.584 | 1.4688 | 0.7488 | 0 | 0 | 0 | 0 | 0 | 0
ESPIGA_DE_ORO_FV | 0 | 0 | 0 | 0 | 0 | 0 | 0 | 0.026 | 0.338 | 0.884 | 1.066 | 1.144 | 1.17 | 1.144 | 1.144 | 1.092 | 0.884 | 0.286 | 0 | 0 | 0 | 0 | 0 | 0
ESTANCILLA_FV | 0 | 0 | 0 | 0 | 0 | 0 | 0 | 0.058 | 0.638 | 1.189 | 1.566 | 1.798 | 1.885 | 1.856 | 1.682 | 1.363 | 0.899 | 0.261 | 0 | 0 | 0 | 0 | 0 | 0
ESTELA_SOLAR_FV | 0 | 0 | 0 | 0 | 0 | 0 | 0 | 9.35 | 65.45 | 117.81 | 140.25 | 143.99 | 142.12 | 138.38 | 136.51 | 134.64 | 117.81 | 56.1 | 9.35 | 0 | 0 | 0 | 0 | 0
ESTERO_FV | 0 | 0 | 0 | 0 | 0 | 0 | 0 | 0 | 0.243 | 0.621 | 0.837 | 0.918 | 0.918 | 0.918 | 0.945 | 0.891 | 0.648 | 0.162 | 0 | 0 | 0 | 0 | 0 | 0
FALCON_FV | 0 | 0 | 0 | 0 | 0 | 0 | 0 | 0.029 | 0.377 | 0.87 | 1.044 | 1.189 | 1.247 | 1.247 | 1.276 | 1.218 | 0.841 | 0.261 | 0 | 0 | 0 | 0 | 0 | 0
FARAMALLA_FV | 0 | 0 | 0 | 0 | 0 | 0 | 0 | 0.06 | 0.6 | 1.29 | 1.5 | 1.53 | 1.59 | 1.62 | 1.5 | 1.44 | 1.17 | 0.39 | 0 | 0 | 0 | 0 | 0 | 0
FARDELA_NEGRA_FV | 0 | 0 | 0 | 0 | 0 | 0 | 0 | 0.03 | 0.3 | 0.78 | 1.08 | 1.17 | 1.23 | 1.23 | 1.17 | 1.08 | 0.81 | 0.27 | 0 | 0 | 0 | 0 | 0 | 0
FAROL_FV | 0 | 0 | 0 | 0 | 0 | 0 | 0 | 0 | 0 | 0 | 0 | 0 | 0 | 0 | 0 | 0 | 0 | 2.34 | 0.09 | 0 | 0 | 0 | 0 | 0
FENIX_FV | 0 | 0 | 0 | 0 | 0 | 0 | 0 | 0.09 | 1.35 | 3.24 | 3.87 | 4.23 | 4.41 | 4.41 | 4.41 | 4.05 | 2.97 | 0.63 | 0 | 0 | 0 | 0 | 0 | 0
FILOMENA_FV | 0 | 0 | 0 | 0 | 0 | 0 | 0 | 0.03 | 0.36 | 0.99 | 1.26 | 1.41 | 1.47 | 1.5 | 1.44 | 1.26 | 0.75 | 0.18 | 0 | 0 | 0 | 0 | 0 | 0
FINIS_TERRAE_FV | 0 | 0 | 0 | 0 | 0 | 0 | 0 | 30.448 | 134.2166 | 171.9026 | 167.6033 | 168.7288 | 169.6089 | 166.1783 | 167.1377 | 166.0788 | 161.6062 | 78.2386 | 2.4618 | 0 | 0 | 0 | 0 | 0
FITO_3_FV | 0 | 0 | 0 | 0 | 0 | 0 | 0 | 0.06 | 0.66 | 1.23 | 1.62 | 1.86 | 1.95 | 1.92 | 1.74 | 1.41 | 0.93 | 0.27 | 0 | 0 | 0 | 0 | 0 | 0
FLORENCIA_FV | 0 | 0 | 0 | 0 | 0 | 0 | 0 | 0.27 | 2.7 | 4.59 | 5.22 | 5.31 | 5.4 | 5.4 | 5.4 | 5.04 | 3.96 | 1.08 | 0 | 0 | 0 | 0 | 0 | 0
FONTANA_VERANO_FV | 0 | 0 | 0 | 0 | 0 | 0 | 0 | 0.03 | 0.36 | 0.78 | 0.96 | 1.08 | 1.11 | 1.08 | 1.11 | 1.02 | 0.75 | 0.24 | 0 | 0 | 0 | 0 | 0 | 0
FOSTER_FV | 0 | 0 | 0 | 0 | 0 | 0 | 0 | 0.03 | 0.39 | 1.02 | 1.32 | 1.41 | 1.41 | 1.41 | 1.38 | 1.26 | 1.05 | 0.33 | 0 | 0 | 0 | 0 | 0 | 0
FOTOVOLTAICA_ESMERALDA_FV | 0 | 0 | 0 | 0 | 0 | 0 | 0 | 0.03 | 0.33 | 0.87 | 1.11 | 1.29 | 1.38 | 1.38 | 1.38 | 1.38 | 1.05 | 0.3 | 0 | 0 | 0 | 0 | 0 | 0
FOTOVOLT_LIN_FV | 0 | 0 | 0 | 0 | 0 | 0 | 0 | 0.045 | 0.45 | 1.125 | 1.485 | 1.8 | 1.935 | 1.935 | 1.935 | 1.89 | 1.485 | 0.405 | 0 | 0 | 0 | 0 | 0 | 0
FRAGATA_FV | 0 | 0 | 0 | 0 | 0 | 0 | 0 | 0.03 | 0.3 | 0.75 | 1.2 | 1.5 | 1.62 | 1.65 | 1.47 | 1.2 | 0.78 | 0.24 | 0 | 0 | 0 | 0 | 0 | 0
FRANCISCO_FV | 0 | 0 | 0 | 0 | 0 | 0 | 0 | 0.03 | 0.39 | 0.93 | 1.23 | 1.35 | 1.38 | 1.38 | 1.38 | 1.23 | 0.84 | 0.24 | 0 | 0 | 0 | 0 | 0 | 0
FRANGEL_FV | 0 | 0 | 0 | 0 | 0 | 0 | 0 | 0.09 | 0.99 | 2.61 | 3.33 | 3.87 | 4.14 | 4.14 | 4.14 | 4.14 | 3.15 | 0.9 | 0 | 0 | 0 | 0 | 0 | 0
FULGOR_FV | 0 | 0 | 0 | 0 | 0 | 0 | 0 | 0.026 | 0.338 | 0.884 | 1.066 | 1.144 | 1.17 | 1.144 | 1.144 | 1.092 | 0.884 | 0.286 | 0 | 0 | 0 | 0 | 0 | 0
FUNDO_SAN_ISIDRO_FV | 0 | 0 | 0 | 0 | 0 | 0 | 0 | 0.09 | 1.44 | 3.24 | 4.59 | 5.58 | 5.94 | 5.94 | 5.4 | 4.41 | 2.97 | 0.63 | 0 | 0 | 0 | 0 | 0 | 0
FUSTER_DEL_VERANO_FV | 0 | 0 | 0 | 0 | 0 | 0 | 0 | 0.09 | 1.35 | 3.06 | 3.69 | 3.96 | 4.05 | 3.87 | 3.96 | 3.6 | 2.61 | 0.72 | 0 | 0 | 0 | 0 | 0 | 0
GABARDO_VERANO_FV | 0 | 0 | 0 | 0 | 0 | 0 | 0 | 0.09 | 1.26 | 2.79 | 3.33 | 3.51 | 3.6 | 3.6 | 3.6 | 3.42 | 2.52 | 0.81 | 0 | 0 | 0 | 0 | 0 | 0
GABRIELA_COBRE_FV | 0 | 0 | 0 | 0 | 0 | 0 | 0.0001423 | 16.2985 | 129.9962 | 175.2489 | 175.5916 | 175.9733 | 174.3621 | 173.7967 | 175.4685 | 174.2678 | 162.5116 | 67.5402 | 1.1488 | 0.29317 | 0.055648 | 0 | 0 | 0
GABRIELA_FV | 0 | 0 | 0 | 0 | 0 | 0 | 0 | 0.09 | 1.44 | 3.24 | 4.59 | 5.58 | 5.94 | 5.94 | 5.4 | 4.41 | 2.97 | 0.63 | 0 | 0 | 0 | 0 | 0 | 0
GAMMA_FV | 0 | 0 | 0 | 0 | 0 | 0 | 0 | 0.08 | 1.04 | 2.72 | 3.28 | 3.52 | 3.6 | 3.52 | 3.52 | 3.36 | 2.72 | 0.88 | 0 | 0 | 0 | 0 | 0 | 0
GARZAS_FV | 0 | 0 | 0 | 0 | 0 | 0 | 0 | 0.06 | 0.3 | 0.72 | 0.96 | 1.05 | 1.11 | 1.11 | 1.05 | 0.93 | 0.57 | 0.15 | 0 | 0 | 0 | 0 | 0 | 0
GAVIOTIN_FV | 0 | 0 | 0 | 0 | 0 | 0 | 0 | 0.09 | 1.44 | 3.24 | 4.59 | 5.58 | 5.94 | 5.94 | 5.4 | 4.41 | 2.97 | 0.63 | 0 | 0 | 0 | 0 | 0 | 0
GENOVA_FV | 0 | 0 | 0 | 0 | 0 | 0 | 0 | 0.09 | 1.17 | 3.06 | 3.69 | 3.96 | 4.05 | 3.96 | 3.96 | 3.78 | 3.06 | 0.99 | 0 | 0 | 0 | 0 | 0 | 0
GOLONDRINAS_FV | 0 | 0 | 0 | 0 | 0 | 0 | 0 | 0.09 | 0.99 | 2.61 | 3.33 | 3.87 | 4.14 | 4.14 | 4.14 | 4.14 | 3.15 | 0.9 | 0 | 0 | 0 | 0 | 0 | 0
GONZALINA_TUNICHE_SUNLIGHT_FV | 0 | 0 | 0 | 0 | 0 | 0 | 0 | 0.09 | 1.35 | 3.06 | 3.78 | 3.96 | 4.14 | 4.14 | 4.05 | 3.87 | 3.15 | 0.99 | 0 | 0 | 0 | 0 | 0 | 0
GRANADA_FV | 0 | 0 | 0 | 0 | 0 | 0 | 0 | 0.09 | 0.9 | 2.16 | 2.88 | 3.51 | 3.78 | 3.96 | 3.87 | 3.51 | 2.61 | 0.81 | 0 | 0 | 0 | 0 | 0 | 0
GRANATE_FV | 0 | 0 | 0 | 0 | 0 | 0 | 0 | 0.09 | 1.53 | 3.6 | 5.13 | 6.03 | 6.3 | 6.21 | 5.85 | 5.22 | 3.87 | 1.89 | 0.09 | 0 | 0 | 0 | 0 | 0
GRANJA_FV | 0 | 0 | 0 | 0 | 0 | 0 | 0 | 26.25 | 74.55 | 85.05 | 89.25 | 88.2 | 86.1 | 86.1 | 85.05 | 84 | 77.7 | 42 | 1.05 | 0 | 0 | 0 | 0 | 0
GRAN_TENO_FV | 0 | 0 | 0 | 0 | 0 | 0 | 0 | 2 | 28 | 62 | 78 | 88 | 94 | 94 | 90 | 84 | 62 | 18 | 0 | 0 | 0 | 0 | 0 | 0
GR_PEUMO_FV | 0 | 0 | 0 | 0 | 0 | 0 | 0 | 0.16 | 0.8 | 1.92 | 2.56 | 2.8 | 2.96 | 2.96 | 2.8 | 2.48 | 1.52 | 0.4 | 0 | 0 | 0 | 0 | 0 | 0
GR_PITAO_FV | 0 | 0 | 0 | 0 | 0 | 0 | 0 | 0.0911 | 1.2754 | 2.8241 | 3.5529 | 4.0084 | 4.2817 | 4.2817 | 4.0995 | 3.8262 | 2.8241 | 0.8199 | 0 | 0 | 0 | 0 | 0 | 0
GUADALAO_FV | 0 | 0 | 0 | 0 | 0 | 0 | 0 | 0.03 | 0.6 | 1.14 | 1.32 | 1.44 | 1.44 | 1.47 | 1.44 | 1.35 | 1.2 | 0.45 | 0 | 0 | 0 | 0 | 0 | 0
GUADALUPE_FV | 0 | 0 | 0 | 0 | 0 | 0 | 0 | 0.056 | 0.504 | 1.512 | 2.408 | 2.744 | 2.856 | 2.856 | 2.856 | 2.688 | 2.24 | 1.288 | 0.28 | 0 | 0 | 0 | 0 | 0
GUANACO_1_FV | 0 | 0 | 0 | 0 | 0 | 0 | 0 | 0.09776 | 1.3564 | 2.7049 | 3.3342 | 3.6938 | 3.6938 | 3.6938 | 3.4241 | 3.1544 | 2.2554 | 0.81696 | 0 | 0 | 0 | 0 | 0 | 0
GUANCHOI_FV | 0 | 0 | 0 | 0 | 0 | 0 | 0 | 33.264 | 192.192 | 247.632 | 251.328 | 251.328 | 243.936 | 243.936 | 243.936 | 243.936 | 218.064 | 110.88 | 3.696 | 0 | 0 | 0 | 0 | 0
GUARANA_FV | 0 | 0 | 0 | 0 | 0 | 0 | 0 | 0.06 | 0.6 | 1.29 | 1.5 | 1.53 | 1.59 | 1.62 | 1.5 | 1.44 | 1.17 | 0.39 | 0 | 0 | 0 | 0 | 0 | 0
GUINDO_SANTO_FV | 0 | 0 | 0 | 0 | 0 | 0 | 0 | 0.09 | 1.17 | 3.06 | 3.69 | 3.96 | 4.05 | 3.96 | 3.96 | 3.78 | 3.06 | 0.99 | 0 | 0 | 0 | 0 | 0 | 0
HEFESTO_FV | 0 | 0 | 0 | 0 | 0 | 0 | 0 | 0.09 | 1.08 | 2.52 | 3.6 | 4.41 | 4.86 | 4.68 | 4.23 | 3.24 | 1.98 | 0.54 | 0 | 0 | 0 | 0 | 0 | 0
HELIOS_FV | 0 | 0 | 0 | 0 | 0 | 0 | 0 | 0.06 | 0.54 | 1.08 | 1.32 | 1.44 | 1.44 | 1.44 | 1.35 | 1.26 | 0.99 | 0.24 | 0 | 0 | 0 | 0 | 0 | 0
HIJUELA_FV | 0 | 0 | 0 | 0 | 0 | 0 | 0 | 0.18 | 1.98 | 3.69 | 4.86 | 5.58 | 5.85 | 5.76 | 5.22 | 4.23 | 2.79 | 0.81 | 0 | 0 | 0 | 0 | 0 | 0
HOMERO_FV | 0 | 0 | 0 | 0 | 0 | 0 | 0 | 0.03 | 0.39 | 0.93 | 1.23 | 1.35 | 1.38 | 1.38 | 1.38 | 1.23 | 0.84 | 0.24 | 0 | 0 | 0 | 0 | 0 | 0
HORMIGA_FV | 0 | 0 | 0 | 0 | 0 | 0 | 0 | 0.0254 | 0.381 | 0.8382 | 1.1684 | 1.397 | 1.4986 | 1.4986 | 1.3716 | 1.0922 | 0.6604 | 0.1778 | 0 | 0 | 0 | 0 | 0 | 0
HORNITOS_FV | 0 | 0 | 0 | 0 | 0 | 0.0035 | 0.0105 | 0.021 | 0.042 | 0.063 | 0.0735 | 0.0735 | 0.07 | 0.063 | 0.0525 | 0.0385 | 0.021 | 0.0105 | 0.0035 | 0 | 0 | 0 | 0 | 0
HUAPE_FV | 0 | 0 | 0 | 0 | 0 | 0 | 0 | 0.028 | 0.364 | 0.952 | 1.232 | 1.316 | 1.316 | 1.316 | 1.288 | 1.176 | 0.98 | 0.308 | 0 | 0 | 0 | 0 | 0 | 0
HUAQUELON_FV | 0 | 0 | 0 | 0 | 0 | 0 | 0 | 0.09 | 1.53 | 3.6 | 5.13 | 6.03 | 6.3 | 6.21 | 5.85 | 5.22 | 3.87 | 1.89 | 0.09 | 0 | 0 | 0 | 0 | 0
HUATACONDO_FV | 0 | 0 | 0 | 0 | 0 | 0 | 0 | 4.405 | 30.835 | 55.503 | 66.075 | 67.837 | 66.956 | 65.194 | 64.313 | 63.432 | 55.503 | 26.43 | 4.405 | 0 | 0 | 0 | 0 | 0
HUINGAN_FV | 0 | 0 | 0 | 0 | 0 | 0 | 0 | 0.09 | 1.35 | 2.7 | 3.33 | 3.69 | 3.69 | 3.69 | 3.42 | 3.15 | 2.25 | 0.81 | 0 | 0 | 0 | 0 | 0 | 0
HURTADO_FV | 0 | 0 | 0 | 0 | 0 | 0 | 0 | 0.027 | 0.351 | 0.918 | 1.107 | 1.188 | 1.215 | 1.188 | 1.188 | 1.134 | 0.918 | 0.297 | 0 | 0 | 0 | 0 | 0 | 0
ICB_FV | 0 | 0 | 0 | 0 | 0 | 0 | 0 | 0 | 0 | 0 | 0 | 0 | 0 | 0 | 0 | 0 | 0 | 0 | 0 | 0 | 0 | 0 | 0 | 0
IDAHUE_DEL_VERANO_FV | 0 | 0 | 0 | 0 | 0 | 0 | 0 | 0.06 | 0.3 | 0.72 | 0.96 | 1.05 | 1.11 | 1.11 | 1.05 | 0.93 | 0.57 | 0.15 | 0 | 0 | 0 | 0 | 0 | 0
ILLAPEL_5_FV | 0 | 0 | 0 | 0 | 0 | 0 | 0 | 0.03 | 0.63 | 1.35 | 1.65 | 1.77 | 1.83 | 1.83 | 1.8 | 1.77 | 1.44 | 0.36 | 0 | 0 | 0 | 0 | 0 | 0
IMPERIAL_FV | 0 | 0 | 0 | 0 | 0 | 0 | 0 | 0.09 | 1.17 | 3.06 | 3.69 | 3.96 | 4.05 | 3.96 | 3.96 | 3.78 | 3.06 | 0.99 | 0 | 0 | 0 | 0 | 0 | 0
INDEPENDENCIA_FV | 0 | 0 | 0 | 0 | 0 | 0 | 0 | 0.0162 | 0.3645 | 0.7506 | 1.1448 | 1.4283 | 1.4931 | 1.5039 | 1.3365 | 1.0557 | 0.6561 | 0.1944 | 0 | 0 | 0 | 0 | 0 | 0
INGENIO_FV | 0 | 0 | 0 | 0 | 0 | 0 | 0 | 0.27 | 2.7 | 4.59 | 5.22 | 5.31 | 5.4 | 5.4 | 5.4 | 5.04 | 3.96 | 1.08 | 0 | 0 | 0 | 0 | 0 | 0
INTERLOCUTOR_FV | 0 | 0 | 0 | 0 | 0 | 0 | 0 | 0.054 | 0.27 | 0.648 | 0.864 | 0.945 | 0.999 | 0.999 | 0.945 | 0.837 | 0.513 | 0.135 | 0 | 0 | 0 | 0 | 0 | 0
ISIDRO_FV | 0 | 0 | 0 | 0 | 0 | 0 | 0 | 0.09 | 1.17 | 3.06 | 3.96 | 4.23 | 4.23 | 4.23 | 4.14 | 3.78 | 3.15 | 0.99 | 0 | 0 | 0 | 0 | 0 | 0
ITAHUE_FV | 0 | 0 | 0 | 0 | 0 | 0 | 0 | 0.05 | 0.75 | 1.7 | 2.45 | 2.9 | 3.05 | 3 | 2.7 | 2.2 | 1.45 | 0.45 | 0 | 0 | 0 | 0 | 0 | 0
ITIHUE_FV | 0 | 0 | 0 | 0 | 0 | 0 | 0 | 0.09 | 0.99 | 2.61 | 3.33 | 3.87 | 4.14 | 4.14 | 4.14 | 4.14 | 3.15 | 0.9 | 0 | 0 | 0 | 0 | 0 | 0
JACARANDA_FV | 0 | 0 | 0 | 0 | 0 | 0 | 0 | 0.03 | 0.51 | 1.2 | 1.71 | 2.01 | 2.1 | 2.07 | 1.95 | 1.74 | 1.29 | 0.63 | 0.03 | 0 | 0 | 0 | 0 | 0
JAHUEL_FV | 0 | 0 | 0 | 0 | 0 | 0 | 0 | 0.06 | 0.84 | 2.7 | 3.3 | 3.48 | 3.6 | 3.6 | 3.42 | 3.18 | 2.28 | 0.42 | 0 | 0 | 0 | 0 | 0 | 0
JAMA_1_FV | 0 | 0 | 0 | 0 | 0 | 0 | 0 | 14.5152 | 23.8896 | 25.0992 | 25.4016 | 25.0992 | 24.7968 | 24.4944 | 24.4944 | 24.192 | 23.2848 | 17.2368 | 0 | 0 | 0 | 0 | 0 | 0
JAMA_2_FV | 0 | 0 | 0 | 0 | 0 | 0 | 0 | 4.2579 | 11.4291 | 11.4291 | 11.4291 | 11.205 | 10.9809 | 10.7568 | 10.5327 | 10.5327 | 10.3086 | 5.8266 | 0 | 0 | 0 | 0 | 0 | 0
JARDIN_SOLAR_PETORCA_FV | 0 | 0 | 0 | 0 | 0 | 0 | 0 | 0.27 | 2.7 | 4.59 | 5.22 | 5.31 | 5.4 | 5.4 | 5.4 | 5.04 | 3.96 | 1.08 | 0 | 0 | 0 | 0 | 0 | 0
JAURURO_FV | 0 | 0 | 0 | 0 | 0 | 0 | 0 | 0.03 | 0.45 | 0.99 | 1.23 | 1.38 | 1.41 | 1.44 | 1.35 | 1.29 | 1.02 | 0.36 | 0 | 0 | 0 | 0 | 0 | 0
JAVIERA_CARRERA_FV | 0 | 0 | 0 | 0 | 0 | 0 | 0 | 0.09 | 1.26 | 2.88 | 3.69 | 4.14 | 4.32 | 4.14 | 4.05 | 3.69 | 2.61 | 0.63 | 0 | 0 | 0 | 0 | 0 | 0
JAVIERA_FV | 0 | 0 | 0 | 0 | 0 | 0 | 0 | 3.45 | 21.39 | 40.71 | 49.68 | 51.75 | 51.06 | 51.06 | 51.06 | 51.75 | 49.68 | 25.53 | 4.83 | 0 | 0 | 0 | 0 | 0
JILGUERO_FV | 0 | 0 | 0 | 0 | 0 | 0 | 0 | 0.017 | 0.238 | 0.527 | 0.663 | 0.748 | 0.799 | 0.799 | 0.765 | 0.714 | 0.527 | 0.153 | 0 | 0 | 0 | 0 | 0 | 0
JOTABECHE_FV | 0 | 0 | 0 | 0 | 0 | 0 | 0 | 0.36 | 3.6 | 5.4 | 5.76 | 5.67 | 5.67 | 5.67 | 5.67 | 5.67 | 5.22 | 2.34 | 0 | 0 | 0 | 0 | 0 | 0
J_SOLER_M_FV | 0 | 0 | 0 | 0 | 0 | 0 | 0 | 0.0133 | 0.1463 | 0.3458 | 0.4522 | 0.5187 | 0.6118 | 0.665 | 0.6783 | 0.6517 | 0.5187 | 0.1596 | 0 | 0 | 0 | 0 | 0 | 0
KALI_FV | 0 | 0 | 0 | 0 | 0 | 0 | 0 | 0.027 | 0.27 | 0.675 | 0.891 | 1.08 | 1.161 | 1.161 | 1.161 | 1.134 | 0.891 | 0.243 | 0 | 0 | 0 | 0 | 0 | 0
KANKAR_FV | 0 | 0 | 0 | 0 | 0 | 0 | 0 | 1.0604 | 5.5223 | 6.6629 | 6.721 | 6.5559 | 6.4769 | 6.4206 | 6.4089 | 6.3293 | 6.0423 | 2.9047 | 0.064271 | 0.0055919 | 1.142e-05 | 0 | 0 | 0
KAUFMANN_FV | 0 | 0 | 0 | 0 | 0 | 0 | 0 | 0.01 | 0.15 | 0.34 | 0.41 | 0.44 | 0.45 | 0.43 | 0.44 | 0.4 | 0.29 | 0.08 | 0 | 0 | 0 | 0 | 0 | 0
KONDA_FV | 0 | 0 | 0 | 0 | 0 | 0 | 0 | 0.06 | 0.57 | 1.14 | 1.35 | 1.5 | 1.56 | 1.56 | 1.53 | 1.44 | 1.08 | 0.27 | 0 | 0 | 0 | 0 | 0 | 0
LAGUNILLA_FV | 0 | 0 | 0 | 0 | 0 | 0 | 0 | 0.0592 | 0.6216 | 1.2432 | 1.4208 | 1.4504 | 1.4504 | 1.48 | 1.48 | 1.3912 | 1.0656 | 0.2368 | 0 | 0 | 0 | 0 | 0 | 0
LAJA_ANDINO_FV | 0 | 0 | 0 | 0 | 0 | 0 | 0 | 0 | 0 | 0 | 0 | 0 | 0 | 0 | 0 | 0 | 0 | 0 | 0 | 0 | 0 | 0 | 0 | 0
LALACKAMA_2_FV | 0 | 0 | 0 | 0 | 0 | 0 | 0 | 0 | 0 | 0 | 0 | 0 | 0 | 0 | 0 | 0 | 0 | 0 | 0 | 0 | 0 | 0 | 0 | 0
LALACKAMA_FV | 0 | 0 | 0 | 0 | 0 | 0 | 0 | 0 | 0 | 0 | 0 | 0 | 0 | 0 | 0 | 0 | 0 | 0 | 0 | 0 | 0 | 0 | 0 | 0
LAS_ARBOLEDAS_FV | 0 | 0 | 0 | 0 | 0 | 0 | 0 | 0.03 | 0.42 | 0.93 | 1.17 | 1.32 | 1.41 | 1.41 | 1.35 | 1.26 | 0.93 | 0.27 | 0 | 0 | 0 | 0 | 0 | 0
LAS_BANDURRIAS_FV | 0 | 0 | 0 | 0 | 0 | 0 | 0 | 0.034988 | 0.45499 | 1.025 | 1.475 | 1.745 | 1.835 | 1.805 | 1.625 | 1.325 | 0.87499 | 0.27499 | 0 | 0 | 0 | 0 | 0 | 0
LAS_CABRAS_FV | 0 | 0 | 0 | 0 | 0 | 0 | 0 | 0.03 | 0.45 | 1.02 | 1.26 | 1.32 | 1.38 | 1.38 | 1.35 | 1.29 | 1.05 | 0.33 | 0 | 0 | 0 | 0 | 0 | 0
LAS_CATITAS_FV | 0 | 0 | 0 | 0 | 0 | 0 | 0 | 0.09 | 0.9 | 2.25 | 2.97 | 3.6 | 3.87 | 3.87 | 3.87 | 3.78 | 2.97 | 0.81 | 0 | 0 | 0 | 0 | 0 | 0
LAS_CHACRAS_FV | 0 | 0 | 0 | 0 | 0 | 0 | 0 | 0.06 | 0.6 | 1.29 | 1.5 | 1.53 | 1.59 | 1.62 | 1.5 | 1.44 | 1.17 | 0.39 | 0 | 0 | 0 | 0 | 0 | 0
LAS_CHILCAS_FV | 0 | 0 | 0 | 0 | 0 | 0 | 0 | 0.81 | 4.95 | 6.66 | 7.02 | 7.11 | 7.11 | 7.2 | 7.47 | 7.47 | 6.93 | 4.41 | 0.36 | 0.09 | 0 | 0 | 0 | 0
LAS_CODORNICES_FV | 0 | 0 | 0 | 0 | 0 | 0 | 0 | 0.03 | 0.42 | 1.02 | 1.26 | 1.41 | 1.44 | 1.41 | 1.38 | 1.26 | 0.99 | 0.33 | 0 | 0 | 0 | 0 | 0 | 0
LAS_GAVIOTAS_FV | 0 | 0 | 0 | 0 | 0 | 0 | 0 | 0.03 | 0.48 | 1.08 | 1.53 | 1.86 | 1.98 | 1.98 | 1.8 | 1.47 | 0.99 | 0.21 | 0 | 0 | 0 | 0 | 0 | 0
LAS_GUINDILLAS_FV | 0 | 0 | 0 | 0 | 0 | 0 | 0 | 0.09 | 0.81 | 2.43 | 3.87 | 4.41 | 4.59 | 4.59 | 4.59 | 4.32 | 3.6 | 2.07 | 0.45 | 0 | 0 | 0 | 0 | 0
LAS_HORTENCIAS_FV | 0 | 0 | 0 | 0 | 0 | 0 | 0 | 0.03 | 0.27 | 0.81 | 1.29 | 1.47 | 1.53 | 1.53 | 1.53 | 1.44 | 1.2 | 0.69 | 0.15 | 0 | 0 | 0 | 0 | 0
LAS_LECHUZAS_FV | 0 | 0 | 0 | 0 | 0 | 0 | 0 | 0.03 | 0.27 | 0.81 | 1.17 | 1.32 | 1.47 | 1.44 | 1.38 | 1.32 | 1.14 | 0.48 | 0.06 | 0 | 0 | 0 | 0 | 0
LAS_LOICAS_FV | 0 | 0 | 0 | 0 | 0 | 0 | 0 | 0.028 | 0.364 | 0.952 | 1.148 | 1.232 | 1.26 | 1.232 | 1.232 | 1.176 | 0.952 | 0.308 | 0 | 0 | 0 | 0 | 0 | 0
LAS_MAJADAS_FV | 0 | 0 | 0 | 0 | 0 | 0 | 0 | 0.09 | 1.53 | 3.6 | 5.13 | 6.03 | 6.3 | 6.21 | 5.85 | 5.22 | 3.87 | 1.89 | 0.09 | 0 | 0 | 0 | 0 | 0
LAS_MERCEDES_1_FV | 0 | 0 | 0 | 0 | 0 | 0 | 0 | 0.03 | 0.45 | 0.96 | 1.11 | 1.23 | 1.29 | 1.29 | 1.32 | 1.26 | 0.93 | 0.24 | 0 | 0 | 0 | 0 | 0 | 0
LAS_MOLLACAS_FV | 0 | 0 | 0 | 0 | 0 | 0 | 0 | 0 | 0.196 | 0.532 | 0.812 | 1.036 | 1.148 | 1.204 | 1.148 | 0.98 | 0.728 | 0.336 | 0 | 0 | 0 | 0 | 0 | 0
LAS_PALMAS_DEL_VERANO_FV | 0 | 0 | 0 | 0 | 0 | 0 | 0 | 0.028 | 0.364 | 0.84 | 1.008 | 1.148 | 1.204 | 1.204 | 1.232 | 1.176 | 0.812 | 0.252 | 0 | 0 | 0 | 0 | 0 | 0
LAS_PALOMAS_FV | 0 | 0 | 0 | 0 | 0 | 0 | 0 | 0.03 | 0.39 | 1.02 | 1.32 | 1.41 | 1.41 | 1.41 | 1.38 | 1.26 | 1.05 | 0.33 | 0 | 0 | 0 | 0 | 0 | 0
LAS_PENITAS_FV | 0 | 0 | 0 | 0 | 0 | 0 | 0 | 0.18 | 1.62 | 3.24 | 3.96 | 4.32 | 4.32 | 4.32 | 4.05 | 3.78 | 2.97 | 0.72 | 0 | 0 | 0 | 0 | 0 | 0
LAS_PERDICES_FV | 0 | 0 | 0 | 0 | 0 | 0 | 0 | 0.03 | 0.33 | 0.78 | 0.96 | 1.14 | 1.23 | 1.26 | 1.26 | 1.17 | 0.93 | 0.27 | 0 | 0 | 0 | 0 | 0 | 0
LAS_ROJAS_FV | 0 | 0 | 0 | 0 | 0 | 0 | 0 | 0 | 0.36 | 0.96 | 1.23 | 1.41 | 1.5 | 1.56 | 1.44 | 1.35 | 0.93 | 0.21 | 0 | 0 | 0 | 0 | 0 | 0
LAS_SALINAS_FV | 0 | 0 | 0 | 0 | 0 | 0 | 0 | 34.4938 | 124.0825 | 145.946 | 146.7347 | 146.6042 | 144.3188 | 144.0993 | 141.9387 | 138.3499 | 132.5175 | 61.7677 | 4.9289 | 0 | 0 | 0 | 0 | 0
LAS_TABLAS_FV | 0 | 0 | 0 | 0 | 0 | 0 | 0 | 0.36 | 3.33 | 5.67 | 6.21 | 6.21 | 6.21 | 6.21 | 6.3 | 6.3 | 5.31 | 2.07 | 0 | 0 | 0 | 0 | 0 | 0
LAS_TACAS_II_FV | 0 | 0 | 0 | 0 | 0 | 0 | 0 | 0.03 | 0.51 | 1.2 | 1.71 | 2.01 | 2.1 | 2.07 | 1.95 | 1.74 | 1.29 | 0.63 | 0.03 | 0 | 0 | 0 | 0 | 0
LAS_TAGUAS_FV | 0 | 0 | 0 | 0 | 0 | 0 | 0 | 0.09 | 1.44 | 3.24 | 4.59 | 5.58 | 5.94 | 5.94 | 5.4 | 4.41 | 2.97 | 0.63 | 0 | 0 | 0 | 0 | 0 | 0
LAS_TENCAS_FV | 0 | 0 | 0 | 0 | 0 | 0 | 0 | 0.18 | 0.9 | 2.16 | 2.88 | 3.15 | 3.33 | 3.33 | 3.15 | 2.79 | 1.71 | 0.45 | 0 | 0 | 0 | 0 | 0 | 0
LAS_TERRAZAS_FV | 0 | 0 | 0 | 0 | 0 | 0 | 0 | 0.12 | 1.2 | 1.8 | 1.92 | 1.89 | 1.89 | 1.89 | 1.89 | 1.89 | 1.74 | 0.78 | 0 | 0 | 0 | 0 | 0 | 0
LAS_TORCAZAS_FV | 0 | 0 | 0 | 0 | 0 | 0 | 0 | 0.06 | 0.6 | 1.29 | 1.5 | 1.53 | 1.59 | 1.62 | 1.5 | 1.44 | 1.17 | 0.39 | 0 | 0 | 0 | 0 | 0 | 0
LAS_TORTOLAS_DEL_VERANO_FV | 0 | 0 | 0 | 0 | 0 | 0 | 0 | 0.09 | 0.81 | 2.43 | 3.87 | 4.41 | 4.59 | 4.59 | 4.59 | 4.32 | 3.6 | 2.07 | 0.45 | 0 | 0 | 0 | 0 | 0
LAS_TORTOLAS_FV | 0 | 0 | 0 | 0 | 0 | 0 | 0 | 0.03 | 0.39 | 1.02 | 1.32 | 1.41 | 1.41 | 1.41 | 1.38 | 1.26 | 1.05 | 0.33 | 0 | 0 | 0 | 0 | 0 | 0
LAS_TURCAS_FV | 0 | 0 | 0 | 0 | 0 | 0 | 0 | 0.03 | 0.39 | 0.9 | 1.08 | 1.23 | 1.29 | 1.29 | 1.32 | 1.26 | 0.87 | 0.27 | 0 | 0 | 0 | 0 | 0 | 0
LAS_VIOLETAS_FV | 0 | 0 | 0 | 0 | 0 | 0 | 0 | 0.024 | 0.54 | 1.112 | 1.696 | 2.116 | 2.212 | 2.228 | 1.98 | 1.564 | 0.972 | 0.288 | 0 | 0 | 0 | 0 | 0 | 0
LAUREL_FV | 0 | 0 | 0 | 0 | 0 | 0 | 0 | 0.075 | 1.05 | 2.4 | 3.075 | 3.375 | 3.525 | 3.525 | 3.45 | 3.075 | 2.25 | 0.675 | 0 | 0 | 0 | 0 | 0 | 0
LA_ACACIA_FV | 0 | 0 | 0 | 0 | 0 | 0 | 0 | 0.17 | 0.85 | 2.04 | 2.72 | 2.975 | 3.145 | 3.145 | 2.975 | 2.635 | 1.615 | 0.425 | 0 | 0 | 0 | 0 | 0 | 0
LA_BLANQUINA_1_FV | 0 | 0 | 0 | 0 | 0 | 0 | 0 | 0.18 | 1.44 | 3.33 | 4.05 | 4.32 | 4.41 | 4.41 | 4.32 | 3.96 | 2.43 | 0.63 | 0 | 0 | 0 | 0 | 0 | 0
LA_BRUJULA_FV | 0 | 0 | 0 | 0 | 0 | 0 | 0 | 0.058 | 0.58 | 1.247 | 1.45 | 1.479 | 1.537 | 1.566 | 1.45 | 1.392 | 1.131 | 0.377 | 0 | 0 | 0 | 0 | 0 | 0
LA_CHAPEANA_FV | 0 | 0 | 0 | 0 | 0 | 0 | 0 | 0.028 | 0.476 | 0.896 | 1.064 | 1.148 | 1.204 | 1.232 | 1.26 | 1.232 | 1.008 | 0.336 | 0 | 0 | 0 | 0 | 0 | 0
LA_CHIMBA_BIS_FV | 0 | 0 | 0 | 0 | 0 | 0 | 0 | 0.0834 | 0.695 | 1.1676 | 1.3066 | 1.39 | 1.4456 | 1.5012 | 1.5012 | 1.5012 | 1.3344 | 0.556 | 0 | 0 | 0 | 0 | 0 | 0
LA_COLONIA_FV | 0 | 0 | 0 | 0 | 0 | 0 | 0 | 0.09 | 1.26 | 2.79 | 3.33 | 3.51 | 3.6 | 3.6 | 3.6 | 3.42 | 2.52 | 0.81 | 0 | 0 | 0 | 0 | 0 | 0
LA_COSECHA_FV | 0 | 0 | 0 | 0 | 0 | 0 | 0 | 0.09 | 1.17 | 3.06 | 3.96 | 4.23 | 4.23 | 4.23 | 4.14 | 3.78 | 3.15 | 0.99 | 0 | 0 | 0 | 0 | 0 | 0
LA_CRUZ_SOLAR_FV | 0 | 0 | 0 | 0 | 0 | 0 | 0 | 7.5548 | 32.5244 | 40.8476 | 40.8476 | 40.3274 | 39.287 | 38.7668 | 37.7264 | 37.2062 | 35.6456 | 16.9184 | 1.3124 | 0 | 0 | 0 | 0 | 0
LA_ESTANCIA_FV | 0 | 0 | 0 | 0 | 0 | 0 | 0 | 0.03 | 0.39 | 0.99 | 1.17 | 1.26 | 1.35 | 1.38 | 1.35 | 1.29 | 0.99 | 0.3 | 0 | 0 | 0 | 0 | 0 | 0
LA_FORESTA_FV | 0 | 0 | 0 | 0 | 0 | 0 | 0 | 0.056 | 0.56 | 1.204 | 1.4 | 1.428 | 1.484 | 1.512 | 1.4 | 1.344 | 1.092 | 0.364 | 0 | 0 | 0 | 0 | 0 | 0
LA_FRONTERA_FV | 0 | 0 | 0 | 0 | 0 | 0 | 0 | 0.048 | 0.72 | 1.632 | 2.352 | 2.784 | 2.928 | 2.88 | 2.592 | 2.112 | 1.392 | 0.432 | 0 | 0 | 0 | 0 | 0 | 0
LA_GAMBOINA_FV | 0 | 0 | 0 | 0 | 0 | 0 | 0 | 0.05 | 0.75 | 1.7 | 2.1 | 2.2 | 2.3 | 2.3 | 2.25 | 2.15 | 1.75 | 0.55 | 0 | 0 | 0 | 0 | 0 | 0
LA_HUAYCA_2_FV | 0 | 0 | 0 | 0 | 0 | 0 | 0 | 1.002 | 5.511 | 9.018 | 10.7715 | 11.523 | 11.7735 | 11.7735 | 11.2725 | 10.02 | 7.7655 | 2.7555 | 0 | 0 | 0 | 0 | 0 | 0
LA_HUELLA_FV | 0 | 0 | 0 | 0 | 0 | 0 | 0 | 4.2 | 25.2 | 43.68 | 47.88 | 49.56 | 48.72 | 48.72 | 48.72 | 47.04 | 36.96 | 14.28 | 0 | 0 | 0 | 0 | 0 | 0
LA_HUERTA_FV | 0 | 0 | 0 | 0 | 0 | 0 | 0 | 0.03 | 0.24 | 0.6 | 0.81 | 0.99 | 1.08 | 1.14 | 1.11 | 0.99 | 0.66 | 0.21 | 0 | 0 | 0 | 0 | 0 | 0
LA_LAJUELA_FV | 0 | 0 | 0 | 0 | 0 | 0 | 0 | 0.132 | 1.386 | 2.838 | 3.234 | 3.432 | 3.498 | 3.564 | 3.432 | 3.234 | 2.772 | 0.858 | 0 | 0 | 0 | 0 | 0 | 0
LA_LIGUA_FV | 0 | 0 | 0 | 0 | 0 | 0 | 0 | 0.03 | 0.39 | 0.99 | 1.41 | 1.71 | 1.8 | 1.8 | 1.59 | 1.29 | 0.81 | 0.21 | 0 | 0 | 0 | 0 | 0 | 0
LA_MANGA_1_FV | 0 | 0 | 0 | 0 | 0 | 0 | 0 | 0.035 | 0.385 | 0.91 | 1.365 | 1.61 | 1.715 | 1.645 | 1.505 | 1.19 | 0.735 | 0.21 | 0 | 0 | 0 | 0 | 0 | 0
LA_MURALLA_FV | 0 | 0 | 0 | 0 | 0 | 0 | 0 | 0.025 | 0.375 | 0.85 | 1.05 | 1.1 | 1.15 | 1.15 | 1.125 | 1.075 | 0.875 | 0.275 | 0 | 0 | 0 | 0 | 0 | 0
LA_PALMA_FV | 0 | 0 | 0 | 0 | 0 | 0 | 0 | 0.09 | 1.17 | 3.06 | 3.96 | 4.23 | 4.23 | 4.23 | 4.14 | 3.78 | 3.15 | 0.99 | 0 | 0 | 0 | 0 | 0 | 0
LA_PAZ_FV | 0 | 0 | 0 | 0 | 0 | 0 | 0 | 0.09 | 1.17 | 2.79 | 3.69 | 4.05 | 4.14 | 4.14 | 4.14 | 3.69 | 2.52 | 0.72 | 0 | 0 | 0 | 0 | 0 | 0
LA_PERLA_DEL_NORTE_FV | 0 | 0 | 0 | 0 | 0 | 0 | 0 | 0.54 | 3.51 | 5.13 | 5.49 | 5.49 | 5.49 | 5.4 | 5.31 | 5.13 | 4.59 | 2.34 | 0.09 | 0 | 0 | 0 | 0 | 0
LA_PERLA_FV | 0 | 0 | 0 | 0 | 0 | 0 | 0 | 0.05 | 0.65 | 1.7 | 2.05 | 2.2 | 2.25 | 2.2 | 2.2 | 2.1 | 1.7 | 0.55 | 0 | 0 | 0 | 0 | 0 | 0
LA_PUNTILLA_FV | 0 | 0 | 0 | 0 | 0 | 0 | 0 | 0.09 | 1.26 | 2.88 | 3.69 | 4.14 | 4.32 | 4.14 | 4.05 | 3.69 | 2.61 | 0.63 | 0 | 0 | 0 | 0 | 0 | 0
LA_QUINTA_FV | 0 | 0 | 0 | 0 | 0 | 0 | 0 | 0.03 | 0.6 | 1.26 | 1.53 | 1.68 | 1.71 | 1.71 | 1.65 | 1.56 | 1.2 | 0.36 | 0 | 0 | 0 | 0 | 0 | 0
LA_QUINTRALA_FV | 0 | 0 | 0 | 0 | 0 | 0 | 0 | 0.009 | 0.126 | 0.279 | 0.333 | 0.351 | 0.36 | 0.36 | 0.36 | 0.342 | 0.252 | 0.081 | 0 | 0 | 0 | 0 | 0 | 0
LA_SIERRA_2_FV | 0 | 0 | 0 | 0 | 0 | 0 | 0 | 1.3605 | 5.429 | 6.4219 | 6.4577 | 6.4518 | 6.348 | 6.338 | 6.2399 | 6.0769 | 5.8121 | 2.5991 | 0.017843 | 0 | 0 | 0 | 0 | 0
LA_SIERRA_FV | 0 | 0 | 0 | 0 | 0 | 0 | 0 | 1.3605 | 5.429 | 6.4219 | 6.4577 | 6.4518 | 6.348 | 6.338 | 6.2399 | 6.0769 | 5.8121 | 2.5991 | 0.017843 | 0 | 0 | 0 | 0 | 0
LA_SILLA_FV | 0 | 0 | 0 | 0 | 0 | 0 | 0 | 0.076 | 0.798 | 1.273 | 1.349 | 1.368 | 1.387 | 1.406 | 1.425 | 1.425 | 1.254 | 0.456 | 0 | 0 | 0 | 0 | 0 | 0
LA_VENDIMIA_FV | 0 | 0 | 0 | 0 | 0 | 0 | 0 | 0.09 | 0.99 | 2.61 | 3.33 | 3.87 | 4.14 | 4.14 | 4.14 | 4.14 | 3.15 | 0.9 | 0 | 0 | 0 | 0 | 0 | 0
LA_VICTORIA_FV | 0 | 0 | 0 | 0 | 0 | 0 | 0 | 0.09 | 1.17 | 3.06 | 3.96 | 4.23 | 4.23 | 4.23 | 4.14 | 3.78 | 3.15 | 0.99 | 0 | 0 | 0 | 0 | 0 | 0
LEMU_FV | 0 | 0 | 0 | 0 | 0 | 0 | 0 | 0.05 | 0.7 | 1.5 | 1.8 | 2.1 | 2.2 | 2.3 | 2.15 | 1.95 | 1.65 | 0.45 | 0 | 0 | 0 | 0 | 0 | 0
LENGA_FV | 0 | 0 | 0 | 0 | 0 | 0 | 0 | 0.04 | 0.52 | 1.36 | 1.76 | 1.88 | 1.88 | 1.88 | 1.84 | 1.68 | 1.4 | 0.44 | 0 | 0 | 0 | 0 | 0 | 0
LEN_FV | 0 | 0 | 0 | 0 | 0 | 0 | 0 | 0.09 | 1.26 | 2.79 | 3.51 | 3.96 | 4.23 | 4.23 | 4.05 | 3.78 | 2.79 | 0.81 | 0 | 0 | 0 | 0 | 0 | 0
LEYDA_FV | 0 | 0 | 0 | 0 | 0 | 0 | 0 | 0.8 | 12 | 26.4 | 30.4 | 33.6 | 34.4 | 35.2 | 34.4 | 32.8 | 25.6 | 7.2 | 0 | 0 | 0 | 0 | 0 | 0
LGS_FV | 0 | 0 | 0 | 0 | 0 | 0 | 0 | 0.03 | 0.39 | 1.02 | 1.23 | 1.32 | 1.35 | 1.32 | 1.32 | 1.26 | 1.02 | 0.33 | 0 | 0 | 0 | 0 | 0 | 0
LIBELULA_FV | 0 | 0 | 0 | 0 | 0 | 0 | 0 | 1.397 | 12.573 | 37.719 | 60.071 | 68.453 | 71.247 | 71.247 | 71.247 | 67.056 | 55.88 | 32.131 | 6.985 | 0 | 0 | 0 | 0 | 0
LIBERTAD_1_FV | 0 | 0 | 0 | 0 | 0 | 0 | 0 | 0 | 0 | 0 | 0 | 0 | 0 | 0 | 0 | 0 | 0 | 0 | 0 | 0 | 0 | 0 | 0 | 0
LIBERTAD_2_FV | 0 | 0 | 0 | 0 | 0 | 0 | 0 | 0 | 0 | 0 | 0 | 0 | 0 | 0 | 0 | 0 | 0 | 0 | 0 | 0 | 0 | 0 | 0 | 0
LIEBRE_DEL_VERANO_FV | 0 | 0 | 0 | 0 | 0 | 0 | 0 | 0.09 | 1.17 | 2.7 | 3.24 | 3.69 | 3.87 | 3.87 | 3.96 | 3.78 | 2.61 | 0.81 | 0 | 0 | 0 | 0 | 0 | 0
LIMACHINO_FV | 0 | 0 | 0 | 0 | 0 | 0 | 0 | 0 | 0 | 0.36 | 0.9 | 1.44 | 1.89 | 2.07 | 1.8 | 0.99 | 0.27 | 0 | 0 | 0 | 0 | 0 | 0 | 0
LIMA_FV | 0 | 0 | 0 | 0 | 0 | 0 | 0 | 0.03 | 0.45 | 1.02 | 1.26 | 1.32 | 1.38 | 1.38 | 1.35 | 1.29 | 1.05 | 0.33 | 0 | 0 | 0 | 0 | 0 | 0
LINARES_SAN_ANTONIO_FV | 0 | 0 | 0 | 0 | 0 | 0 | 0 | 0.029 | 0.29 | 0.725 | 0.957 | 1.16 | 1.247 | 1.247 | 1.247 | 1.218 | 0.957 | 0.261 | 0 | 0 | 0 | 0 | 0 | 0
LINARES_SOLAR_FV | 0 | 0 | 0 | 0 | 0 | 0 | 0 | 0.09 | 0.9 | 2.25 | 2.97 | 3.6 | 3.87 | 3.87 | 3.87 | 3.78 | 2.97 | 0.81 | 0 | 0 | 0 | 0 | 0 | 0
LINCE_FV | 0 | 0 | 0 | 0 | 0 | 0 | 0 | 0.54 | 3.51 | 5.13 | 5.49 | 5.49 | 5.49 | 5.4 | 5.31 | 5.13 | 4.59 | 2.34 | 0.09 | 0 | 0 | 0 | 0 | 0
LINGUE_FV | 0 | 0 | 0 | 0 | 0 | 0 | 0 | 0.03 | 0.3 | 0.78 | 1.08 | 1.17 | 1.23 | 1.23 | 1.17 | 1.08 | 0.81 | 0.27 | 0 | 0 | 0 | 0 | 0 | 0
LIPANGUE_FV | 0 | 0 | 0 | 0 | 0 | 0 | 0 | 0.03 | 0.3 | 0.75 | 1.05 | 1.23 | 1.29 | 1.29 | 1.17 | 0.93 | 0.51 | 0.12 | 0 | 0 | 0 | 0 | 0 | 0
LIQUIDAMBAR_FV | 0 | 0 | 0 | 0 | 0 | 0 | 0 | 0.09 | 0.81 | 2.43 | 3.87 | 4.41 | 4.59 | 4.59 | 4.59 | 4.32 | 3.6 | 2.07 | 0.45 | 0 | 0 | 0 | 0 | 0
LIRIOS_DE_CHUMAQUITO_FV | 0 | 0 | 0 | 0 | 0 | 0 | 0 | 0.085 | 1.275 | 2.89 | 3.57 | 3.74 | 3.91 | 3.91 | 3.825 | 3.655 | 2.975 | 0.935 | 0 | 0 | 0 | 0 | 0 | 0
LIRIOS_FV | 0 | 0 | 0 | 0 | 0 | 0 | 0 | 0.09 | 1.35 | 3.06 | 3.78 | 3.96 | 4.14 | 4.14 | 4.05 | 3.87 | 3.15 | 0.99 | 0 | 0 | 0 | 0 | 0 | 0
LIRIO_DE_CAMPO_FV | 0 | 0 | 0 | 0 | 0 | 0 | 0 | 0.0278 | 0.3614 | 0.834 | 1.0008 | 1.1398 | 1.1954 | 1.1954 | 1.2232 | 1.1676 | 0.8062 | 0.2502 | 0 | 0 | 0 | 0 | 0 | 0
LIRIO_SOLAR_FV | 0 | 0 | 0 | 0 | 0 | 0 | 0 | 0.09 | 0.9 | 2.34 | 3.24 | 3.51 | 3.69 | 3.69 | 3.51 | 3.24 | 2.43 | 0.81 | 0 | 0 | 0 | 0 | 0 | 0
LITORAL_FV | 0 | 0 | 0 | 0 | 0 | 0 | 0 | 0.09 | 0.9 | 2.34 | 3.24 | 3.51 | 3.69 | 3.69 | 3.51 | 3.24 | 2.43 | 0.81 | 0 | 0 | 0 | 0 | 0 | 0
LIVORNO_FV | 0 | 0 | 0 | 0 | 0 | 0 | 0 | 0.1 | 0.9 | 1.8 | 2.2 | 2.4 | 2.4 | 2.4 | 2.25 | 2.1 | 1.65 | 0.4 | 0 | 0 | 0 | 0 | 0 | 0
LLANCAY_FV | 0 | 0 | 0 | 0 | 0 | 0 | 0 | 0.18 | 1.8 | 3.87 | 4.5 | 4.59 | 4.77 | 4.86 | 4.5 | 4.32 | 3.51 | 1.17 | 0 | 0 | 0 | 0 | 0 | 0
LLANOS_DE_POTROSO_FV | 0 | 0 | 0 | 0 | 0 | 0 | 0 | 0 | 0.63 | 2.61 | 3.15 | 3.06 | 3.06 | 3.15 | 3.24 | 3.24 | 2.7 | 0.63 | 0 | 0 | 0 | 0 | 0 | 0
LLANO_DE_LLAMPOS_FV | 0 | 0 | 0 | 0 | 0 | 0 | 0 | 4.0408 | 40.408 | 60.612 | 64.6528 | 63.6426 | 63.6426 | 63.6426 | 63.6426 | 63.6426 | 58.5916 | 26.2652 | 0 | 0 | 0 | 0 | 0 | 0
LLAY_LLAY_FV | 0 | 0 | 0 | 0 | 0 | 0 | 0 | 0.18 | 1.62 | 3.24 | 3.96 | 4.32 | 4.32 | 4.32 | 4.05 | 3.78 | 2.97 | 0.72 | 0 | 0 | 0 | 0 | 0 | 0
LLOICA_FV | 0 | 0 | 0 | 0 | 0 | 0 | 0 | 0.12 | 1.2 | 1.8 | 1.92 | 1.89 | 1.89 | 1.89 | 1.89 | 1.89 | 1.74 | 0.78 | 0 | 0 | 0 | 0 | 0 | 0
LLUTA_SOLAR_FV | 0 | 0 | 0 | 0 | 0 | 0 | 0 | 0.48342 | 1.7818 | 1.9992 | 2.0182 | 1.982 | 1.9475 | 1.9573 | 1.9544 | 1.9617 | 1.9285 | 1.1479 | 0.045018 | 0.0013151 | 4.5403e-05 | 0 | 0 | 0
LOCKMA_FV | 0 | 0 | 0 | 0 | 0 | 0 | 0 | 0.54 | 3.51 | 5.13 | 5.49 | 5.49 | 5.49 | 5.4 | 5.31 | 5.13 | 4.59 | 2.34 | 0.09 | 0 | 0 | 0 | 0 | 0
LOICA_FV | 0 | 0 | 0 | 0 | 0 | 0 | 0 | 0.03 | 0.42 | 0.93 | 1.17 | 1.32 | 1.41 | 1.41 | 1.35 | 1.26 | 0.93 | 0.27 | 0 | 0 | 0 | 0 | 0 | 0
LOMAS_COLORADAS_FV | 0 | 0 | 0 | 0 | 0 | 0 | 0 | 0.02 | 0.34 | 0.8 | 1.14 | 1.34 | 1.4 | 1.38 | 1.3 | 1.16 | 0.86 | 0.42 | 0.02 | 0 | 0 | 0 | 0 | 0
LOMA_LOS_COLORADOS_FV | 0 | 0 | 0 | 0 | 0 | 0 | 0 | 0 | 0.10125 | 0.2085 | 0.318 | 0.39675 | 0.41475 | 0.41775 | 0.37125 | 0.29325 | 0.18225 | 0.054 | 0 | 0 | 0 | 0 | 0 | 0
LOMA_TENDIDA_DEL_VERANO_FV | 0 | 0 | 0 | 0 | 0 | 0 | 0 | 0.018 | 0.405 | 0.834 | 1.272 | 1.587 | 1.659 | 1.671 | 1.485 | 1.173 | 0.729 | 0.216 | 0 | 0 | 0 | 0 | 0 | 0
LONCURA_FV | 0 | 0 | 0 | 0 | 0 | 0 | 0 | 0.09 | 1.17 | 2.79 | 4.14 | 4.86 | 5.4 | 5.4 | 4.86 | 3.87 | 2.52 | 0.9 | 0 | 0 | 0 | 0 | 0 | 0
LORETO_FV | 0 | 0 | 0 | 0 | 0 | 0 | 0 | 0.0297 | 0.4455 | 0.9801 | 1.0989 | 1.1583 | 1.1583 | 1.1583 | 1.1286 | 1.0098 | 0.6237 | 0.0891 | 0 | 0 | 0 | 0 | 0 | 0
LOROS_TRICAHUES_FV | 0 | 0 | 0 | 0 | 0 | 0 | 0 | 0.03 | 0.45 | 1.02 | 1.26 | 1.32 | 1.38 | 1.38 | 1.35 | 1.29 | 1.05 | 0.33 | 0 | 0 | 0 | 0 | 0 | 0
LOS_ANDES_FV | 0 | 0 | 0 | 0 | 0 | 0 | 0 | 0.9 | 3.96 | 4.86 | 4.86 | 4.77 | 4.68 | 4.77 | 4.86 | 4.77 | 3.78 | 1.26 | 0 | 0 | 0 | 0 | 0 | 0
LOS_BANOS_FV | 0 | 0 | 0 | 0 | 0 | 0 | 0 | 0.06 | 0.78 | 2.04 | 2.46 | 2.64 | 2.7 | 2.64 | 2.64 | 2.52 | 2.04 | 0.66 | 0 | 0 | 0 | 0 | 0 | 0
LOS_CANONES_SUNLIGHT_FV | 0 | 0 | 0 | 0 | 0 | 0 | 0 | 0.18 | 1.62 | 3.24 | 3.96 | 4.32 | 4.32 | 4.32 | 4.05 | 3.78 | 2.97 | 0.72 | 0 | 0 | 0 | 0 | 0 | 0
LOS_CISNES_FV | 0 | 0 | 0 | 0 | 0 | 0 | 0 | 0.12 | 0.6 | 1.44 | 1.92 | 2.1 | 2.22 | 2.22 | 2.1 | 1.86 | 1.14 | 0.3 | 0 | 0 | 0 | 0 | 0 | 0
LOS_GIRASOLES_FV | 0 | 0 | 0 | 0 | 0 | 0 | 0 | 0.0296 | 0.444 | 1.0656 | 1.2728 | 1.3912 | 1.4504 | 1.4504 | 1.4504 | 1.332 | 0.9768 | 0.2072 | 0 | 0 | 0 | 0 | 0 | 0
LOS_GORRIONES_FV | 0 | 0 | 0 | 0 | 0 | 0 | 0 | 0.03 | 0.33 | 0.87 | 1.11 | 1.29 | 1.38 | 1.38 | 1.38 | 1.38 | 1.05 | 0.3 | 0 | 0 | 0 | 0 | 0 | 0
LOS_HUERTOS_FV | 0 | 0 | 0 | 0 | 0 | 0 | 0 | 0.054 | 1.215 | 2.502 | 3.816 | 4.761 | 4.977 | 5.013 | 4.455 | 3.519 | 2.187 | 0.648 | 0 | 0 | 0 | 0 | 0 | 0
LOS_JOTES_FV | 0 | 0 | 0 | 0 | 0 | 0 | 0 | 0.09 | 0.9 | 1.53 | 1.74 | 1.77 | 1.8 | 1.8 | 1.8 | 1.68 | 1.32 | 0.36 | 0 | 0 | 0 | 0 | 0 | 0
LOS_LAGOS_FV | 0 | 0 | 0 | 0 | 0 | 0 | 0 | 0.022 | 0.33 | 0.748 | 0.924 | 0.968 | 1.012 | 1.012 | 0.99 | 0.946 | 0.77 | 0.242 | 0 | 0 | 0 | 0 | 0 | 0
LOS_LIBERTADORES_FV | 0 | 0 | 0 | 0 | 0 | 0 | 0 | 0.08 | 0.96 | 2.24 | 3.2 | 3.92 | 4.32 | 4.16 | 3.76 | 2.88 | 1.76 | 0.48 | 0 | 0 | 0 | 0 | 0 | 0
LOS_LOROS_FV | 0 | 0 | 0 | 0 | 0 | 0 | 0 | 0 | 16 | 28.5 | 36.5 | 41 | 42.5 | 42 | 39 | 33 | 22.5 | 10 | 0 | 0 | 0 | 0 | 0 | 0
LOS_MAGNOLIOS_FV | 0 | 0 | 0 | 0 | 0 | 0 | 0 | 0.03 | 0.3 | 0.78 | 1.08 | 1.17 | 1.23 | 1.23 | 1.17 | 1.08 | 0.81 | 0.27 | 0 | 0 | 0 | 0 | 0 | 0
LOS_MAITENES_FV | 0 | 0 | 0 | 0 | 0 | 0 | 0 | 0.03 | 0.675 | 1.39 | 2.12 | 2.645 | 2.765 | 2.785 | 2.475 | 1.955 | 1.215 | 0.36 | 0 | 0 | 0 | 0 | 0 | 0
LOS_MOLINOS_FV | 0 | 0 | 0 | 0 | 0 | 0 | 0 | 0.09 | 1.17 | 2.7 | 3.24 | 3.69 | 3.87 | 3.87 | 3.96 | 3.78 | 2.61 | 0.81 | 0 | 0 | 0 | 0 | 0 | 0
LOS_MORROS_1_FV | 0 | 0 | 0 | 0 | 0 | 0 | 0 | 0.052 | 0.52 | 1.066 | 1.248 | 1.3 | 1.3 | 1.3 | 1.274 | 1.196 | 0.884 | 0.234 | 0 | 0 | 0 | 0 | 0 | 0
LOS_NARANJOS_FV | 0 | 0 | 0 | 0 | 0 | 0 | 0 | 0.09 | 1.17 | 3.06 | 3.96 | 4.23 | 4.23 | 4.23 | 4.14 | 3.78 | 3.15 | 0.99 | 0 | 0 | 0 | 0 | 0 | 0
LOS_NOGALES_FV | 0 | 0 | 0 | 0 | 0 | 0 | 0 | 0.09 | 1.53 | 3.6 | 5.13 | 6.03 | 6.3 | 6.21 | 5.85 | 5.22 | 3.87 | 1.89 | 0.09 | 0 | 0 | 0 | 0 | 0
LOS_PALTOS_FV | 0 | 0 | 0 | 0 | 0 | 0 | 0 | 0.025 | 0.375 | 0.95 | 1.225 | 1.325 | 1.35 | 1.375 | 1.325 | 1.25 | 0.9 | 0.15 | 0 | 0 | 0 | 0 | 0 | 0
LOS_PATOS_FV | 0 | 0 | 0 | 0 | 0 | 0 | 0 | 0.03 | 0.36 | 0.9 | 1.11 | 1.29 | 1.41 | 1.38 | 1.38 | 1.29 | 1.02 | 0.27 | 0 | 0 | 0 | 0 | 0 | 0
LOS_PERALES_FV | 0 | 0 | 0 | 0 | 0 | 0 | 0 | 0.03 | 0.39 | 0.93 | 1.38 | 1.62 | 1.8 | 1.8 | 1.62 | 1.29 | 0.84 | 0.3 | 0 | 0 | 0 | 0 | 0 | 0
LOS_PETALOS_FV | 0 | 0 | 0 | 0 | 0 | 0 | 0 | 0.054 | 1.215 | 2.502 | 3.816 | 4.761 | 4.977 | 5.013 | 4.455 | 3.519 | 2.187 | 0.648 | 0 | 0 | 0 | 0 | 0 | 0
LOS_PLUMEROS_FV | 0 | 0 | 0 | 0 | 0 | 0 | 0 | 0.03 | 0.42 | 0.93 | 1.17 | 1.32 | 1.41 | 1.41 | 1.35 | 1.26 | 0.93 | 0.27 | 0 | 0 | 0 | 0 | 0 | 0
LOS_PUQUIOS_FV | 0 | 0 | 0 | 0 | 0 | 0 | 0 | 0.44224 | 1.63 | 1.8289 | 1.8463 | 1.8132 | 1.7816 | 1.7905 | 1.7879 | 1.7946 | 1.7642 | 1.0502 | 0.041183 | 0.001203 | 4.1535e-05 | 0 | 0 | 0
LOS_QUILOS_FV | 0 | 0 | 0 | 0 | 0 | 0 | 0 | 0.09 | 1.35 | 3.06 | 3.78 | 3.96 | 4.14 | 4.14 | 4.05 | 3.87 | 3.15 | 0.99 | 0 | 0 | 0 | 0 | 0 | 0
LOS_ROBLES_FV | 0 | 0 | 0 | 0 | 0 | 0 | 0 | 0.029 | 0.232 | 0.58 | 0.783 | 0.957 | 1.044 | 1.102 | 1.073 | 0.957 | 0.638 | 0.203 | 0 | 0 | 0 | 0 | 0 | 0
LOS_SAUCES_1_FV | 0 | 0 | 0 | 0 | 0 | 0 | 0 | 0.03 | 0.39 | 1.02 | 1.23 | 1.32 | 1.35 | 1.32 | 1.32 | 1.26 | 1.02 | 0.33 | 0 | 0 | 0 | 0 | 0 | 0
LOS_SAUCES_2_FV | 0 | 0 | 0 | 0 | 0 | 0 | 0 | 0.03 | 0.39 | 1.02 | 1.23 | 1.32 | 1.35 | 1.32 | 1.32 | 1.26 | 1.02 | 0.33 | 0 | 0 | 0 | 0 | 0 | 0
LOS_TAURETES_FV | 0 | 0 | 0 | 0 | 0 | 0 | 0 | 0.018 | 0.405 | 0.834 | 1.272 | 1.587 | 1.659 | 1.671 | 1.485 | 1.173 | 0.729 | 0.216 | 0 | 0 | 0 | 0 | 0 | 0
LOS_TILOS_FV | 0 | 0 | 0 | 0 | 0 | 0 | 0 | 0.035 | 0.385 | 1.505 | 1.855 | 1.96 | 1.96 | 1.96 | 1.855 | 1.715 | 1.26 | 0.35 | 0 | 0 | 0 | 0 | 0 | 0
LOS_TOLDOS_FV | 0 | 0 | 0 | 0 | 0 | 0 | 0 | 0.03 | 0.39 | 1.02 | 1.23 | 1.32 | 1.35 | 1.32 | 1.32 | 1.26 | 1.02 | 0.33 | 0 | 0 | 0 | 0 | 0 | 0
LOS_TORDOS_FV | 0 | 0 | 0 | 0 | 0 | 0 | 0 | 0.05 | 0.4 | 1 | 1.35 | 1.65 | 1.8 | 1.9 | 1.85 | 1.65 | 1.1 | 0.35 | 0 | 0 | 0 | 0 | 0 | 0
LOTHAR_FV | 0 | 0 | 0 | 0 | 0 | 0 | 0 | 0.06 | 0.54 | 1.08 | 1.32 | 1.44 | 1.44 | 1.44 | 1.35 | 1.26 | 0.99 | 0.24 | 0 | 0 | 0 | 0 | 0 | 0
LO_BOZA_FV | 0 | 0 | 0 | 0 | 0 | 0 | 0 | 0.008 | 0.08 | 0.2 | 0.28 | 0.328 | 0.344 | 0.344 | 0.312 | 0.248 | 0.136 | 0.032 | 0 | 0 | 0 | 0 | 0 | 0
LO_CHACON_FV | 0 | 0 | 0 | 0 | 0 | 0 | 0 | 0.06 | 0.6 | 1.29 | 1.5 | 1.53 | 1.59 | 1.62 | 1.5 | 1.44 | 1.17 | 0.39 | 0 | 0 | 0 | 0 | 0 | 0
LO_MIGUEL_FV | 0 | 0 | 0 | 0 | 0 | 0 | 0 | 0.09 | 1.08 | 2.34 | 2.88 | 3.24 | 3.33 | 3.24 | 3.33 | 3.06 | 2.25 | 0.72 | 0 | 0 | 0 | 0 | 0 | 0
LO_MIRANDA_FV | 0 | 0 | 0 | 0 | 0 | 0 | 0 | 0.06 | 1.02 | 2.34 | 2.7 | 2.88 | 2.94 | 3 | 3 | 2.88 | 2.1 | 0.6 | 0 | 0 | 0 | 0 | 0 | 0
LUCAS_FV | 0 | 0 | 0 | 0 | 0 | 0 | 0 | 0.09 | 1.44 | 3.24 | 4.59 | 5.58 | 5.94 | 5.94 | 5.4 | 4.41 | 2.97 | 0.63 | 0 | 0 | 0 | 0 | 0 | 0
LUCE_SOLAR_FV | 0 | 0 | 0 | 0 | 0 | 0 | 0 | 0.029 | 0.435 | 1.044 | 1.218 | 1.276 | 1.276 | 1.276 | 1.276 | 1.276 | 0.928 | 0.29 | 0 | 0 | 0 | 0 | 0 | 0
LUCUMO_FV | 0 | 0 | 0 | 0 | 0 | 0 | 0 | 0.03 | 0.3 | 0.75 | 0.99 | 1.2 | 1.29 | 1.29 | 1.29 | 1.26 | 0.99 | 0.27 | 0 | 0 | 0 | 0 | 0 | 0
LUDERS_FV | 0 | 0 | 0 | 0 | 0 | 0 | 0 | 0.026 | 0.39 | 1.144 | 1.352 | 1.404 | 1.43 | 1.456 | 1.456 | 1.378 | 1.066 | 0.312 | 0 | 0 | 0 | 0 | 0 | 0
LUMBRERAS_FV | 0 | 0 | 0 | 0 | 0 | 0 | 0 | 0.03 | 0.39 | 0.9 | 1.08 | 1.23 | 1.29 | 1.29 | 1.32 | 1.26 | 0.87 | 0.27 | 0 | 0 | 0 | 0 | 0 | 0
LUMILLA_FV | 0 | 0 | 0 | 0 | 0 | 0 | 0 | 2.16 | 7.65 | 8.46 | 8.46 | 8.28 | 8.19 | 8.28 | 8.37 | 8.37 | 8.19 | 6.03 | 0.27 | 0 | 0 | 0 | 0 | 0
LUNA_DEL_NORTE_FV | 0 | 0 | 0 | 0 | 0 | 0 | 0 | 0.0296 | 0.4736 | 1.2432 | 1.776 | 2.1312 | 2.2496 | 2.22 | 2.0128 | 1.6576 | 1.1248 | 0.3552 | 0 | 0 | 0 | 0 | 0 | 0
LUNA_DE_VERANO_FV | 0 | 0 | 0 | 0 | 0 | 0 | 0 | 3.28 | 30.34 | 51.66 | 56.58 | 56.58 | 56.58 | 56.58 | 57.4 | 57.4 | 48.38 | 18.86 | 0 | 0 | 0 | 0 | 0 | 0
LUNA_FV | 0 | 0 | 0 | 0 | 0 | 0 | 0 | 0.0268 | 0.3484 | 0.8308 | 1.0988 | 1.206 | 1.2328 | 1.2328 | 1.2328 | 1.0988 | 0.7504 | 0.2144 | 0 | 0 | 0 | 0 | 0 | 0
LUN_FV | 0 | 0 | 0 | 0 | 0 | 0 | 0 | 0.09 | 1.26 | 2.79 | 3.51 | 3.96 | 4.23 | 4.23 | 4.05 | 3.78 | 2.79 | 0.81 | 0 | 0 | 0 | 0 | 0 | 0
LUZ_DEL_NORTE_FV | 0 | 0 | 0 | 0 | 0 | 0 | 0 | 11.28 | 67.68 | 93.06 | 95.88 | 94.47 | 94.47 | 94.47 | 97.29 | 95.88 | 86.01 | 39.48 | 1.41 | 0 | 0 | 0 | 0 | 0
MACAO_FV | 0 | 0 | 0 | 0 | 0 | 0 | 0 | 0.09 | 1.26 | 2.79 | 3.33 | 3.51 | 3.6 | 3.6 | 3.6 | 3.42 | 2.52 | 0.81 | 0 | 0 | 0 | 0 | 0 | 0
MACARENA_FV | 0 | 0 | 0 | 0 | 0 | 0 | 0 | 0.53714 | 1.9798 | 2.2213 | 2.2425 | 2.2023 | 2.1638 | 2.1747 | 2.1716 | 2.1797 | 2.1427 | 1.2755 | 0.05002 | 0.0014612 | 5.0447e-05 | 0 | 0 | 0
MACHICURA_FV | 0 | 0 | 0 | 0 | 0 | 0 | 0 | 0.09 | 0.9 | 2.25 | 2.97 | 3.51 | 3.96 | 3.96 | 3.87 | 3.6 | 2.61 | 0.72 | 0 | 0 | 0 | 0 | 0 | 0
MAIKONO_FV | 0 | 0 | 0 | 0 | 0 | 0 | 0 | 0.03 | 0.39 | 0.93 | 1.38 | 1.62 | 1.8 | 1.8 | 1.62 | 1.29 | 0.84 | 0.3 | 0 | 0 | 0 | 0 | 0 | 0
MAIMALICAN_FV | 0 | 0 | 0 | 0 | 0 | 0 | 0 | 0.27 | 2.7 | 4.59 | 5.22 | 5.31 | 5.4 | 5.4 | 5.4 | 5.04 | 3.96 | 1.08 | 0 | 0 | 0 | 0 | 0 | 0
MAITENLAHUE_FV | 0 | 0 | 0 | 0 | 0 | 0 | 0 | 0.058 | 0.58 | 1.247 | 1.45 | 1.479 | 1.537 | 1.566 | 1.45 | 1.392 | 1.131 | 0.377 | 0 | 0 | 0 | 0 | 0 | 0
MALAQUITA_SOLAR_FV | 0 | 0 | 0 | 0 | 0 | 0 | 0 | 0.9 | 5.13 | 6.93 | 7.02 | 6.93 | 6.93 | 6.93 | 7.11 | 7.29 | 6.03 | 1.62 | 0 | 0 | 0 | 0 | 0 | 0
MALGARIDA_FV | 0 | 0 | 0 | 0 | 0 | 0 | 0 | 18.3888 | 114.4192 | 159.3696 | 163.456 | 161.4128 | 159.3696 | 159.3696 | 161.4128 | 161.4128 | 149.1536 | 65.3824 | 2.0432 | 0 | 0 | 0 | 0 | 0
MALINKE_FV | 0 | 0 | 0 | 0 | 0 | 0 | 0 | 0.03 | 0.39 | 0.9 | 1.08 | 1.23 | 1.29 | 1.29 | 1.32 | 1.26 | 0.87 | 0.27 | 0 | 0 | 0 | 0 | 0 | 0
MALLOA_SUNLIGHT_FV | 0 | 0 | 0 | 0 | 0 | 0 | 0 | 0.18 | 0.9 | 2.16 | 2.88 | 3.15 | 3.33 | 3.33 | 3.15 | 2.79 | 1.71 | 0.45 | 0 | 0 | 0 | 0 | 0 | 0
MALLOCO_FV | 0 | 0 | 0 | 0 | 0 | 0 | 0 | 0.0255 | 0.3825 | 0.765 | 0.9435 | 1.0455 | 1.0455 | 1.0455 | 0.969 | 0.8925 | 0.6375 | 0.2295 | 0 | 0 | 0 | 0 | 0 | 0
MALVILLA_FV | 0 | 0 | 0 | 0 | 0 | 0 | 0 | 0.03 | 0.39 | 0.9 | 1.08 | 1.23 | 1.29 | 1.29 | 1.32 | 1.26 | 0.87 | 0.27 | 0 | 0 | 0 | 0 | 0 | 0
MANAO_FV | 0 | 0 | 0 | 0 | 0 | 0 | 0 | 0.06 | 0.54 | 1.08 | 1.32 | 1.44 | 1.44 | 1.44 | 1.35 | 1.26 | 0.99 | 0.24 | 0 | 0 | 0 | 0 | 0 | 0
MANDINGA_FV | 0 | 0 | 0 | 0 | 0 | 0 | 0 | 0.09 | 1.17 | 2.7 | 3.24 | 3.69 | 3.87 | 3.87 | 3.96 | 3.78 | 2.61 | 0.81 | 0 | 0 | 0 | 0 | 0 | 0
MANO_FV | 0 | 0 | 0 | 0 | 0 | 0 | 0 | 0.03 | 0.51 | 1.2 | 1.71 | 2.01 | 2.1 | 2.07 | 1.95 | 1.74 | 1.29 | 0.63 | 0.03 | 0 | 0 | 0 | 0 | 0
MANZANO_FV | 0 | 0 | 0 | 0 | 0 | 0 | 0 | 4.107 | 11.4462 | 27.9594 | 42.6378 | 48.1422 | 49.977 | 49.977 | 49.977 | 47.2248 | 39.8856 | 24.2898 | 7.7766 | 0 | 0 | 0 | 0 | 0
MARAMBIO_FV | 0 | 0 | 0 | 0 | 0 | 0 | 0 | 0.027 | 0.351 | 0.81 | 0.972 | 1.107 | 1.161 | 1.161 | 1.188 | 1.134 | 0.783 | 0.243 | 0 | 0 | 0 | 0 | 0 | 0
MARANON_FV | 0 | 0 | 0 | 0 | 0 | 0 | 0 | 0.18 | 1.98 | 3.69 | 4.86 | 5.58 | 5.85 | 5.76 | 5.22 | 4.23 | 2.79 | 0.81 | 0 | 0 | 0 | 0 | 0 | 0
MARCHIGUE_2_FV | 0 | 0 | 0 | 0 | 0 | 0 | 0 | 0.18 | 1.8 | 3.87 | 4.5 | 4.59 | 4.77 | 4.86 | 4.5 | 4.32 | 3.51 | 1.17 | 0 | 0 | 0 | 0 | 0 | 0
MARCHIGUE_7_FV | 0 | 0 | 0 | 0 | 0 | 0 | 0 | 0.03 | 0.54 | 1.02 | 1.2 | 1.29 | 1.32 | 1.35 | 1.26 | 1.17 | 0.96 | 0.3 | 0 | 0 | 0 | 0 | 0 | 0
MARGARITA_SOLAR_FV | 0 | 0 | 0 | 0 | 0 | 0 | 0 | 0.09 | 1.26 | 2.79 | 3.33 | 3.51 | 3.6 | 3.6 | 3.6 | 3.42 | 2.52 | 0.81 | 0 | 0 | 0 | 0 | 0 | 0
MARGARITA_X_FV | 0 | 0 | 0 | 0 | 0 | 0 | 0 | 0.039 | 0.585 | 1.326 | 1.638 | 1.716 | 1.794 | 1.794 | 1.755 | 1.677 | 1.365 | 0.429 | 0 | 0 | 0 | 0 | 0 | 0
MARIA_DOLORES_FV | 0 | 0 | 0 | 0 | 0 | 0 | 0 | 0.09 | 1.17 | 3.06 | 3.69 | 3.96 | 4.05 | 3.96 | 3.96 | 3.78 | 3.06 | 0.99 | 0 | 0 | 0 | 0 | 0 | 0
MARIA_ELENA_FV | 0 | 0 | 0 | 0 | 0 | 0 | 0 | 7.9778 | 41.5463 | 50.1275 | 50.5645 | 49.3222 | 48.7277 | 48.3046 | 48.2164 | 47.6178 | 45.4581 | 21.8533 | 0.49 | 0 | 0 | 0 | 0 | 0
MARIA_PINTO_FV | 0 | 0 | 0 | 0 | 0 | 0 | 0 | 0.03 | 0.39 | 0.9 | 1.08 | 1.23 | 1.29 | 1.29 | 1.32 | 1.26 | 0.87 | 0.27 | 0 | 0 | 0 | 0 | 0 | 0
MARIN_FV | 0 | 0 | 0 | 0 | 0 | 0 | 0 | 0.06 | 0.81 | 1.5 | 1.77 | 1.89 | 1.98 | 1.98 | 1.92 | 1.83 | 1.17 | 0.18 | 0 | 0 | 0 | 0 | 0 | 0
MAUCO_2_FV | 0 | 0 | 0 | 0 | 0 | 0 | 0 | 0.03 | 0.27 | 0.81 | 1.29 | 1.47 | 1.53 | 1.53 | 1.53 | 1.44 | 1.2 | 0.69 | 0.15 | 0 | 0 | 0 | 0 | 0
MAULE_FV | 0 | 0 | 0 | 0 | 0 | 0 | 0 | 0.09 | 1.35 | 3.06 | 4.41 | 5.22 | 5.49 | 5.4 | 4.86 | 3.96 | 2.61 | 0.81 | 0 | 0 | 0 | 0 | 0 | 0
MECO_CHILLAN_FV | 0 | 0 | 0 | 0 | 0 | 0 | 0 | 0.06 | 0.78 | 2.04 | 2.64 | 2.82 | 2.82 | 2.82 | 2.76 | 2.52 | 2.1 | 0.66 | 0 | 0 | 0 | 0 | 0 | 0
MELI_FV | 0 | 0 | 0 | 0 | 0 | 0 | 0 | 0.09 | 1.17 | 2.79 | 3.69 | 4.05 | 4.14 | 4.14 | 4.14 | 3.69 | 2.52 | 0.72 | 0 | 0 | 0 | 0 | 0 | 0
MEMBRILLO_FV | 0 | 0 | 0 | 0 | 0 | 0 | 0 | 0.03 | 0.42 | 0.93 | 1.17 | 1.32 | 1.41 | 1.41 | 1.35 | 1.26 | 0.93 | 0.27 | 0 | 0 | 0 | 0 | 0 | 0
MERCURIO_SUR_FV | 0 | 0 | 0 | 0 | 0 | 0 | 0 | 0.03 | 0.3 | 0.75 | 0.99 | 1.2 | 1.29 | 1.29 | 1.29 | 1.26 | 0.99 | 0.27 | 0 | 0 | 0 | 0 | 0 | 0
MESETA_DE_LOS_ANDES_FV | 0 | 0 | 0 | 0 | 0 | 0 | 0 | 5.0535 | 27.3885 | 57.1685 | 70.5695 | 78.0145 | 80.9925 | 80.9925 | 76.5255 | 63.1245 | 46.7455 | 19.9435 | 0 | 0 | 0 | 0 | 0 | 0
MICHILLA_FV | 0 | 0 | 0 | 0 | 0 | 0 | 0 | 1.3605 | 5.429 | 6.4219 | 6.4577 | 6.4518 | 6.348 | 6.338 | 6.2399 | 6.0769 | 5.8121 | 2.5991 | 0.017843 | 0 | 0 | 0 | 0 | 0
MILAN_A_FV | 0 | 0 | 0 | 0 | 0 | 0 | 0 | 0 | 0 | 0 | 0 | 0 | 0 | 0 | 0 | 0 | 0 | 0 | 0 | 0 | 0 | 0 | 0 | 0
MILLAHUE_FV | 0 | 0 | 0 | 0 | 0 | 0 | 0 | 0.09 | 0.72 | 1.8 | 2.43 | 2.97 | 3.24 | 3.42 | 3.33 | 2.97 | 1.98 | 0.63 | 0 | 0 | 0 | 0 | 0 | 0
MIRACEA_FV | 0 | 0 | 0 | 0 | 0 | 0 | 0 | 0.09 | 0.99 | 2.61 | 3.33 | 3.87 | 4.14 | 4.14 | 4.14 | 4.14 | 3.15 | 0.9 | 0 | 0 | 0 | 0 | 0 | 0
MIRADOR_FV | 0 | 0 | 0 | 0 | 0 | 0 | 0 | 0.24 | 2.4 | 3.6 | 3.84 | 3.78 | 3.78 | 3.78 | 3.78 | 3.78 | 3.48 | 1.56 | 0 | 0 | 0 | 0 | 0 | 0
MITCHI_FV | 0 | 0 | 0 | 0 | 0 | 0 | 0 | 0.36 | 3.6 | 5.4 | 5.76 | 5.67 | 5.67 | 5.67 | 5.67 | 5.67 | 5.22 | 2.34 | 0 | 0 | 0 | 0 | 0 | 0
MOMO_FV | 0 | 0 | 0 | 0 | 0 | 0 | 0 | 0.03 | 0.51 | 1.2 | 1.71 | 2.01 | 2.1 | 2.07 | 1.95 | 1.74 | 1.29 | 0.63 | 0.03 | 0 | 0 | 0 | 0 | 0
MONTENEGRO_SOLAR_FV | 0 | 0 | 0 | 0 | 0 | 0 | 0 | 0.18 | 1.62 | 3.24 | 3.96 | 4.32 | 4.32 | 4.32 | 4.05 | 3.78 | 2.97 | 0.72 | 0 | 0 | 0 | 0 | 0 | 0
MONTT_SOLAR_FV | 0 | 0 | 0 | 0 | 0 | 0 | 0 | 0.03 | 0.39 | 1.2 | 1.47 | 1.56 | 1.65 | 1.68 | 1.65 | 1.59 | 1.32 | 0.42 | 0 | 0 | 0 | 0 | 0 | 0
MONZA_FV | 0 | 0 | 0 | 0 | 0 | 0 | 0 | 0.065 | 0.975 | 1.95 | 2.405 | 2.665 | 2.665 | 2.665 | 2.47 | 2.275 | 1.625 | 0.585 | 0 | 0 | 0 | 0 | 0 | 0
MORA_FV | 0 | 0 | 0 | 0 | 0 | 0 | 0 | 0.03 | 0.42 | 0.96 | 1.23 | 1.38 | 1.44 | 1.38 | 1.35 | 1.23 | 0.87 | 0.21 | 0 | 0 | 0 | 0 | 0 | 0
MOSTAZAL_FV | 0 | 0 | 0 | 0 | 0 | 0 | 0 | 0.09 | 1.62 | 3.6 | 4.32 | 4.59 | 4.68 | 4.77 | 4.77 | 4.59 | 3.6 | 0.99 | 0 | 0 | 0 | 0 | 0 | 0
MOYA_FV | 0 | 0 | 0 | 0 | 0 | 0 | 0 | 0.09 | 1.17 | 3.06 | 3.69 | 3.96 | 4.05 | 3.96 | 3.96 | 3.78 | 3.06 | 0.99 | 0 | 0 | 0 | 0 | 0 | 0
MULCHEN_SANTA_BARBARA_FV | 0 | 0 | 0 | 0 | 0 | 0 | 0 | 0.09 | 1.17 | 3.06 | 3.69 | 3.96 | 4.05 | 3.96 | 3.96 | 3.78 | 3.06 | 0.99 | 0 | 0 | 0 | 0 | 0 | 0
MUTUPIN_FV | 0 | 0 | 0 | 0 | 0 | 0 | 0 | 0.0902 | 0.9922 | 2.6158 | 3.3374 | 3.8786 | 4.1492 | 4.1492 | 4.1492 | 4.1492 | 3.157 | 0.902 | 0 | 0 | 0 | 0 | 0 | 0
NAHUEN_FV | 0 | 0 | 0 | 0 | 0 | 0 | 0 | 0.09 | 1.17 | 2.7 | 3.24 | 3.69 | 3.87 | 3.87 | 3.96 | 3.78 | 2.61 | 0.81 | 0 | 0 | 0 | 0 | 0 | 0
NANCAGUA_FV | 0 | 0 | 0 | 0 | 0 | 0 | 0 | 0 | 0.42 | 0.9 | 1.2 | 1.44 | 1.68 | 1.74 | 1.74 | 1.62 | 1.2 | 0.36 | 0 | 0 | 0 | 0 | 0 | 0
NANCO_FV | 0 | 0 | 0 | 0 | 0 | 0 | 0 | 0.028 | 0.364 | 0.952 | 1.148 | 1.232 | 1.26 | 1.232 | 1.232 | 1.176 | 0.952 | 0.308 | 0 | 0 | 0 | 0 | 0 | 0
NAN_FV | 0 | 0 | 0 | 0 | 0 | 0 | 0 | 0.067 | 1.005 | 2.278 | 2.814 | 2.948 | 3.082 | 3.082 | 3.015 | 2.881 | 2.345 | 0.737 | 0 | 0 | 0 | 0 | 0 | 0
NAZARINO_VERANO_FV | 0 | 0 | 0 | 0 | 0 | 0 | 0 | 0.03 | 0.45 | 0.96 | 1.17 | 1.23 | 1.23 | 1.23 | 1.23 | 1.17 | 0.9 | 0.24 | 0 | 0 | 0 | 0 | 0 | 0
NEWENTUN_FV | 0 | 0 | 0 | 0 | 0 | 0 | 0 | 0.12 | 1.2 | 2.58 | 3 | 3.06 | 3.18 | 3.24 | 3 | 2.88 | 2.34 | 0.78 | 0 | 0 | 0 | 0 | 0 | 0
NIHUE_FV | 0 | 0 | 0 | 0 | 0 | 0 | 0 | 0.029 | 0.377 | 0.87 | 1.044 | 1.189 | 1.247 | 1.247 | 1.276 | 1.218 | 0.841 | 0.261 | 0 | 0 | 0 | 0 | 0 | 0
NILHUE_FV | 0 | 0 | 0 | 0 | 0 | 0 | 0 | 0 | 0.11 | 0.319 | 0.484 | 0.594 | 0.66 | 0.66 | 0.594 | 0.484 | 0.297 | 0.077 | 0 | 0 | 0 | 0 | 0 | 0
NIQUEN_FV | 0 | 0 | 0 | 0 | 0 | 0 | 0 | 0.03 | 0.33 | 0.78 | 1.05 | 1.14 | 1.29 | 1.26 | 1.26 | 1.2 | 0.84 | 0.21 | 0 | 0 | 0 | 0 | 0 | 0
NORTE_CHICO_1_FV | 0 | 0 | 0 | 0 | 0 | 0 | 0 | 0.02 | 0.36 | 0.86 | 1.04 | 1.1 | 1.16 | 1.18 | 1.14 | 1.08 | 0.78 | 0.26 | 0 | 0 | 0 | 0 | 0 | 0
NORTH_WEST_FV | 0 | 0 | 0 | 0 | 0 | 0 | 0 | 0.36 | 3.33 | 5.67 | 6.21 | 6.21 | 6.21 | 6.21 | 6.3 | 6.3 | 5.31 | 2.07 | 0 | 0 | 0 | 0 | 0 | 0
NUEVA_PAILLACO_FV | 0 | 0 | 0 | 0 | 0 | 0 | 0 | 0 | 0 | 0 | 0 | 0 | 0 | 0 | 0 | 0 | 0 | 0 | 0 | 0 | 0 | 0 | 0 | 0
NUEVO_QUILLAGUA_2_FV | 0 | 0 | 0 | 0 | 0 | 0 | 0 | 10.5 | 57.75 | 79.8 | 82.95 | 82.95 | 80.85 | 81.9 | 80.85 | 78.75 | 71.4 | 28.35 | 1.05 | 0 | 0 | 0 | 0 | 0
NUEVO_QUILLAGUA_FV | 0 | 0 | 0 | 0 | 0 | 0 | 0 | 9.505 | 52.2775 | 72.238 | 75.0895 | 75.0895 | 73.1885 | 74.139 | 73.1885 | 71.2875 | 64.634 | 25.6635 | 0.9505 | 0 | 0 | 0 | 0 | 0
OCOA_FV | 0 | 0 | 0 | 0 | 0 | 0 | 0 | 0.029 | 0.464 | 1.392 | 1.595 | 1.682 | 1.653 | 1.653 | 1.624 | 1.537 | 1.218 | 0.319 | 0 | 0 | 0 | 0 | 0 | 0
OLIVIA_FV | 0 | 0 | 0 | 0 | 0 | 0 | 0 | 0.03 | 0.48 | 1.08 | 1.53 | 1.86 | 1.98 | 1.98 | 1.8 | 1.47 | 0.99 | 0.21 | 0 | 0 | 0 | 0 | 0 | 0
OLIVIER_FV | 0 | 0 | 0 | 0 | 0 | 0 | 0 | 0.03 | 0.48 | 1.08 | 1.53 | 1.86 | 1.98 | 1.98 | 1.8 | 1.47 | 0.99 | 0.21 | 0 | 0 | 0 | 0 | 0 | 0
OLIVILLO_FV | 0 | 0 | 0 | 0 | 0 | 0 | 0 | 0.09 | 1.17 | 2.88 | 4.14 | 4.5 | 4.68 | 4.68 | 4.59 | 4.32 | 2.97 | 0.9 | 0 | 0 | 0 | 0 | 0 | 0
ORILLA_DEL_MAULE_FV | 0 | 0 | 0 | 0 | 0 | 0 | 0 | 0.06 | 0.48 | 1.2 | 1.62 | 1.98 | 2.16 | 2.28 | 2.22 | 1.98 | 1.32 | 0.42 | 0 | 0 | 0 | 0 | 0 | 0
ORION_FV | 0 | 0 | 0 | 0 | 0 | 0 | 0 | 0.03 | 0.39 | 1.02 | 1.32 | 1.41 | 1.41 | 1.41 | 1.38 | 1.26 | 1.05 | 0.33 | 0 | 0 | 0 | 0 | 0 | 0
ORQUIDEA_FV | 0 | 0 | 0 | 0 | 0 | 0 | 0 | 0.03 | 0.51 | 1.2 | 1.71 | 2.01 | 2.1 | 2.07 | 1.95 | 1.74 | 1.29 | 0.63 | 0.03 | 0 | 0 | 0 | 0 | 0
OVALLE_NORTE_FV | 0 | 0 | 0 | 0 | 0 | 0 | 0 | 0.09 | 1.17 | 2.79 | 4.14 | 4.86 | 5.4 | 5.4 | 4.86 | 3.87 | 2.52 | 0.9 | 0 | 0 | 0 | 0 | 0 | 0
OVEJERIA_FV | 0 | 0 | 0 | 0 | 0 | 0 | 0 | 0.054 | 1.215 | 2.502 | 3.816 | 4.761 | 4.977 | 5.013 | 4.455 | 3.519 | 2.187 | 0.648 | 0 | 0 | 0 | 0 | 0 | 0
PACHIRA_FV | 0 | 0 | 0 | 0 | 0 | 0 | 0 | 0.09 | 0.9 | 2.25 | 2.97 | 3.6 | 3.87 | 3.87 | 3.87 | 3.78 | 2.97 | 0.81 | 0 | 0 | 0 | 0 | 0 | 0
PAIHUEN_FV | 0 | 0 | 0 | 0 | 0 | 0 | 0 | 0.09 | 1.53 | 3.6 | 5.13 | 6.03 | 6.3 | 6.21 | 5.85 | 5.22 | 3.87 | 1.89 | 0.09 | 0 | 0 | 0 | 0 | 0
PAILLIHUE_FV | 0 | 0 | 0 | 0 | 0 | 0 | 0 | 0.09 | 1.17 | 3.06 | 3.69 | 3.96 | 4.05 | 3.96 | 3.96 | 3.78 | 3.06 | 0.99 | 0 | 0 | 0 | 0 | 0 | 0
PAINE_FV | 0 | 0 | 0 | 0 | 0 | 0 | 0 | 2.16 | 7.65 | 8.46 | 8.46 | 8.28 | 8.19 | 8.28 | 8.37 | 8.37 | 8.19 | 6.03 | 0.27 | 0 | 0 | 0 | 0 | 0
PALERMO_FV | 0 | 0 | 0 | 0 | 0 | 0 | 0 | 0.18 | 1.8 | 3.87 | 4.5 | 4.59 | 4.77 | 4.86 | 4.5 | 4.32 | 3.51 | 1.17 | 0 | 0 | 0 | 0 | 0 | 0
PALTO_SUNLIGHT_FV | 0 | 0 | 0 | 0 | 0 | 0 | 0 | 0.18 | 1.62 | 3.24 | 3.96 | 4.32 | 4.32 | 4.32 | 4.05 | 3.78 | 2.97 | 0.72 | 0 | 0 | 0 | 0 | 0 | 0
PAMA_FV | 0 | 0 | 0 | 0 | 0 | 0 | 0 | 0.0199 | 0.398 | 0.8955 | 1.194 | 1.3532 | 1.3333 | 1.2736 | 1.2338 | 1.0945 | 0.7761 | 0.3184 | 0 | 0 | 0 | 0 | 0 | 0
PAMPAS_FV | 0 | 0 | 0 | 0 | 0 | 0 | 0 | 15.4 | 103.4 | 156.2 | 167.2 | 167.2 | 169.4 | 167.2 | 167.2 | 167.2 | 147.4 | 68.2 | 2.2 | 0 | 0 | 0 | 0 | 0
PAMPA_CAMARONES_FV | 0 | 0 | 0 | 0 | 0 | 0 | 0 | 0.54 | 3.3 | 4.44 | 4.68 | 4.74 | 4.74 | 4.8 | 4.98 | 4.98 | 4.62 | 2.94 | 0.303 | 0 | 0 | 0 | 0 | 0
PAMPA_SOLAR_NORTE_FV | 0 | 0 | 0 | 0 | 0 | 0 | 0 | 3 | 26.91 | 49.68 | 53.13 | 53.13 | 53.82 | 53.82 | 53.82 | 53.82 | 51.06 | 26.22 | 0 | 0 | 0 | 0 | 0 | 0
PAMPA_TIGRE_FV | 0 | 0 | 0 | 0 | 0 | 0 | 0 | 14.9987 | 64.9297 | 76.1387 | 88.3667 | 85.3097 | 85.3097 | 83.2717 | 81.2337 | 78.1767 | 71.0437 | 38.4357 | 2.7707 | 0 | 0 | 0 | 0 | 0
PANQUEHUE_2_FV | 0 | 0 | 0 | 0 | 0 | 0 | 0 | 0.06 | 0.84 | 2.22 | 3.18 | 3.84 | 4.02 | 4.02 | 3.72 | 3 | 1.86 | 0.54 | 0 | 0 | 0 | 0 | 0 | 0
PARAGUAY_FV | 0 | 0 | 0 | 0 | 0 | 0 | 0 | 0.09 | 0.9 | 2.25 | 3.15 | 3.87 | 4.32 | 4.59 | 4.41 | 4.23 | 2.97 | 0.9 | 0 | 0 | 0 | 0 | 0 | 0
PARANAL_FV | 0 | 0 | 0 | 0 | 0 | 0 | 0 | 0.28 | 1.88 | 2.84 | 3.04 | 3.04 | 3.08 | 3.04 | 3.04 | 3.04 | 2.68 | 1.24 | 0.04 | 0 | 0 | 0 | 0 | 0
PARQUE_ESTELAR_1_FV | 0 | 0 | 0 | 0 | 0 | 0 | 0 | 0.03 | 0.39 | 1.02 | 1.23 | 1.32 | 1.35 | 1.32 | 1.32 | 1.26 | 1.02 | 0.33 | 0 | 0 | 0 | 0 | 0 | 0
PARQUE_QUILLECO_FV | 0 | 0 | 0 | 0 | 0 | 0 | 0 | 0.027 | 0.351 | 0.918 | 1.107 | 1.188 | 1.215 | 1.188 | 1.188 | 1.134 | 0.918 | 0.297 | 0 | 0 | 0 | 0 | 0 | 0
PARQUE_ROMA_FV | 0 | 0 | 0 | 0 | 0 | 0 | 0 | 0 | 0.196 | 0.42 | 0.56 | 0.672 | 0.784 | 0.812 | 0.812 | 0.756 | 0.56 | 0.168 | 0 | 0 | 0 | 0 | 0 | 0
PARQUE_SOLAR_EL_OLIVAR_FV | 0 | 0 | 0 | 0 | 0 | 0 | 0 | 0.09 | 1.17 | 3.06 | 3.69 | 3.96 | 4.05 | 3.96 | 3.96 | 3.78 | 3.06 | 0.99 | 0 | 0 | 0 | 0 | 0 | 0
PARQUE_VALPARAISO_FV | 0 | 0 | 0 | 0 | 0 | 0 | 0 | 0.12 | 1.08 | 2.16 | 2.64 | 2.88 | 2.88 | 2.88 | 2.7 | 2.52 | 1.98 | 0.48 | 0 | 0 | 0 | 0 | 0 | 0
PARRONAL_2_FV | 0 | 0 | 0 | 0 | 0 | 0 | 0 | 0.09 | 1.17 | 3.06 | 3.69 | 3.96 | 4.05 | 3.96 | 3.96 | 3.78 | 3.06 | 0.99 | 0 | 0 | 0 | 0 | 0 | 0
PASTRAN_FV | 0 | 0 | 0 | 0 | 0 | 0 | 0 | 0.09 | 1.17 | 3.06 | 3.96 | 4.23 | 4.23 | 4.23 | 4.14 | 3.78 | 3.15 | 0.99 | 0 | 0 | 0 | 0 | 0 | 0
PATAGUA_FV | 0 | 0 | 0 | 0 | 0 | 0 | 0 | 0.09 | 1.17 | 2.7 | 3.24 | 3.69 | 3.87 | 3.87 | 3.96 | 3.78 | 2.61 | 0.81 | 0 | 0 | 0 | 0 | 0 | 0
PATAGUILLA_FV | 0 | 0 | 0 | 0 | 0 | 0 | 0 | 0.09 | 1.35 | 2.88 | 3.51 | 3.69 | 3.69 | 3.69 | 3.69 | 3.51 | 2.7 | 0.72 | 0 | 0 | 0 | 0 | 0 | 0
PATRICIA_VERANO_FV | 0 | 0 | 0 | 0 | 0 | 0 | 0 | 0.09 | 1.26 | 2.79 | 3.33 | 3.51 | 3.6 | 3.6 | 3.6 | 3.42 | 2.52 | 0.81 | 0 | 0 | 0 | 0 | 0 | 0
PEDREROS_FV | 0 | 0 | 0 | 0 | 0 | 0 | 0 | 0.03 | 0.54 | 1.32 | 1.59 | 1.71 | 1.77 | 1.83 | 1.8 | 1.74 | 1.32 | 0.39 | 0 | 0 | 0 | 0 | 0 | 0
PEGASUS_FV | 0 | 0 | 0 | 0 | 0 | 0 | 0 | 0.03 | 0.39 | 1.02 | 1.32 | 1.41 | 1.41 | 1.41 | 1.38 | 1.26 | 1.05 | 0.33 | 0 | 0 | 0 | 0 | 0 | 0
PELDEHUE_FV | 0 | 0 | 0 | 0 | 0 | 0 | 0 | 1.097 | 17.552 | 40.589 | 61.432 | 74.596 | 78.984 | 76.79 | 68.014 | 53.753 | 31.813 | 6.582 | 0 | 0 | 0 | 0 | 0 | 0
PELLIN_FV | 0 | 0 | 0 | 0 | 0 | 0 | 0 | 0.09 | 1.17 | 3.06 | 3.69 | 3.96 | 4.05 | 3.96 | 3.96 | 3.78 | 3.06 | 0.99 | 0 | 0 | 0 | 0 | 0 | 0
PELUMPEN_FV | 0 | 0 | 0 | 0 | 0 | 0 | 0 | 0.058 | 0.522 | 1.044 | 1.276 | 1.392 | 1.392 | 1.392 | 1.305 | 1.218 | 0.957 | 0.232 | 0 | 0 | 0 | 0 | 0 | 0
PENAFLOR_FV | 0 | 0 | 0 | 0 | 0 | 0 | 0 | 0.12978 | 1.3898 | 2.7398 | 3.3698 | 3.7298 | 3.7298 | 3.7298 | 3.4598 | 3.1898 | 2.2898 | 0.84978 | 0 | 0 | 0 | 0 | 0 | 0
PENCAHUE_ESTE_FV | 0 | 0 | 0 | 0 | 0 | 0 | 0 | 0.025 | 0.375 | 0.85 | 1.225 | 1.45 | 1.525 | 1.5 | 1.35 | 1.1 | 0.725 | 0.225 | 0 | 0 | 0 | 0 | 0 | 0
PENCAHUE_FV | 0 | 0 | 0 | 0 | 0 | 0 | 0 | 0.09 | 0.72 | 1.8 | 2.43 | 2.97 | 3.24 | 3.42 | 3.33 | 2.97 | 1.98 | 0.63 | 0 | 0 | 0 | 0 | 0 | 0
PEPA_SOLAR_1_FV | 0 | 0 | 0 | 0 | 0 | 0 | 0 | 0.09 | 1.26 | 2.97 | 3.6 | 3.78 | 4.05 | 4.14 | 4.05 | 3.96 | 2.88 | 0.9 | 0 | 0 | 0 | 0 | 0 | 0
PEQUEN_CHOLGUAN_FV | 0 | 0 | 0 | 0 | 0 | 0 | 0 | 0.09 | 1.17 | 3.06 | 3.69 | 3.96 | 4.05 | 3.96 | 3.96 | 3.78 | 3.06 | 0.99 | 0 | 0 | 0 | 0 | 0 | 0
PEQUEN_FV | 0 | 0 | 0 | 0 | 0 | 0 | 0 | 0.029 | 0.406 | 0.899 | 1.131 | 1.276 | 1.363 | 1.363 | 1.305 | 1.218 | 0.899 | 0.261 | 0 | 0 | 0 | 0 | 0 | 0
PERALILLO_FV | 0 | 0 | 0 | 0 | 0 | 0 | 0 | 0.029 | 0.406 | 0.899 | 1.131 | 1.276 | 1.363 | 1.363 | 1.305 | 1.218 | 0.899 | 0.261 | 0 | 0 | 0 | 0 | 0 | 0
PERSEFONE_SOLAR_FV | 0 | 0 | 0 | 0 | 0 | 0 | 0 | 0.09 | 1.53 | 3.6 | 5.13 | 6.03 | 6.3 | 6.21 | 5.85 | 5.22 | 3.87 | 1.89 | 0.09 | 0 | 0 | 0 | 0 | 0
PESARO_FV | 0 | 0 | 0 | 0 | 0 | 0 | 0 | 0.03 | 0.3 | 0.78 | 1.08 | 1.17 | 1.23 | 1.23 | 1.17 | 1.08 | 0.81 | 0.27 | 0 | 0 | 0 | 0 | 0 | 0
PEUMO_FV | 0 | 0 | 0 | 0 | 0 | 0 | 0 | 0.09 | 1.17 | 3.06 | 3.69 | 3.96 | 4.05 | 3.96 | 3.96 | 3.78 | 3.06 | 0.99 | 0 | 0 | 0 | 0 | 0 | 0
PICA_FV | 0 | 0 | 0 | 0 | 0 | 0 | 0 | 0.1128 | 0.41576 | 0.46647 | 0.47092 | 0.46248 | 0.45441 | 0.45669 | 0.45603 | 0.45773 | 0.44997 | 0.26785 | 0.010504 | 0.00030685 | 1.0594e-05 | 0 | 0 | 0
PICHIDANGUI_FV | 0 | 0 | 0 | 0 | 0 | 0 | 0 | 0.09 | 1.53 | 3.6 | 5.13 | 6.03 | 6.3 | 6.21 | 5.85 | 5.22 | 3.87 | 1.89 | 0.09 | 0 | 0 | 0 | 0 | 0
PICHIRROPULLI_FV | 0 | 0 | 0 | 0 | 0 | 0 | 0 | 0 | 0 | 0 | 0 | 0 | 0 | 0 | 0 | 0 | 0 | 0 | 0 | 0 | 0 | 0 | 0 | 0
PICHON_FV | 0 | 0 | 0 | 0 | 0 | 0 | 0 | 0.03 | 0.33 | 0.87 | 1.11 | 1.29 | 1.38 | 1.38 | 1.38 | 1.38 | 1.05 | 0.3 | 0 | 0 | 0 | 0 | 0 | 0
PICUNCHE_FV | 0 | 0 | 0 | 0 | 0 | 0 | 0 | 0.09 | 1.17 | 2.79 | 3.69 | 4.05 | 4.14 | 4.14 | 4.14 | 3.69 | 2.52 | 0.72 | 0 | 0 | 0 | 0 | 0 | 0
PICURIO_FV | 0 | 0 | 0 | 0 | 0 | 0 | 0 | 0.03 | 0.3 | 0.69 | 0.93 | 1.14 | 1.35 | 1.47 | 1.44 | 1.35 | 1.05 | 0.3 | 0 | 0 | 0 | 0 | 0 | 0
PIDUCO_FV | 0 | 0 | 0 | 0 | 0 | 0 | 0 | 0.03 | 0.24 | 0.6 | 0.81 | 0.99 | 1.08 | 1.14 | 1.11 | 0.99 | 0.66 | 0.21 | 0 | 0 | 0 | 0 | 0 | 0
PILAR_LOS_AMARILLOS_FV | 0 | 0 | 0 | 0 | 0 | 0 | 0 | 0.15 | 0.9 | 1.5 | 1.71 | 1.8 | 1.83 | 1.8 | 1.68 | 1.65 | 1.53 | 0.78 | 0 | 0 | 0 | 0 | 0 | 0
PILOTO_CARDONES_FV | 0 | 0 | 0 | 0 | 0 | 0 | 0 | 0 | 0 | 0.096 | 0.132 | 0.136 | 0.128 | 0.108 | 0.084 | 0.071 | 0 | 0 | 0 | 0 | 0 | 0 | 0 | 0
PILPILEN_FV | 0 | 0 | 0 | 0 | 0 | 0 | 0 | 0.054 | 0.702 | 1.215 | 1.323 | 1.35 | 1.296 | 1.35 | 1.35 | 1.296 | 1.161 | 0.378 | 0 | 0 | 0 | 0 | 0 | 0
PIRINCHO_FV | 0 | 0 | 0 | 0 | 0 | 0 | 0 | 0.03 | 0.42 | 0.93 | 1.11 | 1.17 | 1.2 | 1.2 | 1.2 | 1.14 | 0.84 | 0.27 | 0 | 0 | 0 | 0 | 0 | 0
PIRQUE_FV | 0 | 0 | 0 | 0 | 0 | 0 | 0 | 0.056 | 0.56 | 1.148 | 1.344 | 1.4 | 1.4 | 1.4 | 1.372 | 1.288 | 0.952 | 0.252 | 0 | 0 | 0 | 0 | 0 | 0
PITOTOY_FV | 0 | 0 | 0 | 0 | 0 | 0 | 0 | 0.03 | 0.39 | 0.78 | 0.96 | 1.08 | 1.17 | 1.2 | 1.14 | 1.08 | 0.84 | 0.27 | 0 | 0 | 0 | 0 | 0 | 0
PITRA_FV | 0 | 0 | 0 | 0 | 0 | 0 | 0 | 0.03 | 0.57 | 1.11 | 1.26 | 1.35 | 1.35 | 1.32 | 1.35 | 1.29 | 1.05 | 0.39 | 0 | 0 | 0 | 0 | 0 | 0
PLACILLA_FV | 0 | 0 | 0 | 0 | 0 | 0 | 0 | 0 | 0 | 0 | 0 | 0 | 0 | 0 | 0 | 0 | 0 | 0 | 0 | 0 | 0 | 0 | 0 | 0
PLAYERITO_FV | 0 | 0 | 0 | 0 | 0 | 0 | 0 | 0.03 | 0.39 | 1.05 | 1.44 | 1.44 | 1.44 | 1.41 | 1.35 | 1.23 | 0.78 | 0.18 | 0 | 0 | 0 | 0 | 0 | 0
PLAYERON_FV | 0 | 0 | 0 | 0 | 0 | 0 | 0 | 0.03 | 0.33 | 0.87 | 1.11 | 1.29 | 1.38 | 1.38 | 1.38 | 1.38 | 1.05 | 0.3 | 0 | 0 | 0 | 0 | 0 | 0
PLAYERO_FV | 0 | 0 | 0 | 0 | 0 | 0 | 0 | 0.03 | 0.33 | 1.02 | 1.38 | 1.41 | 1.41 | 1.41 | 1.32 | 1.23 | 0.81 | 0.18 | 0 | 0 | 0 | 0 | 0 | 0
PLAZA_SUNLIGHT_FV | 0 | 0 | 0 | 0 | 0 | 0 | 0 | 0.09 | 1.53 | 3.6 | 5.13 | 6.03 | 6.3 | 6.21 | 5.85 | 5.22 | 3.87 | 1.89 | 0.09 | 0 | 0 | 0 | 0 | 0
PLOMO_DEL_VERANO_FV | 0 | 0 | 0 | 0 | 0 | 0 | 0 | 0.024 | 0.336 | 0.768 | 1.08 | 1.32 | 1.392 | 1.368 | 1.248 | 0.96 | 0.6 | 0.168 | 0 | 0 | 0 | 0 | 0 | 0
PMGD_HIJUELA_4_FV | 0 | 0 | 0 | 0 | 0 | 0 | 0 | 0.03 | 0.45 | 1.02 | 1.47 | 1.74 | 1.83 | 1.8 | 1.62 | 1.32 | 0.87 | 0.27 | 0 | 0 | 0 | 0 | 0 | 0
PMG_CAUQUENES_FV | 0 | 0 | 0 | 0 | 0 | 0 | 0 | 0.09 | 0.99 | 2.61 | 3.33 | 3.87 | 4.14 | 4.14 | 4.14 | 4.14 | 3.15 | 0.9 | 0 | 0 | 0 | 0 | 0 | 0
PMG_ITAHUE_FV | 0 | 0 | 0 | 0 | 0 | 0 | 0 | 0.075 | 1.125 | 2.55 | 3.675 | 4.35 | 4.575 | 4.5 | 4.05 | 3.3 | 2.175 | 0.675 | 0 | 0 | 0 | 0 | 0 | 0
PMG_RAULI_FV | 0 | 0 | 0 | 0 | 0 | 0 | 0 | 0.09 | 1.17 | 3.06 | 3.96 | 4.23 | 4.23 | 4.23 | 4.14 | 3.78 | 3.15 | 0.99 | 0 | 0 | 0 | 0 | 0 | 0
PMG_TOLEDO_FV | 0 | 0 | 0 | 0 | 0 | 0 | 0 | 0.36 | 3.6 | 5.4 | 5.76 | 5.67 | 5.67 | 5.67 | 5.67 | 5.67 | 5.22 | 2.34 | 0 | 0 | 0 | 0 | 0 | 0
POBLACION_FV | 0 | 0 | 0 | 0 | 0 | 0 | 0 | 0.03 | 0.54 | 1.02 | 1.17 | 1.2 | 1.23 | 1.23 | 1.2 | 1.14 | 0.99 | 0.33 | 0 | 0 | 0 | 0 | 0 | 0
POCILLAS_FV | 0 | 0 | 0 | 0 | 0 | 0 | 0 | 0.03 | 0.33 | 0.87 | 1.11 | 1.29 | 1.38 | 1.38 | 1.38 | 1.38 | 1.05 | 0.3 | 0 | 0 | 0 | 0 | 0 | 0
POMUYETO_SOLAR_FV | 0 | 0 | 0 | 0 | 0 | 0 | 0 | 0.03 | 0.33 | 0.87 | 1.11 | 1.29 | 1.38 | 1.38 | 1.38 | 1.38 | 1.05 | 0.3 | 0 | 0 | 0 | 0 | 0 | 0
POROTA_FV | 0 | 0 | 0 | 0 | 0 | 0 | 0 | 0.036 | 0.81 | 1.668 | 2.544 | 3.174 | 3.318 | 3.342 | 2.97 | 2.346 | 1.458 | 0.432 | 0 | 0 | 0 | 0 | 0 | 0
PORTEZUELO_FV | 0 | 0 | 0 | 0 | 0 | 0 | 0 | 0.03 | 0.48 | 1.05 | 1.23 | 1.32 | 1.35 | 1.38 | 1.32 | 1.2 | 1.02 | 0.36 | 0 | 0 | 0 | 0 | 0 | 0
POZO_ALMONTE_1_FV | 0 | 0 | 0 | 0 | 0 | 0 | 0 | 1.6114 | 5.9394 | 6.6639 | 6.7275 | 6.6068 | 6.4915 | 6.5242 | 6.5148 | 6.5391 | 6.4282 | 3.8265 | 0.15006 | 0.0043836 | 0.00015134 | 0 | 0 | 0
POZO_ALMONTE_2_FV | 0 | 0 | 0 | 0 | 0 | 0 | 0 | 1.3464 | 4.9627 | 5.5681 | 5.6212 | 5.5203 | 5.424 | 5.4513 | 5.4434 | 5.4637 | 5.3711 | 3.1972 | 0.12538 | 0 | 0 | 0 | 0 | 0
POZO_ALMONTE_3_FV | 0 | 0 | 0 | 0 | 0 | 0 | 0 | 2.9251 | 10.5977 | 11.7364 | 12.0235 | 11.8743 | 11.7645 | 11.8404 | 11.813 | 11.7992 | 11.4372 | 7.0356 | 0.28014 | 0 | 0 | 0 | 0 | 0
PRETTY_FIELD_FV | 0 | 0 | 0 | 0 | 0 | 0 | 0 | 0.0278 | 0.4726 | 1.112 | 1.5846 | 1.8626 | 1.946 | 1.9182 | 1.807 | 1.6124 | 1.1954 | 0.5838 | 0.0278 | 0 | 0 | 0 | 0 | 0
PSF_HORIZONTE_FV | 0 | 0 | 0 | 0 | 0 | 0 | 0 | 0.06 | 0.84 | 1.86 | 2.22 | 2.34 | 2.4 | 2.4 | 2.4 | 2.28 | 1.68 | 0.54 | 0 | 0 | 0 | 0 | 0 | 0
PSF_LO_SIERRA_FV | 0 | 0 | 0 | 0 | 0 | 0 | 0 | 0.03 | 0.36 | 0.87 | 1.35 | 1.65 | 1.77 | 1.71 | 1.47 | 1.11 | 0.63 | 0.18 | 0 | 0 | 0 | 0 | 0 | 0
PSF_SAN_RAMON_FV | 0 | 0 | 0 | 0 | 0 | 0 | 0 | 0.09 | 1.08 | 2.52 | 3.6 | 4.41 | 4.86 | 4.68 | 4.23 | 3.24 | 1.98 | 0.54 | 0 | 0 | 0 | 0 | 0 | 0
PUANGUE_FV | 0 | 0 | 0 | 0 | 0 | 0 | 0 | 0.04 | 0.52 | 1.2 | 1.44 | 1.64 | 1.72 | 1.72 | 1.76 | 1.68 | 1.16 | 0.36 | 0 | 0 | 0 | 0 | 0 | 0
PUEBLO_HUNDIDO_FV | 0 | 0 | 0 | 0 | 0 | 0 | 0 | 0.028 | 0.364 | 0.868 | 1.148 | 1.26 | 1.288 | 1.288 | 1.288 | 1.148 | 0.784 | 0.224 | 0 | 0 | 0 | 0 | 0 | 0
PUEBLO_SECO_FV | 0 | 0 | 0 | 0 | 0 | 0 | 0 | 0 | 0 | 0 | 0 | 0 | 0 | 0 | 0 | 0 | 0 | 0 | 0 | 0 | 0 | 0 | 0 | 0
PUELCHE_FV | 0 | 0 | 0 | 0 | 0 | 0 | 0 | 0.026 | 0.338 | 0.884 | 1.066 | 1.144 | 1.17 | 1.144 | 1.144 | 1.092 | 0.884 | 0.286 | 0 | 0 | 0 | 0 | 0 | 0
PUENTE_FV | 0 | 0 | 0 | 0 | 0 | 0 | 0 | 0.03 | 0.36 | 0.87 | 1.11 | 1.23 | 1.29 | 1.29 | 1.29 | 1.23 | 0.96 | 0.33 | 0.03 | 0 | 0 | 0 | 0 | 0
PUERTO_SECO_FV | 0 | 0 | 0 | 0 | 0 | 0 | 0 | 2.16 | 7.65 | 8.46 | 8.46 | 8.28 | 8.19 | 8.28 | 8.37 | 8.37 | 8.19 | 6.03 | 0.27 | 0 | 0 | 0 | 0 | 0
PULLALLI_FV | 0 | 0 | 0 | 0 | 0 | 0 | 0 | 0.03 | 0.33 | 0.69 | 0.84 | 0.9 | 0.93 | 0.93 | 0.93 | 0.9 | 0.78 | 0.3 | 0 | 0 | 0 | 0 | 0 | 0
PUMAS_FV | 0 | 0 | 0 | 0 | 0 | 0 | 0 | 0.058 | 0.29 | 0.696 | 0.928 | 1.015 | 1.073 | 1.073 | 1.015 | 0.899 | 0.551 | 0.145 | 0 | 0 | 0 | 0 | 0 | 0
PUNTA_BAJA_SOLAR_1_FV | 0 | 0 | 0 | 0 | 0 | 0 | 0 | 0.04 | 0.44 | 0.82 | 1.08 | 1.24 | 1.3 | 1.28 | 1.16 | 0.94 | 0.62 | 0.18 | 0 | 0 | 0 | 0 | 0 | 0
PUNTA_DEL_VIENTO_FV | 0 | 0 | 0 | 0 | 0 | 0 | 0 | 0 | 0 | 0 | 0 | 0 | 0 | 0 | 0 | 0 | 0 | 0 | 0 | 0 | 0 | 0 | 0 | 0
PVP_CHINCHORRO_FV | 0 | 0 | 0 | 0 | 0 | 0 | 0 | 0.81 | 4.95 | 6.66 | 7.02 | 7.11 | 7.11 | 7.2 | 7.47 | 7.47 | 6.93 | 4.41 | 0.36 | 0.09 | 0 | 0 | 0 | 0
PVP_LA_ROSA_FV | 0 | 0 | 0 | 0 | 0 | 0 | 0 | 0.12 | 0.6 | 1.44 | 1.92 | 2.1 | 2.22 | 2.22 | 2.1 | 1.86 | 1.14 | 0.3 | 0 | 0 | 0 | 0 | 0 | 0
PVP_MAYOS_FV | 0 | 0 | 0 | 0 | 0 | 0 | 0 | 0.046 | 0.23 | 0.552 | 0.736 | 0.805 | 0.851 | 0.851 | 0.805 | 0.713 | 0.437 | 0.115 | 0 | 0 | 0 | 0 | 0 | 0
PVP_UNIHUE_FV | 0 | 0 | 0 | 0 | 0 | 0 | 0 | 0.027 | 0.405 | 0.918 | 1.323 | 1.566 | 1.647 | 1.62 | 1.458 | 1.188 | 0.783 | 0.243 | 0 | 0 | 0 | 0 | 0 | 0
QANQINA_FV | 0 | 0 | 0 | 0 | 0 | 0 | 0 | 14.3237 | 52.7948 | 59.2347 | 59.7999 | 58.7271 | 57.7024 | 57.9927 | 57.9089 | 58.125 | 57.1395 | 34.0132 | 1.3339 | 0.038965 | 0.0013453 | 0 | 0 | 0
QUEBRADA_DEL_SOL_FV | 0 | 0 | 0 | 0 | 0 | 0 | 0 | 0.028 | 0.224 | 0.56 | 0.756 | 0.924 | 1.008 | 1.064 | 1.036 | 0.924 | 0.616 | 0.196 | 0 | 0 | 0 | 0 | 0 | 0
QUEBRADA_DEL_SOL_SING_FV | 0 | 0 | 0 | 0 | 0 | 0 | 0 | 0.456 | 2.964 | 4.332 | 4.636 | 4.636 | 4.636 | 4.56 | 4.484 | 4.332 | 3.876 | 1.976 | 0.076 | 0 | 0 | 0 | 0 | 0
QUEBRADA_DE_TALCA_FV | 0 | 0 | 0 | 0 | 0 | 0 | 0 | 0.09 | 1.44 | 3.24 | 4.59 | 5.58 | 5.94 | 5.94 | 5.4 | 4.41 | 2.97 | 0.63 | 0 | 0 | 0 | 0 | 0 | 0
QUELTEHUE_FV | 0 | 0 | 0 | 0 | 0 | 0 | 0 | 0.03 | 0.36 | 0.72 | 0.84 | 0.96 | 1.02 | 1.02 | 0.99 | 0.93 | 0.69 | 0.24 | 0 | 0 | 0 | 0 | 0 | 0
QUEMADOS_FV | 0 | 0 | 0 | 0 | 0 | 0 | 0 | 0.07 | 1.05 | 2.38 | 2.94 | 3.08 | 3.22 | 3.22 | 3.15 | 3.01 | 2.45 | 0.77 | 0 | 0 | 0 | 0 | 0 | 0
QUETENA_FV | 0 | 0 | 0 | 0 | 0 | 0 | 0 | 2.16 | 7.65 | 8.46 | 8.46 | 8.28 | 8.19 | 8.28 | 8.37 | 8.37 | 8.19 | 6.03 | 0.27 | 0 | 0 | 0 | 0 | 0
QUEULE_FV | 0 | 0 | 0 | 0 | 0 | 0 | 0 | 0.14 | 0.56 | 1.19 | 1.54 | 1.75 | 1.89 | 1.96 | 1.96 | 1.89 | 1.33 | 0.63 | 0 | 0 | 0 | 0 | 0 | 0
QUILAPILUN_FV | 0 | 0 | 0 | 0 | 0 | 0 | 0 | 0 | 11.6351 | 31.8653 | 49.8477 | 56.5911 | 58.8389 | 58.8389 | 58.8389 | 55.4672 | 46.476 | 27.3697 | 10.6 | 0 | 0 | 0 | 0 | 0
QUILLAY_FV | 0 | 0 | 0 | 0 | 0 | 0 | 0 | 0.054 | 0.432 | 0.864 | 1.026 | 1.107 | 1.134 | 1.134 | 1.134 | 1.08 | 0.81 | 0.216 | 0 | 0 | 0 | 0 | 0 | 0
QUILLEN_FV | 0 | 0 | 0 | 0 | 0 | 0 | 0 | 0.028 | 0.364 | 0.952 | 1.148 | 1.232 | 1.26 | 1.232 | 1.232 | 1.176 | 0.952 | 0.308 | 0 | 0 | 0 | 0 | 0 | 0
QUILMO_BULNES_FV | 0 | 0 | 0 | 0 | 0 | 0 | 0 | 0.052 | 0.676 | 1.768 | 2.288 | 2.444 | 2.444 | 2.444 | 2.392 | 2.184 | 1.82 | 0.572 | 0 | 0 | 0 | 0 | 0 | 0
QUILMO_FV | 0 | 0 | 0 | 0 | 0 | 0 | 0 | 0.09 | 1.17 | 3.06 | 3.96 | 4.23 | 4.23 | 4.23 | 4.14 | 3.78 | 3.15 | 0.99 | 0 | 0 | 0 | 0 | 0 | 0
QUILVO_FV | 0 | 0 | 0 | 0 | 0 | 0 | 0 | 0.09 | 1.26 | 2.79 | 3.51 | 3.96 | 4.23 | 4.23 | 4.05 | 3.78 | 2.79 | 0.81 | 0 | 0 | 0 | 0 | 0 | 0
QUINANTU_FV | 0 | 0 | 0 | 0 | 0 | 0 | 0 | 0.09 | 0.72 | 1.8 | 2.43 | 2.97 | 3.24 | 3.42 | 3.33 | 2.97 | 1.98 | 0.63 | 0 | 0 | 0 | 0 | 0 | 0
QUINTACABRERO_FV | 0 | 0 | 0 | 0 | 0 | 0 | 0 | 0.09 | 1.17 | 3.06 | 3.69 | 3.96 | 4.05 | 3.96 | 3.96 | 3.78 | 3.06 | 0.99 | 0 | 0 | 0 | 0 | 0 | 0
RAMIREZ_VERANO_FV | 0 | 0 | 0 | 0 | 0 | 0 | 0 | 0.03 | 0.51 | 1.2 | 1.71 | 2.01 | 2.1 | 2.07 | 1.95 | 1.74 | 1.29 | 0.63 | 0.03 | 0 | 0 | 0 | 0 | 0
RANGUIL_FV | 0 | 0 | 0 | 0 | 0 | 0 | 0.084 | 0.224 | 0.532 | 0.812 | 0.896 | 0.98 | 1.008 | 1.008 | 0.98 | 0.812 | 0.56 | 0.14 | 0 | 0 | 0 | 0 | 0 | 0
RANGUIL_NORTE_FV | 0 | 0 | 0 | 0 | 0 | 0 | 0 | 0.029 | 0.435 | 0.986 | 1.421 | 1.682 | 1.769 | 1.74 | 1.566 | 1.276 | 0.841 | 0.261 | 0 | 0 | 0 | 0 | 0 | 0
RATULEMUS_FV | 0 | 0 | 0 | 0 | 0 | 0 | 0 | 0.03 | 0.33 | 0.87 | 1.11 | 1.29 | 1.38 | 1.38 | 1.38 | 1.38 | 1.05 | 0.3 | 0 | 0 | 0 | 0 | 0 | 0
RAULI_FV | 0 | 0 | 0 | 0 | 0 | 0 | 0 | 0.09 | 0.72 | 1.71 | 2.43 | 3.15 | 3.69 | 4.05 | 3.87 | 3.51 | 2.61 | 0.9 | 0 | 0 | 0 | 0 | 0 | 0
RAUQUEN_FV | 0 | 0 | 0 | 0 | 0 | 0 | 0 | 0.09 | 0.81 | 1.89 | 2.61 | 3.33 | 3.69 | 3.96 | 3.96 | 3.6 | 2.61 | 0.81 | 0 | 0 | 0 | 0 | 0 | 0
RCU_FV | 0 | 0 | 0 | 0 | 0 | 0 | 0 | 0.06 | 0.84 | 1.86 | 2.34 | 2.64 | 2.82 | 2.82 | 2.7 | 2.52 | 1.86 | 0.54 | 0 | 0 | 0 | 0 | 0 | 0
RDCL_SAN_FV | 0 | 0 | 0 | 0 | 0 | 0 | 0 | 0.075 | 0.975 | 2.325 | 3.45 | 4.05 | 4.5 | 4.5 | 4.05 | 3.225 | 2.1 | 0.75 | 0 | 0 | 0 | 0 | 0 | 0
RECOLETA_FV | 0 | 0 | 0 | 0 | 0 | 0 | 0 | 0.09 | 1.53 | 3.6 | 5.13 | 6.03 | 6.3 | 6.21 | 5.85 | 5.22 | 3.87 | 1.89 | 0.09 | 0 | 0 | 0 | 0 | 0
RENGO_FV | 0 | 0 | 0 | 0 | 0 | 0 | 0 | 0.07 | 1.05 | 2.38 | 2.94 | 3.08 | 3.22 | 3.22 | 3.15 | 3.01 | 2.45 | 0.77 | 0 | 0 | 0 | 0 | 0 | 0
REN_FV | 0 | 0 | 0 | 0 | 0 | 0 | 0 | 0.06 | 0.84 | 1.86 | 2.34 | 2.64 | 2.82 | 2.82 | 2.7 | 2.52 | 1.86 | 0.54 | 0 | 0 | 0 | 0 | 0 | 0
REXNER_FV | 0 | 0 | 0 | 0 | 0 | 0 | 0 | 0.03 | 0.27 | 0.81 | 1.29 | 1.47 | 1.53 | 1.53 | 1.53 | 1.44 | 1.2 | 0.69 | 0.15 | 0 | 0 | 0 | 0 | 0
RIMINI_FV | 0 | 0 | 0 | 0 | 0 | 0 | 0 | 0 | 0 | 0 | 0 | 0 | 0 | 0 | 0 | 0 | 0 | 0 | 0 | 0 | 0 | 0 | 0 | 0
RINCONADA_ALCONES_FV | 0 | 0 | 0 | 0 | 0 | 0 | 0 | 0.18 | 1.8 | 3.87 | 4.5 | 4.59 | 4.77 | 4.86 | 4.5 | 4.32 | 3.51 | 1.17 | 0 | 0 | 0 | 0 | 0 | 0
RINCONADA_FV | 0 | 0 | 0 | 0 | 0 | 0 | 0 | 0.08 | 1.28 | 2.8 | 3.44 | 3.84 | 4 | 4 | 3.92 | 3.68 | 2.8 | 0.88 | 0 | 0 | 0 | 0 | 0 | 0
RIO_ESCONDIDO_FV | 0 | 0 | 0 | 0 | 0 | 0 | 0 | 9.639 | 72.2925 | 101.2095 | 106.029 | 107.6355 | 107.6355 | 107.6355 | 107.6355 | 107.6355 | 97.9965 | 44.982 | 0 | 0 | 0 | 0 | 0 | 0
RIO_MAULE_FV | 0 | 0 | 0 | 0 | 0 | 0 | 0 | 0.09 | 0.72 | 1.8 | 2.43 | 2.97 | 3.24 | 3.42 | 3.33 | 2.97 | 1.98 | 0.63 | 0 | 0 | 0 | 0 | 0 | 0
RIO_PEUCO_FV | 0 | 0 | 0 | 0 | 0 | 0 | 0 | 0.028 | 0.364 | 0.868 | 1.148 | 1.26 | 1.288 | 1.288 | 1.288 | 1.148 | 0.784 | 0.224 | 0 | 0 | 0 | 0 | 0 | 0
RIVAZZURRA_FV | 0 | 0 | 0 | 0 | 0 | 0 | 0 | 0.09 | 1.17 | 2.7 | 3.24 | 3.69 | 3.87 | 3.87 | 3.96 | 3.78 | 2.61 | 0.81 | 0 | 0 | 0 | 0 | 0 | 0
RLA_FV | 0 | 0 | 0 | 0 | 0 | 0 | 0 | 0.027 | 0.324 | 0.837 | 1.08 | 1.188 | 1.215 | 1.215 | 1.188 | 1.161 | 0.918 | 0.324 | 0 | 0 | 0 | 0 | 0 | 0
RODEO_FV | 0 | 0 | 0 | 0 | 0 | 0 | 0 | 0.029 | 0.435 | 1.044 | 1.305 | 1.392 | 1.45 | 1.479 | 1.421 | 1.334 | 0.986 | 0.203 | 0 | 0 | 0 | 0 | 0 | 0
ROMERIA_FV | 0 | 0 | 0 | 0 | 0 | 0 | 0 | 0.09 | 1.26 | 2.79 | 3.51 | 3.96 | 4.23 | 4.23 | 4.05 | 3.78 | 2.79 | 0.81 | 0 | 0 | 0 | 0 | 0 | 0
ROQUE_FV | 0 | 0 | 0 | 0 | 0 | 0 | 0 | 0.09 | 1.26 | 2.88 | 4.05 | 4.95 | 5.22 | 5.13 | 4.68 | 3.6 | 2.25 | 0.63 | 0 | 0 | 0 | 0 | 0 | 0
ROSARIO_FV | 0 | 0 | 0 | 0 | 0 | 0 | 0 | 0.049 | 0.637 | 1.519 | 2.009 | 2.205 | 2.254 | 2.254 | 2.254 | 2.009 | 1.372 | 0.392 | 0 | 0 | 0 | 0 | 0 | 0
ROSA_DE_SHARON_FV | 0 | 0 | 0 | 0 | 0 | 0 | 0 | 0.06 | 0.9 | 2.16 | 2.58 | 2.82 | 2.94 | 2.94 | 2.94 | 2.7 | 1.98 | 0.42 | 0 | 0 | 0 | 0 | 0 | 0
ROVIAN_FV | 0 | 0 | 0 | 0 | 0 | 0 | 0 | 0.07 | 0.84 | 2.03 | 2.59 | 2.94 | 3.15 | 3.22 | 3.08 | 2.8 | 2.03 | 0.63 | 0 | 0 | 0 | 0 | 0 | 0
RUCAPAINE_FV | 0 | 0 | 0 | 0 | 0 | 0 | 0 | 0.09 | 1.26 | 2.79 | 3.33 | 3.51 | 3.6 | 3.6 | 3.6 | 3.42 | 2.52 | 0.81 | 0 | 0 | 0 | 0 | 0 | 0
RUCASOL_FV | 0 | 0 | 0 | 0 | 0 | 0 | 0 | 0.054 | 1.215 | 2.502 | 3.816 | 4.761 | 4.977 | 5.013 | 4.455 | 3.519 | 2.187 | 0.648 | 0 | 0 | 0 | 0 | 0 | 0
SAGRADA_FAMILIA_FORTUNA_15_FV | 0 | 0 | 0 | 0 | 0 | 0 | 0 | 0.03 | 0.45 | 1.02 | 1.47 | 1.74 | 1.83 | 1.8 | 1.62 | 1.32 | 0.87 | 0.27 | 0 | 0 | 0 | 0 | 0 | 0
SALAMANCA_FV | 0 | 0 | 0 | 0 | 0 | 0 | 0 | 0.029 | 0.493 | 1.16 | 1.653 | 1.943 | 2.03 | 2.001 | 1.885 | 1.682 | 1.247 | 0.609 | 0.029 | 0 | 0 | 0 | 0 | 0
SALAMANCA_SOLAR_FV | 0 | 0 | 0 | 0 | 0 | 0 | 0 | 0.09 | 0.72 | 1.8 | 2.43 | 2.97 | 3.24 | 3.42 | 3.33 | 2.97 | 1.98 | 0.63 | 0 | 0 | 0 | 0 | 0 | 0
SALERNO_FV | 0 | 0 | 0 | 0 | 0 | 0 | 0 | 0.028 | 0.364 | 0.84 | 1.008 | 1.148 | 1.204 | 1.204 | 1.232 | 1.176 | 0.812 | 0.252 | 0 | 0 | 0 | 0 | 0 | 0
SALVADOR_FV | 0 | 0 | 0 | 0 | 0 | 0 | 0 | 4.08 | 26.52 | 38.76 | 43.52 | 44.2 | 44.2 | 43.52 | 44.2 | 43.52 | 42.16 | 22.44 | 0 | 0 | 0 | 0 | 0 | 0
SAMO_BAJO_FV | 0 | 0 | 0 | 0 | 0 | 0 | 0 | 0.028 | 0.476 | 1.12 | 1.596 | 1.876 | 1.96 | 1.932 | 1.82 | 1.624 | 1.204 | 0.588 | 0.028 | 0 | 0 | 0 | 0 | 0
SAND_SOLAR_FV | 0 | 0 | 0 | 0 | 0 | 0 | 0 | 0.09 | 1.17 | 2.7 | 3.24 | 3.69 | 3.87 | 3.87 | 3.96 | 3.78 | 2.61 | 0.81 | 0 | 0 | 0 | 0 | 0 | 0
SANTA_ADRIANA_FV | 0 | 0 | 0 | 0 | 0 | 0 | 0 | 0.03 | 0.45 | 0.99 | 1.14 | 1.26 | 1.29 | 1.32 | 1.29 | 1.23 | 0.96 | 0.27 | 0 | 0 | 0 | 0 | 0 | 0
SANTA_AMELIA_FV | 0 | 0 | 0 | 0 | 0 | 0 | 0 | 0.18 | 0.66 | 1.11 | 1.32 | 1.41 | 1.44 | 1.41 | 1.32 | 1.17 | 0.87 | 0.27 | 0 | 0 | 0 | 0 | 0 | 0
SANTA_BARBARA_FV | 0 | 0 | 0 | 0 | 0 | 0 | 0 | 0.09 | 0.99 | 2.61 | 3.33 | 3.87 | 4.14 | 4.14 | 4.14 | 4.14 | 3.15 | 0.9 | 0 | 0 | 0 | 0 | 0 | 0
SANTA_BLANCA_ISLA_MAIPO_FV | 0 | 0 | 0 | 0 | 0 | 0 | 0 | 0.024 | 0.336 | 0.744 | 0.888 | 0.936 | 0.96 | 0.96 | 0.96 | 0.912 | 0.672 | 0.216 | 0 | 0 | 0 | 0 | 0 | 0
SANTA_CAROLINA_FV | 0 | 0 | 0 | 0 | 0 | 0 | 0 | 0 | 0.21 | 0.45 | 0.6 | 0.72 | 0.84 | 0.87 | 0.87 | 0.81 | 0.6 | 0.18 | 0 | 0 | 0 | 0 | 0 | 0
SANTA_CECILIA_FV | 0 | 0 | 0 | 0 | 0 | 0 | 0 | 0.06 | 0.66 | 1.23 | 1.62 | 1.86 | 1.95 | 1.92 | 1.74 | 1.41 | 0.93 | 0.27 | 0 | 0 | 0 | 0 | 0 | 0
SANTA_CLARA_FV | 0 | 0 | 0 | 0 | 0 | 0 | 0 | 0.06 | 0.54 | 1.17 | 1.44 | 1.56 | 1.65 | 1.71 | 1.74 | 1.74 | 1.56 | 0.57 | 0 | 0 | 0 | 0 | 0 | 0
SANTA_CRUZ_FV | 0 | 0 | 0 | 0 | 0 | 0 | 0 | 0.09 | 1.17 | 2.79 | 3.69 | 4.05 | 4.14 | 4.14 | 4.14 | 3.69 | 2.52 | 0.72 | 0 | 0 | 0 | 0 | 0 | 0
SANTA_ELENA_FV | 0 | 0 | 0 | 0 | 0 | 0 | 0 | 0.09 | 1.35 | 3.06 | 3.78 | 3.96 | 4.14 | 4.14 | 4.05 | 3.87 | 3.15 | 0.99 | 0 | 0 | 0 | 0 | 0 | 0
SANTA_ELIZABETH_FV | 0 | 0 | 0 | 0 | 0 | 0 | 0 | 0.09 | 1.17 | 2.79 | 3.69 | 4.05 | 4.14 | 4.14 | 4.14 | 3.69 | 2.52 | 0.72 | 0 | 0 | 0 | 0 | 0 | 0
SANTA_EMILIA_FV | 0 | 0 | 0 | 0 | 0 | 0 | 0 | 0.09 | 1.17 | 2.79 | 3.69 | 4.05 | 4.14 | 4.14 | 4.14 | 3.69 | 2.52 | 0.72 | 0 | 0 | 0 | 0 | 0 | 0
SANTA_ESTER_FV | 0 | 0 | 0 | 0 | 0 | 0 | 0 | 0.03 | 0.39 | 1.02 | 1.32 | 1.41 | 1.41 | 1.41 | 1.38 | 1.26 | 1.05 | 0.33 | 0 | 0 | 0 | 0 | 0 | 0
SANTA_EUGENIA_FV | 0 | 0 | 0 | 0 | 0 | 0 | 0 | 0.029 | 0.377 | 0.986 | 1.189 | 1.276 | 1.305 | 1.276 | 1.276 | 1.218 | 0.986 | 0.319 | 0 | 0 | 0 | 0 | 0 | 0
SANTA_FE_FV | 0 | 0 | 0 | 0 | 0 | 0 | 0 | 0.09 | 0.81 | 2.16 | 2.79 | 3.33 | 3.6 | 3.6 | 3.6 | 3.33 | 2.43 | 0.63 | 0 | 0 | 0 | 0 | 0 | 0
SANTA_FRANCISCA_FV | 0 | 0 | 0 | 0 | 0 | 0 | 0 | 0.06 | 0.96 | 2.16 | 3.06 | 3.72 | 3.96 | 3.96 | 3.6 | 2.94 | 1.98 | 0.42 | 0 | 0 | 0 | 0 | 0 | 0
SANTA_INES_FV | 0 | 0 | 0 | 0 | 0 | 0 | 0 | 0.059 | 0.472 | 1.062 | 1.357 | 1.5045 | 1.534 | 1.5045 | 1.475 | 1.357 | 0.8555 | 0.236 | 0 | 0 | 0 | 0 | 0 | 0
SANTA_ISABEL_FV | 0 | 0 | 0 | 0 | 0 | 0 | 0.077622 | 21.1761 | 94.0568 | 124.1877 | 126.496 | 126.4142 | 126.7145 | 125.6651 | 125.0474 | 123.9403 | 114.3847 | 57.7804 | 3.3201 | 0.026655 | 0 | 0 | 8.8275e-06 | 0
SANTA_ISIDORA_FV | 0 | 0 | 0 | 0 | 0 | 0 | 0 | 0.09 | 1.26 | 2.88 | 3.69 | 4.14 | 4.32 | 4.14 | 4.05 | 3.69 | 2.61 | 0.63 | 0 | 0 | 0 | 0 | 0 | 0
SANTA_JULIA_FV | 0 | 0 | 0 | 0 | 0 | 0 | 0 | 0.09 | 0.9 | 1.53 | 1.74 | 1.77 | 1.8 | 1.8 | 1.8 | 1.68 | 1.32 | 0.36 | 0 | 0 | 0 | 0 | 0 | 0
SANTA_LAURA_FV | 0 | 0 | 0 | 0 | 0 | 0 | 0 | 0.03 | 0.39 | 1.02 | 1.29 | 1.41 | 1.44 | 1.44 | 1.41 | 1.29 | 0.93 | 0.18 | 0 | 0 | 0 | 0 | 0 | 0
SANTA_LUCIA_FV | 0 | 0 | 0 | 0 | 0 | 0 | 0 | 0.069 | 1.173 | 2.76 | 3.933 | 4.623 | 4.83 | 4.761 | 4.485 | 4.002 | 2.967 | 1.449 | 0.069 | 0 | 0 | 0 | 0 | 0
SANTA_LUISA_FV | 0 | 0 | 0 | 0 | 0 | 0 | 0 | 0.026 | 0.338 | 0.884 | 1.144 | 1.222 | 1.222 | 1.222 | 1.196 | 1.092 | 0.91 | 0.286 | 0 | 0 | 0 | 0 | 0 | 0
SANTA_MARGARITA_FV | 0 | 0 | 0 | 0 | 0 | 0 | 0 | 0.06 | 0.6 | 1.29 | 1.5 | 1.53 | 1.59 | 1.62 | 1.5 | 1.44 | 1.17 | 0.39 | 0 | 0 | 0 | 0 | 0 | 0
SANTA_MARTA_MAIPO_FV | 0 | 0 | 0 | 0 | 0 | 0 | 0 | 0.09 | 1.26 | 2.79 | 3.33 | 3.51 | 3.6 | 3.6 | 3.6 | 3.42 | 2.52 | 0.81 | 0 | 0 | 0 | 0 | 0 | 0
SANTA_PAMELA_FV | 0 | 0 | 0 | 0 | 0 | 0 | 0 | 0.077 | 1.001 | 2.618 | 3.157 | 3.388 | 3.465 | 3.388 | 3.388 | 3.234 | 2.618 | 0.847 | 0 | 0 | 0 | 0 | 0 | 0
SANTA_RITA_FV | 0 | 0 | 0 | 0 | 0 | 0 | 0 | 0.027 | 0.351 | 0.918 | 1.188 | 1.269 | 1.269 | 1.269 | 1.242 | 1.134 | 0.945 | 0.297 | 0 | 0 | 0 | 0 | 0 | 0
SANTA_ROSA_FV | 0 | 0 | 0 | 0 | 0 | 0 | 0 | 0.09 | 1.62 | 3.33 | 4.14 | 4.5 | 4.68 | 4.68 | 4.5 | 4.23 | 3.24 | 0.99 | 0 | 0 | 0 | 0 | 0 | 0
SANTA_TERESITA_FV | 0 | 0 | 0 | 0 | 0 | 0 | 0 | 0.09 | 1.35 | 3.06 | 3.69 | 3.96 | 4.05 | 3.87 | 3.96 | 3.6 | 2.61 | 0.72 | 0 | 0 | 0 | 0 | 0 | 0
SANTIAGO_SOLAR_FV | 0 | 0 | 0 | 0 | 0 | 0 | 0 | 0.91 | 14.5328 | 33.6071 | 50.8648 | 61.7644 | 65.3976 | 63.581 | 56.3146 | 44.5067 | 26.3407 | 5.4498 | 0 | 0 | 0 | 0 | 0 | 0
SANTUARIO_FV | 0 | 0 | 0 | 0 | 0 | 0 | 0 | 0.09 | 0.9 | 1.5 | 1.74 | 1.83 | 1.89 | 1.92 | 1.83 | 1.77 | 1.17 | 0.15 | 0 | 0 | 0 | 0 | 0 | 0
SAN_ALBERTO_FV | 0 | 0 | 0 | 0 | 0 | 0 | 0 | 0.09 | 1.17 | 3.06 | 3.96 | 4.23 | 4.23 | 4.23 | 4.14 | 3.78 | 3.15 | 0.99 | 0 | 0 | 0 | 0 | 0 | 0
SAN_ANDRES_FV | 0 | 0 | 0 | 0 | 0 | 0 | 0 | 1.2 | 11.086 | 22.172 | 26.51 | 27.474 | 27.956 | 27.956 | 28.438 | 28.92 | 26.51 | 9.64 | 0 | 0 | 0 | 0 | 0 | 0
SAN_ANTONIO_FV | 0 | 0 | 0 | 0 | 0 | 0 | 0 | 0.09 | 0.9 | 2.25 | 2.97 | 3.6 | 3.87 | 3.87 | 3.87 | 3.78 | 2.97 | 0.81 | 0 | 0 | 0 | 0 | 0 | 0
SAN_ANTONIO_SUNLIGHT_FV | 0 | 0 | 0 | 0 | 0 | 0 | 0 | 0 | 0 | 0 | 0 | 0 | 0 | 0 | 0 | 0 | 0 | 0 | 0 | 0 | 0 | 0 | 0 | 0
SAN_BERNARDO_FV | 0 | 0 | 0 | 0 | 0 | 0 | 0 | 0.09 | 1.17 | 3.06 | 3.96 | 4.23 | 4.23 | 4.23 | 4.14 | 3.78 | 3.15 | 0.99 | 0 | 0 | 0 | 0 | 0 | 0
SAN_CAMILO_FV | 0 | 0 | 0 | 0 | 0 | 0 | 0 | 0.03 | 0.45 | 1.02 | 1.47 | 1.74 | 1.83 | 1.8 | 1.62 | 1.32 | 0.87 | 0.27 | 0 | 0 | 0 | 0 | 0 | 0
SAN_CARLOS_FV | 0 | 0 | 0 | 0 | 0 | 0 | 0 | 0.026 | 0.286 | 0.754 | 0.962 | 1.118 | 1.196 | 1.196 | 1.196 | 1.196 | 0.91 | 0.26 | 0 | 0 | 0 | 0 | 0 | 0
SAN_EDUARDO_FV | 0 | 0 | 0 | 0 | 0 | 0 | 0 | 0.027 | 0.351 | 0.918 | 1.188 | 1.269 | 1.269 | 1.269 | 1.242 | 1.134 | 0.945 | 0.297 | 0 | 0 | 0 | 0 | 0 | 0
SAN_EMILIO_1_FV | 0 | 0 | 0 | 0 | 0 | 0 | 0 | 0.03 | 0.45 | 1.02 | 1.47 | 1.74 | 1.83 | 1.8 | 1.62 | 1.32 | 0.87 | 0.27 | 0 | 0 | 0 | 0 | 0 | 0
SAN_EUGENIO_FV | 0 | 0 | 0 | 0 | 0 | 0 | 0 | 0.09 | 1.17 | 3.06 | 3.69 | 3.96 | 4.05 | 3.96 | 3.96 | 3.78 | 3.06 | 0.99 | 0 | 0 | 0 | 0 | 0 | 0
SAN_FRANCISCO_FV | 0 | 0 | 0 | 0 | 0 | 0 | 0 | 0.03 | 0.63 | 1.35 | 1.59 | 1.77 | 1.8 | 1.77 | 1.74 | 1.62 | 1.23 | 0.36 | 0 | 0 | 0 | 0 | 0 | 0
SAN_FRANCISCO_PARRAL_FV | 0 | 0 | 0 | 0 | 0 | 0 | 0 | 0.025 | 0.275 | 0.725 | 0.925 | 1.075 | 1.15 | 1.15 | 1.15 | 1.15 | 0.875 | 0.25 | 0 | 0 | 0 | 0 | 0 | 0
SAN_FRANCISCO_PLANTAS_FV | 0 | 0 | 0 | 0 | 0 | 0 | 0 | 0.36 | 3.6 | 5.4 | 5.76 | 5.67 | 5.67 | 5.67 | 5.67 | 5.67 | 5.22 | 2.34 | 0 | 0 | 0 | 0 | 0 | 0
SAN_ISIDRO_FV | 0 | 0 | 0 | 0 | 0 | 0 | 0 | 0.03 | 0.45 | 0.99 | 1.17 | 1.29 | 1.35 | 1.38 | 1.38 | 1.32 | 0.99 | 0.3 | 0 | 0 | 0 | 0 | 0 | 0
SAN_JAVIER_FV | 0 | 0 | 0 | 0 | 0 | 0 | 0 | 0.06 | 0.48 | 1.2 | 1.62 | 1.98 | 2.16 | 2.28 | 2.22 | 1.98 | 1.32 | 0.42 | 0 | 0 | 0 | 0 | 0 | 0
SAN_JOSE_FV | 0 | 0 | 0 | 0 | 0 | 0 | 0 | 0.03 | 0.39 | 1.02 | 1.32 | 1.41 | 1.41 | 1.41 | 1.38 | 1.26 | 1.05 | 0.33 | 0 | 0 | 0 | 0 | 0 | 0
SAN_JUAN_FV | 0 | 0 | 0 | 0 | 0 | 0 | 0 | 0.09 | 0.99 | 2.61 | 3.33 | 3.87 | 4.14 | 4.14 | 4.14 | 4.14 | 3.15 | 0.9 | 0 | 0 | 0 | 0 | 0 | 0
SAN_MARCOS_FV | 0 | 0 | 0 | 0 | 0 | 0 | 0 | 0.261 | 1.595 | 2.146 | 2.262 | 2.291 | 2.291 | 2.32 | 2.407 | 2.407 | 2.233 | 1.421 | 0.116 | 0.029 | 0 | 0 | 0 | 0
SAN_PEDRO_FV | 0 | 0 | 0 | 0 | 0 | 0 | 0 | 0.03 | 0.39 | 0.99 | 1.47 | 1.77 | 1.92 | 1.89 | 1.68 | 1.35 | 0.93 | 0.3 | 0 | 0 | 0 | 0 | 0 | 0
SAN_PEDRO_GPG_FV | 0 | 0 | 0 | 0 | 0 | 0 | 0 | 14.6286 | 60.6042 | 80.4573 | 82.5471 | 81.5022 | 79.4124 | 77.3226 | 73.143 | 71.0532 | 61.6491 | 25.0776 | 0 | 0 | 0 | 0 | 0 | 0
SAN_RAFAEL_FV | 0 | 0 | 0 | 0 | 0 | 0 | 0 | 0.03 | 0.24 | 0.6 | 0.81 | 0.99 | 1.08 | 1.14 | 1.11 | 0.99 | 0.66 | 0.21 | 0 | 0 | 0 | 0 | 0 | 0
SAN_RAMIRO_FV | 0 | 0 | 0 | 0 | 0 | 0 | 0 | 0.18 | 1.8 | 3.87 | 4.5 | 4.59 | 4.77 | 4.86 | 4.5 | 4.32 | 3.51 | 1.17 | 0 | 0 | 0 | 0 | 0 | 0
SAN_RAMON_FV | 0 | 0 | 0 | 0 | 0 | 0 | 0 | 0.09 | 1.26 | 2.79 | 3.33 | 3.51 | 3.6 | 3.6 | 3.6 | 3.42 | 2.52 | 0.81 | 0 | 0 | 0 | 0 | 0 | 0
SAN_SERAPIO_FV | 0 | 0 | 0 | 0 | 0 | 0 | 0 | 0.09 | 0.72 | 1.8 | 2.43 | 2.97 | 3.24 | 3.42 | 3.33 | 2.97 | 1.98 | 0.63 | 0 | 0 | 0 | 0 | 0 | 0
SAN_VICENTE_TT_FV | 0 | 0 | 0 | 0 | 0 | 0 | 0 | 0.18 | 0.9 | 2.16 | 2.88 | 3.15 | 3.33 | 3.33 | 3.15 | 2.79 | 1.71 | 0.45 | 0 | 0 | 0 | 0 | 0 | 0
SAN_YOLANDO_FV | 0 | 0 | 0 | 0 | 0 | 0 | 0 | 0.09 | 0.9 | 2.25 | 2.97 | 3.6 | 3.87 | 3.87 | 3.87 | 3.78 | 2.97 | 0.81 | 0 | 0 | 0 | 0 | 0 | 0
SATURNO_NORTE_FV | 0 | 0 | 0 | 0 | 0 | 0 | 0 | 0.045 | 0.45 | 1.125 | 1.485 | 1.8 | 1.935 | 1.935 | 1.935 | 1.89 | 1.485 | 0.405 | 0 | 0 | 0 | 0 | 0 | 0
SC_FLOR_DEL_LLANO_FV | 0 | 0 | 0 | 0 | 0 | 0 | 0 | 0.049 | 0.392 | 0.98 | 1.323 | 1.617 | 1.764 | 1.862 | 1.813 | 1.617 | 1.078 | 0.343 | 0 | 0 | 0 | 0 | 0 | 0
SDGx01_FV | 0 | 0 | 0 | 0 | 0 | 0 | 0 | 0 | 0.2142 | 0.4158 | 0.5544 | 0.63 | 0.6678 | 0.6426 | 0.567 | 0.4536 | 0.2772 | 0.0756 | 0 | 0 | 0 | 0 | 0 | 0
SGT_CATAPILCO_FV | 0 | 0 | 0 | 0 | 0 | 0 | 0 | 0.27 | 2.7 | 4.59 | 5.22 | 5.31 | 5.4 | 5.4 | 5.4 | 5.04 | 3.96 | 1.08 | 0 | 0 | 0 | 0 | 0 | 0
SGT_CHOLGUAN_FV | 0 | 0 | 0 | 0 | 0 | 0 | 0 | 0.022 | 0.286 | 0.748 | 0.902 | 0.968 | 0.99 | 0.968 | 0.968 | 0.924 | 0.748 | 0.242 | 0 | 0 | 0 | 0 | 0 | 0
SGT_TUCAPEL_FV | 0 | 0 | 0 | 0 | 0 | 0 | 0 | 0.068 | 0.884 | 2.312 | 2.788 | 2.992 | 3.06 | 2.992 | 2.992 | 2.856 | 2.312 | 0.748 | 0 | 0 | 0 | 0 | 0 | 0
SG_INES_MONTANA_FV | 0 | 0 | 0 | 0 | 0 | 0 | 0 | 0.09 | 1.35 | 3.24 | 3.87 | 4.23 | 4.41 | 4.41 | 4.41 | 4.05 | 2.97 | 0.63 | 0 | 0 | 0 | 0 | 0 | 0
SIERRA_SOLEADA_FV | 0 | 0 | 0 | 0 | 0 | 0 | 0 | 0.45 | 2.7 | 4.5 | 5.13 | 5.4 | 5.49 | 5.4 | 5.04 | 4.95 | 4.59 | 2.34 | 0 | 0 | 0 | 0 | 0 | 0
SIETE_COLORES_FV | 0 | 0 | 0 | 0 | 0 | 0 | 0 | 0.09 | 1.53 | 3.6 | 5.13 | 6.03 | 6.3 | 6.21 | 5.85 | 5.22 | 3.87 | 1.89 | 0.09 | 0 | 0 | 0 | 0 | 0
SIRIMAVO_FV | 0 | 0 | 0 | 0 | 0 | 0 | 0 | 0.03 | 0.51 | 1.2 | 1.71 | 2.01 | 2.1 | 2.07 | 1.95 | 1.74 | 1.29 | 0.63 | 0.03 | 0 | 0 | 0 | 0 | 0
SLK_808_FV | 0 | 0 | 0 | 0 | 0 | 0 | 0 | 0.03 | 0.27 | 0.81 | 1.29 | 1.47 | 1.53 | 1.53 | 1.53 | 1.44 | 1.2 | 0.69 | 0.15 | 0 | 0 | 0 | 0 | 0
SLK_CB_NUEVE_FV | 0 | 0 | 0 | 0 | 0 | 0 | 0 | 0.03 | 0.27 | 0.81 | 1.29 | 1.47 | 1.53 | 1.53 | 1.53 | 1.44 | 1.2 | 0.69 | 0.15 | 0 | 0 | 0 | 0 | 0
SOFIA_FV | 0 | 0 | 0 | 0 | 0 | 0 | 0 | 0.024 | 0.384 | 0.864 | 1.224 | 1.488 | 1.584 | 1.584 | 1.44 | 1.176 | 0.792 | 0.168 | 0 | 0 | 0 | 0 | 0 | 0
SOLARPARK_MALLOA_FV | 0 | 0 | 0 | 0 | 0 | 0 | 0 | 0.052 | 0.26 | 0.624 | 0.832 | 0.91 | 0.962 | 0.962 | 0.91 | 0.806 | 0.494 | 0.13 | 0 | 0 | 0 | 0 | 0 | 0
SOLAR_DEL_BUENO_FV | 0 | 0 | 0 | 0 | 0 | 0 | 0 | 0 | 0.39 | 1.02 | 1.23 | 1.32 | 1.35 | 1.32 | 1.32 | 1.26 | 1.02 | 0.33 | 0 | 0 | 0 | 0 | 0 | 0
SOLFERINO_SOLAR_FV | 0 | 0 | 0 | 0 | 0 | 0 | 0 | 0.09 | 1.35 | 3.06 | 3.78 | 3.96 | 4.14 | 4.14 | 4.05 | 3.87 | 3.15 | 0.99 | 0 | 0 | 0 | 0 | 0 | 0
SOL_DEL_MAULE_FV | 0 | 0 | 0 | 0 | 0 | 0 | 0 | 0.025 | 0.2 | 0.5 | 0.675 | 0.825 | 0.9 | 0.95 | 0.925 | 0.825 | 0.55 | 0.175 | 0 | 0 | 0 | 0 | 0 | 0
SOL_DEL_NORTE_ANDES_FV | 0 | 0 | 0 | 0 | 0 | 0 | 0 | 1.376 | 5.848 | 7.052 | 7.052 | 6.966 | 6.88 | 7.052 | 7.052 | 6.966 | 5.504 | 2.064 | 0.086 | 0 | 0 | 0 | 0 | 0
SOL_DEL_NORTE_FV | 0 | 0 | 0 | 0 | 0 | 0 | 0 | 0.0296 | 0.5032 | 1.332 | 1.924 | 2.2792 | 2.4272 | 2.3976 | 2.22 | 1.8352 | 1.2432 | 0.4144 | 0 | 0 | 0 | 0 | 0 | 0
SOL_DE_DESIERTO_FV | 0 | 0 | 0 | 0 | 0 | 0 | 0 | 38.8034 | 151.5534 | 176.3584 | 183.1234 | 187.6334 | 187.6334 | 189.8884 | 187.6334 | 183.1234 | 162.8284 | 81.6484 | 7.2334 | 0 | 0 | 0 | 0 | 0
SOL_DE_LILA_FV | 0 | 0 | 0 | 0 | 0 | 0 | 0 | 13.7052 | 79.1856 | 109.6416 | 112.6872 | 112.6872 | 111.1644 | 111.1644 | 111.1644 | 109.6416 | 100.5048 | 54.8208 | 1.5228 | 0 | 0 | 0 | 0 | 0
SOL_DE_LOS_ANDES_FV | 0 | 0 | 0 | 0 | 0 | 0 | 0 | 5.7652 | 39.5328 | 57.652 | 61.77 | 63.4172 | 62.5936 | 62.5936 | 60.9464 | 60.1228 | 53.534 | 23.0608 | 0.8236 | 0 | 0 | 0 | 0 | 0
SOL_DE_SEPTIEMBRE_FV | 0 | 0 | 0 | 0 | 0 | 0 | 0 | 0.09 | 1.26 | 2.88 | 4.32 | 5.31 | 5.76 | 5.58 | 5.13 | 3.87 | 2.34 | 0.63 | 0 | 0 | 0 | 0 | 0 | 0
SOL_DE_VALLENAR_FV | 0 | 0 | 0 | 0 | 0 | 0 | 0 | 4 | 40 | 60 | 64 | 63 | 63 | 63 | 63 | 63 | 58 | 26 | 0 | 0 | 0 | 0 | 0 | 0
SOL_DE_VALLE_HERMOSO_FV | 0 | 0 | 0 | 0 | 0 | 0 | 0 | 0.09 | 0.9 | 2.34 | 3.24 | 3.51 | 3.69 | 3.69 | 3.51 | 3.24 | 2.43 | 0.81 | 0 | 0 | 0 | 0 | 0 | 0
SOL_SANTA_INES_FV | 0 | 0 | 0 | 0 | 0 | 0 | 0 | 0.026 | 0.338 | 0.884 | 1.066 | 1.144 | 1.17 | 1.144 | 1.144 | 1.092 | 0.884 | 0.286 | 0 | 0 | 0 | 0 | 0 | 0
SOY_SOLAR_FV | 0 | 0 | 0 | 0 | 0 | 0 | 0 | 0.03 | 0.48 | 1.08 | 1.53 | 1.86 | 1.98 | 1.98 | 1.8 | 1.47 | 0.99 | 0.21 | 0 | 0 | 0 | 0 | 0 | 0
SUNHUNTER_FV | 0 | 0 | 0 | 0 | 0 | 0 | 0 | 0.09 | 1.53 | 3.6 | 5.13 | 6.03 | 6.3 | 6.21 | 5.85 | 5.22 | 3.87 | 1.89 | 0.09 | 0 | 0 | 0 | 0 | 0
SUNRAY_FV | 0 | 0 | 0 | 0 | 0 | 0 | 0 | 0.16 | 0.8 | 1.92 | 2.56 | 2.8 | 2.96 | 2.96 | 2.8 | 2.48 | 1.52 | 0.4 | 0 | 0 | 0 | 0 | 0 | 0
TABOLANGO_FV | 0 | 0 | 0 | 0 | 0 | 0 | 0 | 0.054 | 1.215 | 2.502 | 3.816 | 4.761 | 4.977 | 5.013 | 4.455 | 3.519 | 2.187 | 0.648 | 0 | 0 | 0 | 0 | 0 | 0
TACNA_FV | 0 | 0 | 0 | 0 | 0 | 0 | 0 | 0.81 | 4.95 | 6.66 | 7.02 | 7.11 | 7.11 | 7.2 | 7.47 | 7.47 | 6.93 | 4.41 | 0.36 | 0.09 | 0 | 0 | 0 | 0
TAIRA_FV | 0 | 0 | 0 | 0 | 0 | 0 | 0 | 30.045 | 130.195 | 152.228 | 158.237 | 162.243 | 162.243 | 164.246 | 162.243 | 158.237 | 140.21 | 68.102 | 2.003 | 0 | 0 | 0 | 0 | 0
TALAGANTE_2_FV | 0 | 0 | 0 | 0 | 0 | 0 | 0 | 0.09 | 1.35 | 2.7 | 3.33 | 3.69 | 3.69 | 3.69 | 3.42 | 3.15 | 2.25 | 0.81 | 0 | 0 | 0 | 0 | 0 | 0
TALCA_FV | 0 | 0 | 0 | 0 | 0 | 0 | 0 | 0.09 | 0.72 | 1.8 | 2.43 | 2.97 | 3.24 | 3.42 | 3.33 | 2.97 | 1.98 | 0.63 | 0 | 0 | 0 | 0 | 0 | 0
TALHUEN_FV | 0 | 0 | 0 | 0 | 0 | 0 | 0 | 0.06 | 0.81 | 1.47 | 1.62 | 1.68 | 1.77 | 1.83 | 1.83 | 1.77 | 1.65 | 0.78 | 0 | 0 | 0 | 0 | 0 | 0
TALLADO_FV | 0 | 0 | 0 | 0 | 0 | 0 | 4.9124e-06 | 0.56266 | 4.4878 | 6.05 | 6.0619 | 6.075 | 6.0194 | 5.9999 | 6.0576 | 6.0162 | 5.6103 | 2.3317 | 0.03966 | 0.010121 | 0.0019211 | 0 | 0 | 0
TAMANGO_FV | 0 | 0 | 0 | 0 | 0 | 0 | 0 | 0 | 3.2 | 9.6 | 12.4 | 14.8 | 15.6 | 15.6 | 15.6 | 15.2 | 10.4 | 3.2 | 0 | 0 | 0 | 0 | 0 | 0
TAMARAMA_FV | 0 | 0 | 0 | 0 | 0 | 0 | 0 | 0.18 | 1.98 | 3.69 | 4.86 | 5.58 | 5.85 | 5.76 | 5.22 | 4.23 | 2.79 | 0.81 | 0 | 0 | 0 | 0 | 0 | 0
TAMARICO_FV | 0 | 0 | 0 | 0 | 0 | 0 | 0 | 2.894 | 31.834 | 59.327 | 78.138 | 89.714 | 94.055 | 92.608 | 83.926 | 68.009 | 44.857 | 13.023 | 0 | 0 | 0 | 0 | 0 | 0
TAMARUGO_FV | 0 | 0 | 0 | 0 | 0 | 0 | 0 | 0.03 | 0.45 | 1.02 | 1.26 | 1.32 | 1.38 | 1.38 | 1.35 | 1.29 | 1.05 | 0.33 | 0 | 0 | 0 | 0 | 0 | 0
TAMAYA_FV | 0 | 0 | 0 | 0 | 0 | 0 | 0 | 19.0731 | 71.0025 | 85.6782 | 87.936 | 86.8071 | 86.8071 | 86.8071 | 86.8071 | 84.5493 | 76.647 | 37.1355 | 3.2685 | 0 | 0 | 0 | 0 | 0
TAMBO_REAL_FV | 0 | 0 | 0 | 0 | 0 | 0 | 0 | 0.0293 | 0.4688 | 1.0548 | 1.4943 | 1.8166 | 1.9338 | 1.9338 | 1.758 | 1.4357 | 0.9669 | 0.2051 | 0 | 0 | 0 | 0 | 0 | 0
TARANTO_FV | 0 | 0 | 0 | 0 | 0 | 0 | 0 | 0.09 | 0.9 | 2.34 | 3.24 | 3.51 | 3.69 | 3.69 | 3.51 | 3.24 | 2.43 | 0.81 | 0 | 0 | 0 | 0 | 0 | 0
TARUCA_FV | 0 | 0 | 0 | 0 | 0 | 0 | 0 | 0.81 | 4.95 | 6.66 | 7.02 | 7.11 | 7.11 | 7.2 | 7.47 | 7.47 | 6.93 | 4.41 | 0.36 | 0.09 | 0 | 0 | 0 | 0
TARWI_FV | 0 | 0 | 0 | 0 | 0 | 0 | 0 | 0.09 | 1.26 | 2.79 | 3.51 | 3.96 | 4.23 | 4.23 | 4.05 | 3.78 | 2.79 | 0.81 | 0 | 0 | 0 | 0 | 0 | 0
TECHOS_DE_ALTAMIRA_FV | 0 | 0 | 0 | 0 | 0 | 0 | 0 | 0 | 0 | 0 | 0 | 0 | 0 | 0 | 0 | 0 | 0 | 0 | 0 | 0 | 0 | 0 | 0 | 0
TECHOS_WATTS_FV | 0 | 0 | 0 | 0 | 0 | 0 | 0 | 0.009 | 0.135 | 0.288 | 0.351 | 0.369 | 0.369 | 0.369 | 0.369 | 0.351 | 0.27 | 0.072 | 0 | 0 | 0 | 0 | 0 | 0
TENO_FV | 0 | 0 | 0 | 0 | 0 | 0 | 0 | 0.074 | 1.036 | 2.294 | 2.886 | 3.256 | 3.478 | 3.478 | 3.33 | 3.108 | 2.294 | 0.666 | 0 | 0 | 0 | 0 | 0 | 0
TEPU_FV | 0 | 0 | 0 | 0 | 0 | 0 | 0 | 0.06 | 0.66 | 1.74 | 2.22 | 2.58 | 2.76 | 2.76 | 2.76 | 2.76 | 2.1 | 0.6 | 0 | 0 | 0 | 0 | 0 | 0
TES_SOLAR_FV | 0 | 0 | 0 | 0 | 0 | 0 | 0 | 0.026 | 0.338 | 0.884 | 1.144 | 1.222 | 1.222 | 1.222 | 1.196 | 1.092 | 0.91 | 0.286 | 0 | 0 | 0 | 0 | 0 | 0
TIERRA_FV | 0 | 0 | 0 | 0 | 0 | 0 | 0 | 0.32 | 3.2 | 4.8 | 5.12 | 5.04 | 5.04 | 5.04 | 5.04 | 5.04 | 4.64 | 2.08 | 0 | 0 | 0 | 0 | 0 | 0
TIJERAL_FV | 0 | 0 | 0 | 0 | 0 | 0 | 0 | 0.09 | 0.9 | 1.53 | 1.74 | 1.77 | 1.8 | 1.8 | 1.8 | 1.68 | 1.32 | 0.36 | 0 | 0 | 0 | 0 | 0 | 0
TIL_TIL_FV | 0 | 0 | 0 | 0 | 0 | 0 | 0 | 0.06 | 0.54 | 1.08 | 1.32 | 1.44 | 1.44 | 1.44 | 1.35 | 1.26 | 0.99 | 0.24 | 0 | 0 | 0 | 0 | 0 | 0
TOPACIO_FV | 0 | 0 | 0 | 0 | 0 | 0 | 0 | 0.03 | 0.39 | 1.02 | 1.23 | 1.32 | 1.35 | 1.32 | 1.32 | 1.26 | 1.02 | 0.33 | 0 | 0 | 0 | 0 | 0 | 0
TORINO_FV | 0 | 0 | 0 | 0 | 0 | 0 | 0 | 0.08 | 1.12 | 2.48 | 3.12 | 3.52 | 3.76 | 3.76 | 3.6 | 3.36 | 2.48 | 0.72 | 0 | 0 | 0 | 0 | 0 | 0
TORTUGA_SOLAR_FV | 0 | 0 | 0 | 0 | 0 | 0 | 0 | 0.03 | 0.39 | 1.02 | 1.32 | 1.41 | 1.41 | 1.41 | 1.38 | 1.26 | 1.05 | 0.33 | 0 | 0 | 0 | 0 | 0 | 0
TRANQUE_DEL_SOL_FV | 0 | 0 | 0 | 0 | 0 | 0 | 0 | 0.16 | 1.44 | 2.88 | 3.52 | 3.84 | 3.84 | 3.84 | 3.6 | 3.36 | 2.64 | 0.64 | 0 | 0 | 0 | 0 | 0 | 0
TRAVESIA_FV | 0 | 0 | 0 | 0 | 0 | 0 | 0 | 0.36 | 3.6 | 5.4 | 5.76 | 5.67 | 5.67 | 5.67 | 5.67 | 5.67 | 5.22 | 2.34 | 0 | 0 | 0 | 0 | 0 | 0
TREBAL_SOLAR_FV | 0 | 0 | 0 | 0 | 0 | 0 | 0 | 0.03 | 0.42 | 0.96 | 1.35 | 1.65 | 1.74 | 1.71 | 1.56 | 1.2 | 0.75 | 0.21 | 0 | 0 | 0 | 0 | 0 | 0
TREBO_FV | 0 | 0 | 0 | 0 | 0 | 0 | 0 | 0 | 0 | 0 | 0 | 0 | 0 | 0 | 0 | 0 | 0 | 0 | 0 | 0 | 0 | 0 | 0 | 0
TRICAHUE_2_FV | 0 | 0 | 0 | 0 | 0 | 0 | 0 | 0.09 | 1.26 | 2.7 | 3.24 | 3.6 | 3.78 | 3.87 | 3.87 | 3.69 | 2.7 | 0.81 | 0 | 0 | 0 | 0 | 0 | 0
TRICA_DOS_FV | 0 | 0 | 0 | 0 | 0 | 0 | 0 | 0.028 | 0.252 | 0.532 | 0.728 | 0.868 | 0.952 | 0.952 | 0.952 | 0.896 | 0.7 | 0.224 | 0 | 0 | 0 | 0 | 0 | 0
TRIGAL_FV | 0 | 0 | 0 | 0 | 0 | 0 | 0 | 0.09 | 1.17 | 3.06 | 3.69 | 3.96 | 4.05 | 3.96 | 3.96 | 3.78 | 3.06 | 0.99 | 0 | 0 | 0 | 0 | 0 | 0
TRINIDAD_FV | 0 | 0 | 0 | 0 | 0 | 0 | 0 | 0.03 | 0.39 | 0.9 | 1.08 | 1.23 | 1.29 | 1.29 | 1.32 | 1.26 | 0.87 | 0.27 | 0 | 0 | 0 | 0 | 0 | 0
TUCUQUERE_FV | 0 | 0 | 0 | 0 | 0 | 0 | 0 | 0.03 | 0.45 | 1.08 | 1.44 | 1.62 | 1.71 | 1.74 | 1.68 | 1.5 | 1.17 | 0.3 | 0 | 0 | 0 | 0 | 0 | 0
TURQUIA_FV | 0 | 0 | 0 | 0 | 0 | 0 | 0 | 0.015 | 0.195 | 0.51 | 0.615 | 0.66 | 0.675 | 0.66 | 0.66 | 0.63 | 0.51 | 0.165 | 0 | 0 | 0 | 0 | 0 | 0
TUTUVEN_FV | 0 | 0 | 0 | 0 | 0 | 0 | 0 | 0.09 | 0.99 | 2.61 | 3.33 | 3.87 | 4.14 | 4.14 | 4.14 | 4.14 | 3.15 | 0.9 | 0 | 0 | 0 | 0 | 0 | 0
UNIFRUTTI_TENO_1_FV | 0 | 0 | 0 | 0 | 0 | 0 | 0 | 0.011 | 0.154 | 0.341 | 0.429 | 0.484 | 0.517 | 0.517 | 0.495 | 0.462 | 0.341 | 0.099 | 0 | 0 | 0 | 0 | 0 | 0
URIBE_SOLAR_FV | 0 | 0 | 0 | 0 | 0 | 0 | 0 | 3 | 19.5 | 28.5 | 30.5 | 30.5 | 30.5 | 30 | 29.5 | 28.5 | 25.5 | 13 | 0.5 | 0 | 0 | 0 | 0 | 0
USYA_FV | 0 | 0 | 0 | 0 | 0 | 0 | 0 | 3.9151 | 17.8976 | 31.3208 | 41.3882 | 46.9812 | 46.9812 | 45.3033 | 40.8289 | 35.2359 | 25.7278 | 9.5081 | 0.5593 | 0 | 0 | 0 | 0 | 0
UTFSM_VALPARAISO_VALDES_FV | 0 | 0 | 0 | 0 | 0 | 0 | 0 | 0 | 0 | 0.0022 | 0.0088 | 0.0132 | 0.0176 | 0.0198 | 0.0176 | 0.011 | 0.0044 | 0 | 0 | 0 | 0 | 0 | 0 | 0
UTFSM_VINA_DEL_MAR_FV | 0 | 0 | 0 | 0 | 0 | 0 | 0 | 0 | 0 | 0.02 | 0.05 | 0.08 | 0.105 | 0.115 | 0.1 | 0.055 | 0.015 | 0 | 0 | 0 | 0 | 0 | 0 | 0
UTFSM_VITACURA_FV | 0 | 0 | 0 | 0 | 0 | 0 | 0 | 0.0006 | 0.0135 | 0.0278 | 0.0424 | 0.0529 | 0.0553 | 0.0557 | 0.0495 | 0.0391 | 0.0243 | 0.0072 | 0 | 0 | 0 | 0 | 0 | 0
VALLE_ALEGRE_FV | 0 | 0 | 0 | 0 | 0 | 0 | 0 | 0.028 | 0.28 | 0.7 | 1.12 | 1.4 | 1.512 | 1.54 | 1.372 | 1.12 | 0.728 | 0.224 | 0 | 0 | 0 | 0 | 0 | 0
VALLE_DEL_SOL_FV | 0 | 0 | 0 | 0 | 0 | 0 | 0 | 20.986 | 91.439 | 113.924 | 112.425 | 109.427 | 106.429 | 107.928 | 107.928 | 106.429 | 95.936 | 44.97 | 1.499 | 0 | 0 | 0 | 0 | 0
VALLE_DE_LA_LUNA_2_FV | 0 | 0 | 0 | 0 | 0 | 0 | 0 | 0.03 | 0.45 | 1.02 | 1.23 | 1.32 | 1.35 | 1.29 | 1.32 | 1.2 | 0.87 | 0.24 | 0 | 0 | 0 | 0 | 0 | 0
VALLE_ESCONDIDO_FV | 0 | 0 | 0 | 0 | 0 | 0 | 0 | 7.8057 | 58.7961 | 82.1667 | 87.4782 | 86.4159 | 86.4159 | 84.2913 | 82.1667 | 77.9175 | 70.4814 | 31.1763 | 0 | 0 | 0 | 0 | 0 | 0
VALLE_SOLAR_ESTE_FV | 0 | 0 | 0 | 0 | 0 | 0 | 0 | 0.27 | 2.43 | 4.5 | 5.76 | 6.39 | 6.75 | 6.93 | 7.02 | 7.02 | 6.21 | 2.16 | 0 | 0 | 0 | 0 | 0 | 0
VALLE_SOLAR_OESTE_FV | 0 | 0 | 0 | 0 | 0 | 0 | 0 | 0.63 | 2.88 | 4.77 | 5.94 | 6.57 | 6.75 | 6.84 | 6.93 | 6.84 | 5.67 | 1.62 | 0 | 0 | 0 | 0 | 0 | 0
VELASCO_FV | 0 | 0 | 0 | 0 | 0 | 0 | 0 | 0.05 | 0.65 | 1.7 | 2.2 | 2.35 | 2.35 | 2.35 | 2.3 | 2.1 | 1.75 | 0.55 | 0 | 0 | 0 | 0 | 0 | 0
VENEZIA_FV | 0 | 0 | 0 | 0 | 0 | 0 | 0 | 0.09 | 1.26 | 2.79 | 3.51 | 3.96 | 4.23 | 4.23 | 4.05 | 3.78 | 2.79 | 0.81 | 0 | 0 | 0 | 0 | 0 | 0
VENTURADA_FV | 0 | 0 | 0 | 0 | 0 | 0 | 0 | 0.09 | 1.17 | 3.06 | 3.96 | 4.23 | 4.23 | 4.23 | 4.14 | 3.78 | 3.15 | 0.99 | 0 | 0 | 0 | 0 | 0 | 0
VERONA_FV | 0 | 0 | 0 | 0 | 0 | 0 | 0 | 0.03 | 0.42 | 0.93 | 1.17 | 1.32 | 1.41 | 1.41 | 1.35 | 1.26 | 0.93 | 0.27 | 0 | 0 | 0 | 0 | 0 | 0
VICENTE_FV | 0 | 0 | 0 | 0 | 0 | 0 | 0 | 0.0168 | 0.378 | 0.7784 | 1.1872 | 1.4812 | 1.5484 | 1.5596 | 1.386 | 1.0948 | 0.6804 | 0.2016 | 0 | 0 | 0 | 0 | 0 | 0
VICHUQUEN_SANTA_ELENA_FV | 0 | 0 | 0 | 0 | 0 | 0 | 0 | 0.09 | 1.26 | 2.79 | 3.51 | 3.96 | 4.23 | 4.23 | 4.05 | 3.78 | 2.79 | 0.81 | 0 | 0 | 0 | 0 | 0 | 0
VICTORIA_FV | 0 | 0 | 0 | 0 | 0 | 0 | 0 | 2.16 | 7.65 | 8.46 | 8.46 | 8.28 | 8.19 | 8.28 | 8.37 | 8.37 | 8.19 | 6.03 | 0.27 | 0 | 0 | 0 | 0 | 0
VICTOR_JARA_FV | 0 | 0 | 0 | 0 | 0 | 0 | 0 | 35.8092 | 131.987 | 148.0869 | 149.4999 | 146.8178 | 144.2561 | 144.9818 | 144.7723 | 145.3124 | 142.8486 | 85.0329 | 3.3347 | 0.097412 | 0.0033632 | 0 | 0 | 0
VILLA_ALEGRE_FV | 0 | 0 | 0 | 0 | 0 | 0 | 0 | 0.09 | 0.72 | 1.8 | 2.34 | 2.88 | 3.06 | 3.24 | 3.24 | 2.79 | 1.98 | 0.54 | 0 | 0 | 0 | 0 | 0 | 0
VILLA_ALEMANA_FV | 0 | 0 | 0 | 0 | 0 | 0 | 0 | 0.027 | 0.351 | 0.837 | 1.242 | 1.458 | 1.62 | 1.62 | 1.458 | 1.161 | 0.756 | 0.27 | 0 | 0 | 0 | 0 | 0 | 0
VILLA_CRUZ_FV | 0 | 0 | 0 | 0 | 0 | 0 | 0 | 0.03 | 0.3 | 0.9 | 1.17 | 1.29 | 1.32 | 1.35 | 1.38 | 1.26 | 0.93 | 0.3 | 0 | 0 | 0 | 0 | 0 | 0
VILLA_CVE_FV | 0 | 0 | 0 | 0 | 0 | 0 | 0 | 0.12 | 1.2 | 2.58 | 3 | 3.06 | 3.18 | 3.24 | 3 | 2.88 | 2.34 | 0.78 | 0 | 0 | 0 | 0 | 0 | 0
VILLA_FV | 0 | 0 | 0 | 0 | 0 | 0 | 0 | 0.0274 | 0.411 | 0.9316 | 1.3426 | 1.5892 | 1.6714 | 1.644 | 1.4796 | 1.2056 | 0.7946 | 0.2466 | 0 | 0 | 0 | 0 | 0 | 0
VILLA_LONGAVI_FV | 0 | 0 | 0 | 0 | 0 | 0 | 0 | 0.09 | 0.9 | 2.25 | 2.97 | 3.6 | 3.87 | 3.87 | 3.87 | 3.78 | 2.97 | 0.81 | 0 | 0 | 0 | 0 | 0 | 0
VILLA_MOSCOSO_FV | 0 | 0 | 0 | 0 | 0 | 0 | 0 | 0 | 0 | 0.12 | 0.3 | 0.48 | 0.63 | 0.69 | 0.6 | 0.33 | 0.09 | 0 | 0 | 0 | 0 | 0 | 0 | 0
VILLA_PRAT_FV | 0 | 0 | 0 | 0 | 0 | 0 | 0 | 0.0296 | 0.3552 | 0.8584 | 1.0952 | 1.2432 | 1.3024 | 1.2728 | 1.2136 | 1.1544 | 0.7992 | 0.2368 | 0 | 0 | 0 | 0 | 0 | 0
VILLA_SECA_FV | 0 | 0 | 0 | 0 | 0 | 0 | 0 | 0.03 | 0.27 | 0.66 | 0.93 | 1.05 | 1.14 | 1.14 | 1.11 | 1.11 | 0.78 | 0.24 | 0 | 0 | 0 | 0 | 0 | 0
VINAS_DEL_SOL_FV | 0 | 0 | 0 | 0 | 0 | 0 | 0 | 0.12 | 1.08 | 2.16 | 2.64 | 2.88 | 2.88 | 2.88 | 2.7 | 2.52 | 1.98 | 0.48 | 0 | 0 | 0 | 0 | 0 | 0
VINEDOS_FV | 0 | 0 | 0 | 0 | 0 | 0 | 0 | 0.06 | 0.6 | 1.5 | 2.1 | 2.46 | 2.58 | 2.58 | 2.34 | 1.86 | 1.02 | 0.24 | 0 | 0 | 0 | 0 | 0 | 0
VIOLETA_FV | 0 | 0 | 0 | 0 | 0 | 0 | 0 | 0.073 | 1.095 | 2.19 | 2.701 | 2.993 | 2.993 | 2.993 | 2.774 | 2.555 | 1.825 | 0.657 | 0 | 0 | 0 | 0 | 0 | 0
VIOLETA_LAUTARO_FV | 0 | 0 | 0 | 0 | 0 | 0 | 0 | 0.09 | 1.17 | 3.06 | 3.69 | 3.96 | 4.05 | 3.96 | 3.96 | 3.78 | 3.06 | 0.99 | 0 | 0 | 0 | 0 | 0 | 0
VITUCO_2B_FV | 0 | 0 | 0 | 0 | 0 | 0 | 0 | 0.03 | 0.48 | 1.05 | 1.23 | 1.29 | 1.29 | 1.29 | 1.29 | 1.2 | 1.02 | 0.33 | 0 | 0 | 0 | 0 | 0 | 0
WARAIRA_FV | 0 | 0 | 0 | 0 | 0 | 0 | 0 | 0.056 | 0.56 | 1.204 | 1.4 | 1.428 | 1.484 | 1.512 | 1.4 | 1.344 | 1.092 | 0.364 | 0 | 0 | 0 | 0 | 0 | 0
WATTS_LONQUEN_FV | 0 | 0 | 0 | 0 | 0 | 0 | 0 | 0.009 | 0.117 | 0.306 | 0.369 | 0.396 | 0.405 | 0.396 | 0.396 | 0.378 | 0.306 | 0.099 | 0 | 0 | 0 | 0 | 0 | 0
WILLKA_FV | 0 | 0 | 0 | 0 | 0 | 0 | 0 | 17.5465 | 64.6736 | 72.5626 | 73.2549 | 71.9407 | 70.6855 | 71.0411 | 70.9384 | 71.2031 | 69.9958 | 41.6661 | 1.634 | 0.047732 | 0.0016479 | 0 | 0 | 0
YAHUTELA_FV | 0 | 0 | 0 | 0 | 0 | 0 | 0 | 0.06 | 0.6 | 1.56 | 2.16 | 2.34 | 2.46 | 2.46 | 2.34 | 2.16 | 1.62 | 0.54 | 0 | 0 | 0 | 0 | 0 | 0
YELLOWSTONE_1_FV | 0 | 0 | 0 | 0 | 0 | 0 | 0 | 0.07 | 0.7 | 1.505 | 1.75 | 1.785 | 1.855 | 1.89 | 1.75 | 1.68 | 1.365 | 0.455 | 0 | 0 | 0 | 0 | 0 | 0
YELLOWSTONE_2_FV | 0 | 0 | 0 | 0 | 0 | 0 | 0 | 0.07 | 0.7 | 1.505 | 1.75 | 1.785 | 1.855 | 1.89 | 1.75 | 1.68 | 1.365 | 0.455 | 0 | 0 | 0 | 0 | 0 | 0
YUNGAY_2_TRILALEO_FV | 0 | 0 | 0 | 0 | 0 | 0 | 0 | 0.09 | 1.17 | 3.06 | 3.69 | 3.96 | 4.05 | 3.96 | 3.96 | 3.78 | 3.06 | 0.99 | 0 | 0 | 0 | 0 | 0 | 0
ZATURNO_FV | 0 | 0 | 0 | 0 | 0 | 0 | 0 | 0.54 | 3.51 | 5.13 | 5.49 | 5.49 | 5.49 | 5.4 | 5.31 | 5.13 | 4.59 | 2.34 | 0.09 | 0 | 0 | 0 | 0 | 0
BAT_ALFALFAL | 0 | 0 | 0 | 0 | 0 | 0 | 0 | 0 | 0 | 0 | 0 | 0 | 0 | 0 | 0 | 0 | 0 | 0 | 10 | 10 | 10 | 10 | 0 | 0
BAT_ALFALFAL_2 | 0 | 0 | 0 | 0 | 0 | 0 | 0 | 0 | 0 | 0 | 0 | 0 | 0 | 0 | 0 | 0 | 0 | 0 | 32.06 | 32.06 | 32.06 | 32.06 | 0 | 0
BAT_ANDES_2A_FV | 0 | 0 | 0 | 0 | 0 | 13.7069 | 68.5564 | 0 | 0 | 0 | 0 | 0 | 0 | 0 | 0 | 0 | 0 | 0 | 0 | 80 | 0 | 0 | 26.5367 | 80
BAT_ANDES_2B_FV | 72.1782 | 72.1782 | 72.1782 | 72.1782 | 0 | 72.1782 | 0 | 0 | 0 | 0 | 0 | 0 | 0 | 0 | 0 | 0 | 0 | 0 | 0 | 0 | 0 | 0 | 0 | 0
BAT_ANDES_3_FV | 0 | 0 | 0 | 0 | 0 | 0 | 79.7412 | 0 | 0 | 0 | 0 | 0 | 0 | 0 | 0 | 0 | 0 | 0 | 126.7176 | 0 | 126.7176 | 54.0058 | 0 | 126.7176
BAT_ANDES_4_FV | 0 | 0 | 0 | 0 | 53.778 | 0 | 0 | 84.8322 | 0 | 0 | 0 | 0 | 0 | 0 | 0 | 0 | 0 | 0 | 130 | 0 | 121.3898 | 130 | 130 | 0
BAT_ARENA | 0 | 73.1459 | 0 | 0 | 0 | 143.5464 | 0 | 0 | 0 | 0 | 0 | 0 | 0 | 0 | 0 | 0 | 0 | 0 | 0 | 0 | 171.182 | 0 | 0 | 28.2122
BAT_ARENALES | 0 | 0 | 230.1741 | 0 | 0 | 0 | 0 | 0 | 0 | 0 | 0 | 0 | 0 | 0 | 0 | 0 | 0 | 0 | 0 | 0 | 166.0348 | 166.0348 | 166.0348 | 166.0348
BAT_ARICA | 0 | 0 | 0 | 0 | 0 | 0 | 0 | 0.86466 | 0 | 0 | 0 | 0 | 0 | 0 | 0 | 0 | 0 | 0 | 1.1353 | 0 | 0 | 0 | 0 | 0
BAT_ARICA_2 | 25.2065 | 30 | 4.9645 | 0 | 30 | 0 | 0 | 0 | 0 | 0 | 0 | 0 | 0 | 0 | 0 | 0 | 0 | 0 | 20.3925 | 0 | 30 | 0 | 0 | 9.4365
BAT_BOLERO_1_FV | 0 | 0 | 146 | 0 | 0 | 0 | 46.2813 | 0 | 0 | 0 | 0 | 0 | 0 | 0 | 0 | 0 | 0 | 0 | 0 | 0 | 122.8594 | 0 | 0 | 122.8594
BAT_CAPRICORNIO_FV | 0 | 0 | 0 | 0 | 0 | 0 | 0 | 42.05 | 0 | 0 | 0 | 0 | 0 | 0 | 0 | 0 | 0 | 0 | 48 | 48 | 48 | 48 | 30.14 | 0
BAT_CHACA | 0 | 0 | 0 | 0 | 0 | 0 | 0 | 0 | 0 | 0 | 0 | 0 | 0 | 0 | 0 | 0 | 0 | 0 | 0 | 0 | 0 | 0 | 0 | 0
BAT_CHARRABATA_2_FV | 0 | 0 | 0 | 0 | 0 | 0 | 0 | 0 | 0 | 0 | 0 | 0 | 0 | 0 | 0 | 0 | 0 | 0 | 9 | 9 | 9 | 9 | 0 | 0
BAT_CHICHA_FV | 0 | 0 | 0 | 0 | 0 | 0 | 0 | 0 | 0 | 0 | 0 | 0 | 0 | 0 | 0 | 0 | 0 | 0 | 9 | 9 | 9 | 9 | 0 | 0
BAT_COPIAPO_FV | 0 | 0 | 0 | 45.9458 | 0 | 0 | 229.6809 | 0 | 0 | 0 | 0 | 0 | 0 | 0 | 0 | 0 | 0 | 0 | 0 | 0 | 232.8999 | 0 | 232.8999 | 0
BAT_COYA_FV | 89.9687 | 89.9687 | 89.9687 | 0 | 0 | 0 | 0 | 89.6264 | 0 | 0 | 0 | 0 | 0 | 0 | 0 | 0 | 0 | 0 | 0 | 139 | 0 | 139 | 0 | 0.46752
BAT_CRISTALES_FV | 250.897 | 0 | 0 | 0 | 0 | 0 | 0 | 0 | 0 | 0 | 0 | 0 | 0 | 0 | 0 | 0 | 0 | 0 | 32.6743 | 0 | 270.9055 | 0 | 270.9055 | 0
BAT_DEL_DESIERTO | 0 | 137.497 | 0 | 137.497 | 0 | 0 | 137.497 | 0 | 0 | 0 | 0 | 0 | 0 | 0 | 0 | 0 | 0 | 0 | 0 | 124.591 | 0 | 131.459 | 131.459 | 0
BAT_DESIERTO_DE_ATACAMA_FV | 0 | 0 | 0 | 0 | 0 | 0 | 110 | 0 | 0 | 0 | 0 | 0 | 0 | 0 | 0 | 0 | 0 | 0 | 0 | 54.2165 | 0 | 0 | 55.7835 | 0
BAT_DIEGO_ALMAGRO_SUR_FV | 5.9035 | 0 | 5.9035 | 0 | 0 | 0 | 5.9035 | 0 | 0 | 0 | 0 | 0 | 0 | 0 | 0 | 0 | 0 | 0 | 8 | 0 | 0 | 0.62979 | 0 | 0
BAT_DIEGO_DE_ALMAGRO_SUR_2_FV | 228 | 228 | 0 | 0 | 0 | 0 | 0 | 0 | 0 | 0 | 0 | 0 | 0 | 0 | 0 | 0 | 0 | 0 | 0 | 192.6215 | 70.757 | 192.6215 | 0 | 0
BAT_DONA_ANTONIA_FV | 0 | 0 | 0 | 0 | 0 | 0 | 0 | 0 | 0 | 0 | 0 | 0 | 0 | 0 | 0 | 0 | 0 | 0 | 47 | 47 | 47 | 47 | 0 | 0
BAT_DON_HUMBERTO_FV | 0 | 0 | 0 | 0 | 0 | 0 | 0 | 0 | 0 | 0 | 0 | 0 | 0 | 0 | 0 | 0 | 0 | 0 | 67 | 43.6899 | 0 | 0 | 0 | 0
BAT_DOS_PINOS_FV | 0 | 0 | 0 | 0 | 0 | 0 | 0 | 0 | 0 | 0 | 0 | 0 | 0 | 0 | 0 | 0 | 0 | 0 | 2.63 | 3 | 3 | 2.439 | 0 | 0
BAT_ELENA_FV | 416.9215 | 256.9573 | 0 | 416.9215 | 0 | 285.3687 | 0 | 0 | 0 | 0 | 0 | 0 | 0 | 0 | 0 | 0 | 0 | 0 | 264.3559 | 264.3559 | 264.3559 | 264.3559 | 264.3559 | 264.3559
BAT_EL_OLIVAR_FV | 4.9968 | 0 | 4.9968 | 0 | 4.9968 | 4.9968 | 4.9968 | 0 | 0 | 0 | 0 | 0 | 0 | 0 | 0 | 0 | 0 | 0 | 0 | 9 | 0 | 0 | 5.189 | 0
BAT_EL_PELICANO_FV | 0 | 0 | 0 | 0 | 0 | 0 | 0 | 0 | 0 | 0 | 0 | 0 | 0 | 0 | 0 | 0 | 0 | 0 | 50 | 50 | 50 | 34.4831 | 0 | 0
BAT_ESTELA_SOLAR_FV | 57.3648 | 0 | 0 | 0 | 115.0134 | 0 | 115.0134 | 0 | 0 | 0 | 0 | 0 | 0 | 0 | 0 | 0 | 0 | 0 | 172.8764 | 27.9992 | 0 | 172.8764 | 100.98 | 172.8764
BAT_ESTEPA_2 | 0 | 0 | 141.4371 | 0 | 141.4371 | 0 | 141.4371 | 0 | 0 | 0 | 0 | 0 | 0 | 0 | 0 | 0 | 0 | 0 | 0 | 0 | 0 | 165.2296 | 165.2296 | 165.2296
BAT_ESTEPA_FV | 0 | 125.064 | 0 | 0 | 0 | 125.064 | 125.064 | 0 | 0 | 0 | 0 | 0 | 0 | 0 | 0 | 0 | 0 | 0 | 0 | 188 | 0 | 0 | 0.80811 | 188
BAT_FRAGATA_FV | 0 | 0 | 0 | 0 | 0 | 0 | 0 | 0 | 0 | 0 | 0 | 0 | 0 | 0 | 0 | 0 | 0 | 0 | 3 | 3 | 0.64139 | 0 | 0 | 0
BAT_GABRIELA_COBRE_FV | 0 | 0 | 0 | 0 | 0 | 0 | 0 | 0 | 0 | 0 | 0 | 0 | 0 | 0 | 0 | 0 | 0 | 0 | 0 | 0 | 0 | 0 | 0 | 0
BAT_GRAN_TENO | 0 | 0 | 0 | 0 | 0 | 0 | 0 | 0 | 0 | 0 | 0 | 0 | 0 | 0 | 0 | 0 | 0 | 0 | 139 | 139 | 139 | 139 | 139 | 0
BAT_HIJUELA_FV | 0 | 9 | 0 | 0 | 9 | 0 | 0 | 9 | 0 | 0 | 0 | 0 | 0 | 0 | 0 | 0 | 0 | 0 | 0 | 7.8041 | 0 | 0 | 0 | 1.8555
BAT_HUATACONDO_FV | 81.5374 | 0 | 43.1816 | 0 | 0 | 0 | 0 | 0 | 0 | 0 | 0 | 0 | 0 | 0 | 0 | 0 | 0 | 0 | 0 | 0 | 98 | 73.7937 | 0 | 0
BAT_KALLPA_EO | 0 | 0 | 57 | 0 | 0 | 57 | 34.8885 | 0 | 0 | 0 | 0 | 0 | 0 | 0 | 0 | 0 | 0 | 0 | 0 | 0 | 44.4687 | 0 | 44.4687 | 44.4687
BAT_LAS_VIOLETAS_FV | 0 | 0 | 0 | 0 | 0 | 0 | 0 | 0 | 0 | 0 | 0 | 0 | 0 | 0 | 0 | 0 | 0 | 0 | 4 | 4 | 4 | 4 | 0 | 0
BAT_LATORRE_SUNLIGHT_FV | 0 | 0 | 0 | 0 | 0 | 0 | 4.9 | 4.9 | 0 | 0 | 0 | 0 | 0 | 0 | 0 | 0 | 0 | 0 | 0 | 0 | 4.9 | 0 | 2.9992 | 0
BAT_LA_CABANA_EO | 0 | 0 | 0 | 0 | 0 | 0 | 0 | 0 | 0 | 0 | 0 | 0 | 0 | 0 | 0 | 0 | 0 | 0 | 65 | 50.302 | 0 | 0 | 0 | 0
BAT_LIBELULA_FV | 0 | 0 | 0 | 0 | 0 | 0 | 0 | 0 | 0 | 0 | 0 | 0 | 0 | 0 | 0 | 0 | 0 | 0 | 199.2 | 199.2 | 199.2 | 199.2 | 0 | 0
BAT_LILE | 36.0877 | 140 | 0 | 140 | 0 | 140 | 0 | 0 | 0 | 0 | 0 | 0 | 0 | 0 | 0 | 0 | 0 | 0 | 0 | 0 | 100.9562 | 39.0438 | 100.9562 | 100.9562
BAT_LIVORNO_FV | 0 | 0 | 0 | 0 | 0 | 0 | 0 | 0 | 0 | 0 | 0 | 0 | 0 | 0 | 0 | 0 | 0 | 0 | 5 | 5 | 5 | 5 | 0 | 0
BAT_LOS_LOROS_FV | 46 | 0 | 0 | 0 | 46 | 0 | 0 | 28.1556 | 0 | 0 | 0 | 0 | 0 | 0 | 0 | 0 | 0 | 0 | 28.1556 | 0 | 46 | 0 | 0 | 0
BAT_LOS_MAITENES_FV | 0 | 0 | 0 | 0 | 0 | 0 | 0 | 0 | 0 | 0 | 0 | 0 | 0 | 0 | 0 | 0 | 0 | 0 | 5 | 5 | 5 | 5 | 0 | 0
BAT_LOS_QUILOS_FV | 0 | 0 | 0 | 0 | 0 | 0 | 0 | 0 | 0 | 0 | 0 | 0 | 0 | 0 | 0 | 0 | 0 | 0 | 9 | 9 | 9 | 3.4397 | 0 | 0
BAT_LUNA_DE_VERANO_FV | 0 | 0 | 0 | 0 | 0 | 0 | 0 | 0 | 0 | 0 | 0 | 0 | 0 | 0 | 0 | 0 | 0 | 0 | 0 | 0 | 0 | 0 | 0 | 0
BAT_LUZ_DEL_NORTE_FV | 97.5685 | 0 | 0 | 0 | 97.5685 | 0 | 0 | 0 | 0 | 0 | 0 | 0 | 0 | 0 | 0 | 0 | 0 | 0 | 0 | 0 | 141 | 0 | 86.963 | 0
BAT_MANZANO_FV | 0 | 0 | 0 | 0 | 0 | 0 | 0 | 0 | 0 | 0 | 0 | 0 | 0 | 0 | 0 | 0 | 0 | 0 | 60 | 50.6899 | 0 | 0 | 0 | 0
BAT_MARIA_ELENA_FV | 0 | 0 | 0 | 0 | 0 | 0 | 0 | 41.7246 | 0 | 0 | 0 | 0 | 0 | 0 | 0 | 0 | 0 | 0 | 0 | 0 | 0 | 0 | 51.1123 | 0
BAT_MODENA_FV | 0 | 0 | 0 | 0 | 0 | 0 | 0 | 0 | 0 | 0 | 0 | 0 | 0 | 0 | 0 | 0 | 0 | 0 | 9 | 9 | 9 | 6.207 | 0 | 0
BAT_MONZA_FV | 0 | 0 | 0 | 0 | 0 | 0 | 0 | 0 | 0 | 0 | 0 | 0 | 0 | 0 | 0 | 0 | 0 | 0 | 6.5 | 6.5 | 6.5 | 4.4828 | 0 | 0
BAT_NUEVA_PAILLACO_FV | 0 | 0 | 0 | 0 | 0 | 0 | 0 | 0 | 0 | 0 | 0 | 0 | 0 | 0 | 0 | 0 | 0 | 0 | 0 | 0 | 0 | 0 | 0 | 0
BAT_NUEVO_QUILLAGUA_2_FV | 0 | 66.7214 | 66.7214 | 0 | 66.7214 | 66.7214 | 0 | 0 | 0 | 0 | 0 | 0 | 0 | 0 | 0 | 0 | 0 | 0 | 0 | 0 | 0 | 0 | 0 | 0
BAT_NUEVO_QUILLAGUA_FV | 95 | 0 | 95 | 0 | 14.193 | 14.193 | 0 | 0 | 0 | 0 | 0 | 0 | 0 | 0 | 0 | 0 | 0 | 0 | 70.3273 | 0 | 70.3273 | 70.3273 | 0 | 0
BAT_PAMPAS_FV | 64.84 | 0 | 0 | 249.5814 | 248.3014 | 0 | 0 | 0 | 0 | 0 | 0 | 0 | 0 | 0 | 0 | 0 | 0 | 0 | 185.8282 | 154.137 | 0 | 0 | 226.1414 | 223.4614
BAT_PICHIRROPULLI_FV | 0 | 0 | 0 | 0 | 0 | 0 | 0 | 0 | 0 | 0 | 0 | 0 | 0 | 0 | 0 | 0 | 0 | 0 | 6 | 6 | 6 | 6 | 0 | 0
BAT_PUNTA_DE_TALCA_EO | 0 | 0 | 0 | 0 | 0 | 0 | 0 | 0 | 0 | 0 | 0 | 0 | 0 | 0 | 0 | 0 | 0 | 0 | 60 | 60 | 60 | 41.3797 | 0 | 0
BAT_PUNTA_SIERRA_EO | 0 | 0 | 0 | 0 | 0 | 0 | 0 | 0 | 0 | 0 | 0 | 0 | 0 | 0 | 0 | 0 | 0 | 0 | 3 | 3 | 0 | 0 | 0 | 0
BAT_RIVAZZURRA_FV | 0 | 0 | 0 | 0 | 0 | 0 | 0 | 0 | 0 | 0 | 0 | 0 | 0 | 0 | 0 | 0 | 0 | 0 | 9 | 7.788 | 0 | 0 | 0 | 0
BAT_SALVADOR_FV | 26.401 | 26.401 | 0 | 0 | 26.401 | 0 | 26.401 | 0 | 0 | 0 | 0 | 0 | 0 | 0 | 0 | 0 | 0 | 0 | 36.6301 | 36.6301 | 0 | 0 | 0 | 0
BAT_SANTA_MARTA | 0 | 0 | 0 | 0 | 0 | 0 | 0 | 0 | 0 | 0 | 0 | 0 | 0 | 0 | 0 | 0 | 0 | 0 | 0 | 0 | 0 | 0 | 0 | 0
BAT_SAN_ANDRES_2_FV | 0 | 0 | 23.4063 | 0 | 23.4063 | 23.4063 | 23.4063 | 23.4063 | 0 | 0 | 0 | 0 | 0 | 0 | 0 | 0 | 0 | 0 | 0 | 0 | 33.7649 | 0 | 33.7649 | 15.4384
BAT_SAN_ANDRES_FV | 0 | 28.2114 | 28.2114 | 0 | 12.1443 | 12.1443 | 12.1443 | 12.1443 | 0 | 0 | 0 | 0 | 0 | 0 | 0 | 0 | 0 | 0 | 0 | 26.8246 | 0 | 0 | 35 | 8.1754
BAT_SAN_JUAN_FV | 0 | 0 | 0 | 0 | 0 | 0 | 0 | 0 | 0 | 0 | 0 | 0 | 0 | 0 | 0 | 0 | 0 | 0 | 9 | 9 | 9 | 9 | 0 | 0
BAT_SAN_MARCOS_FV | 0 | 0 | 0 | 0 | 0 | 0.70156 | 0 | 0.70156 | 0 | 0 | 0 | 0 | 0 | 0 | 0 | 0 | 0 | 0 | 0 | 0 | 0.44844 | 0 | 0 | 0.44844
BAT_SOL_DE_VALLE_HERMOSO_FV | 0 | 0 | 0 | 0 | 0 | 0 | 0 | 0 | 0 | 0 | 0 | 0 | 0 | 0 | 0 | 0 | 0 | 0 | 9 | 9 | 9 | 9 | 0 | 0
BAT_TAIRA_FV | 124 | 0 | 0 | 0 | 50.2605 | 50.2605 | 0 | 50.2605 | 0 | 0 | 0 | 0 | 0 | 0 | 0 | 0 | 0 | 0 | 26.4908 | 124 | 124 | 0 | 0 | 69.5276
BAT_TAMARICO_FV | 0 | 90 | 90 | 0 | 0 | 0 | 0 | 22.0549 | 0 | 0 | 0 | 0 | 0 | 0 | 0 | 0 | 0 | 0 | 0 | 0 | 82.4817 | 82.4817 | 0 | 82.4817
BAT_TAMAYA_FV | 56.9132 | 44.9633 | 0 | 51.9003 | 51.1459 | 0 | 0 | 26.067 | 0 | 0 | 0 | 0 | 0 | 0 | 0 | 0 | 0 | 0 | 41.6607 | 41.6607 | 0 | 41.6607 | 0 | 0
BAT_TARAPACA_FV | 0 | 0 | 336 | 0 | 0 | 104.2734 | 0 | 0 | 0 | 0 | 0 | 0 | 0 | 0 | 0 | 0 | 0 | 0 | 0 | 231.7266 | 0 | 336 | 0 | 336
BAT_TOCOPILLA | 0 | 8.7707 | 48.6681 | 0 | 0 | 44.9985 | 41.8332 | 0 | 0 | 0 | 0 | 0 | 0 | 0 | 0 | 0 | 0 | 0 | 0 | 101.63 | 101.63 | 50.6903 | 101.63 | 73.9757
BAT_URIBE_SOLAR_FV | 0 | 0 | 0 | 1.7165 | 0 | 0 | 0 | 0.54642 | 0 | 0 | 0 | 0 | 0 | 0 | 0 | 0 | 0 | 0 | 1.9371 | 0 | 0 | 0 | 0 | 0
BAT_VICTOR_JARA_FV | 0 | 35.6473 | 0 | 63.8456 | 83.1076 | 0 | 55.0902 | 31.4523 | 0 | 0 | 0 | 0 | 0 | 0 | 0 | 0 | 0 | 0 | 170.9271 | 53.089 | 169.7498 | 52.4127 | 200 | 0
BAT_WILLKA_FV | 1.5 | 61 | 61 | 0 | 0 | 61 | 0 | 0 | 0 | 0 | 0 | 0 | 0 | 0 | 0 | 0 | 0 | 0 | 0 | 61 | 0 | 61 | 0 | 0

## 3. E6B Salida Flujo
2027-08-25
LinNom | 1 | 2 | 3 | 4 | 5 | 6 | 7 | 8 | 9 | 10 | 11 | 12 | 13 | 14 | 15 | 16 | 17 | 18 | 19 | 20 | 21 | 22 | 23 | 24
AJahuel110_Sauzal110_BP1 | -53.9043 | -54.3686 | -54.43 | -54.4686 | -54.4988 | -54.3792 | -54.378 | -54.2526 | -54.3008 | -54.1976 | 1.1524 | -54.0964 | -54.1079 | -54.1001 | -54.1094 | -54.0995 | -54.0537 | -53.9925 | -54.1252 | -54.1021 | -54.006 | -53.902 | -53.8982 | -54.0555
AJahuel154_Paine154 | 16.2167 | -5.0912 | -9.9792 | -10.3233 | -9.4081 | -7.7034 | -5.0245 | 9.9929 | 22.6365 | -16.7502 | -59.6836 | -31.5206 | -72.0092 | -56.2937 | -62.2916 | -61.4826 | -40.7807 | 11.087 | 15.6528 | 14.3254 | 12.7686 | 12.1453 | 9.2609 | 27.5873
AJahuel154_Tuniche154_II | 11.1928 | -9.491 | -14.3097 | -14.4544 | -13.2949 | -11.8258 | -9.5911 | 8.2711 | 28.7554 | 30.692 | 7.3104 | 39.0168 | 0.70844 | 19.6789 | 15.5911 | 14.3159 | 16.3278 | 36.6713 | 22.8279 | 19.4042 | 18.2879 | 17.747 | 14.6974 | 31.9849
AJahuel220_AJahuel110 | 139.8184 | 76.3832 | 64.2366 | 55.1683 | 49.7012 | 47.4073 | 54.1457 | 64.9585 | 59.6146 | 67.5914 | 199.5473 | 80.2337 | 161.2834 | 92.7664 | 97.9111 | 102.1383 | 177.7016 | 118.8655 | 125.1022 | 131.5812 | 146.5365 | 141.9914 | 129.4231 | 109.2327
AJahuel220_AJahuel154 | 27.0214 | -14.8846 | -24.5885 | -25.0748 | -22.9993 | -19.8242 | -14.9175 | 17.9645 | 51.0937 | 13.6386 | -52.6787 | 7.186 | -71.6134 | -36.9255 | -47.0034 | -47.4656 | -24.7612 | 47.4442 | 38.1666 | 33.4074 | 30.7241 | 29.5609 | 23.6287 | 59.2535
AJahuel220_Buin110 | 205.942 | 156.6834 | 150.4709 | 144.1908 | 139.7945 | 136.402 | 142.7417 | 148.5808 | 143.6123 | 152.7575 | 189.7504 | 173.6982 | 203.5269 | 184.525 | 193.4957 | 195.5402 | 219.5042 | 204.0643 | 202.939 | 202.4877 | 215.073 | 211.9876 | 203.2634 | 186.3726
AJahuel220_Chena220 | 442.9867 | 423.0842 | 425.657 | 414.4633 | 406.4665 | 396.3973 | 407.1513 | 338.3991 | 222.9636 | 200.7968 | 255.2854 | 207.7784 | 284.282 | 233.0473 | 299.1678 | 290.8968 | 296.4054 | 279.0204 | 343.8248 | 355.3789 | 363.4874 | 362.697 | 359.2349 | 306.0974
AJahuel220_PAltoCmpc110 | 0 | 0 | 0 | 0 | 0 | 0 | 0 | 0 | 0 | 0 | 0 | 0 | 0 | 0 | 0 | 0 | 0 | 0 | 0 | 0 | 0 | 0 | 0 | 0
AJahuel220_SantaMarta220 | 93.1033 | 88.569 | 89.3173 | 86.8638 | 84.979 | 82.5414 | 85.1453 | 68.8157 | 54.3773 | 46.0383 | 56.7266 | 44.095 | 60.4343 | 49.4012 | 63.535 | 62.2895 | 65.8777 | 52.8775 | 68.7332 | 69.8749 | 74.2484 | 74.0817 | 70.9992 | 61.3752
AJahuel500_AJahuel220 | 730.8537 | 487.5426 | 441.1112 | 407.3714 | 399.8138 | 387.6242 | 420.9458 | 457.7654 | 508.1846 | 589.153 | 634.5011 | 644.2318 | 647.8748 | 627.9406 | 580.982 | 608.1378 | 739.3307 | 686.0211 | 713.112 | 721.1579 | 749.2726 | 739.647 | 688.5856 | 643.4942
AMelipill220_LoAguirre220 | -238.7104 | -235.6842 | -232.8843 | -229.3269 | -227.595 | -221.8604 | -223.0613 | -181.1603 | -99.563 | -42.6137 | -32.085 | -17.5572 | -84.0298 | -11.7192 | -145.7031 | -149.6106 | -44.1031 | -125.9419 | -162.1719 | -179.5145 | -195.6968 | -176.8298 | -194.5912 | -148.7196
ASanta110_Mirafl110 | 115.3301 | 87.0743 | 86.3772 | 83.684 | 81.7557 | 81.4468 | 84.273 | 93.7031 | 106.2238 | 89.6683 | 104.1296 | 102.7079 | 92.5886 | 104.4391 | 92.8546 | 81.1772 | 124.6795 | 106.2725 | 101.1556 | 112.7369 | 119.939 | 119.2641 | 112.1112 | 110.8718
ASanta220_AMelipilla220 | -155.3053 | -156.2418 | -156.7595 | -159.4597 | -157.6693 | -150.0375 | -148.2464 | -111.1885 | -112.2096 | -90.4473 | -94.2423 | -92.4638 | -65.8703 | -100.3978 | -46.6583 | -50.8691 | -120.5892 | -85.3573 | -88.8854 | -100.2691 | -109.9632 | -129.3527 | -109.9647 | -104.4773
ASanta220_ASanta110 | 240.7534 | 179.8516 | 172.8847 | 166.3359 | 163.1076 | 161.9386 | 166.5901 | 185.7536 | 208.9928 | 198.938 | 220.6144 | 222.9069 | 218.6614 | 232.4131 | 221.9527 | 210.334 | 250.6231 | 226.0368 | 217.0632 | 229.244 | 254.4994 | 250.7952 | 237.068 | 222.6554
Alfalfal220_Almendros220 | 101.41 | 101.41 | 101.41 | 101.41 | 101.41 | 101.41 | 101.41 | 101.41 | 70.713 | 28.7404 | 83.7903 | 68.8489 | 54.8855 | 70.2906 | 77.4886 | 60.4473 | 101.157 | 101.41 | 101.41 | 101.41 | 101.41 | 101.41 | 101.41 | 101.41
Almendros110_Apoquindo110 | 252.2234 | 252.6408 | 257.7211 | 257.8339 | 257.9787 | 255.4067 | 256.835 | 231.1345 | 206.2535 | 173.9692 | 171.6796 | 193.6176 | 184.717 | 204.0313 | 248.3799 | 241.0961 | 201.4312 | 239.1401 | 254.3085 | 246.5283 | 233.7485 | 228.1627 | 221.6813 | 201.0297
Almendros220_AJahuel220 | -47.5535 | 10.0502 | 19.4241 | 27.4765 | 32.6574 | 36.3067 | 30.3083 | 28.2872 | 11.8555 | -154.7466 | -50.6517 | -150.401 | -87.6953 | -165.9275 | -47.6789 | -59.2325 | -66.6843 | -27.9438 | -34.4271 | -37.0867 | -45.6413 | -38.8941 | -24.0545 | 2.329
Almendros220_Almendros110 | 325.2135 | 267.6098 | 258.2359 | 250.1835 | 245.0026 | 241.3533 | 247.3517 | 249.3728 | 235.1074 | 183.487 | 310.692 | 219.2498 | 318.8307 | 236.2181 | 301.4175 | 295.9297 | 344.0913 | 305.6038 | 312.0871 | 314.7467 | 323.3013 | 316.5541 | 301.7145 | 275.331
Ancoa220_SantaIsabel220 | 73.1517 | -27.0729 | -25.3256 | -10.589 | -18.0093 | -15.4565 | -11.0771 | 7.5339 | 49.7114 | 3.3773 | 12.6186 | 58.5496 | -19.2881 | -35.4623 | -56.0623 | -39.2712 | -1.1017 | 68.1087 | 10.9542 | 9.5815 | -7.0284 | 5.6802 | 8.447 | 59.9933
Ancoa500_AJahuel500 | 2176.2757 | 2325.5039 | 2351.9877 | 2270.6675 | 2257.8675 | 2175.1136 | 2242.5493 | 1484.8165 | 368.805 | 528.6144 | 524.9986 | 444.4338 | 560.1758 | 431.0909 | 565.2147 | 482.958 | 474.0506 | 465.2629 | 1239.9927 | 1274.9097 | 1257.0634 | 1274.0273 | 1343.7333 | 1132.068
Ancoa500_Ancoa220 | -735.4447 | -574.9031 | -691.2879 | -748.9707 | -666.6126 | -670.149 | -656.9941 | -475.1524 | -25.5683 | -69.8099 | -81.8393 | -0.064435 | -120.8159 | -128.6285 | -151.514 | -93.6116 | -67.2008 | -124.7321 | -142.2294 | -156.7534 | -186.9167 | -172.8009 | -166.9463 | -101.4749
Antuco220_Charrua220 | 345.1692 | 345.2029 | 332.4536 | 317.273 | 322.3738 | 314.8998 | 325.6253 | 283.8334 | 243.0851 | 283.8734 | 283.8832 | 281.1304 | 283.8927 | 283.9009 | 283.9115 | 281.1498 | 283.903 | 283.8683 | 324.6177 | 283.8568 | 283.8405 | 283.8499 | 283.8637 | 243.1162
Antuco220_Trupan220 | 93.2194 | 93.1922 | 105.9482 | 121.1354 | 116.0412 | 123.5219 | 112.803 | 154.6015 | 129.3037 | 154.5735 | 154.5702 | 157.3297 | 154.5741 | 154.5725 | 154.5685 | 157.3368 | 154.5903 | 154.6315 | 179.9416 | 154.6577 | 154.6806 | 154.6778 | 154.6706 | 129.372
Apoquindo110_ElSalto110 | 32.3766 | 94.5184 | 108.8617 | 114.1104 | 116.725 | 113.6225 | 110.0317 | 57.9346 | -7.8268 | -73.7559 | -102.9015 | -98.0882 | -116.5654 | -105.7242 | -68.7429 | -72.7459 | -105.5648 | -59.7083 | -29.4659 | -23.2931 | -31.3167 | -17.3086 | -1.2306 | 0.31427
Buin110_LoEspejo110 | 77.1644 | 63.2036 | 59.7113 | 55.3167 | 52.8561 | 51.813 | 54.4612 | 49.3725 | 39.8213 | 40.009 | 66.3898 | 43.9273 | 70.6892 | 50.5977 | 58.6815 | 57.7701 | 77.741 | 53.0419 | 61.3796 | 66.0156 | 67.9747 | 66.5582 | 61.6995 | 51.9554
CNavia110_Chena110 | -171.2938 | -170.2763 | -179.431 | -178.5628 | -177.9816 | -174.983 | -176.8245 | -155.4015 | -133.4914 | -112.4409 | -82.2517 | -109.1832 | -86.8112 | -115.8126 | -134.433 | -135.1232 | -126.5698 | -145.883 | -162.8769 | -168.7854 | -163.4749 | -160.7478 | -158.735 | -142.7255
CNavia110_LVegas110_exp | 0 | 0 | 0 | 0 | 0 | 0 | 0 | 0 | 0 | 0 | 0 | 0 | 0 | 0 | 0 | 0 | 0 | 0 | 0 | 0 | 0 | 0 | 0 | 0
CNavia110_PPeuco110_I | 21.4858 | 35.4082 | 56.198 | 56.1089 | 55.8253 | 55.0429 | 55.2772 | 43.5416 | 39.3022 | -17.0194 | -22.8425 | -20.5079 | -37.63 | -22.4037 | -13.1521 | -10.8501 | 52.246 | 22.2369 | 23.437 | 38.7014 | 41.0541 | 43.7354 | 44.1793 | 41.958
CNavia220_Aux_D_Polpaico220 | 107.9505 | 148.1033 | 156.4631 | 158.6658 | 159.3857 | 152.6423 | 149.1215 | 83.3009 | 12.8139 | -27.9795 | -45.1995 | -50.9884 | -51.8661 | -52.2262 | -43.1455 | -48.2195 | -49.979 | -42.2984 | 6.008 | 17.9191 | 5.7875 | 27.1299 | 29.6591 | 7.4408
CNavia220_CNavia110 | 411.3212 | 284.6958 | 270.0397 | 255.2554 | 246.5318 | 242.6711 | 255.0074 | 297.96 | 350.8258 | 372.6549 | 431.3161 | 424.7332 | 450.4301 | 447.6018 | 443.2769 | 454.8142 | 531.1012 | 483.956 | 456.2744 | 458.3291 | 477.8282 | 467.0727 | 436.1311 | 409.9867
CNavia220_CNavia220_Aux_D | 107.9505 | 148.1033 | 156.4631 | 158.6658 | 159.3857 | 152.6423 | 149.1215 | 83.3009 | 12.8139 | -27.9795 | -45.1995 | -50.9884 | -51.8661 | -52.2262 | -43.1455 | -48.2195 | -49.979 | -42.2984 | 6.008 | 17.9191 | 5.7875 | 27.1299 | 29.6591 | 7.4408
CNavia220_Chena220 | -175.6214 | -269.3958 | -292.2376 | -294.6609 | -294.6145 | -286.4748 | -286.7708 | -169.2809 | 3.6305 | 57.3416 | 84.7892 | 98.522 | 72.4164 | 90.1183 | 12.8404 | 30.3607 | 99.9677 | 54.5783 | -40.3544 | -54.177 | -41.1379 | -46.1433 | -70.2816 | -33.0816
Candela220_AJahuel220 | 251.0933 | 263.139 | 277.0299 | 272.874 | 258.0278 | 251.174 | 255.1125 | 172.1011 | 13.0228 | 50.3523 | 68.1977 | 24.3161 | 83.2227 | 65.818 | 81.0717 | 58.1964 | 60.1869 | 45.3238 | 111.7641 | 119.4883 | 134.2054 | 128.6555 | 133.5324 | 87.6983
Canutilla220_PMontt220 | 170.2 | 170.2 | 170.2 | 170.2 | 170.2 | 170.2 | 170.2 | 170.2 | 0 | 0 | 3.0452 | 16.5792 | 26.6056 | 22.923 | 24.6666 | 19.4832 | 13.1999 | 13.6896 | 170.2 | 170.2 | 170.2 | 170.2 | 170.2 | 170.2
Cautin220_RioTolten220 | -27.8406 | -147.841 | -159.5122 | -168.9484 | -181.8323 | -183 | -174.7015 | -122.0334 | 176.9405 | 172.6167 | 176.454 | 176.3417 | 176.433 | 176.4801 | 176.4979 | 176.5077 | 176.7581 | 177.353 | -29.9909 | -77.9662 | -52.873 | -56.6382 | -78.577 | -67.3328
Charrua066_Cholguan066 | -9 | -9 | -9 | -9 | -9 | -9 | -9 | -9.18 | -1.62 | -3.6 | -4.59 | -4.86 | -4.86 | -4.86 | -4.86 | -4.68 | -4.14 | -1.89 | -9.45 | -9 | -9 | -9 | -9 | -9
Charrua154_Charrua066 | 32.9625 | 19.0688 | 17.5884 | 16.1255 | 15.8422 | 16.9472 | 21.4001 | 24.8882 | 19.4352 | -12.5218 | -28.0927 | -38.4611 | -38.6195 | 46.5828 | -43.5951 | -42.5792 | -28.6795 | 4.712 | 17.5641 | 27.553 | 32.8164 | 31.5206 | 29.5995 | 25.2159
Charrua154_Chillan154 | 25.5594 | 22.6087 | 20.7544 | 19.4532 | 18.7743 | 18.612 | 19.7644 | 20.4198 | 33.3463 | -59.1261 | -85.8614 | -90.2674 | -90.3874 | -90.5233 | -90.6099 | -85.8036 | -76.8493 | -17.8668 | 12.772 | 30.6167 | 38.2733 | 31.9702 | 35.5654 | 32.1377
Charrua154_Conce154 | 49.3899 | 41.0075 | 40.2013 | 40.1778 | 39.1601 | 39.2162 | 38.176 | 40.6363 | 56.4241 | 80.7455 | 92.1533 | 97.4066 | 97.6791 | 78.397 | 90.5822 | 98.72 | 91.7119 | 69.1427 | 46.7786 | 38.961 | 39.7349 | 42.5014 | 41.5863 | 46.3192
Charrua154_Parral154 | 39.391 | 30.5268 | 27.3906 | 26.5749 | 25.8881 | 25.3733 | 25.6767 | 27.3452 | 20.2419 | 12.319 | 9.9114 | 9.1928 | 5.1486 | 49.5225 | 52.8524 | 2.0488 | 11.2132 | 28.3596 | 35.0561 | 36.4051 | 37.4282 | 36.6041 | 34.659 | 36.5975
Charrua220_Charrua154 | 16.3412 | -38.4598 | -49.3274 | -56.217 | -52.3285 | -49.0127 | -37.9708 | -24.0046 | -3.2281 | -105.7769 | -134.2485 | -145.4666 | -146.9728 | -36.0808 | -109.4858 | -148.7591 | -115.3791 | -23.9032 | 4.0625 | 12.9523 | 30.1787 | 16.7092 | 5.662 | 3.1752
Charrua220_Charrua500 | 1124.2036 | 1363.517 | 1293.2764 | 1184.996 | 1239.0567 | 1171.9359 | 1234.7735 | 787.4775 | 269.3344 | 358.712 | 346.6145 | 347.215 | 343.3926 | 236.69 | 322.8783 | 304.342 | 319.3295 | 268.4868 | 857.728 | 873.6621 | 836.5824 | 860.7001 | 919.1062 | 805.2574
Charrua220_Conce154 | 74.9751 | 42.038 | 37.4588 | 35.7564 | 35.2572 | 36.805 | 38.6523 | 49.5357 | 83.5627 | 85.2357 | 93.2006 | 98.1407 | 97.1464 | 105.375 | 98.5234 | 97.8926 | 98.825 | 95.8353 | 68.1412 | 59.2152 | 66.0302 | 65.7706 | 60.4733 | 67.9461
Charrua220_Duqueco220 | -63.4022 | -98.8321 | -103.4568 | -105.9919 | -111.12 | -111.3777 | -107.4928 | -89.4704 | -9.5926 | 1.7762 | 6.9438 | -3.5107 | 8.8311 | 9.1514 | 4.3489 | 12.5457 | 6.2544 | 9.5354 | -63.1989 | -75.5892 | -73.6877 | -78.1656 | -90.5424 | -80.223
Charrua220_EntreRios220 | 311.2063 | 381.551 | 360.4697 | 329.0212 | 345.2336 | 326.1192 | 344.0735 | 218.5669 | 75.1093 | 100.5376 | 96.4006 | 96.9516 | 95.3764 | 65.5686 | 90.1402 | 84.8583 | 89.0242 | 73.8401 | 241.6044 | 245.966 | 235.5394 | 242.4075 | 259.0061 | 226.7021
Charrua220_Hualpen220 | 81.9248 | 49.2009 | 43.0227 | 39.4815 | 40.2553 | 40.5003 | 44.1998 | 46.9013 | 99.9628 | 102.5398 | 110.8706 | 117.6164 | 113.6138 | 120.1934 | 114.8158 | 114.5038 | 116.8357 | 109.5859 | 66.3339 | 55.1616 | 62.2589 | 62.9395 | 58.9114 | 68.0065
Charrua220_Lagunillas220 | 61.5912 | 29.3745 | 19.3642 | 13.2088 | 16.2882 | 15.5688 | 20.7995 | 22.698 | 111.7399 | 113.9201 | 121.5208 | 131.1881 | 122.8341 | 131.3777 | 126.1941 | 125.2589 | 129.1937 | 118.3412 | 51.0425 | 38.4222 | 46.8668 | 47.7957 | 44.1879 | 54.6424
Charrua220_Mulchen220 | -213.9251 | -324.7744 | -339.2465 | -347.2164 | -363.6697 | -364.5836 | -352.3298 | -295.3143 | -36.6289 | 2.7847 | 20.5227 | -11.7399 | 27.5269 | 29.2466 | 14.3402 | 39.1413 | 15.9078 | 20.4598 | -214.0067 | -250.656 | -245.4449 | -259.4463 | -298.5652 | -266.1019
Charrua500_Ancoa500 | 474.2679 | 574.7835 | 545.2404 | 499.6828 | 522.4371 | 494.1865 | 520.6426 | 332.323 | 114.1748 | 151.3777 | 146.0729 | 146.2898 | 144.6636 | 99.7153 | 135.9569 | 128.1746 | 134.6833 | 113.6315 | 361.8323 | 368.5473 | 352.9416 | 363.1088 | 387.6649 | 339.7482
Chena110_LoEspejo110 | 80.1701 | -5.5906 | -24.6485 | -30.9992 | -34.8326 | -34.0626 | -27.3883 | 25.4227 | 77.7532 | 106.3913 | 210.6743 | 126.7355 | 213.2421 | 138.0793 | 122.7166 | 131.3024 | 218.2164 | 140.6429 | 112.8555 | 111.4831 | 130.499 | 125.3672 | 108.8409 | 95.9692
Chena220_Chena110 | 376.5911 | 258.3113 | 238.5306 | 222.4314 | 212.4716 | 208.0909 | 221.291 | 254.2867 | 278.0472 | 307.1771 | 402.894 | 357.6367 | 426.115 | 380.7195 | 384.9001 | 391.3684 | 468.046 | 406.1211 | 389.4534 | 390.8724 | 415.396 | 407.3545 | 381.1902 | 352.7995
Chiloe110_Degan110 | 3.7474 | 3.2876 | 3.3927 | 3.332 | 3.3134 | 3.2352 | 3.3071 | 3.5322 | 3.5786 | 3.864 | 4.241 | 4.3366 | 4.3244 | 4.3229 | 4.1591 | 4.3546 | 4.3536 | 4.3788 | 3.2019 | 2.111 | 2.3351 | 2.3055 | 2.1639 | 3.0354
Chiloe110_Pid-Pid110 | 28.1977 | 21.9684 | 20.7656 | 19.8693 | 19.3013 | 18.8917 | 18.9493 | 21.5543 | 24.5931 | 27.895 | 30.7513 | 31.9394 | 32.0515 | 32.2034 | 32.0193 | 31.0184 | 30.3992 | 29.5662 | 24.5558 | 18.0754 | 19.8133 | 19.2265 | 18.157 | 22.3585
Chiloe220_Chiloe110 | 15.7134 | 4.8705 | 2.7786 | 1.6402 | 1.4518 | -0.018672 | 1.967 | 5.8069 | 12.1923 | 20.5039 | 25.3362 | 28.7735 | 28.3016 | 26.9992 | 27.2756 | 25.8214 | 25.1787 | 22.8352 | 12.8214 | 2.0271 | 5.5354 | 5.0999 | 3.2479 | 11.6639
Cholguan220_Charrua220 | 155.5369 | 156.6096 | 131.1675 | 100.9791 | 111.3378 | 96.2475 | 117.562 | 33.8066 | 32.481 | 35.3959 | 35.7031 | 30.2358 | 35.7461 | 35.9216 | 36.2211 | 30.3705 | 35.4853 | 33.8295 | 34.9665 | 33.0513 | 32.3011 | 32.5276 | 32.892 | 31.3498
Cipreses154_Itahue154 | 212.7993 | 213.8558 | 214.4039 | 212.5363 | 212.6892 | 214.3311 | 212.2085 | 211.394 | 103.2102 | 101.486 | 102.6354 | 103.9069 | 103.14 | 102.5825 | 103.5744 | 101.8206 | 101.9992 | 129.7362 | 212.043 | 211.8249 | 212.4972 | 164.6174 | 130.2012 | 128.7742
Ciruelos220_Prropulli220 | -45.8888 | -92.6487 | -95.8296 | -100.2805 | -102.0453 | -101.9973 | -96.938 | -74.4103 | 55.5076 | 69.7883 | 76.6024 | 75.1467 | 73.116 | 72.7382 | 71.9817 | 71.9169 | 72.6655 | 73.5823 | -41.4646 | -64.0283 | -53.4612 | -54.6891 | -64.5792 | -56.3573
Ciruelos220_Valdivia220 | -1.0936 | -47.4715 | -51.9953 | -56.2568 | -57.9614 | -57.5981 | -52.528 | -31.3945 | 68.8991 | 93.5609 | 90.5924 | 90.5734 | 89.4506 | 89.1891 | 88.9468 | 88.3863 | 87.9876 | 88.0732 | 3.0155 | -14.1866 | -3.8619 | -5.7893 | -14.7703 | -10.1182
Colbun220_Ancoa220 | 59.9327 | 145.3235 | 127.4879 | -67.61 | -157.6932 | -151.1445 | -159.6734 | -136.6377 | 15.8762 | 11.4967 | 34.7059 | -1.3232 | 41.7465 | 33.5164 | 34.0408 | 26.6148 | 11.7195 | -32.4874 | -89.6737 | -75.5044 | -61.5556 | -58.8454 | -59.9491 | -74.4894
Colbun220_PNegro220 | 250.8048 | 176.5642 | 191.695 | 193.7502 | 178.5746 | 171.9988 | 182.1725 | 97.7435 | -56.9099 | -45.5031 | -64.5586 | -25.7025 | -68.7479 | -61.0606 | -63.5095 | -55.4648 | -43.7192 | -5.8497 | 61.3105 | 63.3425 | 48.5572 | 48.5771 | 48.3979 | 57.3703
Conce154_Conce066 | 30.8714 | 21.3707 | 18.9386 | 17.6189 | 16.8333 | 17.1124 | 18.9479 | 23.2725 | 32.2683 | 34.3669 | 35.7337 | 36.3309 | 36.6179 | 34.6639 | 36.5178 | 36.4683 | 36.7174 | 34.8381 | 26.4004 | 26.1051 | 31.8343 | 31.2596 | 29.432 | 28.7231
Conce154_SVicente154 | 10.8881 | 4.6099 | 7.1016 | 9.8943 | 11.1723 | 12.565 | 9.7762 | 9.4263 | 40.8311 | 55.7921 | 64.8193 | 69.6986 | 67.0649 | 57.4171 | 60.7383 | 68.6386 | 64.196 | 42.0296 | 2.7723 | -14.2473 | -18.4639 | -11.8091 | -10.9463 | 7.5594
Coronel066_Guindo066 | -21.6349 | -17.8751 | -17.9359 | -18.1085 | -18.1642 | -18.6781 | -19.9041 | -20.8468 | -26.9113 | -28.8766 | -30.6464 | -31.1833 | -31.3574 | -29.4149 | -29.2336 | -30.0557 | -31.0363 | -29.0149 | -18.516 | -11.9774 | -15.0367 | -14.8249 | -14.3686 | -20.0484
Coronel154_Coronel066 | 65.0151 | 53.8579 | 52.3977 | 51.9265 | 51.7362 | 53.0053 | 54.9782 | 59.0332 | 55.9168 | 59.7716 | 63.2449 | 64.7167 | 65.3749 | 62.7593 | 62.9561 | 63.754 | 65.0085 | 67.3099 | 59.8884 | 50.8974 | 54.2562 | 53.9202 | 51.8466 | 59.4183
Coronel154_Horcones066 | -5.8547 | -14.2086 | -15.6624 | -16.5991 | -17.7535 | -18.9642 | -17.616 | -14.1664 | 13.5608 | 17.3595 | 22.438 | 23.7829 | 23.7832 | 23.7379 | 21.07 | 21.3173 | 20.05 | -3.3006 | -6.4509 | -9.2356 | 7.1743 | 6.5694 | 5.6676 | 5.4102
Duqueco220_Mulchen220 | -74.7257 | -107.5208 | -111.8046 | -114.1906 | -119.3591 | -119.7084 | -116.0104 | -98.6799 | -15.6997 | -1.2138 | 5.1881 | -4.029 | 8.0682 | 9.1044 | 4.782 | 11.4991 | 2.0162 | -0.83602 | -75.2773 | -84.5649 | -83.5654 | -87.7017 | -99.5659 | -89.8315
ElSalto110_SCristobal110 | 113.5023 | 80.5016 | 77.8307 | 74.4575 | 72.4981 | 73.1061 | 76.572 | 97.3281 | 122.3402 | 125.7969 | 141.7259 | 147.0345 | 147.892 | 151.7515 | 164.48 | 168.7275 | 173.0325 | 177.2363 | 157.2142 | 148.5935 | 151.2836 | 143.33 | 140.3973 | 144.0994
EntreRios500_Ancoa500 | 973.4079 | 1179.7915 | 1119.1485 | 1025.6292 | 1072.3469 | 1014.3471 | 1068.647 | 682.1031 | 234.4322 | 311.6708 | 301.1869 | 301.7039 | 298.4105 | 206.2062 | 280.6463 | 264.6216 | 277.5866 | 233.7029 | 742.8508 | 756.5976 | 724.5632 | 745.4392 | 795.8507 | 697.46
EntreRios500_Charrua500 | -652.611 | -790.9243 | -750.2719 | -687.5828 | -718.8937 | -680.0198 | -716.4243 | -457.2893 | -157.1089 | -208.3015 | -201.0019 | -201.3004 | -199.0627 | -137.2121 | -187.0819 | -176.3732 | -185.3294 | -156.3614 | -497.8952 | -507.1353 | -485.6613 | -499.6517 | -533.4418 | -467.5067
EntreRios500_EntreRios220 | -311.2063 | -381.551 | -360.4697 | -329.0212 | -345.2336 | -326.1192 | -344.0735 | -218.5669 | -75.1093 | -100.5376 | -96.4006 | -96.9516 | -95.3764 | -65.5686 | -90.1402 | -84.8583 | -89.0242 | -73.8401 | -241.6044 | -245.966 | -235.5394 | -242.4075 | -259.0061 | -226.7021
Florida110_Almendros110 | 28.262 | 53.3918 | 60.6986 | 64.5706 | 66.7886 | 66.1083 | 63.0846 | 46.4041 | 43.6951 | 67.2504 | -55.4814 | 64.6381 | -39.9617 | 63.9521 | 45.7695 | 42.5491 | -48.6474 | 25.8246 | 30.7099 | 25.64 | 14.0319 | 11.6119 | 13.5834 | 11.8575
Florida110_StaRosa110 | -62.7612 | -43.651 | -41.317 | -38.4965 | -36.0525 | -34.175 | -38.165 | -42.2686 | -41.202 | -55.4256 | -95.6537 | -63.4129 | -141.3614 | -70.8584 | -72.6934 | -72.7138 | -142.0258 | -66.6983 | -68.6289 | -67.9624 | -68.8364 | -65.0211 | -57.1714 | -43.4145
Fopaco154_Lagunillas154 | -58.8367 | -48.7936 | -47.8182 | -47.1622 | -47.4768 | -48.7997 | -48.5033 | -52.4859 | -31.1209 | -31.6356 | -33.9381 | -35.9215 | -36.7821 | -41.4696 | -37.9873 | -38.1896 | -36.6044 | -40.7409 | -59.6676 | -57.2178 | -53.5783 | -53.7841 | -51.443 | -54.4123
FrutillarNorte220_Tineo220 | 14.608 | -0.67901 | -5.8702 | -4.8478 | -4.5202 | -3.8577 | -4.5867 | 1.0197 | 80.3913 | 78.7119 | 84.8447 | 81.255 | 79.5379 | 80.8513 | 79.8304 | 81.1895 | 81.3838 | 79.1976 | 10.8132 | 1.5211 | 7.6873 | 4.4647 | 4.1451 | 10.9607
Guindo066_Concepcio066 | 9.6432 | 5.0608 | 3.6151 | 2.7924 | 2.495 | 2.5234 | 2.3706 | 4.7087 | -0.11065 | -1.4679 | -1.3768 | -1.0876 | -0.84228 | 1.7581 | 0.42847 | 0.0066908 | -0.56607 | 1.5457 | 10.8047 | 14.4962 | 14.5149 | 14.3399 | 13.2292 | 9.5505
Guindo220_Guindo066 | 32.7339 | 24.9731 | 23.6694 | 23.0823 | 22.7719 | 23.2397 | 24.1101 | 27.1395 | 28.0048 | 30.3685 | 32.7779 | 33.8431 | 34.2159 | 33.5996 | 33.4036 | 33.7541 | 33.71 | 32.5181 | 30.7255 | 27.6501 | 30.4957 | 30.3416 | 28.9065 | 31.0279
Guindo220_Hualpen220 | 4.7273 | 9.4513 | 12.2249 | 14.5736 | 13.4419 | 15.1182 | 12.6128 | 20.2434 | -23.5042 | -21.9213 | -21.7541 | -24.8622 | -19.3158 | -19.5931 | -20.5345 | -19.4799 | -23.1254 | -21.0593 | 16.7116 | 17.9326 | 15.6609 | 15.4852 | 14.5275 | 13.3095
Hualpen154_Fopaco154 | -49.9884 | -40.3778 | -38.848 | -38.3233 | -38.353 | -39.6172 | -39.3216 | -43.2407 | -22.4186 | -23.5188 | -26.3724 | -28.2594 | -29.2983 | -33.9205 | -30.2218 | -30.4102 | -28.84 | -32.7057 | -50.8815 | -48.07 | -43.9963 | -44.5913 | -42.0675 | -45.0027
Hualpen220_Hualpen154 | 88.2274 | 60.2187 | 56.6648 | 55.3406 | 55.0706 | 56.9102 | 58.2223 | 68.0704 | 77.168 | 81.2236 | 89.7237 | 93.596 | 94.8048 | 100.9615 | 94.6091 | 95.4461 | 94.2884 | 89.2036 | 84.2475 | 74.2751 | 78.9878 | 79.5662 | 74.6645 | 82.6122
Itahue154_Maule154 | 34.2459 | 35.1033 | 32.6349 | 27.436 | 26.5667 | 26.4702 | 25.8525 | 30.2595 | 12.8764 | 8.9313 | 32.4968 | -23.4999 | 29.4216 | 8.6639 | 11.4533 | 6.5362 | 13.3419 | 26.5827 | 43.3091 | 46.037 | 60.7718 | 52.6766 | 45.4171 | 26.5455
Itahue154_Teno154 | 92.1149 | 88.1402 | 89.0359 | 85.2892 | 83.258 | 82.6443 | 83.8485 | 69.7713 | 33.6221 | 20.5124 | -1.9161 | 75.31 | -6.8858 | -4.6077 | -19.9678 | 0.83229 | 1.6105 | 11.1265 | 55.9493 | 58.358 | 8.1104 | -4.2309 | -8.5101 | 49.1822
Itahue220_Itahue154 | 30.6645 | 4.6279 | 1.4161 | 7.0919 | 10.2693 | 7.8042 | 13.8615 | 0.36589 | 8.5185 | -8.1492 | -23.6623 | 54.5653 | -41.3702 | -54.006 | -61.8417 | -33.4507 | -20.3097 | 1.2187 | -0.24465 | 0.066365 | -29.2786 | -11.7401 | 2.0477 | 42.7396
Itahue220_NvaNirivilo220 | -23.0871 | -60.0811 | -51.5331 | -43.4868 | -52.5523 | -47.1373 | -51.8633 | -24.6413 | 13.0963 | 7.8729 | 10.985 | -7.2874 | 16.893 | 47.428 | 40.71 | 15.9813 | 17.4847 | 22.2403 | -35.4316 | -40.0409 | -25.6183 | -32.8944 | -42.9474 | -43.823
Lagunillas154_Coronel154 | 59.1605 | 39.6493 | 36.7352 | 35.3275 | 33.9827 | 34.0411 | 37.3621 | 44.8668 | 69.4776 | 77.131 | 85.6829 | 88.4996 | 89.1581 | 86.4972 | 84.0261 | 85.0713 | 85.0585 | 64.0093 | 53.4375 | 41.6618 | 61.4305 | 60.4895 | 57.5142 | 64.8286
Lagunillas220_Guindo220 | 46.2189 | 39.3481 | 42.1855 | 44.7454 | 42.2229 | 44.4598 | 42.8506 | 51.598 | 3.4665 | 6.417 | 8.6665 | 6.3247 | 12.4964 | 12.695 | 10.756 | 11.5941 | 8.3942 | 11.8033 | 48.025 | 46.5335 | 47.328 | 46.7808 | 44.1839 | 44.8767
Lagunillas220_Lagunillas154 | 117.0504 | 87.5224 | 83.6479 | 81.5371 | 80.5179 | 81.9329 | 85.0418 | 96.6139 | 99.7399 | 107.6824 | 118.5369 | 121.4029 | 125.026 | 127.7981 | 121.7388 | 122.4826 | 120.7769 | 104.1602 | 112.4613 | 98.2835 | 115.6298 | 114.8438 | 109.4324 | 118.2678
LoAguirre220_CNavia220 | 358.8057 | 162.8584 | 134.2179 | 120.0621 | 111.9201 | 112.2499 | 131.8256 | 244.6307 | 410.0835 | 443.703 | 509.1475 | 506.2491 | 504.1767 | 517.9308 | 445.5246 | 469.0353 | 615.0705 | 532.0673 | 457.631 | 459.5422 | 476.3582 | 477.1413 | 419.4977 | 405.3511
LoAguirre500_AJahuel500 | -1442.6971 | -1835.8457 | -1908.9934 | -1861.6684 | -1856.4863 | -1785.871 | -1820.0513 | -1025.2745 | 140.9321 | 62.4193 | 112.183 | 202.7541 | 91.4698 | 200.3773 | 19.7815 | 128.9298 | 268.2732 | 223.6976 | -523.553 | -550.4314 | -504.6609 | -531.3476 | -652.6545 | -486.4836
LoAguirre500_LoAguirre220 | 207.4222 | 139.6336 | 128.5319 | 122.1622 | 119.0051 | 117.0776 | 124.3011 | 147.5182 | 174.9495 | 168.3332 | 186.0203 | 181.0577 | 202.2381 | 183.5442 | 203.5494 | 212.8682 | 226.1902 | 226.0457 | 214.265 | 220.8663 | 232.3391 | 225.9971 | 212.4808 | 191.7952
LoAguirre500_LoAguirre220_II | 412.7279 | 277.8425 | 255.7523 | 243.0779 | 236.7958 | 232.9605 | 247.3338 | 293.5312 | 348.1137 | 334.9486 | 370.1424 | 360.2678 | 402.4125 | 365.2155 | 405.0217 | 423.5642 | 450.0723 | 449.7849 | 426.3436 | 439.4788 | 462.3074 | 449.688 | 422.7934 | 381.6333
LoAguirre500_Polpaico500 | 822.7961 | 1418.1452 | 1524.5452 | 1496.1885 | 1500.4985 | 1435.648 | 1448.1971 | 584.0107 | -663.7786 | -565.2258 | -670.3591 | -743.8372 | -697.2033 | -748.9538 | -629.6394 | -766.6809 | -945.6003 | -901.0749 | -117.89 | -110.4589 | -191.6834 | -144.849 | 16.4331 | -88.8013
LoEspejo110_Ochagavia110 | 75.6768 | 9.5214 | -6.0565 | -14.044 | -18.7908 | -19.397 | -12.9429 | 14.7514 | 32.9434 | 56.449 | 180.3888 | 69.552 | 180.7973 | 83.149 | 76.037 | 79.2915 | 182.9447 | 81.898 | 77.1104 | 80.1959 | 93.2739 | 88.4574 | 74.4414 | 56.6332
LosNotros220_Charrua220 | 557.6826 | 557.8892 | 469.2855 | 363.7901 | 399.2001 | 347.246 | 421.7342 | 131.3559 | 125.5228 | 131.5835 | 131.6243 | 112.4708 | 131.6342 | 131.6636 | 131.7094 | 112.4949 | 131.5944 | 131.326 | 137.1107 | 131.1846 | 131.0433 | 131.0813 | 131.1493 | 125.3219
LosNotros220_Cholguan220 | 161.4093 | 161.1908 | 135.7466 | 105.4232 | 115.5395 | 100.6671 | 122.0781 | 38.7935 | 37.0227 | 38.4411 | 38.3718 | 32.8626 | 38.3636 | 38.3263 | 38.2609 | 32.8345 | 38.4206 | 38.7763 | 40.5811 | 38.9379 | 39.0919 | 39.0437 | 38.9687 | 37.2593
LosNotros220_Trupan220 | 120.5955 | 120.6626 | 91.4931 | 56.7628 | 68.4189 | 51.3145 | 75.8353 | -19.7589 | -12.1886 | -19.6857 | -19.6732 | -25.9795 | -19.6719 | -19.6632 | -19.649 | -25.9754 | -19.6888 | -19.7781 | -27.3663 | -19.8267 | -19.8742 | -19.8626 | -19.8412 | -12.269
Malloa154_Tinguiririca154 | -227.2619 | -196.3388 | -198.8382 | -195.8458 | -190.587 | -189.9309 | -195.9843 | -173.7418 | -97.9687 | -102.9108 | -64.7195 | -55.4297 | -62.4686 | -87.3045 | -96.7223 | -65.7781 | -84.0962 | -132.6517 | -160.0795 | -156.1544 | -180.0496 | -174.9284 | -168.5383 | -151.1324
Maule154_Linares154 | 30.0156 | 20.3072 | 19.091 | 18.1711 | 17.5383 | 17.409 | 18.24 | 21.287 | 8.0889 | -9.942 | 40.9505 | -25.9246 | -27.2693 | -29.9411 | -32.0524 | -29.1461 | -16.6163 | 11.7918 | 24.1058 | 27.238 | 31.1577 | 29.3199 | 26.7848 | 25.2602
Maule154_Talca066 | 79.9158 | 56.7906 | 52.6255 | 49.8893 | 48.3714 | 48.0398 | 49.2522 | 55.4318 | 49.2339 | 40.3357 | 35.1695 | 33.7088 | 81.0723 | 28.1324 | 27.1673 | 33.3989 | 48.7922 | 72.6974 | 78.484 | 80.4534 | 87.8837 | 84.5115 | 79.7323 | 75.3962
Maule220_Maule154 | 62.7246 | 26.0812 | 22.6213 | 23.7698 | 22.1714 | 21.8245 | 24.7489 | 29.9831 | 25.4861 | 1.0248 | 22.6099 | 8.5416 | 2.4555 | -31.6897 | -37.6153 | -24.5207 | -1.0608 | 41.965 | 44.4274 | 47.5121 | 45.6822 | 48.1102 | 47.2007 | 58.9409
Monterrico154_SantaElvira066 | -49 | -49 | -49 | -49 | -49 | -49 | -49 | -49 | -42 | -42 | -42 | -42 | -44 | -44 | -44 | -44 | -44 | -51 | -49 | -49 | -49 | -49 | -49 | -49
Mulchen220_Cautin220 | 28.3214 | -85.6496 | -99.2291 | -107.0778 | -121.858 | -124.1108 | -117.4148 | -70.6112 | 169.4449 | 172.8134 | 185.4684 | 189.3815 | 192.9488 | 194.3979 | 196.6459 | 202.1686 | 196.9479 | 200.7908 | 19.8483 | -13.4272 | 6.2447 | -0.99835 | -18.2273 | -14.7587
Mulchen220_Temuco220 | 11.8118 | -33.2581 | -38.6539 | -41.7461 | -47.6173 | -48.52 | -45.8843 | -27.4088 | 67.0717 | 68.4866 | 73.587 | 75.1774 | 76.6241 | 77.2114 | 78.1232 | 80.3639 | 78.2405 | 79.7882 | 8.3957 | -4.637 | 3.0992 | 0.19696 | -6.5789 | -5.2819
Nogales220_Polpaico220 | -203.6285 | -217.3877 | -220.5628 | -227.8992 | -224.4046 | -212.9503 | -217.6706 | -169.4838 | -128.5284 | -86.8856 | -67.4015 | -36.186 | -33.4355 | -26.264 | -48.2375 | -45.2518 | -66.4711 | -94.8069 | -95.9291 | -117.5001 | -171.8053 | -149.3638 | -164.8122 | -161.8469
Nogales220_Quillota220 | 7.5537 | 12.2855 | 0.26521 | 1.7958 | 1.363 | -0.30597 | -12.6932 | -23.7298 | 23.4556 | 32.2424 | 55.2323 | 80.8643 | 106.3419 | 100.0514 | 114.1853 | 127.0275 | 107.2535 | 105.8055 | 62.7607 | 54.8869 | 49.1034 | 57.5655 | 28.0184 | 22.0445
Nogales220_Ventanas220 | 84.1847 | 59.458 | 56.0526 | 53.0808 | 51.915 | 52.5027 | 53.2545 | 63.2328 | 76.5357 | 71.4702 | 84.6646 | 88.5183 | 94.5377 | 93.5195 | 100.0242 | 98.9573 | 104.3553 | 99.7515 | 90.7376 | 93.2494 | 98.2308 | 95.7014 | 89.0149 | 84.0799
NvaCauquenes220_Lagunillas220 | -36.52 | -58.0914 | -47.5916 | -39.2369 | -46.6184 | -41.7744 | -46.8407 | -25.8291 | 7.9457 | 17.4638 | 24.8605 | 14.4283 | 33.6097 | 26.2166 | 23.8752 | 37.7275 | 27.6246 | 14.6019 | -45.954 | -50.0325 | -40.9466 | -44.4317 | -50.1926 | -50.4503
NvaCauquenes220_Parral154 | 25.5956 | 17.3534 | 14.7652 | 13.2774 | 12.9516 | 13.0358 | 13.9884 | 16.1861 | 7.5825 | -7.9896 | -13.8879 | -20.0068 | -17.4881 | 28.7934 | 24.114 | -18.4999 | -10.3577 | 11.3318 | 22.0817 | 24.7772 | 29.0014 | 25.8505 | 22.7759 | 20.3814
NvaNirivilo220_Constitucion066 | -5.1683 | -10.307 | -11.3033 | -11.8081 | -12.1225 | -12.2279 | -11.9733 | -10.7867 | 2.3775 | 2.769 | 3.7394 | 1.2599 | 4.2842 | -2.6297 | -2.3435 | 0.59029 | 4.4339 | 0.72204 | -3.9702 | -7.4084 | -5.6453 | -6.4542 | -7.5672 | -6.995
NvaNirivilo220_NvaCauquenes220 | -18.3185 | -51.3938 | -41.546 | -32.7343 | -41.8063 | -36.0925 | -41.2478 | -14.234 | 11.2317 | 5.3636 | 7.7925 | -9.0133 | 13.3033 | 51.7922 | 44.5568 | 15.9403 | 13.6397 | 22.5122 | -32.2706 | -33.4986 | -20.2674 | -27.0283 | -36.3506 | -37.9645
Ochagavia110_Florida110 | 3.0246 | -41.0607 | -51.5334 | -57.1586 | -60.5295 | -61.0713 | -58.7749 | -45.7054 | -38.9862 | -22.9869 | 95.2828 | -18.7783 | 90.3465 | -10.1208 | -19.1097 | -15.4508 | 89.1937 | -10.9826 | -9.0129 | -1.7402 | 9.0076 | 5.5299 | -3.9671 | -14.9866
PMontt220_Chiloe220 | 20.3072 | 9.7807 | 8.6421 | 8.0537 | 8.3563 | 7.6639 | 10.3808 | 14.3645 | 20.6958 | 28.9261 | 33.8264 | 36.9934 | 37.1856 | 35.5974 | 35.8067 | 34.3902 | 33.9215 | 31.4924 | 19.9839 | 5.4849 | 8.9958 | 8.5913 | 6.8196 | 19.2945
PMontt220_Molinos110 | 19.8326 | 15.9473 | 16.914 | 17.6621 | 17.7477 | 18.0099 | 18.4668 | 19.3382 | 20.4813 | 21.1773 | 22.3854 | 22.5633 | 22.8635 | 22.7485 | 22.152 | 22.3717 | 21.9123 | 21.8447 | 18.3962 | 12.9346 | 14.0711 | 14.1471 | 13.7244 | 19.519
PNegro220_Candela220 | 466.6368 | 439.6541 | 458.0648 | 457.4023 | 443.5509 | 435.8767 | 440.7166 | 349.1181 | 190.0995 | 229.1776 | 243.7686 | 199.6992 | 259.5444 | 240.6839 | 253.2872 | 229.4407 | 233.0701 | 222.7034 | 294.0879 | 299.7554 | 314.6929 | 313.0943 | 312.7517 | 264.2324
PNegro220_Tinguiririca220 | 147.1895 | 101.8176 | 98.1194 | 100.581 | 99.4973 | 100.3245 | 105.8309 | 111.0654 | 113.7577 | 86.7651 | 52.9784 | 135.9161 | 33.0724 | 39.1566 | 24.8897 | 56.171 | 63.1267 | 111.6174 | 109.218 | 105.5302 | 75.4695 | 77.2598 | 77.8878 | 135.082
PPeuco110_LVegas110_I | 27.8644 | 27.8341 | 14.8198 | 16.2019 | 16.6133 | 15.3849 | 14.2279 | 3.6923 | -6.512 | -0.088861 | 18.4472 | 12.6761 | 26.8546 | 15.5198 | 14.9167 | -10.694 | -36.981 | -20.2668 | -15.0076 | -20.3098 | -20.3134 | -17.079 | -15.6197 | -15.4025
Pachacama110_LVegas110 | -2.0047 | -5.7311 | 7.323 | 5.7185 | 4.8995 | 5.5985 | 7.7872 | 15.9009 | 39.01 | -22.393 | 20.9929 | 19.0668 | 13.6727 | 24.6695 | 24.9104 | -13.5839 | 79.2391 | 26.9024 | 17.6399 | 28.1312 | 26.6511 | 30.7709 | 28.9144 | 32.7071
Paine154_Tuniche154_I | 1.9942 | -16.732 | -21.2607 | -21.2547 | -19.9459 | -18.5691 | -16.6555 | 2.026 | 25.7594 | 46.0536 | 31.1234 | 64.2287 | 26.846 | 47.3172 | 44.115 | 41.5722 | 34.9393 | 40.817 | 19.3288 | 15.3553 | 13.9502 | 13.6067 | 10.779 | 27.4727
Pangue220_LosNotros220 | 79.806 | 79.8612 | 79.8759 | 79.8826 | 79.8868 | 79.8868 | 79.8794 | 79.869 | 79.8355 | 79.8174 | 79.8014 | 79.8039 | 79.8046 | 79.8052 | 79.7999 | 79.8039 | 79.8049 | 79.8028 | 79.8041 | 79.7744 | 79.7396 | 79.7409 | 79.7553 | 79.7908
Pehuenche220_Ancoa220 | 578.2369 | 221.0423 | 355.2092 | 622.8071 | 622.8071 | 622.8071 | 622.8071 | 447.569 | 52.6401 | 52.6409 | 52.6418 | 52.6426 | 52.6434 | 52.6442 | 52.6451 | 47.0159 | 52.6467 | 73.6441 | 81.4971 | 81.4971 | 81.631 | 77.0801 | 73.641 | 73.6419
Petroquim154_Hualpen154 | -88.4523 | -66.8858 | -64.3296 | -63.4681 | -63.3772 | -64.612 | -61.747 | -67.7487 | -52.1221 | -54.9882 | -62.6308 | -66.6726 | -67.3812 | -71.3454 | -66.0886 | -67.7645 | -66.442 | -75.9894 | -78.2271 | -69.1832 | -69.5847 | -70.4948 | -66.9806 | -75.5362
Pichirropulli220_Tineo220 | -59.9655 | -93.5269 | -95.1196 | -98.3124 | -99.8612 | -101.7706 | -96.8991 | -81.2028 | 45.992 | 52.1381 | 61.8715 | 61.0503 | 56.4351 | 58.4995 | 56.2444 | 56.4 | 59.1327 | 57.6887 | -55.8414 | -74.5135 | -69.4789 | -69.5623 | -76.6267 | -68.175
Pid-Pid110_Chonchi110 | -6.72 | -6.72 | -6.72 | -6.72 | -6.72 | -6.72 | -6.72 | -6.72 | -6.72 | -6.72 | -6.72 | -6.72 | -6.72 | -6.72 | -6.72 | -6.72 | -6.72 | -6.72 | -6.72 | -6.72 | -6.72 | -6.72 | -6.72 | -6.72
Polpaico220_ElSalto110 | 133.3807 | 23.8906 | 4.7968 | -5.0612 | -10.2405 | -6.5062 | 1.922 | 80.5261 | 171.7443 | 242.5705 | 290.3345 | 294.6523 | 315.4582 | 312.168 | 288.9688 | 297.6557 | 334.7914 | 294.0595 | 240.5269 | 228.0459 | 244.6459 | 218.4204 | 195.701 | 193.7472
Polpaico500_Polpaico220 | 769.0228 | 575.6719 | 549.2574 | 543.222 | 535.3983 | 521.4098 | 529.7421 | 565.7392 | 689.2731 | 534.1433 | 560.2357 | 542.6109 | 573.1838 | 549.2469 | 568.8019 | 605.5819 | 719.2425 | 702.1482 | 661.5552 | 713.6769 | 718.264 | 768.1824 | 695.8322 | 594.4595
Prrahue220_Rahue220 | 14.2061 | -3.8934 | -4.8657 | -6.634 | -7.2944 | -7.495 | -4.4194 | 3.8915 | 47.3617 | 51.4434 | 55.8403 | 56.2976 | 54.7168 | 55.3979 | 54.2514 | 54.2047 | 55.4807 | 55.1095 | 16.1716 | 7.4949 | 9.6566 | 9.3291 | 5.1929 | 8.8373
Prropulli220_Prrahue220 | -29.6239 | -47.7234 | -48.6957 | -50.464 | -51.1244 | -51.325 | -48.2494 | -39.9385 | 3.5317 | 7.6134 | 12.0103 | 12.4676 | 10.8868 | 11.5679 | 10.4214 | 10.3747 | 11.6507 | 11.2795 | -27.6584 | -36.3351 | -34.1734 | -34.5009 | -38.6371 | -34.9927
Prropulli220_Rahue220 | -29.5077 | -47.6875 | -48.6642 | -50.4403 | -51.1037 | -51.3051 | -48.2158 | -39.8681 | 3.7951 | 7.8949 | 12.3114 | 12.7706 | 11.1829 | 11.867 | 10.7154 | 10.6684 | 11.9501 | 11.5773 | -27.5334 | -36.2487 | -34.0774 | -34.4063 | -38.5608 | -34.9003
Quillota110_Mirafl110 | 28.8053 | 18.4167 | 12.4345 | 11.0559 | 10.4762 | 10.1705 | 10.4991 | 15.2012 | 11.7197 | 28.9181 | 20.9635 | 22.3579 | 28.5911 | 22.4011 | 28.8226 | 42.0421 | 9.631 | 25.8879 | 29.7925 | 30.2943 | 35.6144 | 31.176 | 29.979 | 22.6896
Quillota110_Pachacam110 | 68.4055 | 47.3768 | 58.2343 | 55.029 | 54.1346 | 55.7933 | 59.2838 | 70.2768 | 95.3089 | 36.7474 | 82.4475 | 81.5028 | 76.2338 | 88.7812 | 88.0363 | 48.7496 | 141.5816 | 87.722 | 71.1501 | 77.6695 | 78.0252 | 81.681 | 78.1217 | 85.5075
Quillota220_Polpaico220 | -228.2602 | -247.9251 | -240.5974 | -250.0237 | -245.8311 | -231.8283 | -225.7666 | -163.1488 | -161.0056 | -123.4634 | -122.9124 | -111.9833 | -131.9544 | -118.422 | -155.1463 | -163.4556 | -168.7878 | -198.4291 | -160.8615 | -177.3041 | -231.1735 | -214.3627 | -204.5919 | -196.0198
Quillota220_Quillota110 | 104.9209 | 70.2576 | 72.5634 | 67.8997 | 66.4652 | 68.0296 | 72.1623 | 89.2385 | 102.504 | 73.0789 | 98.0231 | 96.355 | 95.9231 | 100.2086 | 105.4633 | 88.8251 | 130.6814 | 108.486 | 102.5604 | 109.7905 | 117.0726 | 113.7507 | 111.0319 | 109.0804
Quintero220_SanLuis220 | -13.6539 | -9.409 | -8.6306 | -8.0559 | -7.9237 | -7.8296 | -7.9866 | -8.5025 | -7.527 | -5.2325 | -3.7577 | -2.8006 | -2.1051 | -2.8483 | -4.4156 | -11.9556 | -7.3005 | -9.7316 | -11.0539 | -11.9982 | -13.0495 | -12.8163 | -12.0692 | -12.1305
Rahue220_FrutillarNorte220 | -47.8702 | -61.4686 | -59.9054 | -62.2602 | -63.6212 | -66.3359 | -63.6877 | -56.3927 | 22.9789 | 26.3653 | 30.8095 | 30.5971 | 27.1913 | 28.5047 | 27.4838 | 27.1543 | 29.0372 | 28.5397 | -43.222 | -52.5141 | -51.4137 | -49.5705 | -53.2673 | -49.8289
Ralco220_LosNotros220 | 720.3314 | 720.3314 | 577.0992 | 406.5435 | 463.7216 | 379.7908 | 500.2183 | 30.9714 | 30.9714 | 30.9714 | 30.9714 | 0 | 30.9714 | 30.9714 | 30.9714 | 0 | 30.9714 | 30.9714 | 30.9714 | 30.9714 | 30.9714 | 30.9714 | 30.9714 | 30.9714
Rancagua154_Tuniche154_I | -39.3896 | -24.101 | -23.8292 | -24.7539 | -23.5354 | -23.4652 | -25.6828 | -26.455 | -15.2601 | -42.1432 | -6.304 | -37.1907 | -3.6964 | -35.8268 | -36.0729 | -8.2412 | -10.4076 | -29.3112 | -30.7066 | -30.5983 | -36.5053 | -35.6094 | -33.0483 | -33.6176
Rancagua154_Tuniche154_II | -18.3193 | -8.2276 | -8.7611 | -9.8316 | -8.6809 | -8.7185 | -10.6634 | -9.2726 | 4.7607 | -10.8955 | 31.078 | 1.6379 | 35.9618 | 4.4891 | 4.6529 | 33.0269 | 26.8762 | 0.83666 | -7.25 | -8.9343 | -13.1568 | -12.7556 | -11.1844 | -11.6513
Rapel220_AMelipill220 | -33.796 | -20.4464 | -18.1567 | -13.324 | -14.1178 | -14.8864 | -15.5657 | -9.7415 | 45.3231 | 84.7498 | 83.7066 | 88.0298 | 90.0213 | 95.6715 | -97.9643 | -97.9963 | 73.3801 | 9.0786 | -16.5235 | -6.918 | -10.1595 | -11.4632 | -12.2415 | -16.3868
Renca110_CNavia110 | -136.648 | -96.7562 | -90.6117 | -86.4528 | -84.9304 | -85.8876 | -94.8068 | -114.0643 | -134.1572 | -149.9421 | -157.8481 | -159.1807 | -162.8302 | -167.3098 | -172.5438 | -175.097 | -178.4817 | -181.2039 | -179.6705 | -177.729 | -176.3347 | -165.7438 | -151.5805 | -137.7306
RioTolten220_Ciruelos220 | -23.3642 | -141.9506 | -153.3457 | -162.6648 | -175.4489 | -176.6238 | -168.3748 | -115.9108 | 183 | 179.0643 | 183 | 183 | 183 | 183 | 183 | 183 | 183 | 183 | -24.7642 | -72.9681 | -48.1926 | -51.8857 | -73.626 | -61.9828
SCristobal110_CNavia110 | -91.3528 | -74.31 | -69.9569 | -68.793 | -68.0182 | -66.513 | -66.277 | -59.8095 | -58.2381 | -79.5247 | -83.2968 | -87.8706 | -94.37 | -94.9589 | -85.868 | -84.6567 | -80.9991 | -73.744 | -79.0695 | -74.6102 | -69.4356 | -67.5912 | -61.9998 | -49.2745
SFcoMost066_Paine154 | -14.177 | -11.5981 | -11.2389 | -10.8888 | -10.4854 | -10.6815 | -11.2215 | -9.9911 | 3.7896 | 19.5125 | 38.471 | 40.8017 | 41.4253 | 43.653 | 44.0969 | 41.9515 | 29.9225 | 10.814 | 1.5591 | 1.787 | 1.792 | 1.9367 | 1.7416 | -0.049532
SJavier066_Constituci066 | -11.5963 | -9.3259 | -9.026 | -8.8117 | -8.6722 | -8.6518 | -8.7966 | -9.4535 | -5.1578 | -3.1499 | -4.1298 | -1.8847 | -5.1106 | -1.6283 | -1.395 | -1.8599 | -3.4396 | -8.6615 | -10.6932 | -11.4006 | -12.2225 | -11.8854 | -11.4297 | -10.8089
SVicente154_Hualpen154 | -65.816 | -49.5477 | -47.0119 | -46.1794 | -46.1509 | -47.3633 | -44.5268 | -50.467 | -35.0231 | -37.4341 | -41.7087 | -43.3385 | -44.7256 | -48.8631 | -43.6434 | -45.3182 | -44.0718 | -53.9642 | -64.0209 | -60.1649 | -60.5391 | -61.4487 | -57.9674 | -60.2114
SVicente154_Petroq154 | -41.4297 | -30.8476 | -28.2717 | -27.4518 | -27.4943 | -28.7114 | -25.8368 | -31.8547 | -16.2348 | -18.1827 | -18.691 | -17.5878 | -19.7898 | -24.23 | -18.9225 | -20.6379 | -19.4479 | -29.9844 | -49.2842 | -51.2979 | -51.6501 | -52.582 | -49.0514 | -44.093
SanLuis220_ASanta220 | 101.7247 | 39.7886 | 32.5073 | 22.7945 | 21.2384 | 27.234 | 33.9123 | 84.8827 | 93.5466 | 92.8659 | 107.4713 | 108.6375 | 132.0925 | 109.7328 | 153.642 | 165.5793 | 114.5715 | 136.3737 | 137.1403 | 140.0764 | 154.7225 | 132.6757 | 138.1912 | 126.9106
SanLuis220_Quillota220 | 50.1114 | 116.2924 | 124.3521 | 134.6396 | 136.3279 | 130.4265 | 123.5912 | 72.1049 | 64.4164 | 67.3916 | 54.261 | 54.0519 | 31.2924 | 52.9089 | 7.4324 | -12.0449 | 43.6181 | 19.3847 | 17.2959 | 13.4154 | -2.282 | 19.9981 | 15.2296 | 26.4489
SantaIsabel220_Itahue220 | 9.3833 | -53.4537 | -48.1399 | -34.4352 | -40.3283 | -37.3741 | -36.0473 | -22.2809 | 23.5933 | 1.6754 | -10.7176 | 49.2343 | -22.5279 | -4.7795 | -19.3193 | -15.6497 | -1.0028 | 25.2829 | -33.8645 | -38.1501 | -53.0735 | -42.8307 | -39.07 | 0.75961
SantaIsabel220_Maule220 | 62.7246 | 26.0812 | 22.6213 | 23.7698 | 22.1714 | 21.8245 | 24.7489 | 29.9831 | 25.4861 | 1.0248 | 22.6099 | 8.5416 | 2.4555 | -31.6897 | -37.6153 | -24.5207 | -1.0608 | 41.965 | 44.4274 | 47.5121 | 45.6822 | 48.1102 | 47.2007 | 58.9409
SantaMaria220_Charrua220 | 0 | 0 | 0 | 0 | 0 | 0 | 0 | 0 | 0 | 0 | 0 | 0 | 0 | 0 | 0 | 0 | 0 | 0 | 236.087 | 236.087 | 236.087 | 236.087 | 236.087 | 236.087
SantaMarta220_Chena220 | 108.5033 | 103.969 | 104.7173 | 102.2638 | 100.379 | 97.9414 | 100.5453 | 84.6477 | 51.4418 | 47.8548 | 60.5592 | 49.5115 | 66.4269 | 55.5377 | 68.9516 | 67.0426 | 70.0537 | 69.8615 | 84.2772 | 88.2104 | 89.6484 | 89.4817 | 90.05 | 76.7752
Sauzal110_2_Sauzal154 | 59.84 | 59.84 | 59.84 | 59.84 | 59.84 | 59.84 | 59.84 | 59.84 | 59.84 | 59.84 | 59.84 | 0 | 59.84 | 0 | 0 | 59.84 | 59.84 | 59.84 | 59.84 | 59.84 | 59.84 | 59.84 | 59.84 | 59.84
Sauzal154_Rancagua154 | 59.84 | 59.84 | 59.84 | 59.84 | 59.84 | 59.84 | 59.84 | 59.84 | 59.84 | 59.84 | 59.84 | 0 | 59.84 | 0 | 0 | 59.84 | 59.84 | 59.84 | 59.84 | 59.84 | 59.84 | 59.84 | 59.84 | 59.84
StaRosa110_AJahuel110 | -196.2738 | -133.3067 | -121.221 | -112.1905 | -106.5934 | -103.9186 | -110.2672 | -122.5363 | -128.6046 | -149.3496 | -197.7453 | -170.8474 | -253.5873 | -186.2761 | -190.7869 | -193.2297 | -261.1816 | -185.2193 | -182.7942 | -187.6029 | -202.6291 | -198.3106 | -185.8259 | -165.8251
Talca066_SJavier066 | 5.0297 | 2.5488 | 2.4249 | 2.4425 | 2.3389 | 2.3076 | 2.4424 | 3.0327 | 4.4911 | 4.0249 | 2.1535 | 3.2652 | -0.77072 | 1.3653 | 1.5434 | 3.2316 | 4.4106 | 5.8606 | 4.4058 | 2.109 | 3.2066 | 2.8068 | 2.4175 | 2.7763
Temuco066_Lautaro066 | 9.2702 | 1.7292 | 1.2084 | 0.83103 | 0.84198 | 0.72156 | 1.6207 | 4.2819 | 28.9869 | 27.1709 | 29.0547 | 30.0586 | 30.5815 | 29.1298 | 29.4533 | 39.4292 | 31.8975 | 34.6508 | -6.4518 | -3.6209 | -6.6772 | -7.7107 | -3.6001 | -4.4994
Temuco220_Cautin220 | -60.7919 | -66.8213 | -64.9132 | -66.5006 | -64.6043 | -63.5192 | -61.9167 | -56.0802 | 2.3896 | -5.8627 | -14.9604 | -19.1258 | -22.6018 | -23.9759 | -26.178 | -31.6629 | -25.9398 | -28.5998 | -54.5812 | -69.169 | -63.7476 | -60.2699 | -64.9797 | -57.2041
Temuco220_Temuco066 | 99.6058 | 61.1393 | 53.2613 | 48.8865 | 43.989 | 42.0012 | 43.0343 | 55.0994 | 89.962 | 97.3333 | 108.6614 | 114.4173 | 118.1919 | 119.0053 | 120.9712 | 129.2708 | 121.4243 | 125.632 | 82.5169 | 85.794 | 89.8308 | 85.7468 | 84.2548 | 77.2023
Tilcoco154_Malloa154 | -181.808 | -161.7454 | -165.0477 | -162.3126 | -156.7493 | -154.7411 | -159.0334 | -133.1091 | -66.5476 | -80.9577 | -43.782 | -37.3874 | -45.7431 | -70.7577 | -81.2842 | -47.8602 | -54.7937 | -84.9057 | -113.7851 | -115.3762 | -137.6591 | -134.623 | -130.7597 | -108.1126
Tilcoco154_PCortes154 | 173.7201 | 154.7455 | 158.2522 | 155.589 | 150.07 | 148.0459 | 152.1754 | 126.3984 | 63.8929 | 84.7884 | 50.5901 | 46.0222 | 54.8932 | 80.28 | 91.0344 | 56.9269 | 60.3801 | 84.0057 | 108.3584 | 108.3683 | 130.2245 | 127.3158 | 123.6097 | 100.7169
Tineo220_PMontt220 | -11.4575 | -60.3059 | -67.0897 | -70.6162 | -71.8374 | -71.7283 | -64.8738 | -44.9271 | 145.0565 | 163.394 | 176.5483 | 170.7814 | 163.093 | 166.4709 | 163.1948 | 164.7095 | 167.6366 | 164.0064 | -16.5521 | -41.8043 | -29.2476 | -32.5537 | -41.2935 | -24.6703
Tinguiririca154_Itahue154 | -74.8308 | -75.3238 | -77.217 | -73.501 | -71.1918 | -70.4295 | -71.398 | -57.4022 | -15.041 | -19.217 | -8.4065 | -7.2162 | -11.0932 | -17.9074 | -19.9391 | -21.2925 | -14.1901 | -21.7796 | -48.9501 | -48.6885 | -48.0026 | -40.5071 | -36.0008 | -34.3821
Tinguiririca154_Teno154 | -44.2414 | -49.9143 | -52.7188 | -49.5497 | -47.2314 | -46.3994 | -46.9579 | -34.9821 | 8.8518 | -15.0534 | -19.3754 | 73.7573 | -30.6858 | -41.8912 | -64.0715 | -42.3972 | -27.0149 | -31.2982 | -33.9992 | -30.637 | -88.2594 | -87.4863 | -83.3328 | -12.2714
Tinguiririca220_Tinguiririca154 | 147.1895 | 101.8176 | 98.1194 | 100.581 | 99.4973 | 100.3245 | 105.8309 | 111.0654 | 113.7577 | 86.7651 | 52.9784 | 135.9161 | 33.0724 | 39.1566 | 24.8897 | 56.171 | 63.1267 | 111.6174 | 109.218 | 105.5302 | 75.4695 | 77.2598 | 77.8878 | 135.082
Torquemada110_Mirafl110 | -14.8751 | -14.9817 | -16.4397 | -17.0175 | -17.246 | -17.2363 | -17.5713 | -16.6946 | -15.7363 | -12.1381 | -10.5968 | -7.8983 | -4.7881 | -6.3712 | -3.1884 | -1.6734 | -11.7228 | -11.0443 | -9.7965 | -9.8421 | -9.7764 | -10.1675 | -11.3455 | -13.5193
Trupan220_Charrua220 | 213.8149 | 213.8549 | 197.4412 | 177.8982 | 184.4601 | 174.8364 | 188.6383 | 134.8426 | 117.1151 | 134.8878 | 134.897 | 131.3502 | 134.9022 | 134.9093 | 134.9195 | 131.3613 | 134.9015 | 134.8534 | 152.5753 | 134.8309 | 134.8064 | 134.8151 | 134.8294 | 117.103
Tuniche_1_PCortes154 | -37.3982 | -40.8368 | -45.0942 | -46.013 | -43.4855 | -42.0383 | -42.3423 | -24.431 | 10.5006 | 3.9104 | 24.8191 | 27.0393 | 23.1488 | 11.4896 | 8.0408 | 33.3315 | 24.532 | 11.5067 | -11.3785 | -15.244 | -22.5567 | -22.0043 | -22.2711 | -6.1448
Tuniche_2_PCortes154 | -61.4751 | -58.9791 | -62.3176 | -63.07 | -60.4645 | -58.8939 | -59.5092 | -44.0644 | -12.3681 | -31.7867 | -17.8861 | -17.3148 | -22.158 | -34.5684 | -38.4865 | -13.8116 | -18.0598 | -22.9315 | -38.1766 | -39.9951 | -49.2336 | -48.1159 | -47.2523 | -31.2384
Valdivia220_Prropulli220 | -55.5751 | -81.7516 | -82.6113 | -85.206 | -86.2247 | -86.4103 | -83.6131 | -70.1876 | 21.7586 | 22.6902 | 33.0491 | 31.2756 | 29.5392 | 29.2514 | 28.4862 | 28.7837 | 29.9707 | 31.038 | -52.9107 | -69.0253 | -63.0048 | -63.2147 | -69.3085 | -62.3493
Ventanas110_Mirafl110 | 4.7326 | 1.2062 | -0.95777 | -1.9521 | -2.1678 | -2.1689 | -2.4268 | -0.33873 | -0.081057 | 3.2093 | 4.1953 | 6.3502 | 9.3939 | 7.8325 | 11.446 | 14.3593 | 5.196 | 7.7068 | 9.1265 | 9.4876 | 10.8475 | 10.144 | 8.2528 | 5.2163
Ventanas110_Quillota110 | -12.4772 | -12.4012 | -12.0256 | -12.9743 | -12.1132 | -12.122 | -11.9109 | -8.8392 | 4.739 | -7.6015 | 2.6831 | 4.5027 | 1.7911 | 5.3585 | 3.4219 | -4.5657 | 18.9696 | 5.6273 | 0.37573 | 0.60217 | -0.87221 | 1.2959 | -1.2816 | 2.0424
Ventanas110_Torquemada110 | 17.3841 | 11.8039 | 9.2971 | 8.0846 | 7.8894 | 7.8813 | 7.6887 | 10.4569 | 10.2384 | 13.1399 | 13.7042 | 15.3792 | 18.2069 | 16.7481 | 20.4411 | 24.1109 | 16.0496 | 19.6257 | 21.0783 | 21.6871 | 23.8228 | 22.9531 | 20.6991 | 17.2659
Ventanas220_Ventanas110 | 84.1847 | 59.458 | 56.0526 | 53.0808 | 51.915 | 52.5027 | 53.2545 | 63.2328 | 76.5357 | 71.4702 | 84.6646 | 88.5183 | 94.5377 | 93.5195 | 100.0242 | 98.9573 | 104.3553 | 99.7515 | 90.7376 | 93.2494 | 98.2308 | 95.7014 | 89.0149 | 84.0799
AnaMaria220_Encuentro220 | 62.4915 | -122.0339 | -114.492 | -110.7147 | -107.041 | -106.5641 | -105.8803 | -5.9894 | 170.3248 | 146.6419 | 163.4985 | 140.9922 | 67.2983 | 169.1326 | 128.4688 | 117.4397 | 117.8006 | 103.7168 | -14.9879 | -8.5952 | 6.1283 | -7.4763 | 2.855 | 23.2435
AnaMaria220_MariaElena220 | -121.7523 | -154.3871 | -146.9239 | -143.3351 | -138.6959 | -135.88 | -136.0401 | -100.6886 | -9.3003 | 29.6825 | 37.9579 | 42.4849 | -18.3259 | 48.5489 | 27.6087 | 19.4275 | 8.7893 | -58.3294 | -83.9531 | -146.4409 | -135.9154 | -147.0556 | -214.4971 | -146.4072
Andes220_MonteMina220_I | 189.9405 | -21.2645 | -20.8787 | -21.1404 | -21.0866 | -20.6931 | -21.5454 | 66.9045 | 151.3272 | 184.1094 | 207.1956 | 274 | 5.6406 | 152.1574 | 133.7184 | 141.511 | 274 | 175.4829 | 16.3518 | 76.6691 | 32.5485 | 53.864 | 38.8787 | -23.5097
Andes220_Oeste220 | 69.0303 | 21.2645 | 20.8787 | 21.1404 | 21.0866 | 20.6931 | 21.7214 | 51.3623 | 91.4512 | 106.5913 | 96.3195 | 131.1833 | 52.8748 | 82.6461 | 104.2394 | 96.5931 | 127.1308 | 109.9351 | 46.443 | 67.2605 | 47.6241 | 52.2834 | 41.2502 | 23.5097
Andes345_Andes220 | 0 | 0 | 0 | 0 | 0 | 0 | 0 | 0 | 0 | 0 | 0 | 0 | 0 | 0 | 0 | 0 | 0 | 0 | 0 | 0 | 0 | 0 | 0 | 0
Angamos220_Kapatur220 | -32.271 | -29.1166 | -29.305 | -29.2682 | -29.1738 | -29.339 | -29.3113 | -28.3489 | -24.7713 | -29.1027 | -28.9981 | -29.1274 | -29.174 | -22.761 | -28.1096 | -21.9895 | -22.4205 | -25.4146 | -27.8975 | -32.3339 | -30.1553 | -29.1117 | -29.2835 | -29.1017
Arica066_PAlmonte110 | 28.2847 | 3.8024 | 3.8238 | 4.0021 | 4.0768 | 3.8752 | 3.9422 | 8.7612 | 5.0648 | 15.3307 | 19.9713 | 20.4127 | 21.6581 | 21.8822 | 21.9379 | 22.7098 | 38.9838 | 26.6785 | 11.6188 | 19.1941 | 2.4812 | 19.511 | 3.1368 | 20.1001
Atacama220_OHiggins220 | 24.2934 | -107.7184 | -96.3186 | -87.389 | -79.9212 | -77.7902 | -67.7922 | 41.4362 | 199.15 | 107.3565 | 98.9276 | 54.4291 | 84.5469 | 84.3775 | 47.6434 | 64.7084 | 93.4262 | 82.2339 | -22.2019 | -0.43295 | 61.8013 | 65.0025 | 59.4398 | 59.7661
CPinto220_Illapa220 | 99.7447 | 98.2321 | 60.2423 | 73.3446 | 58.3835 | 52.6326 | 64.1449 | -5.4809 | -167.1093 | -247.686 | -197.3453 | -61.7619 | -89.1441 | -212.7941 | -55.9848 | -240.7127 | -248.0154 | -114.5494 | 9.4439 | 142.8324 | 30.4816 | -5.9408 | 142.286 | 4.2615
Calama220_NvaChuqui220 | -19.7878 | -10.0809 | -7.5501 | -3.9737 | -3.0242 | -0.96825 | 1.21 | 31.6844 | 80.3639 | 92.3674 | 87.2868 | 89.5974 | 113.3581 | 132.7673 | 143.762 | 144.3319 | 131.9735 | 92.8322 | 47.6386 | 17.9189 | -2.9572 | -12.4038 | -18.6447 | -17.5003
Capricorn220_Capricorn110 | -5.3329 | -11.1445 | -3.4977 | 18.9609 | 19.363 | -11.5329 | 19.2598 | 15.8599 | 11.7055 | 1.2668 | 2.0295 | 3.0603 | 19.3702 | 21.5564 | 18.8299 | 22.6121 | -6.4096 | 3.8935 | 2.0092 | -0.26279 | 20.6456 | 1.4009 | 21.4176 | 20.2593
Capricornio110_Antofag110 | 10.4908 | 8.7208 | 8.578 | 8.2181 | 8.1162 | 7.9908 | 8.1516 | 9.0713 | 9.6049 | 9.5092 | 11.8348 | 12.9175 | 13.0742 | 13.3532 | 13.2379 | 13.4772 | 13.5674 | 13.3236 | 12.1249 | 11.1759 | 11.7283 | 10.8948 | 9.9421 | 9.1796
Capricornio110_ElNegro110 | 32.1763 | 28.1346 | 24.0143 | 10.7428 | 11.2468 | 28.4762 | 11.1082 | 13.8789 | 16.7917 | 24.1746 | 25.2706 | 25.2187 | 12.3603 | 13.3812 | 9.8837 | 12.5404 | 26.1106 | 16.2726 | 19.2721 | 18.5763 | 8.9174 | 20.5212 | 11.4755 | 11.0797
Capricornio220_Mantos220 | 2.5746 | 12.6386 | 8.6491 | -0.95275 | -0.90944 | 13.0768 | -0.97951 | -3.3382 | -8.7508 | -8.464 | -9.6709 | -16.4415 | -13.9969 | -15.3648 | -13.9819 | -23.5154 | -9.3013 | -5.8314 | -1.4178 | 5.3914 | -5.4314 | 2.742 | -8.1302 | -4.9465
Cardones220_CPinto220 | -42.6557 | 81.3098 | 78.2145 | 56.3313 | 76.1266 | 70.046 | 51.2289 | -62.4617 | -382.3942 | -242.0072 | -218.8349 | -195.476 | -154.0277 | -264.8558 | -38.8798 | -241.4219 | -76.1151 | -329.2399 | -64.5938 | -199.5629 | -216.8748 | -186.4487 | -144.0245 | -264.9997
Cardones220_Cardones110 | 8.5866 | 9.8898 | 118.2233 | 118.5618 | 117.5975 | 118.1077 | 116.5282 | 106.3909 | 86.5074 | 95.2371 | 82.5836 | 40.3234 | 74.0463 | 76.0439 | 80.0316 | 82.1584 | 55.2571 | 88.5434 | 113.7925 | 118.1042 | 92.4115 | 90.0608 | 88.3559 | 121.3946
Chacaya220_Capricornio220 | 0.27601 | 2.7132 | 6.3137 | 19.1233 | 19.6324 | 2.6963 | 19.4435 | 14.3568 | 4.178 | -8.156 | -9.7658 | -15.0062 | 2.4689 | 2.3466 | 1.2188 | -4.4649 | -17.2638 | -0.0084494 | 3.7395 | 10.1293 | 20.4975 | 10.5979 | 17.8488 | 18.2436
Chacaya220_ElCobre220 | -25.4931 | -8.6528 | -12.1125 | -15.8694 | -15.7078 | -10.3609 | -16.3541 | -24.7285 | -40.7779 | -48.9827 | -53.2895 | -64.3984 | -45.0221 | -45.179 | -43.315 | -56.4638 | -48.9987 | -31.182 | -20.0492 | -9.0047 | -14.3647 | -13.8035 | -21.5415 | -15.8213
Chacaya220_Mejillones220 | 9.6245 | -42.6481 | -43.909 | -47.4255 | -46.4256 | -39.1988 | -44.2171 | -2.1657 | 48.5963 | 19.3424 | 20.2488 | 18.0962 | -0.65232 | -0.38996 | -12.751 | 7.8449 | 24.5403 | 16.9495 | -10.7141 | -10.5283 | 9.1221 | 23.0845 | 21.1648 | 9.2584
Chuqui100_S-AA100 | -33.1616 | -29.712 | -29.3313 | -28.9066 | -28.9705 | -28.5722 | -27.4222 | -27.1076 | -4.1754 | 9.1113 | 8.9263 | 8.7497 | 10.9869 | 15.2173 | 13.4039 | 7.5489 | 8.2256 | -2.8421 | -38.9273 | -34.3203 | -43.2556 | -44.1644 | -37.0322 | -29.8015
Chuqui220_Chuqui100 | -32.1153 | -28.9243 | -28.5401 | -28.1088 | -28.1601 | -27.7367 | -26.5882 | -26.3247 | -3.4223 | 9.8911 | 9.7002 | 9.5362 | 11.7764 | 16.0194 | 14.1957 | 8.3512 | 9.0457 | -2.1083 | -38.1444 | -33.5477 | -42.4986 | -43.3597 | -36.2347 | -28.9967
Chuqui220_NvaChuqui220 | -120.4896 | -88.2613 | -86.3644 | -84.3988 | -86.7289 | -83.097 | -69.2768 | -52.4852 | -44.9472 | -46.4351 | -37.2416 | -39.1424 | -33.6982 | -26.405 | -18.212 | -12.8663 | -21.4434 | -32.9362 | -27.346 | -55.5302 | -59.6269 | -66.9666 | -77.8879 | -85.5667
Cochrane220_Encuentro220 | 101.5582 | 0 | 0 | 0 | 0 | 0 | 0 | 0 | -13.459 | -148.6535 | -148.6535 | -154.9916 | -9.9832 | -154.9916 | -154.9916 | -154.9916 | 0 | 0 | 57.5333 | 160.7056 | 300 | 0 | 0 | 0
Crucero220_Barriles220 | 6.0319 | 4.9004 | 4.8517 | 4.7253 | 4.4668 | 4.5901 | 4.8625 | 4.2064 | 3.4925 | 3.4062 | 3.4175 | 3.453 | 3.4166 | 3.4869 | 3.4746 | 3.3323 | 3.516 | 3.2138 | 3.7252 | 3.7493 | 3.3107 | 3.2857 | 3.9468 | 4.5596
Crucero220_Chacaya220 | 48.7174 | -9.3106 | -3.9156 | 1.1146 | 3.8877 | 1.3288 | 8.5695 | 41.082 | 73.4502 | 18.189 | 11.8104 | -8.4803 | 12.4045 | 11.7587 | -2.6647 | 0.22935 | 15.303 | 44.3395 | 26.4957 | 44.3457 | 69.3887 | 74.4 | 67.7315 | 65.7913
Crucero220_Conchi220 | -15.9935 | -33.2012 | -33.4061 | -32.8498 | -34.6053 | -36.3964 | -39.367 | -36.7075 | -6.1316 | 13.8336 | -4.1556 | 9.552 | -5.4453 | 11.9202 | 8.9884 | 7.9897 | -4.0288 | -17.5814 | -2.1461 | -2.0406 | -11.3118 | -16.4588 | -25.8528 | -28.488
Crucero220_Kimal220 | -27.0424 | -42.6497 | -52.0974 | -60.9942 | -57.0712 | -55.1092 | -61.1767 | -61.6102 | -161.0647 | -316.9172 | -394.1603 | -383.0536 | -389.44 | -500 | -457.1367 | -500 | -329.5017 | -19.0959 | 157.7138 | 256.9501 | 251.4131 | 332.4104 | 166.1604 | 42.9882
Crucero220_LaCruz220 | 5.411 | 3.8108 | 3.7201 | 3.652 | 3.5289 | 3.6279 | 3.8022 | 3.4121 | 2.9395 | 2.9349 | 2.9695 | 3.0144 | 3.0123 | 3.0308 | 3.0177 | 2.9724 | 3.1086 | 2.9815 | 3.2627 | 3.3036 | 3.0208 | 3.012 | 3.4034 | 3.8186
Cumbre500_Cumbre220 | -41.6743 | -13.5199 | 23.9147 | 10.809 | 25.9552 | 32.1363 | 20.8304 | -37.321 | -369.3528 | -452.1184 | -475.0532 | -474.1767 | -445.6951 | -577.7678 | -274.2161 | -531.1181 | -304.1613 | -310.6759 | -65.0892 | -100.8859 | -136.8368 | -136.5771 | -54.5719 | -152.7297
Cumbre500_NvaCardones500 | -127.126 | -817.3454 | -843.5015 | -834.0866 | -824.8745 | -762.9772 | -768.1819 | 8.5588 | 931.6778 | 444.0967 | 436.7474 | 356.7129 | 353.7207 | 262.1613 | 392.0423 | 392.2344 | 955.3797 | 1018.7114 | 432.643 | 474.3471 | 591.007 | 560.5775 | 455.4214 | 457.2506
DAlmagro220_DAlmagro110 | 75.0775 | 81.3819 | 80.9225 | 80.8537 | 80.9765 | 81.3874 | 81.5442 | 56.1909 | -25.4141 | -110.1656 | 113.0199 | 112.5882 | 122.9076 | -146.6859 | 107.0124 | -141.3289 | 80.03 | -47.5446 | 23.9086 | 47.3158 | 49.592 | 81.9723 | 84.1952 | 84.0916
DArica066_Arica066 | -1.2044 | -0.91037 | -0.86487 | -0.8269 | -0.7936 | -0.78123 | -0.80874 | -0.94873 | -1.174 | -1.54 | -1.8738 | -2.2311 | -2.3811 | -2.4562 | -2.4783 | -2.5079 | -2.478 | -2.4106 | -2.2662 | -2.05 | -2.0774 | -1.7764 | -1.4794 | -1.1851
Desalant110_Mejillones110 | -13.9492 | -11.0483 | -11.1114 | -11.048 | -11.0214 | -11.0928 | -11.0946 | -11.0936 | -11.1329 | -11.0638 | -11.0227 | -11.0143 | -10.9449 | -10.9469 | -10.9934 | -10.9211 | -10.9104 | -10.9751 | -10.9988 | -11.1023 | -11.1707 | -11.0968 | -11.1249 | -11.0736
Domeyko220_Escondida220 | -20.5717 | -16.9649 | -16.4415 | -16.0609 | -15.2498 | -15.9168 | -17.0165 | -21.379 | -17.3571 | -6.6308 | 1.5825 | -7.7861 | 1.7213 | -14.1106 | 8.0711 | -2.9109 | -17.0795 | -7.94 | -12.9637 | -14.1382 | -22.0745 | -25.4628 | -26.7621 | -23.0257
Domeyko220_Sulfuros220 | -117.5553 | -93.4516 | -94.726 | -94.3787 | -94.7351 | -96.2093 | -95.415 | -106.59 | -105.5192 | -89.4703 | -77.1989 | -93.4482 | -78.3707 | -108.0535 | -67.7505 | -85.9024 | -111.1595 | -92.2039 | -101.0793 | -98.9902 | -110.0973 | -115.214 | -120.7872 | -114.4674
DonGoyo220_LaCebada220 | 14.6128 | 4.0667 | 2.429 | 3.5165 | 3.0763 | 2.2575 | 3.3382 | 15.3461 | 40.8979 | 46.8886 | 55.605 | 63.704 | 63.0698 | 60.6653 | 57.5348 | 58.9215 | 61.5037 | 47.2513 | 34.8273 | 38.3971 | 32.9522 | 40.1405 | 29.2641 | 25.8134
DonGoyo220_Talinay220 | -0.072282 | -8.4151 | -8.9834 | -7.4652 | -8.4909 | -9.4908 | -7.1053 | 4.8923 | 42.0441 | 48.991 | 55.7987 | 59.9277 | 43.6833 | 48.2807 | 41.7952 | 40.033 | 32.155 | 13.4613 | -10.0705 | -3.7916 | 6.6488 | 7.1879 | 11.4237 | 9.8176
DonHector220_PColorada220 | -13.1534 | -12.2297 | -11.4601 | -10.716 | -10.7223 | -8.3082 | -7.4705 | 6.19 | 72.294 | 129.7876 | 156.3682 | 166.1161 | 168.6121 | 160.5738 | 151.2713 | 131.9287 | 95.8611 | 25.4701 | -18.465 | -27.421 | -25.5543 | -22.2442 | -18.3673 | -16.1613
DonaCarmen220_Nogales220 | -34.3956 | -46.2944 | -52.2919 | -55.345 | -54.6805 | -51.1998 | -56.6728 | -41.0522 | -8.5067 | 4.077 | 21.8144 | 41.6611 | 53.6037 | 52.3128 | 53.6344 | 59.1853 | 48.1326 | 37.9175 | 21.3565 | 12.8098 | -6.2488 | 3.6181 | -13.6512 | -16.4849
ElCobre220_NvaCentinela220 | 72.1006 | 111.5047 | 107.0395 | 103.1016 | 102.1873 | 103.277 | 97.6593 | 35.065 | -71.4301 | -31.9255 | -26.4586 | 113.632 | -31.3422 | -34.1724 | -17.5573 | -6.1561 | -21.0233 | -1.2295 | 81.9715 | 58.6556 | 29.9549 | 33.3973 | 43.0574 | 35.6661
ElLoa220_Kimal220 | 220.9115 | 225.7908 | 225.9407 | 225.3208 | 225.4491 | 225.3826 | 225.2611 | 225.4841 | 6.482 | -63.0124 | -61.7122 | -60.8461 | -51.2621 | -60.4964 | -48.5547 | -16.5445 | -24.4531 | 5.735 | 225.1169 | 224.7922 | 224.7787 | 224.9278 | 224.6524 | 224.9423
ElLoa220_Tocopilla220 | -245 | -245 | -245 | -245 | -245 | -245 | -245 | -245 | -25.4596 | 44.1131 | 42.4992 | 41.8765 | 31.9862 | 40.8708 | 28.6981 | -3.6947 | 5.2505 | -25.4718 | -245 | -245 | -245 | -245 | -245 | -245
ElNegro110_AltoNorte110 | 22.9351 | 21.1269 | 16.8272 | 3.4902 | 3.8345 | 21.1704 | 3.6958 | 6.5711 | 9.7821 | 17.2067 | 18.0051 | 17.8779 | 5.0775 | 5.9864 | 2.5447 | 5.2541 | 18.7294 | 8.9206 | 11.8563 | 11.0747 | 1.5957 | 13.3333 | 4.3136 | 4.1218
Encuentro220_Colla220 | 120.1702 | 178.8888 | 172.7757 | 168.9774 | 166.192 | 165.7611 | 165.5481 | 117.4111 | 22.9852 | 44.0657 | 31.299 | 40.9813 | 47.2321 | 37.5195 | 46.7658 | 52.5338 | 46.8534 | 66.613 | 130.5678 | 117.2537 | 105.5709 | 119.571 | 168.0348 | 106.5912
Encuentro220_Kimal220 | -408.9301 | -423.0742 | -410.0958 | -404.3305 | -391.7363 | -376.5934 | -380.588 | -213.5825 | 121.9994 | 393.7741 | 404.2645 | 349.1541 | 413.1819 | 386.8888 | 403.8038 | 335.965 | 382.9376 | -19.2058 | -311.349 | -314.5783 | -263.7228 | -577.4371 | -597.4037 | -501.1457
Encuentro220_Miraje220 | 140.3097 | -17.672 | -9.6821 | -3.0902 | 2.1178 | 2.0934 | 11.76 | 23.8446 | -108.3203 | -299.6051 | -326.4965 | -373.8067 | -348.5572 | -342.191 | -380.1368 | -337.5186 | -254.1127 | -46.72 | 42.1379 | 104.8308 | 172.9459 | 172.5871 | 163.7579 | 159.218
Encuentro220_NvaCentinela220 | 79.162 | 7.9074 | 13.6469 | 18.4428 | 23.3072 | 23.8558 | 29.6192 | 60.732 | 78.8822 | 10.9244 | 2.41 | 14.8387 | 7.6194 | 8.1994 | -9.0516 | -10.2423 | 10.6202 | 53.6513 | 46.601 | 71.6803 | 101.1228 | 96.1836 | 88.3717 | 94.4469
Esmeralda220_Esmeralda110 | 67.0428 | 50.4901 | 47.5196 | 45.6644 | 44.5022 | 42.3936 | 42.7784 | 40.5505 | 9.713 | -5.8052 | -2.6709 | -1.4665 | -0.086761 | 5.5547 | 3.5166 | 3.2805 | 6.491 | 29.2331 | 57.0847 | 65.6485 | 70.5567 | 68.5987 | 64.5246 | 60.5796
Farellon220_Domeyko220 | 25.6235 | 22.1909 | 21.7733 | 21.2533 | 21.3453 | 21.8688 | 20.7193 | 13.352 | -0.35231 | -0.47293 | 12.2263 | 3.3227 | 16.8917 | 57.1759 | 44.1716 | 11.9327 | 57.5314 | 44.6835 | 47.314 | 39.3727 | 21.7036 | 9.8293 | 7.523 | 10.0983
Frontera220_AnaMaria220 | -9.22 | -44.8237 | -42.3665 | -41.1657 | -39.8159 | -39.2905 | -39.2205 | -20.0309 | 13.7 | 9.4951 | 11.6466 | 8.496 | 7.6578 | 14.4122 | 3.7317 | 1.2908 | 0.80239 | -2.9833 | -16.3009 | -25.0423 | -20.9328 | -24.6686 | -34.0232 | -19.6018
Frontera220_AnaMaria220_II | -47.232 | -229.6216 | -217.0338 | -210.8826 | -203.9679 | -201.2762 | -200.9175 | -102.6138 | 70.1819 | 48.6415 | 59.663 | 43.523 | 39.229 | 73.8306 | 19.1167 | 6.6123 | 4.1105 | -15.2828 | -83.5058 | -128.2863 | -107.234 | -126.3718 | -174.2932 | -100.4155
GasAta220_Esmeralda220 | 67.0428 | 50.4901 | 47.5196 | 45.6644 | 44.5022 | 42.3936 | 42.7784 | 40.5505 | 9.713 | -5.8052 | -2.6709 | -1.4665 | -0.086761 | 5.5547 | 3.5166 | 3.2805 | 6.491 | 29.2331 | 57.0847 | 65.6485 | 70.5567 | 68.5987 | 64.5246 | 60.5796
Guacolda220_Maitenc220 | 283.27 | 283.27 | 283.27 | 283.27 | 283.27 | 283.27 | 283.27 | 256.44 | 79.59 | 81.93 | 82.47 | 82.47 | 82.38 | 82.38 | 82.47 | 82.47 | 81.57 | 78.42 | 256.26 | 283.27 | 283.27 | 283.27 | 283.27 | 283.27
Illapa220_Cumbre220 | 41.6743 | 13.5199 | -23.9147 | -10.809 | -25.9552 | -32.1363 | -20.8304 | 2.9423 | 217.4228 | 250.8696 | 260.439 | 261.0808 | 230.556 | 369.8081 | 274.2161 | 327.2448 | 117.2149 | 214.0815 | 49.1557 | 100.8859 | 136.8368 | 136.5771 | 54.5719 | 152.7297
Illapa220_DAlmagro220 | 79.3168 | 84.7122 | 84.157 | 84.1536 | 84.3386 | 84.7689 | 84.9754 | 47.3432 | -105.2169 | -243.1927 | -31.5513 | -33.4196 | -22.8716 | -289.9528 | -35.4753 | -283.1833 | -50.0264 | -115.0469 | 13.6828 | 49.8217 | 52.9775 | 85.4821 | 87.7141 | 87.5318
Jadresic220_MonteMina220 | 160.0595 | 371.2645 | 255.2893 | 371.1404 | 298.4401 | 298.4401 | 150.2135 | 275.1588 | 198.6728 | 165.8906 | 90.7573 | 76 | 344.3594 | 150.2135 | 216.2816 | 208.489 | 76 | 174.5171 | 238.3031 | 150.2135 | 0 | -34.8932 | 203.8401 | 235.3734
Jadresic500_Cumbre500 | -168.8003 | -830.8652 | -819.5868 | -823.2776 | -798.9194 | -730.8409 | -747.3515 | -28.7622 | 562.325 | -8.0217 | -38.3058 | -117.4638 | -91.9744 | -315.6064 | 117.8262 | -138.8837 | 651.2184 | 708.0355 | 367.5539 | 373.4612 | 454.1702 | 424.0004 | 400.8496 | 304.521
Jadresic500_Jadresic220 | -236.0648 | -140.9946 | -142.6882 | -143.6782 | -140.7046 | -140.7046 | -136.7409 | -140.7046 | -107.8655 | 76.0499 | 50.9806 | 89.4947 | 62.4795 | 52.544 | 33.185 | 155.1028 | -192.5127 | -231.5182 | -199.6694 | -189.0853 | -369.2378 | -109.2079 | -400 | -400
Kapatur220_Laberinto220 | 161.4723 | 294.2719 | 292.3605 | 294.4913 | 289.1568 | 274.5819 | 276.8145 | 107.7502 | -152.8086 | -81.9561 | -75.0929 | -85.761 | -46.335 | -22.0454 | -73.3082 | -72.5162 | -163.2682 | -118.0769 | 37.6909 | 83.0365 | 53.1757 | 47.3862 | 61.7367 | 98.6898
Kapatur220_OHiggins220 | 382.1805 | 487.0049 | 486.9618 | 492.9354 | 484.8928 | 459.4373 | 466.7957 | 255.8326 | -92.7706 | 2.4873 | 23.8295 | 34.2564 | 7.8945 | 57.5765 | -75.2565 | 16.3664 | -150.2966 | -127.9631 | 89.0405 | 139.5028 | 142.4359 | 162.317 | 211.1704 | 238.6962
Kimal220_Laberinto220 | 81.0476 | -33.9947 | -24.6519 | -16.4989 | -10.2426 | -10.7703 | 0.11435 | 69.2473 | 138.672 | 13.0609 | 0.069347 | -58.8948 | 7.5852 | 11.2377 | -21.9119 | -27.1224 | 8.6146 | 72.6388 | 28.2618 | 75.2884 | 127.9203 | 136.0155 | 120.8651 | 128.2831
Kimal500_Kimal220 | 207.4757 | 495.802 | 487.9725 | 488.167 | 474.3087 | 446.1073 | 445.4095 | 115.405 | -211.8726 | -4.4184 | 22.7077 | 56.1886 | 37.3446 | 83.1927 | -17.3933 | 34.6974 | -170.2639 | -201.9846 | -41.5717 | -59.0364 | -45.0694 | -122.4145 | 6.0685 | 52.8875
LPalmas220_LVilos220 | -68.4344 | -113.1724 | -133.5049 | -143.7015 | -142.3198 | -131.8886 | -147.8956 | -105.5851 | -41.0398 | -27.3131 | 12.6728 | 65.0159 | 92.2555 | 90.3504 | 90.1625 | 111.447 | 100.8229 | 118.1058 | 88.3301 | 66.559 | 15.0034 | 42.1728 | -11.1974 | -22.3695
LVilos220_DonaCarmen220 | -34.3956 | -46.2944 | -52.2919 | -55.345 | -54.6805 | -51.1998 | -56.6728 | -41.0522 | -7.8594 | 4.7243 | 22.4617 | 42.3083 | 53.7459 | 53.8839 | 55.2055 | 60.7564 | 48.2748 | 37.9175 | 21.3565 | 12.8098 | -6.2488 | 3.6181 | -13.6512 | -18.3434
LVilos220_Nogales220 | -78.4988 | -100.2993 | -112.5569 | -118.3101 | -116.9762 | -110.0465 | -121.116 | -90.1952 | -23.5319 | 4.5953 | 40.3385 | 79.6858 | 101.6919 | 102.287 | 101.8173 | 112.3161 | 89.3711 | 67.8919 | 33.5458 | 15.8773 | -20.8912 | -1.8547 | -36.1227 | -42.1273
LaCebada220_MRedondo220 | 33.4856 | 19.562 | 16.1322 | 17.1278 | 17.2841 | 16.6437 | 16.3957 | 28.5249 | 41.8686 | 46.9337 | 59.7953 | 74.1485 | 92.513 | 84.8066 | 86.856 | 92.7094 | 86.2779 | 97.6456 | 96.0256 | 94.1987 | 69.2136 | 80.6389 | 52.3924 | 45.9305
LaCebada220_PuntaSierra220 | 38.3658 | 23.4869 | 19.3133 | 20.6939 | 20.8473 | 20.2187 | 19.9752 | 31.8786 | 45.1652 | 50.0905 | 63.9068 | 79.1917 | 98.8279 | 92.8736 | 95.6991 | 102.2586 | 96.3535 | 107.3863 | 104.6006 | 101.5697 | 75.8605 | 85.8675 | 57.2942 | 50.9865
Laberinto220_ElCobre220 | 155.2775 | 168.3258 | 167.2501 | 167.332 | 166.8178 | 162.8075 | 162.2038 | 81.9773 | -64.2062 | -59.5601 | -107.7959 | -53.4987 | -65.729 | -64.4407 | -51.2274 | -22.9097 | -95.6872 | -7.6293 | 137.2879 | 106.4438 | 81.2566 | 85.6854 | 103.7764 | 90.1703
Laberinto220_Mantos220 | 29.1506 | 16.3451 | 21.3391 | 31.835 | 32.1104 | 18.2771 | 32.6105 | 35.2174 | 39.8435 | 38.9969 | 40.3772 | 47.0903 | 41.8108 | 42.56 | 40.715 | 47.6915 | 32.3115 | 29.3335 | 24.7709 | 18.5444 | 27.9789 | 21.6066 | 33.064 | 29.063
Laberinto220_NvaZald220 | 147.1236 | 52.4284 | 55.3072 | 54.9327 | 55.9021 | 57.9793 | 55.7961 | 72.3798 | 57.409 | 28.1702 | 60.0608 | 41.7183 | 10.0996 | 64.2894 | -11.0706 | 16.3616 | 64.7004 | 27.9787 | 44.4315 | 46.7229 | 65.3866 | 73.7708 | 87.5841 | 76.105
Laberinto220_Oeste220 | -48.0858 | -5.6001 | -4.8344 | -5.1202 | -5.1107 | -4.6963 | -5.5014 | -34.9924 | -75.7205 | -90.9239 | -79.6475 | -113.8996 | -35.4523 | -64.9253 | -86.4415 | -78.5831 | -109.4632 | -92.31 | -28.4038 | -49.0892 | -29.8156 | -34.3507 | -23.1373 | -5.5587
Lagunas220_Collahuasi220 | 84.9514 | -17.4901 | -11.7104 | -9.9445 | -6.0221 | -3.6424 | -3.5118 | 46.0146 | 135.6488 | 114.4697 | 127.2398 | 118.1973 | 109.7649 | 115.7969 | 104.0894 | 96.7756 | 100.0499 | 76.9608 | 12.4667 | 23.906 | 32.6506 | 23.8692 | -20.2982 | 39.4261
Lagunas220_Frontera220_II | -104.1941 | -274.4453 | -259.4003 | -252.0484 | -243.7838 | -240.5667 | -240.138 | -129.6927 | 85.748 | 18.3069 | 53.915 | 33.7434 | 30.3732 | 21.2869 | 8.9778 | -5.0866 | 9.5597 | -42.9341 | -202.2117 | -153.3286 | -128.1668 | -151.0404 | -301.9553 | -120.0173
Lagunas220_Tarapaca220 | 8.2424 | 56.082 | 53.0888 | 51.0339 | 49.7415 | 49.7454 | 50.8798 | 13.8012 | -35.6541 | -8.9839 | -13.8259 | 3.0572 | 0.30027 | -3.0699 | -4.6655 | -4.3221 | -12.5186 | -14.5152 | 26.9305 | -8.7405 | 47.6075 | 48.3591 | 61.9316 | -5.7821
Liqcau110_AltoNorte110 | 27.1035 | 19.4783 | 24.5363 | 36.6859 | 38.0691 | 20.9011 | 38.2887 | 35.5652 | 31.771 | 24.7903 | 23.8018 | 22.682 | 34.3367 | 33.5223 | 36.3107 | 32.9951 | 19.2906 | 27.9561 | 27.8657 | 29.4049 | 38.9592 | 27.2012 | 36.5015 | 37.0678
Liqcau110_Liqcau220 | -41.032 | -30.4148 | -35.6317 | -47.5243 | -48.8219 | -31.7884 | -49.1124 | -45.4139 | -38.5084 | -30.5484 | -30.0988 | -29.2068 | -41.0418 | -46.0835 | -43.4766 | -40.1204 | -27.1689 | -37.7926 | -39.4906 | -41.31 | -50.3512 | -38.191 | -47.6401 | -48.5086
LosChangos220_Kapatur220 | 613.9097 | 840.0978 | 838.3426 | 846.4688 | 832.9953 | 793.1182 | 802.7229 | 421.7418 | -190.5566 | -18.8596 | 9.3677 | 9.2508 | 22.3406 | 89.94 | -88.8677 | -2.5263 | -258.2515 | -187.1727 | 188.0488 | 288.3305 | 259.287 | 272.2521 | 335.912 | 399.9815
LosChangos500_Jadresic500 | -543.1851 | -1113.8198 | -1104.2351 | -1112.5558 | -1085.224 | -1017.1455 | -1026.0524 | -315.0668 | 312.4995 | -66.6517 | -122.0052 | -155.3691 | -149.615 | -263.0624 | 16.3312 | -122.1009 | 338.5857 | 389.1572 | 116.9245 | 147.9759 | 23.0524 | 227.4324 | -104.7104 | -215.599
LosChangos500_Kimal500 | 207.4757 | 495.802 | 487.9725 | 488.167 | 474.3087 | 446.1073 | 445.4095 | 115.405 | -211.8726 | -4.4184 | 22.7077 | 56.1886 | 37.3446 | 83.1927 | -17.3933 | 34.6974 | -170.2639 | -201.9846 | -41.5717 | -59.0364 | -45.0694 | -122.4145 | 6.0685 | 52.8875
LosChangos500_LosChangos220 | 335.7094 | 618.0178 | 616.2626 | 624.3888 | 610.9153 | 571.0382 | 580.6429 | 199.6618 | -100.6269 | 71.0702 | 99.2975 | 99.1805 | 112.2704 | 179.8698 | 1.062 | 87.4034 | -168.3218 | -187.1727 | -75.3527 | -88.9395 | 22.017 | -105.0179 | 98.642 | 162.7115
MRedondo220_PuntaSierra220 | 40.2056 | 24.842 | 20.4522 | 21.9278 | 22.0841 | 21.4437 | 21.1957 | 33.3249 | 46.6686 | 51.7337 | 66.0353 | 81.8285 | 102.113 | 96.3266 | 99.336 | 106.1494 | 100.1979 | 111.5656 | 108.5056 | 105.2387 | 78.8136 | 88.7989 | 59.5924 | 53.1305
Maitenc110_Huasco110 | 44.7404 | 36.1666 | 37.4108 | 36.425 | 36.6737 | 36.2281 | 35.9475 | 36.7095 | 36.3119 | 36.0751 | 35.8554 | 35.227 | 33.856 | 34.6884 | 35.5872 | 36.0261 | 35.983 | 36.0656 | 35.0641 | 35.9504 | 36.1185 | 36.2828 | 36.1231 | 35.2748
Maitenc220_Cardones220 | 169.4422 | 217.4054 | 256.5893 | 246.309 | 251.7965 | 240.0338 | 229.6828 | 126.14 | -145.4633 | -61.4019 | -49.827 | -40.769 | 4.2594 | -15.5574 | 82.3893 | 19.1409 | 61.5904 | -7.0525 | 237.4645 | 165.2386 | 133.2568 | 158.182 | 154.5124 | 88.167
Maitenc220_DonHector220 | -13.1534 | -12.2297 | -11.4601 | -10.716 | -10.7223 | -8.3082 | -7.4705 | -24.8721 | -110.8386 | -190.1128 | -227.074 | -244.386 | -252.2297 | -251.2081 | -247.7109 | -231.7735 | -190.638 | -99.9586 | -39.0065 | -27.421 | -25.5543 | -22.2442 | -18.3673 | -16.1613
Maitenc220_Maitenc110 | 92.6224 | 75.2101 | 74.4856 | 72.237 | 71.6159 | 71.0684 | 71.1613 | 72.2514 | 66.996 | 58.0169 | 54.0297 | 49.6384 | 46.156 | 47.699 | 52.4358 | 55.761 | 58.6923 | 70.4339 | 69.8563 | 79.8141 | 83.9343 | 72.7634 | 81.416 | 78.0393
MariaElena220_Kimal220 | 65.2986 | -154.3871 | -146.9239 | -143.3351 | -138.6959 | -135.88 | -136.0401 | 16.038 | 271.4604 | 289.2769 | 307.473 | 256.8182 | 232.7731 | 300.2555 | 270.1591 | 241.9909 | 266.2879 | 183.3365 | -40.6462 | 21.9094 | 47.6773 | -56.8499 | 10.0969 | 6.6177
Mejillones220_Mejillones110 | 17.4862 | 9.6589 | 10.8867 | 10.9536 | 10.7332 | 10.5134 | 11.0767 | 10.8023 | 9.4127 | 9.4689 | 10.6047 | 11.2482 | 11.4429 | 11.5898 | 11.7888 | 11.9016 | 11.921 | 11.5648 | 11.1588 | 11.3788 | 10.5989 | 10.0576 | 10.6428 | 10.6851
Mejillones220_OHiggins220 | -7.8617 | -52.307 | -54.7958 | -58.3792 | -57.1588 | -49.7122 | -55.2938 | -12.968 | 39.1836 | 9.8735 | 9.644 | 6.848 | -12.0952 | -11.9798 | -24.5398 | -4.0567 | 12.6193 | 5.3847 | -21.873 | -21.9072 | -1.4768 | 13.0269 | 10.5221 | -1.4268
Miraje220_Atacama220 | 67.6951 | -27.9291 | -22.7235 | -18.3583 | -14.6114 | -14.6225 | -8.2021 | 59.2702 | 139.0931 | 71.5677 | 68.624 | 41.6328 | 60.8699 | 64.1651 | 39.6118 | 50.0696 | 70.2951 | 77.6297 | 29.4968 | 49.0207 | 91.5338 | 92.0451 | 86.1328 | 83.7192
Miraje220_TOEnlace220 | 72.5525 | 9.7208 | 12.5075 | 14.7302 | 16.1872 | 16.1726 | 19.4077 | 59.05 | 105.6327 | 66.6134 | 66.9467 | 53.4069 | 60.4986 | 62.0431 | 47.1511 | 53.3458 | 66.347 | 69.9768 | 42.7251 | 55.2927 | 80.9104 | 80.0219 | 77.5139 | 74.9874
MonteMina220_NvaZaldivar220 | 350 | 350 | 350 | 350 | 350 | 350 | 350 | 350 | 350 | 350 | 297.9529 | 350 | 350 | 350 | 350 | 350 | 350 | 350 | 350 | 350 | 350 | 350 | 350 | 350
Norgener220_Barriles220 | 3.4444 | 2.862 | 2.8393 | 2.7622 | 2.6027 | 2.6744 | 2.8376 | 2.4413 | 2.0154 | 1.9582 | 1.9619 | 1.9808 | 1.9567 | 2.0017 | 1.9949 | 1.9047 | 2.0127 | 1.8244 | 2.1358 | 2.1475 | 1.885 | 1.8692 | 2.2686 | 2.6332
Norgener220_LaCruz220 | -3.4444 | -2.862 | -2.8393 | -2.7622 | -2.6027 | -2.6744 | -2.8376 | -2.4413 | -2.0154 | -1.9582 | -1.9619 | -1.9808 | -1.9567 | -2.0017 | -1.9949 | -1.9047 | -2.0127 | -1.8244 | -2.1358 | -2.1475 | -1.885 | -1.8692 | -2.2686 | -2.6332
NvaCardones500_Cardones220 | -53.3066 | -6.8779 | 57.2691 | 45.5635 | 59.62 | 66.1289 | 57.2444 | -6.6438 | -281.6014 | -362.7825 | -414.3266 | -460.9871 | -434.1276 | -503.7069 | -351.7386 | -460.1246 | -306.2027 | -274.7773 | -93.4455 | -128.816 | -141.3601 | -140.3362 | -93.6345 | -117.4626
NvaCardones500_NvaMaitenc500 | -73.8194 | -810.4674 | -900.7706 | -879.65 | -884.4945 | -829.106 | -825.4262 | 15.2026 | 1213.2791 | 806.8792 | 851.074 | 817.7 | 787.8483 | 765.8682 | 743.7808 | 852.359 | 1261.5824 | 1293.4887 | 526.0885 | 603.1631 | 732.3671 | 700.9137 | 549.0559 | 574.7132
NvaChuqui220_Kimal220 | -193.753 | -135.4778 | -129.4493 | -121.3281 | -122.4981 | -114.6788 | -92.7526 | -19.2372 | 65.774 | 78.4194 | 82.1834 | 82.8561 | 124.9997 | 160.7341 | 186.5469 | 194.59 | 163.8311 | 87.4082 | 26.8484 | -54.7504 | -87.1584 | -108.1073 | -132.1954 | -141.4928
NvaMaitenc220_Maitenc220 | -157.3914 | -42.7429 | 2.3995 | -5.3419 | 5.0818 | 9.2575 | 6.8024 | -85.6344 | -259.5835 | -290.5117 | -330.7697 | -365.9502 | -363.3385 | -411.5613 | -333.5924 | -415.8775 | -382.5079 | -365.1128 | -309.8321 | -307.3792 | -316.2042 | -335.2299 | -269.166 | -247.4153
NvaMaitenc220_PColorada220 | -19.4274 | -18.0632 | -16.9264 | -15.8274 | -15.8367 | -12.2711 | -11.0339 | -23.2063 | -83.9412 | -141.4572 | -168.372 | -182.1553 | -189.2367 | -191.674 | -192.0837 | -183.9112 | -156.7814 | -93.0055 | -48.6651 | -40.5005 | -37.7435 | -32.8545 | -27.1283 | -23.8701
NvaMaitenc500_NvaMaitenc220 | -176.8208 | -60.8066 | -14.5269 | -21.1694 | -10.7548 | -3.0135 | -4.2314 | -108.8417 | -343.5275 | -431.9718 | -499.1449 | -548.1091 | -552.5788 | -603.2395 | -525.6793 | -599.793 | -539.2935 | -458.1225 | -358.501 | -347.8836 | -353.9517 | -368.0887 | -296.2977 | -271.2885
NvaMaitenc500_NvaPAzucar500 | 103.0014 | -749.6608 | -886.2437 | -858.4807 | -873.7398 | -826.0925 | -821.1949 | 124.0443 | 1556.8067 | 1238.851 | 1350.2189 | 1365.8091 | 1340.427 | 1369.1076 | 1269.4602 | 1452.1519 | 1800.8759 | 1751.6112 | 884.5896 | 951.0467 | 1086.3189 | 1069.0024 | 845.3536 | 846.0018
NvaPAlmonte220_Condores220 | 54.1454 | 28.4834 | 25.709 | 23.9128 | 23.0782 | 22.6826 | 23.173 | 45.192 | 96.5103 | 73.5137 | 81.0707 | 75.4413 | 80.4783 | 79.6238 | 79.3076 | 78.9501 | 70.8044 | 83.2837 | 81.8787 | 80.9878 | 74.0135 | 30.3454 | 31.45 | 83.0757
NvaPAzucar220_PAzucar220 | 160.5415 | 106.4603 | 102.9087 | 104.6374 | 102.1024 | 100.2565 | 107.2496 | 133.739 | 152.4966 | 83.9294 | 56.6501 | 7.5049 | 7.2654 | 9.3581 | 15.1346 | 23.5593 | 80.2689 | 109.4213 | 91.5518 | 107.0084 | 156.6149 | 129.9226 | 148.5836 | 145.7148
NvaPAzucar220_PuntaSierra220 | 2.3128 | -9.0184 | -8.8965 | -5.4106 | -5.9207 | -7.2745 | -5.1598 | 13.49 | 56.4251 | 56.6102 | 63.9281 | 73.1063 | 63.688 | 62.7111 | 57.0138 | 57.7743 | 59.0678 | 41.1845 | 17.4207 | 24.6176 | 22.3322 | 30.9774 | 21.3347 | 19.0585
NvaPAzucar500_NvaPAzucar220 | 157.5663 | 93.3484 | 89.5288 | 94.9402 | 91.8031 | 88.5824 | 97.7163 | 142.8214 | 204.355 | 139.705 | 120.26 | 79.9595 | 70.7139 | 71.5978 | 71.7132 | 80.3603 | 136.7663 | 148.9398 | 105.6949 | 127.5128 | 177.0684 | 156.694 | 166.6221 | 163.3777
NvaPAzucar500_Polpaico500 | -54.5649 | -843.0092 | -975.7726 | -953.4209 | -965.5428 | -914.6749 | -918.9112 | -18.777 | 1352.4517 | 1099.1461 | 1229.9589 | 1285.8496 | 1269.7132 | 1297.5099 | 1197.747 | 1371.7917 | 1664.1096 | 1602.6715 | 778.8947 | 823.5339 | 909.2505 | 912.3084 | 678.7316 | 682.6241
NvaZaldivar220_Escondida220 | 172.6639 | 138.056 | 139.0374 | 139.3576 | 140.1258 | 140.3388 | 139.4791 | 145.1274 | 137.27 | 127.0279 | 119.9535 | 129.9067 | 120.6917 | 137.7468 | 113.9264 | 122.2607 | 139.1575 | 130.2089 | 137.9693 | 139.7389 | 144.721 | 148.9804 | 151.5575 | 148.1249
NvaZaldivar220_OGP1220 | 117.8469 | 97.5964 | 98.9292 | 98.0903 | 97.9551 | 99.3148 | 98.3408 | 99.5477 | 94.7735 | 91.0281 | 90.1619 | 96.9837 | 90.6819 | 99.7013 | 87.5787 | 91.7449 | 97.2706 | 90.1972 | 94.3621 | 94.4851 | 95.823 | 95.6616 | 100.7002 | 98.6653
NvaZaldivar220_Sulfuros220 | 208.1626 | 166.9916 | 167.6381 | 167.8192 | 168.187 | 168.7291 | 168.4404 | 178.2739 | 173.0993 | 156.3405 | 143.8779 | 160.5846 | 144.6613 | 172.7792 | 133.3265 | 148.4512 | 175.1664 | 156.7045 | 163.4733 | 164.8939 | 176.6858 | 181.9172 | 187.0718 | 181.0082
OGP1220_Domeyko220 | -36.2967 | -24.1187 | -26.2367 | -25.0107 | -24.9904 | -27.1197 | -26.2717 | -28.3152 | -33.512 | -30.9735 | -38.7983 | -34.3754 | -38.6909 | -30.1463 | -42.2917 | -36.1521 | -28.7059 | -36.1751 | -32.3304 | -33.1471 | -29.4445 | -25.4627 | -28.2886 | -28.9562
OHiggins220_Farellon220 | 119.589 | 97.3209 | 99.3373 | 98.8475 | 98.5782 | 98.7842 | 96.7799 | 73.3283 | 14.3367 | 2.3277 | 0.11459 | -11.6012 | -24.7262 | -50.1113 | -95.8572 | -39.2448 | -86.5704 | -73.6369 | -22.8715 | 15.5832 | 48.863 | 66.4006 | 79.2754 | 83.2547
OHiggins220_Liqcau220 | 41.032 | 30.4148 | 35.6317 | 47.5243 | 48.8219 | 31.7884 | 49.1124 | 45.4139 | 38.5084 | 30.5484 | 30.0988 | 29.2068 | 41.0418 | 46.0835 | 43.4766 | 40.1204 | 27.1689 | 37.7926 | 39.4906 | 41.31 | 50.3512 | 38.191 | 47.6401 | 48.5086
OHiggins220_Palestina220 | 66.2704 | 54.7883 | 55.0447 | 54.581 | 54.7227 | 55.0907 | 53.3294 | 39.8194 | 10.6739 | 6.7815 | 15.3314 | 5.1846 | 11.0342 | 32.2435 | 8.0859 | 2.7796 | 20.9806 | 15.61 | 33.6679 | 39.6763 | 37.5254 | 34.764 | 37.311 | 40.6283
OHiggins220_Puri220 | 70.0418 | 57.8094 | 58.4097 | 57.8672 | 57.8031 | 58.1691 | 56.5422 | 44.2419 | 16.66 | 12.8601 | 21.0396 | 11.148 | 16.1464 | 36.2145 | 13.487 | 8.2325 | 24.9498 | 20.538 | 38.0755 | 44.4064 | 42.6794 | 39.7307 | 42.1447 | 45.0859
PAlmonte220_Lagunas220 | 21.5065 | -57.2238 | -54.57 | -52.855 | -51.9399 | -51.7532 | -52.7232 | 6.9779 | 94.7333 | 52.9086 | 56.8433 | 38.0301 | 37.334 | 41.6872 | 43.5982 | 43.1783 | 50.2023 | 61.6379 | 8.208 | 56.2577 | -23.7263 | -46.0802 | -63.643 | 53.6031
PAlmonte220_PAlmonte110 | -75.6519 | 28.7404 | 28.861 | 28.9422 | 28.8617 | 29.0706 | 29.5502 | -52.1699 | -191.2436 | -126.4224 | -137.9139 | -113.4715 | -117.8123 | -121.311 | -122.9059 | -122.1284 | -121.0068 | -144.9217 | -90.0867 | -137.2455 | -50.2872 | 15.7348 | 32.1929 | -136.6788
PAzucar110_ElPenon110 | 50.6181 | 38.7795 | 37.5245 | 37.0882 | 37.2204 | 37.6129 | 38.8915 | 36.5021 | 9.117 | -48.4794 | -76.3183 | -128.2349 | -102.6658 | -100.9749 | -91.1202 | -87.6792 | -34.3967 | -4.0754 | 7.5264 | 9.6307 | 44.5 | 11.6428 | 40.4547 | 40.9993
PAzucar220_DonGoyo220 | -39.2748 | -44.8562 | -42.0667 | -37.0519 | -37.8232 | -39.4841 | -36.0831 | -14.4534 | 45.9439 | 55.5736 | 65.535 | 78.3534 | 53.9827 | 53.9992 | 42.2927 | 38.5595 | 29.0788 | -4.0793 | -40.0813 | -30.3104 | -27.0745 | -16.5672 | -19.1851 | -19.2303
PAzucar220_PAzucar110 | 141.169 | 103.3644 | 96.8457 | 93.4872 | 92.1359 | 92.0227 | 94.6297 | 99.4961 | 58.1883 | -20.2212 | -57.4098 | -119.251 | -95.1591 | -92.4753 | -75.3289 | -60.158 | 9.1349 | 65.3749 | 83.7168 | 89.2071 | 136.2554 | 99.548 | 120.4083 | 118.2385
Palestina220_Domeyko220 | 49.6394 | 41.4597 | 41.8639 | 41.2745 | 41.1323 | 41.6395 | 40.3803 | 28.0299 | -0.53658 | -4.4843 | 4.0411 | -6.2395 | -0.68305 | 20.5302 | -3.4853 | -8.9239 | 9.0481 | 3.9436 | 22.1288 | 29.0109 | 26.7206 | 23.4663 | 25.8137 | 28.8277
Paposo220_DAlmagro220 | -4.2394 | -3.3303 | -3.2345 | -3.2999 | -3.3621 | -3.3815 | -3.4312 | 8.8477 | 79.8028 | 133.027 | 144.5712 | 146.0078 | 145.7792 | 143.2668 | 142.4878 | 141.8544 | 130.0564 | 67.5023 | 10.2257 | -2.5059 | -3.3855 | -3.5098 | -3.5189 | -3.4402
PuntaSierra220_LPalmas220 | -97.6879 | -137.6829 | -155.2739 | -163.319 | -160.4273 | -148.9461 | -164.9531 | -122.1926 | -56.2773 | -44.8536 | -9.6322 | 36.5449 | 59.1285 | 51.6989 | 48.728 | 67.5925 | 55.4584 | 71.3258 | 43.0061 | 22.1565 | -29.0776 | 0.84334 | -50.3754 | -57.886
PuntaSierra220_Mauro220 | 180.9383 | 186.352 | 190.4096 | 204.6288 | 201.3275 | 187.3603 | 203.8016 | 199.3558 | 197.354 | 193.4654 | 189.8036 | 188.5529 | 196.0952 | 195.4361 | 201.2187 | 197.321 | 196.6899 | 195.0451 | 194.0452 | 213.2845 | 209.7325 | 205.3161 | 190.9691 | 187.198
Puri220_Domeyko220 | 20.6565 | 18.0251 | 17.7493 | 17.298 | 17.3804 | 17.9495 | 16.9882 | 4.5265 | -23.4051 | -27.1103 | -18.8577 | -28.5296 | -22.0479 | -0.97281 | -25.0089 | -29.9958 | -11.2035 | -17.5504 | -0.38493 | 5.6838 | 2.6253 | -0.23719 | 1.9356 | 5.1374
Salar110_Salar220 | 29.7125 | 26.6196 | 26.2658 | 25.8584 | 25.8953 | 25.5273 | 24.5002 | 23.9582 | 2.9227 | -9.1001 | -8.8641 | -8.7233 | -10.8906 | -14.7865 | -13.1899 | -7.9066 | -8.4357 | 1.847 | 34.7151 | 30.7119 | 38.8487 | 39.6719 | 33.268 | 26.7354
Salar220_Calama220 | 2.7635 | -3.8529 | -6.9957 | -11.2633 | -12.6514 | -14.7589 | -15.0277 | -49.1321 | -110.6415 | -128.4682 | -120.6258 | -124.1371 | -154.7542 | -180.5864 | -194.412 | -194.172 | -179.9073 | -131.8609 | -71.6671 | -37.3876 | -8.3814 | 4.3162 | 10.4719 | 7.1837
Salar220_Chuqui220 | 1.3517 | 2.358 | 3.0739 | 4.7688 | 6.1274 | 6.5428 | 5.8733 | 24.9726 | 53.4453 | 56.3716 | 51.5042 | 52.7089 | 63.3806 | 69.118 | 71.9306 | 71.502 | 65.5784 | 44.6284 | 19.0609 | 7.8795 | 2.6851 | 1.9781 | -0.37196 | -0.30393
Salar220_NvaChuqui220 | -53.2591 | -36.963 | -35.3635 | -32.7787 | -32.5693 | -30.4373 | -24.5084 | 1.739 | 30.5278 | 32.6569 | 32.3108 | 32.5715 | 45.5131 | 54.5482 | 61.1753 | 63.3063 | 53.4736 | 27.6896 | 6.7345 | -16.9574 | -24.3926 | -28.5566 | -35.48 | -38.2457
Salta345_Andes345 | 0 | 0 | 0 | 0 | 0 | 0 | 0 | 0 | 0 | 0 | 0 | 0 | 0 | 0 | 0 | 0 | 0 | 0 | 0 | 0 | 0 | 0 | 0 | 0
TO_Enlace220_Atacama220 | 28.4623 | -26.0386 | -22.8866 | -20.2127 | -17.7643 | -17.7697 | -13.8322 | 26.1116 | 73.5161 | 34.1383 | 32.2253 | 17.1721 | 27.8621 | 29.8933 | 15.6382 | 22.4694 | 34.2413 | 37.6107 | 9.437 | 19.0363 | 43.7959 | 44.4773 | 41.2254 | 39.6502
Talinay220_LaCebada220 | 44.4676 | 29.4422 | 25.6305 | 25.8422 | 26.5922 | 26.142 | 24.5698 | 36.5988 | 38.5677 | 42.6146 | 55.2113 | 71.381 | 102.4827 | 85.843 | 89.5332 | 97.3217 | 121.1693 | 115.9464 | 126.1044 | 124.1667 | 86.427 | 107.133 | 65.5338 | 58.3327
Tamaya110_S-AA100_3B | 33.1616 | 29.712 | 29.3313 | 28.9066 | 28.9705 | 28.5722 | 27.4222 | 27.1076 | 4.1754 | -9.1113 | -8.9263 | -8.7497 | -10.9869 | -15.2173 | -13.4039 | -7.5489 | -8.2256 | 2.8421 | 38.9273 | 34.3203 | 43.2556 | 44.1644 | 37.0322 | 29.8015
Tamaya110_Salar110_4B | 29.7125 | 26.6196 | 26.2658 | 25.8584 | 25.8953 | 25.5273 | 24.5002 | 23.9582 | 2.9227 | -9.1001 | -8.8641 | -8.7233 | -10.8906 | -14.7865 | -13.1899 | -7.9066 | -8.4357 | 1.847 | 34.7151 | 30.7119 | 38.8487 | 39.6719 | 33.268 | 26.7354
Tarapaca220_Condores220 | 2.1146 | 51.2441 | 48.2873 | 46.4211 | 45.5623 | 45.1716 | 45.9738 | 10.3116 | -34.5159 | -13.6014 | -11.967 | -2.0589 | 2.2361 | -1.3455 | -2.8437 | -2.7263 | -10.8505 | -15.4826 | 22.4699 | -13.3557 | 43.1893 | 43.7646 | 57.0465 | -10.7296
Tocopilla110_Tamaya110 | 53.5586 | 55.2053 | 55.6031 | 54.7711 | 54.8719 | 54.1058 | 51.9287 | 34.1382 | -33.74 | -75.9828 | -77.8197 | -78.631 | -37.2101 | -28.5515 | -40.7975 | -29.6592 | -20.7047 | -30.3012 | 0.93271 | 65.0381 | 13.91 | 15.6424 | 70.3062 | 56.543
Tocopilla220_Tocopi110 | 53.5586 | 55.2053 | 55.6031 | 55.8187 | 55.9693 | 56.0281 | 56.1798 | 25.9367 | -29.4889 | 40.0172 | 38.1803 | 37.369 | 27.3753 | 36.0339 | 23.7879 | -8.5318 | 0.42264 | -30.3012 | -115.0673 | -50.9619 | -102.09 | -100.3576 | -37.4923 | 56.543

## 4. E6B Salida Cargas
2027-08-25
Barra | 1 | 2 | 3 | 4 | 5 | 6 | 7 | 8 | 9 | 10 | 11 | 12 | 13 | 14 | 15 | 16 | 17 | 18 | 19 | 20 | 21 | 22 | 23 | 24
AJahuel110 | 0.018881 | 0.015149 | 0.015652 | 0.01643 | 0.17672 | 0.4379 | 0.82651 | 0.99202 | 0.69359 | 0.63505 | 0.64961 | 0.41427 | 0.48273 | 0.43396 | 0.49474 | 0.5222 | 0.51653 | 0.69195 | 0.75041 | 0.65041 | 0.48342 | 0.1528 | 0.06539 | 0.033001
AJahuel154 | 0 | 0 | 0 | 0 | 0 | 0 | 0 | 0 | 0 | 0 | 0 | 0 | 0 | 0 | 0 | 0 | 0 | 0 | 0 | 0 | 0 | 0 | 0 | 0
AJahuel220 | 44.2842 | 36.2446 | 35.9831 | 35.7514 | 35.6692 | 35.5512 | 36.2024 | 35.9674 | 35.8465 | 36.3183 | 36.5362 | 36.9735 | 37.2075 | 37.0251 | 36.2859 | 35.9137 | 36.8019 | 37.3374 | 37.3474 | 38.1008 | 39.0575 | 38.9655 | 38.7966 | 37.7711
AJahuel500 | 0 | 0 | 0 | 0 | 0 | 0 | 0 | 0 | 0 | 0 | 0 | 0 | 0 | 0 | 0 | 0 | 0 | 0 | 0 | 0 | 0 | 0 | 0 | 0
AMelipilla220 | 81.1022 | 62.046 | 61.018 | 59.5932 | 58.8579 | 59.9864 | 62.2992 | 68.4129 | 81.5522 | 130.1173 | 142.8649 | 142.9775 | 108.1809 | 145.1717 | 142.4098 | 135.652 | 126.692 | 93.8442 | 76.1785 | 75.3773 | 82.6212 | 79.9166 | 75.435 | 71.7583
ASanta110 | 128.2872 | 92.7772 | 86.5076 | 82.6519 | 81.3519 | 80.4918 | 82.3171 | 92.2305 | 104.299 | 112.5998 | 120.8948 | 120.199 | 131.2028 | 133.284 | 134.4081 | 131.5333 | 129.9036 | 121.3843 | 116.1776 | 123.1306 | 134.5604 | 131.5311 | 124.9569 | 118.4072
ASanta220 | 0 | 0 | 0 | 0 | 0 | 0 | 0 | 0 | 0 | 0 | 0 | 0 | 0 | 0 | 0 | 0 | 0 | 0 | 0 | 0 | 0 | 0 | 0 | 0
Alfalfal220 | 0 | 0 | 0 | 0 | 0 | 0 | 0 | 0 | 0 | 0 | 0 | 0 | 0 | 0 | 0 | 0 | 0 | 0 | 0 | 0 | 0 | 0 | 0 | 0
Almendros110 | 103.7226 | 69.9156 | 62.8692 | 58.246 | 55.1074 | 53.4789 | 54.9085 | 66.2948 | 74.4414 | 78.5237 | 85.6629 | 93.3496 | 97.4284 | 99.8279 | 102.8223 | 102.0949 | 99.7343 | 97.7393 | 93.9841 | 99.1799 | 108.1779 | 104.8565 | 97.5592 | 89.7615
Almendros220 | 0 | 0 | 0 | 0 | 0 | 0 | 0 | 0 | 0 | 0 | 0 | 0 | 0 | 0 | 0 | 0 | 0 | 0 | 0 | 0 | 0 | 0 | 0 | 0
Ancoa220 | 0.65856 | 0.42607 | 0.3723 | 0.34406 | 0.33112 | 0.33046 | 0.34889 | 0.4391 | 0.50161 | 0.5897 | 0.67704 | 0.6943 | 0.6812 | 0.6668 | 0.65446 | 0.62806 | 0.59834 | 0.57381 | 0.57254 | 0.68846 | 0.82033 | 0.79893 | 0.73936 | 0.63629
Ancoa500 | 0 | 0 | 0 | 0 | 0 | 0 | 0 | 0 | 0 | 0 | 0 | 0 | 0 | 0 | 0 | 0 | 0 | 0 | 0 | 0 | 0 | 0 | 0 | 0
Antuco220 | 0 | 0 | 0 | 0 | 0 | 0 | 0 | 0 | 0 | 0 | 0 | 0 | 0 | 0 | 0 | 0 | 0 | 0 | 0 | 0 | 0 | 0 | 0 | 0
Apoquindo110 | 219.8467 | 158.1224 | 148.8595 | 143.7235 | 141.2537 | 141.7842 | 146.8033 | 173.1999 | 214.0803 | 247.7252 | 274.581 | 291.7057 | 301.2824 | 309.7555 | 317.1228 | 313.842 | 306.9959 | 298.8484 | 283.7744 | 269.8215 | 265.0652 | 245.4713 | 222.9118 | 200.7154
Buin110 | 138.9475 | 103.6498 | 100.9296 | 99.0441 | 97.1083 | 94.759 | 98.4505 | 110.0413 | 120.654 | 136.0045 | 149.6496 | 157.4129 | 160.8067 | 162.2143 | 163.7462 | 166.0391 | 166.3542 | 166.2684 | 152.4194 | 146.642 | 157.2683 | 155.5994 | 151.734 | 144.5873
CNavia110 | 336.7113 | 251.7609 | 235.6652 | 225.2684 | 218.5059 | 213.0974 | 218.0884 | 239.5693 | 264.755 | 294.3464 | 319.7445 | 335.3215 | 345.816 | 353.8629 | 361.7061 | 368.9416 | 369.5663 | 363.3557 | 341.9903 | 339.8306 | 359.1788 | 354.6169 | 341.1589 | 328.4681
CNavia220 | 19.743 | 5.0447 | 4.9132 | 4.888 | 5.1148 | 7.4357 | 19.0662 | 34.0621 | 40.583 | 39.6416 | 34.9549 | 30.7491 | 29.035 | 28.6614 | 29.2061 | 29.1225 | 30.3994 | 33.5144 | 37.4892 | 39.273 | 35.9246 | 31.1483 | 26.6694 | 23.0333
CNavia220_Desf | 0 | 0 | 0 | 0 | 0 | 0 | 0 | 0 | 0 | 0 | 0 | 0 | 0 | 0 | 0 | 0 | 0 | 0 | 0 | 0 | 0 | 0 | 0 | 0
Candelaria220 | 215.5435 | 176.515 | 181.0349 | 184.5283 | 185.5231 | 184.7027 | 185.6041 | 177.0169 | 177.0767 | 178.8253 | 175.5709 | 175.3831 | 176.3217 | 174.8659 | 172.2155 | 171.2443 | 172.8832 | 177.3796 | 182.3238 | 180.2671 | 180.4875 | 184.4388 | 179.2193 | 176.5341
Canutillar220 | 0 | 0 | 0 | 0 | 0 | 0 | 0 | 0 | 0 | 0 | 0 | 0 | 0 | 0 | 0 | 0 | 0 | 0 | 0 | 0 | 0 | 0 | 0 | 0
Cautin220 | 0 | 0 | 0 | 0 | 0 | 0 | 0 | 0 | 0 | 0 | 0 | 0 | 0 | 0 | 0 | 0 | 0 | 0 | 0 | 0 | 0 | 0 | 0 | 0
Charrua066 | 61.0231 | 46.9494 | 45.469 | 44.0061 | 44.2222 | 45.2372 | 49.6001 | 54.7005 | 59.2943 | 61.2933 | 62.7454 | 60.6185 | 60.3701 | 56.7428 | 52.2599 | 51.5735 | 50.6025 | 50.7949 | 52.3033 | 55.663 | 61.0164 | 59.3112 | 57.7501 | 53.4566
Charrua154 | 86.2056 | 62.583 | 58.9203 | 55.8351 | 53.8981 | 53.9687 | 56.1691 | 66.5068 | 76.7174 | 91.2602 | 99.5957 | 102.0445 | 104.7787 | 104.4569 | 101.558 | 103.1593 | 103.1835 | 100.5864 | 86.1451 | 81.4022 | 90.3581 | 87.705 | 82.3022 | 81.5899
Charrua220 | 74.9902 | 61.4461 | 62.8876 | 63.0901 | 62.7268 | 62.1656 | 62.898 | 62.3047 | 61.6308 | 60.3481 | 60.2264 | 60.1521 | 60.7647 | 60.3405 | 60.3535 | 61.0471 | 60.9452 | 59.3418 | 51.6305 | 38.1938 | 37.8686 | 37.6381 | 38.3372 | 51.9321
Charrua500 | 0 | 0 | 0 | 0 | 0 | 0 | 0 | 0 | 0 | 0 | 0 | 0 | 0 | 0 | 0 | 0 | 0 | 0 | 0 | 0 | 0 | 0 | 0 | 0
Chena110 | 172.0166 | 131.1626 | 121.6157 | 114.5888 | 108.9355 | 107.2605 | 111.9787 | 123.5452 | 135.4668 | 153.0028 | 166.1449 | 176.8541 | 180.7489 | 181.4476 | 182.9977 | 184.7963 | 185.038 | 178.5342 | 166.3505 | 169.0675 | 179.9951 | 176.6633 | 169.69 | 168.0671
Chena220 | 0 | 0 | 0 | 0 | 0 | 0 | 0 | 0 | 0 | 0 | 0 | 0 | 0 | 0 | 0 | 0 | 0 | 0 | 0 | 0 | 0 | 0 | 0 | 0
Chillan154 | 34.5594 | 23.1523 | 20.7544 | 19.4532 | 18.7743 | 18.612 | 19.7644 | 25.1214 | 33.3463 | 36.0889 | 38.3821 | 38.9408 | 39.2058 | 39.1909 | 39.0763 | 39.242 | 32.8105 | 32.355 | 30.7019 | 33.2953 | 38.3333 | 37.9 | 35.5654 | 32.1377
Chiloe110 | 16.7583 | 12.6046 | 11.6103 | 11.4289 | 11.177 | 11.3845 | 12.0506 | 13.7103 | 16.3606 | 18.7049 | 20.3039 | 21.2675 | 21.2358 | 20.9729 | 21.0571 | 21.0585 | 21.0359 | 20.6902 | 16.8638 | 13.6406 | 14.647 | 14.1778 | 13.537 | 16.88
Chiloe220 | 4.5937 | 4.9102 | 5.8635 | 6.4135 | 6.9045 | 7.6826 | 8.4138 | 8.5576 | 8.5035 | 8.4222 | 8.4902 | 8.2198 | 8.884 | 8.5982 | 8.5311 | 8.5688 | 8.7428 | 8.6572 | 7.1625 | 3.4578 | 3.4604 | 3.4914 | 3.5717 | 7.6306
Cholguan066 | 0 | 0 | 0 | 0 | 0 | 0 | 0 | 0 | 0 | 0 | 0 | 0 | 0 | 0 | 0 | 0 | 0 | 0 | 0 | 0 | 0 | 0 | 0 | 0
Cholguan220 | 5.8724 | 4.5811 | 4.5791 | 4.4441 | 4.2017 | 4.4196 | 4.5161 | 5.1669 | 6.1617 | 6.6452 | 7.2587 | 7.4868 | 7.4775 | 7.2646 | 6.8999 | 7.144 | 7.0753 | 6.8369 | 6.0646 | 5.8867 | 6.7908 | 6.5161 | 6.0766 | 5.9095
Chonchi110 | 0 | 0 | 0 | 0 | 0 | 0 | 0 | 0 | 0 | 0 | 0 | 0 | 0 | 0 | 0 | 0 | 0 | 0 | 0 | 0 | 0 | 0 | 0 | 0
Cipreses154 | 1.9964 | 0.9481 | 0.40825 | 2.2841 | 2.1396 | 0.50591 | 2.6368 | 3.4596 | 1.2079 | 2.9355 | 1.7894 | 0.52129 | 1.2916 | 1.8524 | 0.86385 | 2.621 | 2.4458 | 2.5398 | 2.7654 | 2.9917 | 2.3277 | 2.3835 | 2.0624 | 3.4928
Ciruelos220 | 68.9432 | 48.3945 | 44.7042 | 42.6126 | 41.1978 | 41.0966 | 42.1862 | 49.504 | 58.5933 | 67.3552 | 69.4753 | 69.4649 | 71.1334 | 71.7727 | 72.7715 | 73.3968 | 73.0469 | 72.0445 | 65.8699 | 60.4018 | 65.7705 | 65.2327 | 60.8785 | 61.1326
Colbun220 | 60.2417 | 49.0902 | 51.7949 | 52.9107 | 52.8537 | 52.8846 | 51.2438 | 54.4034 | 56.1832 | 54.9162 | 52.4728 | 50.726 | 51.2421 | 52.1452 | 54.16 | 53.1816 | 54.2616 | 56.6393 | 44.0557 | 27.3147 | 28.1516 | 25.4217 | 26.705 | 32.2731
Concepcion066 | 40.5146 | 26.4315 | 22.5538 | 20.4114 | 19.3283 | 19.6358 | 21.3186 | 28.0093 | 32.6336 | 33.935 | 35.6729 | 36.6992 | 37.2317 | 37.85 | 38.3462 | 37.847 | 37.2713 | 36.9158 | 37.3172 | 40.6013 | 46.3491 | 45.5995 | 42.6612 | 38.2737
Concepcion154 | 82.8209 | 57.2551 | 51.8044 | 48.6114 | 46.6054 | 46.5371 | 48.3015 | 57.6782 | 66.9567 | 75.8157 | 84.7915 | 89.5562 | 91.1086 | 91.7647 | 91.9044 | 91.4521 | 89.5952 | 88.2314 | 85.9313 | 86.5466 | 92.594 | 89.0344 | 83.7965 | 78.2352
Constitucion066 | 10.2353 | 7.3671 | 6.6707 | 6.3801 | 6.2053 | 6.1204 | 6.23 | 7.1098 | 10.0197 | 15.2191 | 16.7846 | 17.4252 | 17.5735 | 14.492 | 15.1864 | 17.1304 | 17.1193 | 16.3356 | 12.8616 | 8.191 | 9.1322 | 8.6604 | 8.0031 | 9.1961
Coronel066 | 86.6501 | 71.733 | 70.3335 | 70.035 | 69.9005 | 71.6833 | 74.8822 | 79.88 | 82.8281 | 88.6482 | 93.8913 | 95.9 | 96.7324 | 92.1742 | 92.1897 | 93.8096 | 96.0449 | 96.3248 | 78.4044 | 62.8748 | 69.2929 | 68.7451 | 66.2153 | 79.4667
Coronel154 | 0 | 0 | 0 | 0 | 0 | 0 | 0 | 0 | 0 | 0 | 0 | 0 | 0 | 0 | 0 | 0 | 0 | 0 | 0 | 0 | 0 | 0 | 0 | 0
Degan110 | 3.7474 | 3.2876 | 3.3927 | 3.332 | 3.3134 | 3.2352 | 3.3071 | 3.5322 | 3.5786 | 3.864 | 4.241 | 4.3366 | 4.3244 | 4.3229 | 4.1591 | 4.3546 | 4.3536 | 4.3788 | 3.2019 | 2.111 | 2.3351 | 2.3055 | 2.1639 | 3.0354
Duqueco220 | 11.3236 | 8.6886 | 8.3478 | 8.1987 | 8.2391 | 8.3306 | 8.5177 | 9.5185 | 11.36 | 14.423 | 16.2787 | 16.5863 | 16.831 | 15.806 | 15.0169 | 16.1875 | 16.5982 | 16.2424 | 13.3144 | 8.9757 | 9.8777 | 9.5361 | 9.0235 | 9.6086
ElSalto110 | 46.4725 | 33.1402 | 31.0694 | 29.8381 | 29.3755 | 29.4879 | 30.5699 | 36.0123 | 37.7816 | 40.2361 | 45.1057 | 49.3689 | 52.3797 | 54.7138 | 55.1733 | 54.3637 | 53.2531 | 51.3551 | 48.3177 | 50.387 | 54.1448 | 51.5359 | 47.235 | 42.4728
EntreRios220 | 0 | 0 | 0 | 0 | 0 | 0 | 0 | 0 | 0 | 0 | 0 | 0 | 0 | 0 | 0 | 0 | 0 | 0 | 0 | 0 | 0 | 0 | 0 | 0
EntreRios500 | 0 | 0 | 0 | 0 | 0 | 0 | 0 | 0 | 0 | 0 | 0 | 0 | 0 | 0 | 0 | 0 | 0 | 0 | 0 | 0 | 0 | 0 | 0 | 0
Florida110 | 279.1343 | 188.6773 | 168.1616 | 155.8222 | 147.8137 | 146.0845 | 155.4775 | 192.2229 | 217.7483 | 236.5264 | 250.6917 | 266.2353 | 275.4382 | 284.5469 | 292.0242 | 291.1016 | 285.4547 | 282.4378 | 274.6067 | 285.1147 | 308.4938 | 302.0824 | 283.9664 | 259.4154
Fopaco154 | 8.8484 | 8.4158 | 8.9702 | 8.8389 | 9.1238 | 9.1825 | 9.1817 | 9.2453 | 8.7023 | 8.1168 | 7.5657 | 7.6621 | 7.4838 | 7.5491 | 7.7655 | 7.7794 | 7.7644 | 8.0352 | 8.7861 | 9.1478 | 9.582 | 9.1928 | 9.3755 | 9.4096
FrutillarNorte220 | 0 | 0 | 0 | 0 | 0 | 0 | 0 | 0 | 0 | 0 | 0 | 0 | 0 | 0 | 0 | 0 | 0 | 0 | 0 | 0 | 0 | 0 | 0 | 0
Guindo066 | 0 | 0 | 0 | 0 | 0 | 0 | 0 | 0 | 0 | 0 | 0 | 0 | 0 | 0 | 0 | 0 | 0 | 0 | 0 | 0 | 0 | 0 | 0 | 0
Guindo220 | 0 | 0 | 0 | 0 | 0 | 0 | 0 | 0 | 0 | 0 | 0 | 0 | 0 | 0 | 0 | 0 | 0 | 0 | 0 | 0 | 0 | 0 | 0 | 0
Horcones066 | 30.8802 | 22.0454 | 20.7125 | 19.7624 | 18.608 | 17.3173 | 18.9389 | 22.0585 | 25.1991 | 27.5344 | 30.9236 | 32.181 | 32.8072 | 33.6087 | 31.8308 | 32.8481 | 31.8308 | 32.6702 | 29.9474 | 27.8352 | 32.0982 | 31.4833 | 30.0489 | 28.9648
Hualpen154 | 2.3857 | 2.2278 | 2.2379 | 2.309 | 2.2896 | 2.9345 | 9.7151 | 11.6926 | 11.7881 | 11.7584 | 11.8142 | 11.9716 | 11.8676 | 11.8428 | 12.2912 | 12.2528 | 12.253 | 11.9236 | 11.6315 | 11.6914 | 11.6877 | 11.6332 | 11.59 | 11.6293
Hualpen220 | 0 | 0 | 0 | 0 | 0 | 0 | 0 | 0 | 0 | 0 | 0 | 0 | 0 | 0 | 0 | 0 | 0 | 0 | 0 | 0 | 0 | 0 | 0 | 0
Itahue154 | 88.0367 | 66.009 | 62.7062 | 59.9742 | 58.4227 | 58.8232 | 61.4763 | 71.3318 | 81.7313 | 95.9492 | 105.3404 | 109.1818 | 109.9295 | 109.0571 | 107.7325 | 107.6995 | 106.3684 | 102.004 | 82.2154 | 74.234 | 81.7121 | 79.3909 | 74.9348 | 76.6346
Itahue220 | 0 | 0 | 0 | 0 | 0 | 0 | 0 | 0 | 0 | 0 | 0 | 0 | 0 | 0 | 0 | 0 | 0 | 0 | 0 | 0 | 0 | 0 | 0 | 0
LVegas110 | 25.8597 | 22.103 | 22.1427 | 21.9204 | 21.5128 | 20.9834 | 22.0151 | 23.4082 | 32.498 | 35.8921 | 39.4402 | 31.7429 | 40.5272 | 42.7738 | 42.4115 | 43.2221 | 42.2581 | 27.9717 | 17.518 | 12.8214 | 13.8377 | 13.6918 | 13.2947 | 17.3045
LVegas110_exp | 0 | 0 | 0 | 0 | 0 | 0 | 0 | 0 | 0 | 0 | 0 | 0 | 0 | 0 | 0 | 0 | 0 | 0 | 0 | 0 | 0 | 0 | 0 | 0
Lagunillas154 | 0 | 0 | 0 | 0 | 0 | 0 | 0 | 0 | 0 | 0 | 0 | 0 | 0 | 0 | 0 | 0 | 0 | 0 | 0 | 0 | 0 | 0 | 0 | 0
Lagunillas220 | 36.4962 | 20.3366 | 20.2319 | 20.4166 | 20.6853 | 20.5584 | 20.1402 | 19.8443 | 20.0718 | 20.1491 | 20.2398 | 19.6203 | 19.5328 | 19.4616 | 20.0389 | 30.1967 | 29.7086 | 20.4285 | 19.3507 | 18.1522 | 17.8065 | 16.6677 | 15.454 | 15.4155
Lautaro066 | 29.7402 | 22.1992 | 21.6784 | 21.301 | 21.312 | 21.1916 | 22.0907 | 24.9259 | 28.9869 | 34.0789 | 37.7027 | 39.5766 | 40.0995 | 38.4738 | 38.6233 | 39.4292 | 39.3275 | 38.4268 | 33.4542 | 30.0691 | 32.5328 | 31.4993 | 30.0899 | 31.9248
Linares154 | 36.1494 | 26.4409 | 25.2247 | 24.3049 | 23.6721 | 23.5428 | 24.3738 | 29.8968 | 34.6677 | 40.8408 | 45.8342 | 47.3891 | 48.5205 | 47.9647 | 46.7764 | 47.1167 | 46.4265 | 43.2326 | 35.4916 | 33.3717 | 37.2915 | 35.4537 | 32.9186 | 31.394
LoAguirre220 | 15.4476 | 10.7553 | 9.8057 | 9.4762 | 9.4796 | 9.5043 | 9.9273 | 11.609 | 13.198 | 14.7576 | 15.7286 | 16.1359 | 16.511 | 16.5121 | 17.0562 | 17.5628 | 17.1707 | 16.6637 | 15.467 | 16.1123 | 17.5979 | 16.6909 | 15.7806 | 14.6949
LoAguirre500 | 0 | 0 | 0 | 0 | 0 | 0 | 0 | 0 | 0 | 0 | 0 | 0 | 0 | 0 | 0 | 0 | 0 | 0 | 0 | 0 | 0 | 0 | 0 | 0
LoEspejo110 | 78.2791 | 54.5501 | 49.2536 | 46.274 | 44.8461 | 44.7403 | 47.5395 | 57.193 | 65.8092 | 74.7877 | 81.1781 | 84.2929 | 87.1209 | 89.106 | 90.0658 | 92.3513 | 91.4269 | 90.4034 | 85.0808 | 84.4661 | 90.9146 | 89.3152 | 84.4553 | 79.6187
LosNotros220 | 0 | 0 | 0 | 0 | 0 | 0 | 0 | 0 | 0 | 0 | 0 | 0 | 0 | 0 | 0 | 0 | 0 | 0 | 0 | 0 | 0 | 0 | 0 | 0
Malloa154 | 45.4539 | 34.5933 | 33.7905 | 33.5332 | 33.8376 | 35.1898 | 36.9509 | 42.0647 | 47.2319 | 55.186 | 61.1066 | 61.5085 | 62.1164 | 63.0772 | 62.9675 | 63.4163 | 63.3403 | 60.5617 | 48.6357 | 40.7782 | 42.3905 | 40.3054 | 37.7786 | 43.0199
Maule154 | 7.9039 | 5.293 | 4.632 | 4.2613 | 4.1155 | 4.1383 | 4.4267 | 5.4799 | 6.7861 | 8.2845 | 9.1688 | 9.3714 | 9.459 | 9.4024 | 9.4218 | 9.4533 | 9.3013 | 8.7834 | 7.5554 | 7.6307 | 8.8041 | 8.5708 | 7.9125 | 7.1609
Maule220 | 0 | 0 | 0 | 0 | 0 | 0 | 0 | 0 | 0 | 0 | 0 | 0 | 0 | 0 | 0 | 0 | 0 | 0 | 0 | 0 | 0 | 0 | 0 | 0
Miraflores110 | 133.7418 | 91.1794 | 80.957 | 75.3932 | 72.4057 | 71.7115 | 74.4423 | 91.7251 | 103.1593 | 112.3062 | 122.4531 | 127.5009 | 130.1222 | 132.7882 | 134.0816 | 133.2383 | 130.1755 | 128.9148 | 129.0014 | 141.2755 | 155.9327 | 149.3898 | 138.3648 | 124.6545
Molinos110 | 19.8326 | 15.9473 | 16.914 | 17.6621 | 17.7477 | 18.0099 | 18.4668 | 19.3382 | 20.4813 | 21.1773 | 22.3854 | 22.5633 | 22.8635 | 22.7485 | 22.152 | 22.3717 | 21.9123 | 21.8447 | 18.3962 | 12.9346 | 14.0711 | 14.1471 | 13.7244 | 19.519
Mulchen220 | 7.8633 | 6.6504 | 6.4735 | 6.383 | 6.1729 | 5.8192 | 6.5437 | 7.1287 | 41.8855 | 42.3443 | 43.3015 | 34.837 | 35.046 | 34.9378 | 8.7917 | 34.8714 | 9.4588 | 8.6698 | 8.0139 | 8.1354 | 8.9828 | 8.7739 | 8.3395 | 8.144
Nogales220 | 0 | 0 | 0 | 0 | 0 | 0 | 0 | 0 | 0 | 0 | 0 | 0 | 0 | 0 | 0 | 0 | 0 | 0 | 0 | 0 | 0 | 0 | 0 | 0
NvaCauquenes220 | 0 | 0 | 0 | 0 | 0 | 0 | 0 | 0 | 0 | 0 | 0 | 0 | 0 | 0 | 0 | 0 | 0 | 0 | 0 | 0 | 0 | 0 | 0 | 0
NvaNirivilo220 | 0 | 0 | 0 | 0 | 0 | 0 | 0 | 0 | 0 | 0 | 0 | 0 | 0 | 0 | 0 | 0 | 0 | 0 | 0 | 0 | 0 | 0 | 0 | 0
Ochagavia110 | 72.6522 | 50.5821 | 45.4769 | 43.1146 | 41.7387 | 41.6742 | 45.832 | 60.4568 | 71.9296 | 79.4359 | 85.1059 | 88.3302 | 90.4509 | 93.2699 | 95.1467 | 94.7423 | 93.751 | 92.8806 | 86.1233 | 81.936 | 84.2663 | 82.9275 | 78.4085 | 71.6199
PAltoCmpc110 | 0 | 0 | 0 | 0 | 0 | 0 | 0 | 0 | 0 | 0 | 0 | 0 | 0 | 0 | 0 | 0 | 0 | 0 | 0 | 0 | 0 | 0 | 0 | 0
PCortes154 | 74.7388 | 54.9071 | 50.8208 | 46.4888 | 46.1037 | 47.0986 | 50.3019 | 58.4635 | 61.7272 | 66.4588 | 71.1276 | 71.9566 | 73.5414 | 74.5705 | 76.2258 | 76.1479 | 74.944 | 75.4469 | 59.3491 | 53.087 | 58.3818 | 57.1441 | 54.0367 | 63.2951
PMontt220 | 125.4328 | 90.9961 | 84.3842 | 80.698 | 79.0886 | 79.6278 | 83.3086 | 98.4003 | 110.7094 | 120.1205 | 130.2117 | 134.6339 | 136.4795 | 137.878 | 136.7327 | 134.2607 | 131.8326 | 131.1889 | 122.0978 | 116.8062 | 124.7155 | 121.738 | 115.1924 | 113.5461
PNegro220 | 0 | 0 | 0 | 0 | 0 | 0 | 0 | 0 | 0 | 0 | 0 | 0 | 0 | 0 | 0 | 0 | 0 | 0 | 0 | 0 | 0 | 0 | 0 | 0
PPeuco110 | 78.8214 | 60.1538 | 59.5783 | 58.107 | 57.412 | 57.858 | 59.2492 | 62.5867 | 90.5121 | 74.5296 | 82.1953 | 109.9646 | 87.595 | 112.9071 | 111.3085 | 112.4494 | 89.227 | 86.928 | 79.7956 | 77.2112 | 79.5674 | 79.0144 | 77.999 | 75.5606
Pachacama110 | 70.4102 | 53.1079 | 50.9113 | 49.3105 | 49.2351 | 50.1948 | 51.4966 | 54.3759 | 56.2989 | 59.1404 | 61.4545 | 62.436 | 62.5611 | 64.1117 | 63.1259 | 62.3335 | 62.3426 | 60.8196 | 53.5102 | 49.5383 | 51.3741 | 50.9102 | 49.2073 | 52.8004
Paine154 | 0.045408 | 0.042806 | 0.042525 | 0.042578 | 0.052494 | 0.18414 | 0.40956 | 0.62369 | 0.66663 | 0.55469 | 0.46294 | 0.40937 | 0.39504 | 0.33518 | 0.36127 | 0.3787 | 0.42655 | 0.44907 | 0.53117 | 0.75711 | 0.61031 | 0.47531 | 0.22348 | 0.065039
Pangue220 | 0.19396 | 0.13882 | 0.12407 | 0.1174 | 0.11319 | 0.11323 | 0.12061 | 0.13096 | 0.16454 | 0.18258 | 0.19861 | 0.19605 | 0.19544 | 0.19476 | 0.20012 | 0.1961 | 0.19515 | 0.19721 | 0.19591 | 0.22564 | 0.26039 | 0.25907 | 0.24468 | 0.20924
Parral154 | 64.9866 | 47.8802 | 42.1557 | 39.8523 | 38.8397 | 38.4091 | 39.6651 | 46.6967 | 55.4386 | 66.5444 | 75.2663 | 77.945 | 79.7419 | 78.3159 | 76.9663 | 77.3527 | 76.7362 | 73.0193 | 63.3356 | 61.1823 | 66.4296 | 62.4546 | 57.4349 | 56.9789
Pehuenche220 | 0 | 0 | 0 | 0 | 0 | 0 | 0 | 0 | 0 | 0 | 0 | 0 | 0 | 0 | 0 | 0 | 0 | 0 | 0 | 0 | 0 | 0 | 0 | 0
Petroquim154 | 47.0226 | 36.0382 | 36.0579 | 36.0163 | 35.8829 | 35.9006 | 35.9102 | 35.894 | 35.8873 | 36.8055 | 43.9398 | 49.0848 | 47.5915 | 47.1154 | 47.166 | 47.1266 | 46.9942 | 46.005 | 28.9429 | 17.8853 | 17.9346 | 17.9128 | 17.9292 | 31.4432
Pichirrahue220 | 0 | 0 | 0 | 0 | 0 | 0 | 0 | 0 | 0 | 0 | 0 | 0 | 0 | 0 | 0 | 0 | 0 | 0 | 0 | 0 | 0 | 0 | 0 | 0
Pichirropulli220 | 19.7198 | 14.8676 | 14.3685 | 14.0602 | 14.1493 | 16.3231 | 15.0366 | 16.7715 | 24.7874 | 26.2721 | 25.1983 | 22.0237 | 26.0405 | 21.9152 | 24.9167 | 25.0575 | 21.4327 | 24.9748 | 20.7804 | 20.3736 | 21.5938 | 20.8958 | 20.2669 | 19.6916
Pid-Pid110 | 34.9177 | 28.6884 | 27.4856 | 26.5893 | 26.0213 | 25.6117 | 25.6693 | 28.2743 | 31.3131 | 34.615 | 37.4713 | 38.6594 | 38.7715 | 38.9234 | 38.7393 | 37.7384 | 37.1192 | 36.2862 | 31.2758 | 24.7954 | 26.5333 | 25.9465 | 24.877 | 29.0785
Polpaico220 | 450.1379 | 370.6838 | 375.8421 | 365.0859 | 370.8463 | 371.8394 | 369.5792 | 379.2107 | 536.1121 | 412.3097 | 550.9268 | 554.2028 | 545.7436 | 545.729 | 533.9612 | 543.7689 | 541.6945 | 390.7241 | 356.9391 | 344.9125 | 348.6906 | 349.4101 | 349.2953 | 385.6479
Polpaico500 | 0 | 0 | 0 | 0 | 0 | 0 | 0 | 0 | 0 | 0 | 0 | 0 | 0 | 0 | 0 | 0 | 0 | 0 | 0 | 0 | 0 | 0 | 0 | 0
Quillota110 | 10.1148 | 7.2421 | 6.8977 | 6.7107 | 6.6082 | 6.5752 | 6.5942 | 6.8224 | 7.2246 | 7.7037 | 8.3136 | 8.6105 | 8.6419 | 8.6371 | 8.6091 | 8.3739 | 8.3733 | 8.1131 | 7.9572 | 8.6651 | 9.3792 | 9.1008 | 8.6996 | 7.9723
Quillota220 | 0 | 0 | 0 | 0 | 0 | 0 | 0 | 0 | 0 | 0 | 0 | 0 | 0 | 0 | 0 | 0 | 0 | 0 | 0 | 0 | 0 | 0 | 0 | 0
Quintero220 | 13.6539 | 9.409 | 8.6306 | 8.0559 | 7.9237 | 7.8296 | 7.9866 | 8.7425 | 9.327 | 9.3125 | 9.8777 | 10.3606 | 10.5051 | 11.1283 | 11.9756 | 11.9556 | 11.6205 | 11.5316 | 11.4139 | 11.9982 | 13.0495 | 12.8163 | 12.0692 | 12.1305
Rahue220 | 83.9986 | 61.3177 | 57.8055 | 56.5579 | 56.5951 | 58.9659 | 62.5985 | 71.904 | 79.6079 | 84.345 | 88.5981 | 89.6692 | 89.8483 | 89.9001 | 88.623 | 88.8588 | 89.5336 | 89.2871 | 83.0582 | 75.0743 | 78.3648 | 75.8653 | 71.2134 | 75.1378
Ralco220 | 0 | 0 | 0 | 0 | 0 | 0 | 0 | 0 | 0 | 0 | 0 | 0 | 0 | 0 | 0 | 0 | 0 | 0 | 0 | 0 | 0 | 0 | 0 | 0
Rancagua154 | 117.5488 | 92.1686 | 92.4303 | 94.4255 | 92.0563 | 92.0238 | 96.3313 | 100.7807 | 110.9784 | 116.5245 | 122.0561 | 127.1578 | 122.0786 | 129.0356 | 129.63 | 130.5103 | 124.5524 | 121.8026 | 112.7386 | 103.252 | 109.5021 | 108.205 | 104.0727 | 105.1089
Rapel220 | 80.1593 | 64.4802 | 63.02 | 60.9149 | 60.7087 | 60.9773 | 61.7585 | 64.9394 | 70.4702 | 84.8375 | 93.9427 | 96.1075 | 98.4844 | 98.2842 | 97.9643 | 97.9963 | 97.7788 | 90.9129 | 71.6644 | 59.1013 | 63.1485 | 61.7008 | 62.2305 | 63.852
Renca110 | 136.648 | 96.7562 | 90.6117 | 86.4528 | 84.9304 | 85.8876 | 94.8068 | 114.6503 | 137.9892 | 157.8761 | 168.8021 | 172.4107 | 176.8482 | 181.0798 | 185.0518 | 185.645 | 185.2657 | 183.5479 | 180.0085 | 177.729 | 176.3347 | 165.7438 | 151.5805 | 137.7306
RioTolten220 | 4.9336 | 3.5197 | 3.2434 | 3.1264 | 3.0266 | 3.0338 | 3.0833 | 3.3172 | 3.8588 | 4.0687 | 4.2693 | 4.3065 | 4.3978 | 4.415 | 4.4029 | 4.3828 | 4.3641 | 4.3311 | 4.3029 | 4.4119 | 4.7296 | 4.6575 | 4.4591 | 4.06
SCristobal110 | 204.855 | 154.8116 | 147.7876 | 143.2504 | 140.5163 | 139.6191 | 142.849 | 157.4376 | 182.9783 | 210.4216 | 231.3227 | 241.6552 | 249.162 | 254.0604 | 257.698 | 260.4342 | 258.9816 | 252.9302 | 236.5838 | 223.2038 | 220.7192 | 210.9212 | 202.3971 | 193.374
SFcoMost066 | 14.177 | 11.5981 | 11.2389 | 10.8888 | 10.4854 | 10.6815 | 11.2215 | 11.8399 | 12.0445 | 13.3177 | 14.1616 | 14.5577 | 14.7791 | 14.8884 | 14.5346 | 15.0711 | 14.8481 | 14.4008 | 12.9697 | 10.713 | 10.708 | 10.5633 | 10.7584 | 12.5495
SJavier066 | 16.626 | 11.8746 | 11.4509 | 11.2542 | 11.0111 | 10.9593 | 11.239 | 12.9962 | 14.459 | 17.2647 | 19.3433 | 19.8099 | 19.8099 | 18.5836 | 18.5085 | 19.7315 | 19.4202 | 19.0221 | 15.879 | 13.5096 | 15.4291 | 14.6922 | 13.8472 | 13.5852
SVicente154 | 119.4359 | 87.0308 | 84.491 | 85.4017 | 86.585 | 90.4231 | 81.8306 | 93.2435 | 92.1222 | 111.9569 | 125.4228 | 128.9969 | 132.2601 | 133.5035 | 126.6833 | 135.8138 | 128.3902 | 126.4502 | 117.3643 | 98.4877 | 95.9393 | 103.9196 | 97.3801 | 111.8431
SanLuis220 | 0 | 0 | 0 | 0 | 0 | 0 | 0 | 0 | 0 | 0 | 0 | 0 | 0 | 0 | 0 | 0 | 0 | 0 | 0 | 0 | 0 | 0 | 0 | 0
SantaElvira066 | 0 | 0 | 0 | 0 | 0 | 0 | 0 | 0 | 0 | 0 | 0 | 0 | 0 | 0 | 0 | 0 | 0 | 0 | 0 | 0 | 0 | 0 | 0 | 0
SantaIsabel220 | 0 | 0 | 0 | 0 | 0 | 0 | 0 | 0 | 0 | 0 | 0 | 0 | 0 | 0 | 0 | 0 | 0 | 0 | 0 | 0 | 0 | 0 | 0 | 0
SantaMaria220 | 0 | 0 | 0 | 0 | 0 | 0 | 0 | 0 | 0 | 0 | 0 | 0 | 0 | 0 | 0 | 0 | 0 | 0 | 0 | 0 | 0 | 0 | 0 | 0
SantaMarta220 | 0 | 0 | 0 | 0 | 0 | 0 | 0 | 0 | 2.9355 | 2.9355 | 2.9355 | 2.9355 | 2.9355 | 2.9355 | 2.9355 | 2.9355 | 0 | 0 | 0 | 0 | 0 | 0 | 0 | 0
Sauzal110_BP1 | 1.3663 | 0.90202 | 0.84056 | 0.80195 | 0.77176 | 0.89143 | 0.89262 | 1.018 | 0.96978 | 1.073 | 1.1524 | 1.1742 | 1.1627 | 1.1705 | 1.1612 | 1.171 | 1.2169 | 1.2781 | 1.1454 | 1.1685 | 1.2646 | 1.3686 | 1.3724 | 1.2151
Sauzal110_BP2 | 0 | 0 | 0 | 0 | 0 | 0 | 0 | 0 | 0 | 0 | 0 | 0 | 0 | 0 | 0 | 0 | 0 | 0 | 0 | 0 | 0 | 0 | 0 | 0
Sauzal154 | 0 | 0 | 0 | 0 | 0 | 0 | 0 | 0 | 0 | 0 | 0 | 0 | 0 | 0 | 0 | 0 | 0 | 0 | 0 | 0 | 0 | 0 | 0 | 0
StaRosa110 | 133.5126 | 89.6557 | 79.904 | 73.694 | 70.5408 | 69.7436 | 72.1021 | 80.2676 | 87.4027 | 93.9239 | 102.0916 | 107.4345 | 112.226 | 115.4177 | 118.0935 | 120.5159 | 119.1558 | 118.521 | 114.1653 | 119.6406 | 133.7927 | 133.2895 | 128.6545 | 122.4106
Talca066 | 74.8862 | 54.2418 | 50.2006 | 47.4468 | 46.0325 | 45.7322 | 46.8098 | 54.5552 | 62.2527 | 71.7468 | 78.513 | 81.4176 | 81.843 | 82.1091 | 81.9829 | 83.3533 | 83.8206 | 82.0638 | 77.6092 | 78.3444 | 84.6771 | 81.7047 | 77.3147 | 72.6199
Temuco066 | 104.9436 | 74.3541 | 66.6609 | 60.9835 | 57.755 | 55.8877 | 56.0217 | 65.2095 | 76.6152 | 86.8584 | 95.8227 | 101.1746 | 103.7544 | 105.2275 | 106.0779 | 104.6176 | 103.2228 | 102.1572 | 99.6887 | 100.6629 | 108.764 | 107.0575 | 101.7909 | 95.3017
Temuco220 | 0 | 0 | 0 | 0 | 0 | 0 | 0 | 0 | 0 | 0 | 0 | 0 | 0 | 0 | 0 | 0 | 0 | 0 | 0 | 0 | 0 | 0 | 0 | 0
Teno154 | 48.2635 | 38.6159 | 36.7071 | 36.1295 | 36.4166 | 36.6349 | 37.2806 | 39.4409 | 142.633 | 145.9601 | 148.176 | 149.0673 | 149.3556 | 148.569 | 148.9062 | 149.4479 | 132.4453 | 46.553 | 34.731 | 28.111 | 30.9781 | 30.7704 | 30.6448 | 37.3008
Tilcoco154 | 8.0879 | 6.9999 | 6.7955 | 6.7236 | 6.6794 | 6.6952 | 6.858 | 7.2907 | 7.2947 | 5.7393 | 5.3719 | 4.4152 | 4.48 | 4.3977 | 4.4598 | 4.5633 | 4.8536 | 4.96 | 6.0067 | 7.0079 | 7.4347 | 7.3073 | 7.15 | 7.3956
Tineo220 | 0 | 0 | 0 | 0 | 0 | 0 | 0 | 0 | 0 | 0 | 0 | 0 | 0 | 0 | 0 | 0 | 0 | 0 | 0 | 0 | 0 | 0 | 0 | 0
Tinguiririca154 | 46.0347 | 36.2214 | 34.893 | 33.7997 | 33.1544 | 33.3211 | 34.058 | 38.304 | 42.158 | 48.3745 | 51.663 | 53.1192 | 53.7561 | 53.6774 | 53.7151 | 54.3863 | 54.4804 | 52.3186 | 41.7555 | 36.2638 | 39.4573 | 37.9926 | 36.0244 | 38.3768
Tinguiririca220 | 0 | 0 | 0 | 0 | 0 | 0 | 0 | 0 | 0 | 0 | 0 | 0 | 0 | 0 | 0 | 0 | 0 | 0 | 0 | 0 | 0 | 0 | 0 | 0
Torquemada110 | 32.2592 | 26.7856 | 25.7367 | 25.1022 | 25.1354 | 25.1176 | 25.26 | 27.3895 | 29.6653 | 32.6724 | 34.3394 | 34.8477 | 35.2594 | 35.2769 | 35.0573 | 34.9449 | 34.0474 | 33.0087 | 31.3096 | 31.5292 | 33.5992 | 33.1206 | 32.0446 | 30.7852
Trupan220 | 0 | 0 | 0 | 0 | 0 | 0 | 0 | 0 | 0 | 0 | 0 | 0 | 0 | 0 | 0 | 0 | 0 | 0 | 0 | 0 | 0 | 0 | 0 | 0
Tuniche154_I | 0 | 0 | 0 | 0 | 0 | 0 | 0 | 0 | 0 | 0 | 0 | 0 | 0 | 0 | 0 | 0 | 0 | 0 | 0 | 0 | 0 | 0 | 0 | 0
Tuniche154_II | 54.3515 | 41.2644 | 39.2511 | 38.7884 | 38.4928 | 38.3535 | 39.2587 | 43.0649 | 45.8831 | 51.5833 | 56.2747 | 57.9681 | 58.829 | 58.7372 | 58.7318 | 61.1539 | 61.2635 | 60.4384 | 53.7552 | 50.4661 | 54.3664 | 53.109 | 50.7671 | 51.5718
Valdivia220 | 72.7815 | 52.58 | 48.9161 | 47.2492 | 46.5633 | 47.1122 | 49.3851 | 57.0931 | 65.4405 | 70.8706 | 75.8433 | 77.5978 | 78.2114 | 78.2378 | 78.7607 | 77.9026 | 76.3169 | 75.3353 | 74.2261 | 73.1387 | 77.4429 | 75.7253 | 72.8382 | 70.5311
Ventanas110 | 68.9372 | 54.7505 | 54.2341 | 53.2483 | 52.6854 | 53.1853 | 54.4602 | 56.725 | 58.0467 | 60.7033 | 62.1918 | 61.7603 | 62.989 | 61.8149 | 60.7847 | 60.8361 | 61.309 | 61.8347 | 59.1166 | 59.8996 | 60.3798 | 58.6857 | 58.4383 | 56.589
Ventanas220 | 0 | 0 | 0 | 0 | 0 | 0 | 0 | 0 | 0 | 0 | 0 | 0 | 0 | 0 | 0 | 0 | 0 | 0 | 0 | 0 | 0 | 0 | 0 | 0
AltoNorte110 | 50.0386 | 40.6052 | 41.3635 | 40.1761 | 41.9036 | 42.0715 | 41.9845 | 42.1363 | 41.5531 | 41.997 | 41.807 | 40.5599 | 39.4142 | 39.5087 | 38.8554 | 38.2492 | 38.02 | 36.8768 | 39.722 | 40.4796 | 40.5549 | 40.5345 | 40.8151 | 41.1896
AnaMaria220 | 0 | 0 | 0 | 0 | 0 | 0 | 0 | 0 | 0 | 0 | 0 | 0 | 0 | 0 | 0 | 0 | 0 | 0 | 0 | 0 | 0 | 0 | 0 | 0
Andes220 | 0 | 0 | 0 | 0 | 0 | 0 | 0 | 0 | 212.7641 | 212.7641 | 212.7641 | 91.5023 | 167.962 | 261.876 | 251.7825 | 237.9974 | 211.7368 | 0 | 0 | 0 | 0 | 0 | 0 | 0
Andes345 | 0 | 0 | 0 | 0 | 0 | 0 | 0 | 0 | 0 | 0 | 0 | 0 | 0 | 0 | 0 | 0 | 0 | 0 | 0 | 0 | 0 | 0 | 0 | 0
Angamos220 | 32.271 | 29.1166 | 29.305 | 29.2682 | 29.1738 | 29.339 | 29.3113 | 29.2026 | 29.3252 | 29.1027 | 28.9981 | 29.1274 | 29.174 | 28.8601 | 28.1096 | 27.973 | 28.0222 | 27.9332 | 27.958 | 32.3492 | 30.1554 | 29.1117 | 29.2835 | 29.1017
Antofagasta110 | 10.4908 | 8.7208 | 8.578 | 8.2181 | 8.1162 | 7.9908 | 8.1516 | 9.0713 | 9.6049 | 9.5092 | 11.8348 | 12.9175 | 13.0742 | 13.3532 | 13.2379 | 13.4772 | 13.5674 | 13.3236 | 12.1249 | 11.1759 | 11.7283 | 10.8948 | 9.9421 | 9.1796
Arica066 | 6.259 | 5.4272 | 5.4513 | 5.311 | 5.2696 | 5.4836 | 5.389 | 5.2001 | 25.5113 | 24.5394 | 24.4949 | 25.4462 | 24.6607 | 24.3216 | 25.1802 | 24.1023 | 6.3707 | 4.481 | 4.476 | 5.4898 | 5.5813 | 5.4466 | 5.5238 | 5.4487
Atacama220_BP1 | 4.8833 | 3.797 | 3.7228 | 3.6916 | 3.5853 | 3.5477 | 3.534 | 3.7001 | 3.7254 | 3.7716 | 3.8221 | 3.8914 | 3.8423 | 3.7242 | 3.6884 | 3.6198 | 3.4798 | 3.505 | 3.4594 | 3.3588 | 3.4734 | 3.4413 | 3.505 | 3.535
Barriles220 | 9.4763 | 7.7624 | 7.691 | 7.4875 | 7.0695 | 7.2644 | 7.7001 | 6.6478 | 5.5079 | 5.3644 | 5.3794 | 5.4338 | 5.3734 | 5.4886 | 5.4695 | 5.237 | 5.5288 | 5.0382 | 5.861 | 5.8968 | 5.1957 | 5.1549 | 6.2154 | 7.1928
CPinto220 | 22.385 | 18.0778 | 17.9722 | 17.9867 | 17.7432 | 17.4134 | 16.3521 | 15.4431 | 432.9119 | 454.7913 | 453.504 | 342.7256 | 411.0553 | 415.3479 | 486.834 | 452.8703 | 422.0132 | 15.0766 | 14.847 | 16.6665 | 16.8208 | 16.9118 | 16.8437 | 16.7022
Calama220 | 35.1513 | 24.588 | 22.1544 | 20.7904 | 20.0728 | 20.0493 | 21.0223 | 23.0696 | 27.8229 | 29.1961 | 31.0835 | 32.2251 | 32.8759 | 33.379 | 33.5431 | 33.512 | 30.3884 | 30.6291 | 30.4079 | 33.3659 | 37.0958 | 36.74 | 35.0566 | 32.2439
Capricornio110 | 0 | 0 | 0 | 0 | 0 | 0 | 0 | 0 | 18.9883 | 18.9883 | 18.9883 | 18.9883 | 48 | 48 | 48 | 48 | 0 | 0 | 0 | 0 | 0 | 0 | 0 | 0
Capricornio220 | 0 | 0 | 0 | 0 | 0 | 0 | 0 | 0 | 0 | 0 | 0 | 0 | 0 | 0 | 0 | 0 | 0 | 0 | 0 | 0 | 0 | 0 | 0 | 0
Cardones110 | 154.3923 | 119.8898 | 118.2233 | 118.5618 | 117.5975 | 118.1112 | 116.6322 | 118.2629 | 146.3759 | 186.5666 | 189.2641 | 154.5979 | 192.9133 | 193.6624 | 193.9601 | 188.3884 | 160.5608 | 130.6114 | 120.5405 | 118.6042 | 121.1752 | 118.8245 | 117.1196 | 121.3946
Cardones220 | 150.2047 | 119.3278 | 117.4206 | 116.9795 | 117.6924 | 118.0089 | 119.1701 | 117.5154 | 116.2623 | 114.5955 | 112.5606 | 109.467 | 107.5161 | 108.6014 | 110.6322 | 116.3079 | 116.3328 | 116.7456 | 117.0123 | 117.8813 | 116.36 | 114.2336 | 116.5464 | 114.3095
Chacaya220 | 62.2006 | 42.9938 | 49.2244 | 48.525 | 49.3673 | 50.9669 | 52.1898 | 51.0322 | 51.6831 | 51.0262 | 49.9627 | 49.2343 | 50.8692 | 50.2031 | 47.1423 | 49.2331 | 50.0582 | 50.7839 | 50.1 | 50.0975 | 48.9416 | 48.8042 | 45.3354 | 49.7447
Chuquicamata100 | 1.0464 | 0.78771 | 0.79114 | 0.79782 | 0.81044 | 0.83542 | 0.83403 | 0.78292 | 0.75307 | 0.77976 | 0.77387 | 0.78647 | 0.78949 | 0.8021 | 0.79178 | 0.80235 | 0.82008 | 0.73386 | 0.78293 | 0.77268 | 0.75702 | 0.80471 | 0.79749 | 0.8048
Chuquicamata220 | 156.6212 | 122.2298 | 120.6683 | 119.9675 | 123.7088 | 120.0695 | 104.4324 | 106.2037 | 101.7525 | 92.8529 | 78.9804 | 82.2485 | 85.2345 | 79.4332 | 75.8755 | 75.9457 | 77.9063 | 79.6024 | 85.6981 | 98.683 | 106.0742 | 113.5838 | 115.5977 | 116.9565
Cochrane220 | 0 | 0 | 0 | 0 | 0 | 0 | 0 | 0 | 148.6535 | 148.6535 | 148.6535 | 154.9916 | 154.9916 | 154.9916 | 154.9916 | 154.9916 | 0 | 0 | 0 | 0 | 0 | 0 | 0 | 0
Collahuasi220 | 205.1216 | 161.3987 | 161.0653 | 159.0329 | 160.1699 | 162.1188 | 162.0363 | 163.4256 | 158.6341 | 158.5354 | 158.5387 | 159.1787 | 156.997 | 153.3164 | 150.8552 | 149.3094 | 146.9033 | 143.5738 | 143.0346 | 141.1597 | 138.2215 | 143.4402 | 147.7366 | 146.0173
Conchi220 | 91.8238 | 76.366 | 76.2243 | 77.8836 | 76.2401 | 74.5629 | 70.5776 | 74.1478 | 77.6138 | 77.7421 | 76.3853 | 71.8961 | 67.9169 | 70.9779 | 72.8773 | 71.6324 | 70.6323 | 72.3067 | 77.6641 | 74.4265 | 73.5448 | 76.3447 | 72.3718 | 74.234
Condores220 | 113.8457 | 84.5362 | 78.805 | 75.1426 | 73.4493 | 72.663 | 73.9555 | 82.7339 | 129.9788 | 140.3581 | 150.6917 | 156.201 | 117.7115 | 162.1526 | 161.6495 | 161.0903 | 160.3658 | 116.8762 | 111.5912 | 112.694 | 122.0124 | 118.7635 | 112.6105 | 105.3271
Crucero220 | 102.8291 | 76.4502 | 80.8472 | 84.3521 | 79.7931 | 81.9588 | 83.3095 | 83.733 | 525.8876 | 420.4149 | 542.2157 | 539.9953 | 539.9539 | 621.3877 | 647.5731 | 628.2133 | 651.587 | 85.0746 | 83.4933 | 81.9968 | 79.0687 | 80.0874 | 84.8047 | 85.1934
Cumbre220 | 0 | 0 | 0 | 0 | 0 | 0 | 0 | 0 | 0 | 0 | 0 | 0 | 0 | 0 | 0 | 0 | 0 | 0 | 0 | 0 | 0 | 0 | 0 | 0
Cumbre500 | 0 | 0 | 0 | 0 | 0 | 0 | 0 | 0 | 0 | 0 | 0 | 0 | 0 | 0 | 0 | 0 | 0 | 0 | 0 | 0 | 0 | 0 | 0 | 0
DAlmagro110 | 105.6814 | 81.3819 | 80.9225 | 80.8537 | 80.9765 | 81.3874 | 81.5442 | 81.6661 | 112.3311 | 111.6836 | 113.0199 | 112.5882 | 122.9076 | 106.7033 | 107.0124 | 105.8947 | 103.8446 | 76.8658 | 80.49 | 80.9392 | 83.2155 | 82.6523 | 84.1952 | 84.0916
DAlmagro220 | 0 | 0 | 0 | 0 | 0 | 0 | 0 | 0 | 0 | 0 | 0 | 0 | 0 | 0 | 0 | 0 | 0 | 0 | 0 | 0 | 0 | 0 | 0 | 0
DArica066 | 1.2044 | 0.91037 | 0.86487 | 0.8269 | 0.7936 | 0.78123 | 0.80874 | 0.94873 | 1.174 | 1.54 | 1.8738 | 2.2311 | 2.3811 | 2.4562 | 2.4783 | 2.5079 | 2.478 | 2.4106 | 2.2662 | 2.05 | 2.0774 | 1.7764 | 1.4794 | 1.1851
Desalant110 | 13.9492 | 11.0483 | 11.1114 | 11.048 | 11.0214 | 11.0928 | 11.0946 | 11.0936 | 11.1329 | 11.0638 | 11.0227 | 11.0143 | 10.9449 | 10.9469 | 10.9934 | 10.9211 | 10.9104 | 10.9751 | 10.9988 | 11.1023 | 11.1707 | 11.0968 | 11.1249 | 11.0736
Domeyko220 | 202.9902 | 168.156 | 166.776 | 165.8178 | 165.6175 | 167.3742 | 165.3816 | 167.4596 | 165.1128 | 161.6139 | 164.637 | 165.4373 | 161.8782 | 160.7207 | 160.3772 | 151.9152 | 150.6881 | 151.985 | 156.8263 | 161.6497 | 160.4478 | 157.1481 | 160.8528 | 158.658
DonGoyo220 | 0 | 0 | 0 | 0 | 0 | 0 | 0 | 0 | 0 | 0 | 0 | 0 | 0 | 0 | 0 | 0 | 0 | 0 | 0 | 0 | 0 | 0 | 0 | 0
DonHector220 | 0 | 0 | 0 | 0 | 0 | 0 | 0 | 0 | 0 | 0 | 0 | 0 | 0 | 0 | 0 | 0 | 0 | 0 | 0 | 0 | 0 | 0 | 0 | 0
DonaCarmen220 | 0 | 0 | 0 | 0 | 0 | 0 | 0 | 0 | 0.6473 | 0.6473 | 0.6473 | 0.6473 | 1.5711 | 1.5711 | 1.5711 | 1.5711 | 1.5711 | 0 | 0 | 0 | 0 | 0 | 0 | 0
ElCobre220 | 58.2604 | 47.0946 | 47.0438 | 47.3113 | 47.961 | 48.2381 | 47.3249 | 47.4851 | 100.4957 | 98.4125 | 43.1374 | 94.9669 | 97.8245 | 99.5478 | 96.7013 | 98.2539 | 38.3484 | 37.3747 | 38.9606 | 41.96 | 40.1359 | 42.6747 | 42.035 | 40.4775
ElLoa220 | 24.0885 | 19.2092 | 19.0593 | 19.6792 | 19.5509 | 19.6174 | 19.7389 | 19.5159 | 18.9776 | 18.8993 | 19.213 | 18.9696 | 19.276 | 19.6256 | 19.8566 | 20.2392 | 19.2025 | 19.7368 | 19.8831 | 20.2078 | 20.2213 | 20.0722 | 20.3476 | 20.0577
ElNegro110 | 9.2412 | 7.0077 | 7.1871 | 7.2525 | 7.4123 | 7.3058 | 7.4123 | 7.3078 | 7.0096 | 6.9679 | 7.2655 | 7.3408 | 7.2828 | 7.3948 | 7.339 | 7.2863 | 7.3812 | 7.352 | 7.4158 | 7.5016 | 7.3217 | 7.1879 | 7.1619 | 6.9579
ElPenon110 | 56.8781 | 45.0395 | 43.7845 | 43.3482 | 43.5364 | 43.9569 | 45.2635 | 49.2922 | 79.3524 | 87.045 | 101.6773 | 72.6908 | 104.8792 | 104.8136 | 104.588 | 104.3547 | 105.2237 | 71.5382 | 55.9559 | 47.6261 | 50.76 | 48.6142 | 46.7147 | 47.2593
Encuentro220 | 413.5453 | 326.6333 | 325.0335 | 327.961 | 323.1184 | 321.9087 | 323.3219 | 325.1914 | 329.7919 | 316.3123 | 323.4547 | 321.6994 | 322.7915 | 322.0305 | 319.2303 | 321.538 | 317.2814 | 321.3424 | 324.0239 | 325.4803 | 315.3471 | 306.9045 | 319.3307 | 324.7929
Escondida220 | 152.0922 | 121.0912 | 122.5959 | 123.2968 | 124.876 | 124.422 | 122.4627 | 123.7484 | 119.9128 | 120.397 | 121.536 | 122.1206 | 122.413 | 123.6362 | 121.9976 | 119.3498 | 122.078 | 122.2689 | 125.0057 | 125.6007 | 122.6465 | 123.5176 | 124.7954 | 125.0993
Esmeralda110 | 67.0428 | 50.4901 | 47.5196 | 45.6644 | 44.5022 | 44.0936 | 44.9525 | 49.4785 | 53.237 | 56.6908 | 60.9411 | 63.2615 | 64.6412 | 68.0507 | 67.1286 | 68.0085 | 65.639 | 64.9451 | 63.7807 | 65.9744 | 70.5567 | 68.5987 | 64.5246 | 60.5796
Esmeralda220 | 0 | 0 | 0 | 0 | 0 | 0 | 0 | 0 | 0 | 0 | 0 | 0 | 0 | 0 | 0 | 0 | 0 | 0 | 0 | 0 | 0 | 0 | 0 | 0
Farellon220 | 95.8135 | 76.9779 | 77.5641 | 77.5942 | 77.2329 | 76.9155 | 76.0607 | 76.2803 | 77.6771 | 76.9977 | 76.1612 | 76.0261 | 74.1851 | 72.1767 | 72.5092 | 72.1269 | 72.3912 | 72.1276 | 73.5096 | 74.1545 | 77.0554 | 76.8993 | 77.2963 | 76.8524
Frontera220 | 0 | 0 | 0 | 0 | 0 | 0 | 0 | 0 | 37.9871 | 21.8403 | 51.3234 | 51.3234 | 51.3234 | 0 | 51.3234 | 51.3234 | 51.3234 | 0 | 0 | 0 | 0 | 0 | 0 | 0
Guacolda220 | 0 | 0 | 0 | 0 | 0 | 0 | 0 | 0 | 0 | 0 | 0 | 0 | 0 | 0 | 0 | 0 | 0 | 0 | 0 | 0 | 0 | 0 | 0 | 0
Huasco110 | 44.7404 | 36.1666 | 37.4108 | 36.425 | 36.6737 | 36.2281 | 35.9475 | 36.7095 | 36.3119 | 36.0751 | 35.8554 | 35.227 | 33.856 | 34.6884 | 35.5872 | 36.0261 | 35.983 | 36.0656 | 35.0641 | 35.9504 | 36.1185 | 36.2828 | 36.1231 | 35.2748
Illapa220 | 0 | 0 | 0 | 0 | 0 | 0 | 0 | 0 | 0 | 150.5955 | 5.4406 | 150.5955 | 150.5955 | 150.5955 | 150.5955 | 150.5955 | 145.1549 | 0 | 0 | 0 | 0 | 0 | 0 | 0
Jadresic220_BP1 | 0 | 0 | 0 | 0 | 0 | 0 | 0 | 0 | 215.0645 | 215.0645 | 215.0645 | 266.0533 | 266.0533 | 266.0533 | 266.0533 | 266.0533 | 147.9542 | 0 | 0 | 0 | 0 | 0 | 0 | 0
Jadresic220_BP2 | 78.0441 | 78.0441 | 78.0441 | 34.8932 | 34.8932 | 34.8932 | 34.8932 | 34.8932 | 34.8932 | 34.8932 | 34.8932 | 34.8932 | 34.8932 | 34.8932 | 34.8932 | 34.8932 | 34.8932 | 34.8932 | 34.8932 | 34.8932 | 0 | 34.8932 | 34.8932 | 34.8932
Jadresic500 | 0 | 0 | 0 | 0 | 0 | 0 | 0 | 0 | 0 | 0 | 0 | 0 | 0 | 0 | 0 | 0 | 0 | 0 | 0 | 0 | 0 | 0 | 0 | 0
Kapatur220_BP1 | 37.9858 | 29.7044 | 29.7153 | 29.7739 | 29.7719 | 29.7601 | 29.8014 | 29.8101 | 30.2512 | 31.5066 | 31.633 | 31.6279 | 31.6071 | 31.6479 | 31.5875 | 31.634 | 32.8928 | 33.4528 | 33.4199 | 33.4573 | 33.5201 | 33.4372 | 33.7213 | 33.4938
Kimal220 | 0 | 0 | 0 | 0 | 0 | 0 | 0 | 0 | 0 | 424.1275 | 424.1275 | 424.1275 | 424.1275 | 424.1275 | 424.1275 | 382.6118 | 382.6118 | 0 | 0 | 0 | 0 | 0 | 0 | 0
Kimal500 | 0 | 0 | 0 | 0 | 0 | 0 | 0 | 0 | 0 | 0 | 0 | 0 | 0 | 0 | 0 | 0 | 0 | 0 | 0 | 0 | 0 | 0 | 0 | 0
LPalmas220 | 0 | 0 | 0 | 0 | 0 | 0 | 0 | 0 | 0 | 0 | 0 | 0 | 0 | 0 | 0 | 0 | 0 | 0 | 0 | 0 | 0 | 0 | 0 | 0
LVilos220 | 49.3138 | 37.2765 | 35.3306 | 33.7637 | 33.1444 | 33.1811 | 33.7784 | 36.4601 | 39.8778 | 44.248 | 48.095 | 49.9753 | 50.6722 | 50.6431 | 50.2552 | 49.7269 | 49.7082 | 47.9895 | 43.0737 | 42.7431 | 46.3403 | 44.9549 | 42.9866 | 41.4148
LaCebada220 | 0 | 0 | 0 | 0 | 0 | 0 | 0 | 0 | 0 | 0 | 0 | 0 | 0 | 0 | 0 | 0 | 0 | 0 | 0 | 0 | 0 | 0 | 0 | 0
LaCruz220 | 1.9666 | 0.94883 | 0.8808 | 0.88983 | 0.92623 | 0.95354 | 0.96462 | 0.97077 | 0.9241 | 0.97672 | 1.0076 | 1.0336 | 1.0556 | 1.0291 | 1.0228 | 1.0677 | 1.0959 | 1.1571 | 1.127 | 1.1561 | 1.1358 | 1.1428 | 1.1348 | 1.1854
Laberinto220 | 41.9866 | 32.4699 | 32.1784 | 32.5017 | 32.4944 | 32.4266 | 34.7319 | 35.6559 | 97.4741 | 111.4363 | 111.0775 | 34.3705 | 109.5633 | 109.8322 | 110.1495 | 34.1738 | 111.2336 | 34.6179 | 34.2307 | 34.9342 | 33.752 | 34.0656 | 34.3131 | 34.7658
Lagunas220 | 188.8826 | 178.6296 | 163.4519 | 158.1039 | 148.1244 | 142.7104 | 140.0469 | 136.8148 | 139.2306 | 266.4759 | 258.9344 | 257.3222 | 266.2156 | 273.6233 | 289.2165 | 301.3613 | 320.999 | 210.2865 | 201.7025 | 197.5108 | 211.1825 | 219.4215 | 196.6789 | 194.715
Liqcau110 | 13.9285 | 10.9365 | 11.0954 | 10.8384 | 10.7528 | 10.8873 | 10.8237 | 10.5688 | 10.2474 | 10.7981 | 11.4269 | 11.7448 | 11.9251 | 12.5612 | 12.2959 | 12.3453 | 12.6483 | 12.7165 | 12.1649 | 11.9051 | 11.392 | 10.9898 | 11.1385 | 11.4408
Liqcau220 | 0 | 0 | 0 | 0 | 0 | 0 | 0 | 0 | 0 | 0 | 0 | 0 | 0 | 0 | 0 | 0 | 0 | 0 | 0 | 0 | 0 | 0 | 0 | 0
LosChangos220 | 0 | 0 | 0 | 0 | 0 | 0 | 0 | 0 | 89.9297 | 89.9297 | 89.9297 | 89.9297 | 89.9297 | 89.9297 | 89.9297 | 89.9297 | 89.9297 | 0 | 0 | 0 | 0 | 0 | 0 | 0
LosChangos500 | 0 | 0 | 0 | 0 | 0 | 0 | 0 | 0 | 0 | 0 | 0 | 0 | 0 | 0 | 0 | 0 | 0 | 0 | 0 | 0 | 0 | 0 | 0 | 0
MRedondo220 | 0 | 0 | 0 | 0 | 0 | 0 | 0 | 0 | 0 | 0 | 0 | 0 | 0 | 0 | 0 | 0 | 0 | 0 | 0 | 0 | 0 | 0 | 0 | 0
Maitencillo110 | 54.2592 | 41.1835 | 39.2148 | 37.952 | 37.0822 | 36.9803 | 37.3538 | 39.9309 | 45.3741 | 46.0618 | 49.2663 | 49.2064 | 48.682 | 48.8636 | 50.5666 | 50.6695 | 43.0883 | 43.4833 | 43.0441 | 46.0037 | 49.9558 | 47.6205 | 47.4329 | 44.9045
Maitencillo220 | 116.0439 | 92.9116 | 91.7741 | 92.0838 | 90.596 | 90.2959 | 90.0871 | 89.41 | 127.7161 | 126.3896 | 144.3479 | 144.8976 | 142.1579 | 138.7437 | 135.7504 | 115.302 | 116.3011 | 70.16 | 71.2096 | 72.9894 | 69.8823 | 68.7097 | 69.3604 | 69.1518
Mantos220 | 31.7251 | 28.9837 | 29.9882 | 30.8823 | 31.2009 | 31.3539 | 31.631 | 31.8792 | 31.0928 | 30.533 | 30.7063 | 30.6488 | 27.8139 | 27.1952 | 26.7331 | 24.1761 | 23.0102 | 23.5021 | 23.3531 | 23.9358 | 22.5474 | 24.3486 | 24.9338 | 24.1164
MariaElena220 | 0 | 0 | 0 | 0 | 0 | 0 | 0 | 0 | 251.6491 | 295.9703 | 341.7418 | 396.7955 | 366.1146 | 396.7955 | 339.4145 | 370.0954 | 370.0954 | 0 | 0 | 0 | 0 | 0 | 0 | 0
Mauro220 | 180.9383 | 186.352 | 190.4096 | 204.6288 | 201.3275 | 187.3603 | 203.8016 | 199.3558 | 197.354 | 193.4654 | 189.8036 | 188.5529 | 196.0952 | 195.4361 | 201.2187 | 197.321 | 196.6899 | 195.0451 | 194.0452 | 213.2845 | 209.7325 | 205.3161 | 190.9691 | 187.198
Mejillones110 | 21.957 | 17.0306 | 18.1953 | 18.3256 | 18.1318 | 17.8405 | 18.4021 | 18.1287 | 16.6998 | 16.8251 | 18.0021 | 18.6539 | 18.918 | 19.0629 | 19.2154 | 19.4004 | 19.4306 | 19.0097 | 18.5801 | 18.6966 | 17.8482 | 17.3808 | 17.9378 | 18.0315
Mejillones220 | 0 | 0 | 0 | 0 | 0 | 0 | 0 | 0 | 0 | 0 | 0 | 0 | 0 | 0 | 0 | 0 | 0 | 0 | 0 | 0 | 0 | 0 | 0 | 0
Miraje220 | 0 | 0 | 0 | 0 | 0 | 0 | 0 | 0 | 0 | 0 | 0 | 0 | 0 | 0 | 0 | 0 | 0 | 0 | 0 | 0 | 0 | 0 | 0 | 0
MonteMina220 | 0 | 0 | 0 | 0 | 0 | 0 | 0 | 0 | 0 | 0 | 0 | 0 | 0 | 0 | 0 | 0 | 0 | 0 | 0 | 0 | 0 | 0 | 0 | 0
Norgener220 | 0 | 0 | 0 | 0 | 0 | 0 | 0 | 0 | 0 | 0 | 0 | 0 | 0 | 0 | 0 | 0 | 0 | 0 | 0 | 0 | 0 | 0 | 0 | 0
NvaCardones500 | 0 | 0 | 0 | 0 | 0 | 0 | 0 | 0 | 0 | 0 | 0 | 0 | 0 | 0 | 0 | 0 | 0 | 0 | 0 | 0 | 0 | 0 | 0 | 0
NvaCentinela220 | 151.2628 | 119.4121 | 120.6864 | 121.5444 | 125.4945 | 127.1328 | 127.2784 | 127.6954 | 128.115 | 127.0801 | 127.9687 | 128.4706 | 128.3224 | 123.2898 | 120.3822 | 124.8994 | 127.605 | 128.6898 | 130.5747 | 131.5175 | 131.0791 | 129.5817 | 131.4295 | 130.113
NvaChuquicamata220 | 0 | 0 | 0 | 0 | 0 | 0 | 0 | 0 | 0 | 0 | 0 | 0 | 0 | 0 | 0 | 0 | 0 | 0 | 0 | 0 | 0 | 0 | 0 | 0
NvaMaitencillo220 | 0 | 0 | 0 | 0 | 0 | 0 | 0 | 0 | 0 | 0 | 0 | 0 | 0 | 0 | 0 | 0 | 0 | 0 | 0 | 0 | 0 | 0 | 0 | 0
NvaMaitencillo500 | 0 | 0 | 0 | 0 | 0 | 0 | 0 | 0 | 0 | 0 | 0 | 0 | 0 | 0 | 0 | 0 | 0 | 0 | 0 | 0 | 0 | 0 | 0 | 0
NvaPAzucar220 | 0 | 0 | 0 | 0 | 0 | 0 | 0 | 0 | 0 | 0 | 0 | 0 | 0 | 0 | 0 | 0 | 0 | 0 | 0 | 0 | 0 | 0 | 0 | 0
NvaPAzucar500 | 0 | 0 | 0 | 0 | 0 | 0 | 0 | 0 | 0 | 0 | 0 | 0 | 0 | 0 | 0 | 0 | 0 | 0 | 0 | 0 | 0 | 0 | 0 | 0
NvaZaldivar220 | 0 | 0 | 0 | 0 | 0 | 0 | 0 | 0 | 0 | 0 | 0 | 0 | 0 | 0 | 0 | 0 | 0 | 0 | 0 | 0 | 0 | 0 | 0 | 0
OGP1220 | 154.1435 | 121.7151 | 125.166 | 123.101 | 122.9455 | 126.4345 | 124.6125 | 127.8629 | 128.2855 | 122.0016 | 128.9602 | 131.359 | 129.3729 | 129.8476 | 129.8704 | 127.8969 | 125.9766 | 126.3723 | 126.6925 | 127.6321 | 125.2674 | 121.1243 | 128.9888 | 127.6215
Oeste220 | 20.9445 | 15.6644 | 16.0443 | 16.0202 | 15.9759 | 15.9968 | 16.22 | 16.37 | 15.7307 | 15.6674 | 16.672 | 17.2837 | 17.4225 | 17.7208 | 17.7979 | 18.01 | 17.6677 | 17.6251 | 18.0392 | 18.1712 | 17.8084 | 17.9327 | 18.1129 | 17.951
Ohiggins220_BP1 | 104.8593 | 84.4749 | 84.595 | 84.2931 | 83.9999 | 84.2021 | 84.764 | 84.2726 | 84.0244 | 83.6981 | 82.4725 | 81.5308 | 80.1773 | 80.1841 | 80.3467 | 79.0276 | 79.6982 | 80.6962 | 82.0422 | 80.7506 | 84.4812 | 84.0793 | 84.286 | 84.2727
PAlmonte110 | 39.4776 | 32.8328 | 32.9748 | 33.2343 | 33.2285 | 33.2358 | 33.7824 | 34.3869 | 33.728 | 156.4111 | 157.2511 | 187.1075 | 186.1353 | 186.0928 | 186.9072 | 187.4135 | 139.1995 | 34.3939 | 34.3025 | 34.7259 | 35.8293 | 35.5358 | 35.6197 | 34.8631
PAlmonte220 | 0 | 0 | 0 | 0 | 0 | 0 | 0 | 0 | 0 | 0 | 0 | 0 | 0 | 0 | 0 | 0 | 0 | 0 | 0 | 0 | 0 | 0 | 0 | 0
PAzucar110 | 95.611 | 69.6449 | 64.3813 | 61.459 | 59.9754 | 59.4697 | 60.7982 | 70.4702 | 74.1291 | 77.1131 | 88.4591 | 90.4019 | 95.9087 | 97.0528 | 98.3655 | 96.0332 | 92.3334 | 90.0278 | 83.9422 | 86.284 | 96.8154 | 92.9651 | 86.6614 | 83.4821
PAzucar220 | 58.6473 | 47.9522 | 48.1297 | 48.2022 | 47.7898 | 47.718 | 48.703 | 48.6963 | 48.3644 | 48.5769 | 48.5249 | 48.4025 | 48.4418 | 47.8343 | 48.1708 | 45.1577 | 42.0553 | 48.1258 | 47.9162 | 48.1117 | 47.4341 | 46.9418 | 47.3603 | 46.7067
PColorada220 | 12.8752 | 9.4811 | 9.4935 | 9.4426 | 9.4271 | 9.7247 | 9.9056 | 9.6997 | 9.3868 | 9.3644 | 9.2301 | 9.3829 | 11.6794 | 11.6738 | 11.4316 | 11.6255 | 11.9577 | 12.3187 | 12.3239 | 12.6265 | 12.8621 | 13.2852 | 13.2185 | 13.0005
Palestina220 | 16.631 | 13.3286 | 13.1809 | 13.3065 | 13.5904 | 13.4513 | 12.949 | 11.7896 | 11.2105 | 11.2658 | 11.2903 | 11.4241 | 11.7173 | 11.7133 | 11.5711 | 11.7035 | 11.9325 | 11.6664 | 11.5391 | 10.6654 | 10.8048 | 11.2977 | 11.4973 | 11.8006
Paposo220 | 4.2394 | 3.3303 | 3.2345 | 3.2999 | 3.3621 | 3.3815 | 3.4312 | 3.4923 | 2.9172 | 2.003 | 1.9788 | 2.0122 | 1.9808 | 1.9832 | 1.9822 | 1.9256 | 1.9236 | 1.9077 | 2.1643 | 3.2859 | 3.3855 | 3.5098 | 3.5189 | 3.4402
PuntaSierra220 | 0 | 0 | 0 | 0 | 0 | 0 | 0 | 0 | 3 | 3 | 3 | 3 | 3 | 3 | 3 | 3 | 3 | 0 | 0 | 0 | 0 | 0 | 0 | 0
Puri220 | 49.3854 | 39.7843 | 40.6603 | 40.5692 | 40.4228 | 40.2196 | 39.5541 | 39.7154 | 40.0651 | 39.9704 | 39.8973 | 39.6776 | 38.1943 | 37.1873 | 38.4959 | 38.2283 | 36.1532 | 38.0883 | 38.4604 | 38.7226 | 40.0541 | 39.9679 | 40.2091 | 39.9485
S-AA100 | 0 | 0 | 0 | 0 | 0 | 0 | 0 | 0 | 0 | 0 | 0 | 0 | 0 | 0 | 0 | 0 | 0 | 0 | 0 | 0 | 0 | 0 | 0 | 0
Salar110 | 0 | 0 | 0 | 0 | 0 | 0 | 0 | 0 | 0 | 0 | 0 | 0 | 0 | 0 | 0 | 0 | 0 | 0 | 0 | 0 | 0 | 0 | 0 | 0
Salar220 | 76.4162 | 62.57 | 63.0385 | 62.6234 | 62.478 | 61.6703 | 55.6525 | 55.4488 | 61.4196 | 66.8481 | 64.0704 | 65.8663 | 71.0971 | 78.2666 | 83.862 | 86.8164 | 86.9881 | 87.7734 | 85.0846 | 76.4193 | 67.8614 | 60.8412 | 56.9898 | 55.5906
Salta345 | 0 | 0 | 0 | 0 | 0 | 0 | 0 | 0 | 0 | 0 | 0 | 0 | 0 | 0 | 0 | 0 | 0 | 0 | 0 | 0 | 0 | 0 | 0 | 0
Sulfuros220 | 90.6073 | 73.54 | 72.9121 | 73.4405 | 73.4519 | 72.5198 | 73.0254 | 71.6839 | 67.5801 | 66.8702 | 66.6791 | 67.1364 | 66.2907 | 64.7257 | 65.576 | 62.5488 | 64.007 | 64.5006 | 62.394 | 65.9037 | 66.5885 | 66.7032 | 66.2847 | 66.5407
TO_Enlace220 | 44.0902 | 35.7593 | 35.3941 | 34.9428 | 33.9515 | 33.9423 | 33.2399 | 32.9384 | 32.1166 | 32.4751 | 34.7215 | 36.2348 | 32.6365 | 32.1498 | 31.5129 | 30.8764 | 32.1058 | 32.3662 | 33.2881 | 36.2564 | 37.1145 | 35.5446 | 36.2885 | 35.3372
Talinay220 | 0 | 0 | 0 | 0 | 0 | 0 | 0 | 0 | 34.0008 | 34.0008 | 34.0008 | 34.0008 | 0 | 34.0008 | 34.0008 | 34.0008 | 34.0008 | 0 | 0 | 0 | 0 | 0 | 0 | 0
Tamaya110 | 0 | 0 | 0 | 0 | 0 | 0 | 0 | 0 | 21.2457 | 21.2457 | 21.2457 | 21.2457 | 68.2 | 68.2 | 68.2 | 68.2 | 68.2 | 0 | 0 | 0 | 0 | 0 | 0 | 0
Tarapaca220 | 6.1279 | 4.8379 | 4.8015 | 4.6128 | 4.1792 | 4.5738 | 4.906 | 4.9382 | 4.3415 | 4.6175 | 5.0448 | 5.1161 | 4.9691 | 5.0542 | 4.8536 | 4.821 | 4.5994 | 4.431 | 4.5515 | 4.6688 | 4.4182 | 4.5945 | 4.8851 | 4.9475
Tocopilla110 | 0 | 0 | 0 | 1.0476 | 1.0974 | 1.9223 | 4.2511 | 0 | 4.2511 | 116 | 116 | 116 | 64.5854 | 64.5854 | 64.5854 | 21.1274 | 21.1274 | 0 | 0 | 0 | 0 | 0 | 0 | 0
Tocopilla220_BP1 | 6.2151 | 4.5684 | 4.1706 | 3.955 | 3.8044 | 3.7456 | 3.5939 | 3.8654 | 4.0292 | 4.0959 | 4.3189 | 4.5076 | 4.6109 | 4.8369 | 4.9103 | 4.8371 | 4.8279 | 4.8294 | 4.8248 | 5.1954 | 5.9149 | 5.9357 | 5.6776 | 5.3642

## 7. E6B Carga BESS
2027-08-25
CenNom | 1 | 2 | 3 | 4 | 5 | 6 | 7 | 8 | 9 | 10 | 11 | 12 | 13 | 14 | 15 | 16 | 17 | 18 | 19 | 20 | 21 | 22 | 23 | 24
BAT_ALFALFAL_2_LOAD | 0 | 0 | 0 | 0 | 0 | 0 | 0 | 0 | 24.65 | 24.65 | 26.324 | 26.324 | 43.5383 | 32.8667 | 16.4333 | 32.8667 | 0.066667 | 0 | 0 | 0 | 0 | 0 | 0 | 0
BAT_ALFALFAL_LOAD | 0 | 0 | 0 | 0 | 0 | 0 | 0 | 0 | 5 | 5.2922 | 5.1224 | 5.1224 | 5.5844 | 10 | 6.6667 | 6.6667 | 3.3333 | 0 | 0 | 0 | 0 | 0 | 0 | 0
BAT_ANDES_2B_FV_LOAD | 0 | 0 | 0 | 0 | 0 | 0 | 0 | 0 | 78.2556 | 78.2556 | 78.2556 | 78.2556 | 78.2556 | 78.2556 | 78.2556 | 78.2556 | 78.2556 | 0 | 0 | 0 | 0 | 0 | 0 | 0
BAT_ANDES_2A_FV | 0 | 0 | 0 | 0 | 0 | 0 | 0 | 0 | 21.457 | 21.457 | 21.457 | 0 | 68.1573 | 68.1573 | 68.1573 | 68.1573 | 41.8967 | 0 | 0 | 0 | 0 | 0 | 0 | 0
BAT_ANDES_3_FV | 0 | 0 | 0 | 0 | 0 | 0 | 0 | 0 | 99.8047 | 99.8047 | 99.8047 | 0 | 99.8047 | 99.8047 | 89.7112 | 89.7112 | 89.7112 | 0 | 0 | 0 | 0 | 0 | 0 | 0
BAT_ANDES_4_FV | 0 | 0 | 0 | 0 | 0 | 0 | 0 | 0 | 91.5023 | 91.5023 | 91.5023 | 91.5023 | 0 | 93.914 | 93.914 | 80.129 | 80.129 | 0 | 0 | 0 | 0 | 0 | 0 | 0
BAT_ARENA | 78.0441 | 0 | 78.0441 | 34.8932 | 34.8932 | 0 | 0 | 0 | 0 | 34.8932 | 0 | 34.8932 | 34.8932 | 34.8932 | 0 | 0 | 0 | 34.8932 | 34.8932 | 34.8932 | 0 | 34.8932 | 34.8932 | 0
BAT_ARENALES | 0 | 0 | 0 | 0 | 0 | 0 | 0 | 0 | 148.6535 | 148.6535 | 148.6535 | 154.9916 | 154.9916 | 154.9916 | 154.9916 | 154.9916 | 0 | 0 | 0 | 0 | 0 | 0 | 0 | 0
BAT_ARICA | 0 | 0 | 0 | 0 | 0 | 0 | 0 | 0 | 0.51249 | 0 | 0 | 1.0474 | 0 | 0 | 1.0474 | 0 | 1.0474 | 0 | 0 | 0 | 0 | 0 | 0 | 0
BAT_ARICA_2 | 0 | 0 | 0 | 0 | 0 | 0 | 0 | 0 | 19.0171 | 19.0171 | 19.0171 | 19.0171 | 19.0171 | 19.0171 | 19.0171 | 19.0171 | 0 | 0 | 0 | 0 | 0 | 0 | 0 | 0
BAT_BOLERO_1_FV | 0 | 0 | 0 | 0 | 0 | 0 | 0 | 0 | 62.2067 | 76.4065 | 76.4065 | 0 | 76.4065 | 76.4065 | 76.4065 | 0 | 76.4614 | 0 | 0 | 0 | 0 | 0 | 0 | 0
BAT_CAPRICORNIO_FV | 0 | 0 | 0 | 0 | 0 | 0 | 0 | 0 | 18.9883 | 18.9883 | 18.9883 | 18.9883 | 48 | 48 | 48 | 48 | 0 | 0 | 0 | 0 | 0 | 0 | 0 | 0
BAT_CHACA | 0 | 0 | 0 | 0 | 0 | 0 | 0 | 0 | 0 | 0 | 0 | 0 | 0 | 0 | 0 | 0 | 0 | 0 | 0 | 0 | 0 | 0 | 0 | 0
BAT_CHARRABATA_2_FV | 0 | 0 | 0 | 0 | 0 | 0 | 0 | 0 | 6.4156 | 6.4156 | 6.4156 | 0 | 6.4156 | 6.4156 | 6.4156 | 6.4156 | 6.4156 | 0 | 0 | 0 | 0 | 0 | 0 | 0
BAT_CHICHA_FV | 0 | 0 | 0 | 0 | 0 | 0 | 0 | 0 | 0 | 0 | 0 | 0 | 0 | 0 | 0 | 0 | 0 | 0 | 0 | 0 | 0 | 0 | 0 | 0
BAT_COPIAPO_FV | 0 | 0 | 0 | 0 | 0 | 0 | 0 | 0 | 142.9212 | 142.9212 | 142.9212 | 0 | 142.9212 | 142.9212 | 142.9212 | 142.9212 | 142.9212 | 0 | 0 | 0 | 0 | 0 | 0 | 0
BAT_COYA_FV | 0 | 0 | 0 | 0 | 0 | 0 | 0 | 0 | 87.9083 | 87.9083 | 87.9083 | 87.9083 | 87.9083 | 0 | 87.9083 | 87.9083 | 87.9083 | 0 | 0 | 0 | 0 | 0 | 0 | 0
BAT_CRISTALES_FV | 0 | 0 | 0 | 0 | 0 | 0 | 0 | 0 | 132.1328 | 132.1328 | 132.1328 | 132.1328 | 132.1328 | 242.5651 | 202.759 | 202.759 | 202.759 | 0 | 0 | 0 | 0 | 0 | 0 | 0
BAT_DEL_DESIERTO | 0 | 0 | 0 | 0 | 0 | 0 | 0 | 0 | 0 | 120.7736 | 120.7736 | 120.7736 | 120.7736 | 120.7736 | 120.7736 | 120.7736 | 120.7736 | 0 | 0 | 0 | 0 | 0 | 0 | 0
BAT_DESIERTO_DE_ATACAMA_FV | 0 | 0 | 0 | 0 | 0 | 0 | 0 | 0 | 0 | 37.189 | 37.189 | 0 | 37.189 | 37.189 | 37.189 | 37.189 | 0 | 0 | 0 | 0 | 0 | 0 | 0 | 0
BAT_DIEGO_ALMAGRO_SUR_FV | 0 | 0 | 0 | 0 | 0 | 0 | 0 | 0 | 0 | 5.4406 | 5.4406 | 5.4406 | 5.4406 | 5.4406 | 5.4406 | 5.4406 | 0 | 0 | 0 | 0 | 0 | 0 | 0 | 0
BAT_DIEGO_DE_ALMAGRO_SUR_2_FV | 0 | 0 | 0 | 0 | 0 | 0 | 0 | 0 | 0 | 145.1549 | 0 | 145.1549 | 145.1549 | 145.1549 | 145.1549 | 145.1549 | 145.1549 | 0 | 0 | 0 | 0 | 0 | 0 | 0
BAT_DONA_ANTONIA_FV | 0 | 0 | 0 | 0 | 0 | 0 | 0 | 0 | 31.7054 | 31.7054 | 31.7054 | 0 | 31.7054 | 31.7054 | 31.7054 | 31.7054 | 31.7054 | 0 | 0 | 0 | 0 | 0 | 0 | 0
BAT_DON_HUMBERTO_FV | 0 | 0 | 0 | 0 | 0 | 0 | 0 | 0 | 24.3419 | 0 | 0 | 24.3419 | 0 | 24.3419 | 24.3419 | 24.3419 | 0 | 0 | 0 | 0 | 0 | 0 | 0 | 0
BAT_DOS_PINOS_FV | 0 | 0 | 0 | 0 | 0 | 0 | 0 | 0 | 0 | 0 | 2.7047 | 0 | 2.7047 | 2.7047 | 2.7047 | 1.3523 | 0 | 0 | 0 | 0 | 0 | 0 | 0 | 0
BAT_ELENA_FV | 0 | 0 | 0 | 0 | 0 | 0 | 0 | 0 | 0 | 424.1275 | 280.5811 | 424.1275 | 424.1275 | 424.1275 | 417.4604 | 281.4437 | 341.505 | 0 | 0 | 0 | 0 | 0 | 0 | 0
BAT_EL_OLIVAR_FV | 0 | 0 | 0 | 0 | 0 | 0 | 0 | 0 | 6.4934 | 6.4934 | 6.4934 | 6.4934 | 6.4934 | 6.4934 | 6.4934 | 6.4934 | 0 | 0 | 0 | 0 | 0 | 0 | 0 | 0
BAT_EL_PELICANO_FV | 0 | 0 | 0 | 0 | 0 | 0 | 0 | 0 | 0 | 35.3327 | 35.3327 | 35.3327 | 0 | 35.3327 | 35.3327 | 26.1854 | 26.1854 | 0 | 0 | 0 | 0 | 0 | 0 | 0
BAT_ESTELA_SOLAR_FV | 0 | 0 | 0 | 0 | 0 | 0 | 0 | 0 | 0 | 126.8123 | 126.8123 | 126.8123 | 126.8123 | 126.8123 | 126.8123 | 126.8123 | 126.8123 | 0 | 0 | 0 | 0 | 0 | 0 | 0
BAT_ESTEPA_2 | 0 | 0 | 0 | 0 | 0 | 0 | 0 | 0 | 120.4529 | 0 | 120.4529 | 120.4529 | 120.4529 | 173.822 | 173.822 | 173.822 | 173.822 | 0 | 0 | 0 | 0 | 0 | 0 | 0
BAT_ESTEPA_FV | 0 | 0 | 0 | 0 | 0 | 0 | 0 | 0 | 98.4571 | 114.5156 | 114.5156 | 114.5156 | 114.5156 | 127.6289 | 98.4571 | 78.5637 | 98.4571 | 0 | 0 | 0 | 0 | 0 | 0 | 0
BAT_FRAGATA_FV | 0 | 0 | 0 | 0 | 0 | 0 | 0 | 0 | 0.6473 | 0.6473 | 0.6473 | 0.6473 | 1.5711 | 1.5711 | 1.5711 | 1.5711 | 1.5711 | 0 | 0 | 0 | 0 | 0 | 0 | 0
BAT_GABRIELA_COBRE_FV | 0 | 0 | 0 | 0 | 0 | 0 | 0 | 0 | 54.354 | 54.354 | 0 | 54.354 | 54.354 | 56.26 | 56.26 | 56.26 | 0 | 0 | 0 | 0 | 0 | 0 | 0 | 0
BAT_GRAN_TENO | 0 | 0 | 0 | 0 | 0 | 0 | 0 | 0 | 101.2558 | 101.2558 | 101.2558 | 101.2558 | 101.2558 | 101.2558 | 101.2558 | 101.2558 | 84.3534 | 0 | 0 | 0 | 0 | 0 | 0 | 0
BAT_HIJUELA_FV | 0 | 0 | 0 | 0 | 0 | 0 | 0 | 0 | 6.6628 | 6.6628 | 6.6628 | 6.6628 | 6.6628 | 0 | 6.6628 | 5.1142 | 5.1142 | 0 | 0 | 0 | 0 | 0 | 0 | 0
BAT_HUATACONDO_FV | 0 | 0 | 0 | 0 | 0 | 0 | 0 | 0 | 37.9871 | 21.8403 | 51.3234 | 51.3234 | 51.3234 | 0 | 51.3234 | 51.3234 | 51.3234 | 0 | 0 | 0 | 0 | 0 | 0 | 0
BAT_KALLPA_EO | 0 | 0 | 0 | 0 | 0 | 0 | 0 | 0 | 37.0037 | 37.0037 | 37.0037 | 37.0037 | 37.0037 | 37.0037 | 37.0037 | 37.0037 | 37.0037 | 0 | 0 | 0 | 0 | 0 | 0 | 0
BAT_LAS_VIOLETAS_FV | 0 | 0 | 0 | 0 | 0 | 0 | 0 | 0 | 2.9355 | 2.9355 | 2.9355 | 2.9355 | 2.9355 | 2.9355 | 2.9355 | 2.9355 | 0 | 0 | 0 | 0 | 0 | 0 | 0 | 0
BAT_LATORRE_SUNLIGHT_FV | 0 | 0 | 0 | 0 | 0 | 0 | 0 | 0 | 3.1061 | 3.1061 | 3.1061 | 3.1061 | 3.1061 | 3.1061 | 3.1061 | 3.1061 | 0 | 0 | 0 | 0 | 0 | 0 | 0 | 0
BAT_LA_CABANA_EO | 0 | 0 | 0 | 0 | 0 | 0 | 0 | 0 | 33.9832 | 33.9832 | 33.9832 | 25.5483 | 25.5483 | 25.5483 | 0 | 25.5483 | 0 | 0 | 0 | 0 | 0 | 0 | 0 | 0
BAT_LIBELULA_FV | 0 | 0 | 0 | 0 | 0 | 0 | 0 | 0 | 130.645 | 0 | 130.645 | 130.645 | 130.645 | 130.645 | 130.645 | 130.645 | 130.645 | 0 | 0 | 0 | 0 | 0 | 0 | 0
BAT_LILE | 0 | 0 | 0 | 0 | 0 | 0 | 0 | 0 | 89.9297 | 89.9297 | 89.9297 | 89.9297 | 89.9297 | 89.9297 | 89.9297 | 89.9297 | 89.9297 | 0 | 0 | 0 | 0 | 0 | 0 | 0
BAT_LIVORNO_FV | 0 | 0 | 0 | 0 | 0 | 0 | 0 | 0 | 2.3026 | 2.3026 | 2.3026 | 0 | 2.3026 | 5 | 5 | 5 | 5 | 0 | 0 | 0 | 0 | 0 | 0 | 0
BAT_LOS_LOROS_FV | 0 | 0 | 0 | 0 | 0 | 0 | 0 | 0 | 28.7637 | 28.7637 | 28.7637 | 28.7637 | 28.7637 | 28.7637 | 28.7637 | 22.1188 | 28.7637 | 0 | 0 | 0 | 0 | 0 | 0 | 0
BAT_LOS_MAITENES_FV | 0 | 0 | 0 | 0 | 0 | 0 | 0 | 0 | 3.4114 | 3.4114 | 0 | 3.4114 | 3.4114 | 3.4114 | 3.4114 | 1.8448 | 0 | 0 | 0 | 0 | 0 | 0 | 0 | 0
BAT_LOS_QUILOS_FV | 0 | 0 | 0 | 0 | 0 | 0 | 0 | 0 | 5.3541 | 5.3541 | 5.3541 | 5.3541 | 0 | 5.3541 | 5.3541 | 5.3541 | 0 | 0 | 0 | 0 | 0 | 0 | 0 | 0
BAT_LUNA_DE_VERANO_FV | 0 | 0 | 0 | 0 | 0 | 0 | 0 | 0 | 0 | 0 | 0 | 0 | 0 | 0 | 0 | 0 | 0 | 0 | 0 | 0 | 0 | 0 | 0 | 0
BAT_LUZ_DEL_NORTE_FV | 0 | 0 | 0 | 0 | 0 | 0 | 0 | 0 | 73.8429 | 73.8429 | 73.8429 | 73.8429 | 0 | 2.5044 | 73.8429 | 73.8429 | 57.4084 | 0 | 0 | 0 | 0 | 0 | 0 | 0
BAT_MANZANO_FV | 0 | 0 | 0 | 0 | 0 | 0 | 0 | 0 | 21.487 | 21.487 | 21.487 | 21.487 | 21.487 | 21.487 | 21.487 | 21.487 | 21.487 | 0 | 0 | 0 | 0 | 0 | 0 | 0
BAT_MARIA_ELENA_FV | 0 | 0 | 0 | 0 | 0 | 0 | 0 | 0 | 30.6809 | 30.6809 | 0 | 30.6809 | 0 | 30.6809 | 0 | 30.6809 | 30.6809 | 0 | 0 | 0 | 0 | 0 | 0 | 0
BAT_MODENA_FV | 0 | 0 | 0 | 0 | 0 | 0 | 0 | 0 | 0 | 0 | 0 | 0 | 0 | 0 | 0 | 0 | 0 | 0 | 0 | 0 | 0 | 0 | 0 | 0
BAT_MONZA_FV | 0 | 0 | 0 | 0 | 0 | 0 | 0 | 0 | 3.9779 | 3.9779 | 3.9779 | 0 | 3.9779 | 3.9779 | 3.9779 | 2.5029 | 0 | 0 | 0 | 0 | 0 | 0 | 0 | 0
BAT_NUEVA_PAILLACO_FV | 0 | 0 | 0 | 0 | 0 | 0 | 0 | 0 | 0 | 0 | 0 | 0 | 0 | 0 | 0 | 0 | 0 | 0 | 0 | 0 | 0 | 0 | 0 | 0
BAT_NUEVO_QUILLAGUA_2_FV | 0 | 0 | 0 | 0 | 0 | 0 | 0 | 0 | 79.576 | 79.576 | 79.576 | 79.576 | 79.576 | 79.576 | 79.576 | 79.576 | 79.576 | 0 | 0 | 0 | 0 | 0 | 0 | 0
BAT_NUEVO_QUILLAGUA_FV | 0 | 0 | 0 | 0 | 0 | 0 | 0 | 0 | 76.4524 | 0 | 76.4524 | 76.4524 | 76.4524 | 76.4524 | 49.7523 | 49.7523 | 49.7523 | 0 | 0 | 0 | 0 | 0 | 0 | 0
BAT_PAMPAS_FV | 0 | 0 | 0 | 0 | 0 | 0 | 0 | 0 | 108.9324 | 178.0608 | 178.0608 | 229.0495 | 229.0495 | 229.0495 | 229.0495 | 229.0495 | 110.9505 | 0 | 0 | 0 | 0 | 0 | 0 | 0
BAT_PICHIRROPULLI_FV | 0 | 0 | 0 | 0 | 0 | 2.0819 | 0 | 0 | 6 | 6 | 3.6855 | 0 | 3.6855 | 0 | 3.6855 | 3.6855 | 0 | 3.6855 | 0 | 0 | 0 | 0 | 0 | 0
BAT_PUNTA_DE_TALCA_EO | 0 | 0 | 0 | 0 | 0 | 0 | 0 | 0 | 34.0008 | 34.0008 | 34.0008 | 34.0008 | 0 | 34.0008 | 34.0008 | 34.0008 | 34.0008 | 0 | 0 | 0 | 0 | 0 | 0 | 0
BAT_PUNTA_SIERRA_EO | 0 | 0 | 0 | 0 | 0 | 0 | 0 | 0 | 3 | 3 | 3 | 3 | 3 | 3 | 3 | 3 | 3 | 0 | 0 | 0 | 0 | 0 | 0 | 0
BAT_RIVAZZURRA_FV | 0 | 0 | 0 | 0 | 0 | 0 | 0 | 0 | 3.8956 | 3.8956 | 3.8956 | 3.8956 | 0 | 3.8956 | 0 | 3.8956 | 0 | 0 | 0 | 0 | 0 | 0 | 0 | 0
BAT_SALVADOR_FV | 0 | 0 | 0 | 0 | 0 | 0 | 0 | 0 | 32.9408 | 32.9408 | 32.9408 | 32.9408 | 43.242 | 26.1854 | 26.1854 | 26.1854 | 26.1854 | 0 | 0 | 0 | 0 | 0 | 0 | 0
BAT_SANTA_MARTA | 0 | 0 | 0 | 0 | 0 | 0 | 0 | 0 | 0 | 0 | 0 | 0 | 0 | 0 | 0 | 0 | 0 | 0 | 0 | 0 | 0 | 0 | 0 | 0
BAT_SAN_ANDRES_2_FV | 0 | 0 | 0 | 0 | 0 | 0 | 0 | 0 | 25.5051 | 25.5051 | 25.5051 | 25.5051 | 25.5051 | 25.5051 | 25.5051 | 25.5051 | 8.9505 | 0 | 0 | 0 | 0 | 0 | 0 | 0
BAT_SAN_ANDRES_FV | 0 | 0 | 0 | 0 | 0 | 0 | 0 | 0 | 0 | 22.1866 | 22.1866 | 22.1866 | 22.1866 | 22.1866 | 22.1866 | 22.1866 | 22.1866 | 0 | 0 | 0 | 0 | 0 | 0 | 0
BAT_SAN_JUAN_FV | 0 | 0 | 0 | 0 | 0 | 0 | 0 | 0 | 6.1033 | 6.1033 | 6.1033 | 6.1033 | 6.1033 | 6.1033 | 6.1033 | 6.1033 | 0 | 0 | 0 | 0 | 0 | 0 | 0 | 0
BAT_SAN_MARCOS_FV | 0 | 0 | 0 | 0 | 0 | 0 | 0 | 0 | 0 | 0.52371 | 0.52371 | 0.52371 | 0 | 0.52371 | 0.52371 | 0.52371 | 0.52371 | 0 | 0 | 0 | 0 | 0 | 0 | 0
BAT_SOL_DE_VALLE_HERMOSO_FV | 0 | 0 | 0 | 0 | 0 | 0 | 0 | 0 | 4.1904 | 4.1904 | 4.1904 | 0 | 9 | 9 | 9 | 6.6235 | 6.6235 | 0 | 0 | 0 | 0 | 0 | 0 | 0
BAT_TAIRA_FV | 0 | 0 | 0 | 0 | 0 | 0 | 0 | 0 | 64.9398 | 64.9398 | 64.9398 | 89.3126 | 89.3126 | 89.3126 | 89.3126 | 89.3126 | 89.3126 | 0 | 0 | 0 | 0 | 0 | 0 | 0
BAT_TAMARICO_FV | 0 | 0 | 0 | 0 | 0 | 0 | 0 | 0 | 40.6122 | 40.6122 | 65.509 | 65.509 | 65.509 | 65.509 | 65.509 | 47.1337 | 47.1337 | 0 | 0 | 0 | 0 | 0 | 0 | 0
BAT_TAMAYA_FV | 0 | 0 | 0 | 0 | 0 | 0 | 0 | 0 | 21.2457 | 21.2457 | 21.2457 | 21.2457 | 68.2 | 68.2 | 68.2 | 68.2 | 68.2 | 0 | 0 | 0 | 0 | 0 | 0 | 0
BAT_TARAPACA_FV | 0 | 0 | 0 | 0 | 0 | 0 | 0 | 0 | 175.9659 | 175.9659 | 175.9659 | 208.8119 | 208.8119 | 208.8119 | 208.8119 | 175.9659 | 175.9659 | 0 | 0 | 0 | 0 | 0 | 0 | 0
BAT_TOCOPILLA | 0 | 0 | 0 | 1.0476 | 1.0974 | 0 | 0 | 0 | 4.2511 | 116 | 116 | 116 | 64.5854 | 64.5854 | 64.5854 | 21.1274 | 21.1274 | 0 | 0 | 0 | 0 | 0 | 0 | 0
BAT_URIBE_SOLAR_FV | 0 | 0 | 0 | 0 | 0 | 0 | 0 | 0 | 0.32585 | 0 | 0.32585 | 0 | 0 | 1.8041 | 0 | 1.8041 | 0 | 0 | 0 | 0 | 0 | 0 | 0 | 0
BAT_VICTOR_JARA_FV | 0 | 0 | 0 | 0 | 0 | 0 | 0 | 0 | 0 | 123.148 | 123.148 | 153.5898 | 153.5898 | 153.5898 | 153.5898 | 153.5898 | 104.7416 | 0 | 0 | 0 | 0 | 0 | 0 | 0
BAT_WILLKA_FV | 0 | 0 | 0 | 0 | 0 | 0 | 0 | 0 | 41.5338 | 41.5338 | 41.5338 | 41.5338 | 0 | 41.5338 | 41.5338 | 41.5338 | 41.5338 | 0 | 0 | 0 | 0 | 0 | 0 | 0

## 8. Barra Conexión PCP
Unidad Generadora | Barra
ABANICO | Charrua154
ANGOSTURA_U1 | LosNotros220
ANGOSTURA_U2 | LosNotros220
ANGOSTURA_U3 | LosNotros220
ANTUCO_U1 | Antuco220
ANTUCO_U2 | Antuco220
CANUTILLAR_U1 | Canutillar220
CANUTILLAR_U2 | Canutillar220
CHIBURGO | Colbun220
CIPRESES_U1 | Cipreses154
CIPRESES_U2 | Cipreses154
CIPRESES_U3 | Cipreses154
COLBUN_U1 | Colbun220
COLBUN_U2 | Colbun220
CURILLINQUE | Cipreses154
EL_TORO_U1 | Antuco220
EL_TORO_U2 | Antuco220
EL_TORO_U3 | Antuco220
EL_TORO_U4 | Antuco220
ISLA | Cipreses154
LA_MINA | Pehuenche220
LAJA_I | Charrua220
LOMA_ALTA | Pehuenche220
LOS_CONDORES | Ancoa220
LOS_HIERROS | Pehuenche220
LOS_HIERROS_2 | Pehuenche220
MACHICURA_U1 | Colbun220
MACHICURA_U2 | Colbun220
OJOS_DE_AGUA | Cipreses154
PALMUCHO | Ralco220
PANGUE_U1 | Pangue220
PANGUE_U2 | Pangue220
PEHUENCHE_U1 | Pehuenche220
PEHUENCHE_U2 | Pehuenche220
PILMAIQUEN | Rahue220
QUILLECO | Charrua220
RALCO_U1 | Ralco220
RALCO_U2 | Ralco220
RAPEL_U1 | Rapel220
RAPEL_U2 | Rapel220
RAPEL_U3 | Rapel220
RAPEL_U4 | Rapel220
RAPEL_U5 | Rapel220
RUCATAYO | Pichirrahue220
RUCUE | Charrua220
SAN_CLEMENTE | Colbun220
SAN_IGNACIO | Itahue154
AILLIN | Charrua220
ALFALFAL | Alfalfal220
ALFALFAL_2 | Almendros220
ALLIPEN | Temuco220
ALTO_RENAICO | Charrua154
ANCOA | Linares154
AUX_DEL_MAIPO | Buin110
BIFURCADA | Mulchen220
BLANCO | Polpaico220
BOQUIAMARGO | Charrua220
BUREO | Mulchen220
CALIBORO | Charrua154
CALLAO | Rahue220
CAPULLO | Rahue220
CARENA | AJahuel220
CARILAFQUEN | RioTolten220
CHACABUQUITO | Polpaico220
CHACAYES | Sauzal110_BP1
CHANLEUFU | Rahue220
CHAPIQUINA | Arica066
CIPRESILLOS | Sauzal110_BP2
COLLIL | Chonchi110
COMPANIA_2 | PCortes154
CONTRA | Rahue220
CONVENTO_VIEJO | Itahue154
CORRENTOSO | Rahue220
COSAPILLA | PAlmonte110
COYA | Sauzal110_BP2
CUMBRES | Rahue220
CUMPEO | Itahue154
CURILEUFU | Rahue220
DIGUA | Ancoa220
DON_WALTERIO | Rahue220
DONA_HILDA | Pichirropulli220
DONGO | Chonchi110
DONGUIL | Temuco066
DOS_VALLES | PNegro220
DOS_VALLES_AMPL2 | PNegro220
DOSAL | Teno154
EL_AGRIO | Lautaro066
EL_ARRAYAN | Rahue220
EL_ATAJO | LosNotros220
EL_BRINCO | Mulchen220
EL_CANELO | Temuco220
EL_COLORADO | PMontt220
EL_DIUTO | Charrua154
EL_GALPON | Itahue154
EL_LLANO | Florida110
EL_MANZANO | Temuco220
EL_MIRADOR | Charrua220
EL_PASO | PNegro220
EL_PINAR | Cholguan220
EL_RINCON | Florida110
EL_TARTARO | Polpaico220
ENSENADA | PMontt220
EYZAGUIRRE | Florida110
FLORIDA_1 | Florida110
FLORIDA_2 | Florida110
FLORIDA_3 | Florida110
GUAYACAN | Florida110
HIDRO_BONITO_MC1 | Rahue220
HIDRO_BONITO_MC2 | Rahue220
HIDRO_BONITO_MC3 | Rahue220
HIDROMOCHO | Rahue220
HORNITOS_CH | Polpaico220
ITATA | Chillan154
JUNCAL | Polpaico220
LA_ARENA | PMontt220
LA_CONFLUENCIA | PNegro220
LA_HIGUERA | PNegro220
LA_MONTANA_1 | Teno154
LA_MONTANA_2 | Teno154
LA_PALOMA | ElPenon110
LA_VINA | Mulchen220
LAS_FLORES | Rahue220
LAS_LAJAS | Florida110
LAS_NIEVES | Cautin220
LAS_VERTIENTES | Florida110
LICAN | Rahue220
LIRCAY | Maule154
LLAUQUEREO | Charrua220
LOS_BAJOS | Buin110
LOS_CORRALES_1 | Rahue220
LOS_CORRALES_2 | Rahue220
LOS_MOLLES | ElPenon110
LOS_MORROS | AJahuel110
LOS_PADRES | Charrua220
LOS_PORTONES | Rahue220
LOS_QUILOS | Polpaico220
MAISAN | Temuco220
MAITENES | Florida110
MALALCAHUELLO | RioTolten220
MALLARAUCO | AMelipilla220
MAMPIL | Charrua220
MARIA_ELENA | Rahue220
MARIPOSAS | Maule154
MELO | Charrua154
MOLINERA_VILLARRICA | Temuco066
MSA_1 | Valdivia220
MUCHI | Rahue220
MULCHEN | Mulchen220
MUNILQUE_1 | Charrua154
MUNILQUE_2 | Charrua154
NALCAS | Rahue220
NUBLE | Ancoa220
PALACIOS | PNegro220
PALMAR | Rahue220
PANGUIPULLI | Valdivia220
PEHUI | Rahue220
PEUCHEN | Charrua220
PICHILONCO | Rahue220
PIUTEL | Valdivia220
PROVIDENCIA | Maule154
PUCLARO | PAzucar110
PULELFU | Rahue220
PULLINQUE | Valdivia220
PUNTA_DEL_VIENTO | Tinguiririca154
PUNTILLA | Florida110
PURISIMA | Itahue154
QUELTEHUES | Florida110
QUILLAILEO | Mulchen220
RECA | Valdivia220
RENAICO | Charrua154
RIO_COLORADO | Pehuenche220
RIO_HUASCO | Maitencillo110
RIO_PICOIQUEN | Charrua154
RIO_TRUENO | Temuco220
ROBLERIA | Linares154
SAN_ANDRES | PNegro220
SANTA_ELENA | Valdivia220
SANTA_ISABEL | Temuco066
SAUCEANDES | Polpaico220
SAUZAL | Sauzal110_BP2
SAUZALITO | Sauzal110_BP2
TRAILELFU | Temuco066
TRANQUIL | Rahue220
TRUFUL-TRUFUL | Temuco220
VOLCAN | Florida110
ALTO_HOSPICIO | Condores220
CAVANCHA | Condores220
CORRALES | Tinguiririca154
DON_EUGENIO | Charrua154
DON_TITO | Charrua154
DOS_VALLES_AMPL | PNegro220
EL_PORTAL | Charrua154
EL_TORO_N2 | Condores220
JUNCALITO | Polpaico220
LA_CONFIANZA | Charrua220
LOS_LAGOS | Pichirrahue220
MORAGA | Charrua154
PIEDRAS_NEGRAS | Tinguiririca154
SAN_JOSE | Charrua154
SAN_LUIS | Charrua154
SANTA_ROSA | Condores220
TRANCA_DEL_TORO | Valdivia220
TRES_AGUAS | Duqueco220
TRUPAN | Charrua154
LOMA_LOS_COLORADOS_2 | PPeuco110
SANTA_MARTA | SantaMarta220
ARAUCO | Horcones066
CELCO_BL1 | Constitucion066
CHOLGUAN_BL1 | Cholguan066
CMPC_BUCALEMU_1 | Charrua066
CMPC_BUCALEMU_2 | Charrua066
CMPC_LAJA_BL1 | Charrua220
CMPC_LAJA_BL2 | Charrua220
CMPC_LAJA_BL3 | Charrua220
CMPC_LAJA_BL4 | Charrua220
CMPC_PACIFICO_BL1 | Charrua220
CMPC_PACIFICO_BL2 | Charrua220
CMPC_SANTA_FE | Charrua220
ENERGIA_PACIFICO | SFcoMost066
ESCUADRON | Fopaco154
LAUTARO_1_BL1 | Lautaro066
LAUTARO_1_BL2 | Lautaro066
LAUTARO_2_BL1 | Lautaro066
LAUTARO_2_BL2 | Lautaro066
LICANTEN_BL1 | Itahue154
LICANTEN_BL2 | Itahue154
MAPA | Lagunillas220
MASISA | Charrua066
NUEVA_ALDEA_BL1 | SantaElvira066
NUEVA_ALDEA_BL2 | SantaElvira066
NUEVA_ALDEA_BL3 | SantaElvira066
SANTA_FE_BL1 | Charrua220
SANTA_FE_BL2 | Charrua220
SANTA_FE_BL3 | Charrua220
SANTA_FE_BL4 | Charrua220
VALDIVIA_BL1_EUCA | Ciruelos220
VALDIVIA_BL1_PINO | Ciruelos220
VALDIVIA_BL2_EUCA | Ciruelos220
VALDIVIA_BL2_PINO | Ciruelos220
VALDIVIA_BL3_EUCA | Ciruelos220
VALDIVIA_BL3_PINO | Ciruelos220
VINALES_BL1 | Constitucion066
VINALES_BL2 | Constitucion066
ANDINA | Chacaya220
ANGAMOS_1 | Angamos220
ANGAMOS_2 | Angamos220
CAMPICHE | Ventanas220
COCHRANE_1 | Cochrane220
COCHRANE_2 | Cochrane220
GUACOLDA_1 | Guacolda220
GUACOLDA_2 | Guacolda220
GUACOLDA_3 | Guacolda220
GUACOLDA_4 | Guacolda220
GUACOLDA_5 | Guacolda220
HORNITOS | Chacaya220
IE_MEJILLONES | LosChangos220
MEJILLONES_1 | Chacaya220
MEJILLONES_2 | Chacaya220
NUEVA_VENTANAS | Ventanas220
SANTA_MARIA | SantaMaria220
AGUAS_BLANCAS | Palestina220
ANDES_U1-U2_DIE | DAlmagro110
ANDES_U3_DIE | DAlmagro110
ANDES_U4_DIE | DAlmagro110
ANTILHUE_U1 | Valdivia220
ANTILHUE_U2 | Valdivia220
ARICA_GM | DArica066
ARICA_M1 | DArica066
ARICA_M2 | DArica066
ATA-TG1A_DIE | Atacama220_BP1
ATA-TG1A+0.5TV1C_DIE | Atacama220_BP1
ATA-TG1A+TG1B+TV1C_DIE | Atacama220_BP1
ATA-TG1B_DIE | Atacama220_BP1
ATA-TG1B+0.5TV1C_DIE | Atacama220_BP1
ATA-TG2A_DIE | Atacama220_BP1
ATA-TG2A+0.5TV2C_DIE | Atacama220_BP1
ATA-TG2A+TG2B+TV2C_DIE | Atacama220_BP1
ATA-TG2B_DIE | Atacama220_BP1
ATA-TG2B+0.5TV2C_DIE | Atacama220_BP1
CALA_MORRITOS | PuntaSierra220
CALLECALLE | Valdivia220
CANDELARIA_1_DIE | Candelaria220
CANDELARIA_2_DIE | Candelaria220
CARDONES | Cardones220
CEMENTOS_BIOBIO_DIE | Teno154
CENIZAS_U2 | Cardones110
CENIZAS_U4 | Cardones110
CENIZAS_U5 | Cardones110
CHAGUAL | LVilos220
CHILOE | Chonchi110
CHOLGUAN_BL2 | Cholguan066
CHUYACA | Rahue220
COLMITO_DIE | Torquemada110
COMBARBALA | ElPenon110
CONCON | Torquemada110
CONSTITUCION-EGEN | Constitucion066
CORONEL_DIE | Coronel066
DEGAN_2 | Degan110
DEGAN_NAVE12 | Degan110
DEGAN_NAVE5 | Degan110
DIEGO_DE_ALMAGRO | DAlmagro110
DONA_LUZMA | Rapel220
EL_PENON | ElPenon110
EL_SALVADOR | DAlmagro110
EL_TOTORAL | ASanta110
EMELDA_U1 | DAlmagro110
EMELDA_U2 | DAlmagro110
ESPERANZA_DS1 | Sauzal154
ESPERANZA_DS2 | Sauzal154
ESPERANZA_TG1 | Sauzal154
ESPINOS_BL1 | LVilos220
ESPINOS_BL2 | LVilos220
HORCONES_DIE | Horcones066
HUASCO-TG_U1_DIE | Huasco110
HUASCO-TG_U2_DIE | Huasco110
HUASCO-TG_U3_DIE | Huasco110
IE_MEJILLONES_DIE | LosChangos220
KELAR-TG1_DIE | Kapatur220_BP1
KELAR-TG1+0.5TV_DIE | Kapatur220_BP1
KELAR-TG1+TG2+TV_DIE | Kapatur220_BP1
KELAR-TG2_DIE | Kapatur220_BP1
KELAR-TG2+0.5TV_DIE | Kapatur220_BP1
LA_PORTADA | Esmeralda110
LAS_VEGAS | LVegas110
LINARES | Linares154
LLANOS_BLANCOS | PAzucar220
LOS_GUINDOS | Charrua220
LOS_GUINDOS_2 | Charrua220
LOS_PINOS | Charrua220
LOS_VIENTOS | LVegas110
LOS_VIENTOS-CNAVIA | LVegas110_exp
MAITENCILLO | Maitencillo110
MANTOS_BLANCOS | Mantos220
MAULE | Constitucion066
MEJILLONES_3-TG_DIE | LosChangos220
MEJILLONES_3-TG+TV_DIE | LosChangos220
NEHUENCO_1-TG+TV_DIE | SanLuis220
NEHUENCO_2-TG+TV_DIE | SanLuis220
NEHUENCO_9B_DIE | SanLuis220
NEWEN_DIE | SVicente154
NUEVA_ALDEA_2 | SantaElvira066
NUEVA_RENCA-TG+TV_DIE | Renca110
OLIVOS_BL1 | LVilos220
OLIVOS_BL2 | LVilos220
PAJONALES | DonHector220
PLACILLA | ASanta110
PUNTA_COLORADA_DIE | PColorada220
QUINTERO_1A_DIE | Quintero220
QUINTERO_1B_DIE | Quintero220
SAN_GREGORIO | Parral154
SAN_ISIDRO_2-TG_DIE | SanLuis220
SAN_ISIDRO_2-TG+TV_DIE | SanLuis220
SAN_ISIDRO_2-TG+TV-FSTVU_DIE | SanLuis220
SAN_ISIDRO-TG_DIE | SanLuis220
SAN_ISIDRO-TG+TV_DIE | SanLuis220
SAN_ISIDRO-TG+TV-FSTVD_DIE | SanLuis220
SAN_JAVIER_1 | Constitucion066
SAN_JAVIER_2 | Constitucion066
SAN_LORENZO_U1 | DAlmagro220
SAN_LORENZO_U2 | DAlmagro220
SAN_LORENZO_U3 | DAlmagro220
SANTA_LIDIA | Charrua220
TALTAL_1_DIE | Paposo220
TALTAL_2_DIE | Paposo220
TARAPACA-TG_DIE | Tarapaca220
TENO | Teno154
TERMOPACIFICO | Cardones220
TOCOPILLA_U16-TG+TV_DIE | Tocopilla220_BP1
TOCOPILLA-TG1 | Tocopilla110
TOCOPILLA-TG2 | Tocopilla110
TOCOPILLA-TG3_DIE | Tocopilla220_BP1
TRAPEN | Molinos110
TRINCAO | Chonchi110
UJINA_U1_DIE | Collahuasi220
UJINA_U2_DIE | Collahuasi220
UJINA_U3_DIE | Collahuasi220
UJINA_U4_DIE | Collahuasi220
VALDIVIA_BL4_EUCA | Ciruelos220
VALDIVIA_BL4_PINO | Ciruelos220
YUNGAY_U1_DIE | Charrua154
YUNGAY_U2_DIE | Charrua154
YUNGAY_U3_DIE | Charrua154
YUNGAY_U4_DIE | Charrua154
CELCO_BL2 | Constitucion066
CEMENTOS_BIOBIO_FO6 | Teno154
CMPC_LAJA_BL5 | Charrua220
CMPC_PACIFICO_BL3 | Charrua220
HUASCO-TG_U1_IFO | Huasco110
HUASCO-TG_U2_IFO | Huasco110
HUASCO-TG_U3_IFO | Huasco110
PUNTA_COLORADA_IFO | PColorada220
UJINA_U1_HFO | Collahuasi220
UJINA_U2_HFO | Collahuasi220
UJINA_U3_HFO | Collahuasi220
UJINA_U4_HFO | Collahuasi220
UJINA_U5_HFO | Collahuasi220
UJINA_U6_HFO | Collahuasi220
ATA-TG1A_GN_A | Atacama220_BP1
ATA-TG1A_GN_B | Atacama220_BP1
ATA-TG1A_GN_C | Atacama220_BP1
ATA-TG1A_GN_D | Atacama220_BP1
ATA-TG1A+0.5TV1C_GN_A | Atacama220_BP1
ATA-TG1A+0.5TV1C_GN_B | Atacama220_BP1
ATA-TG1A+0.5TV1C_GN_C | Atacama220_BP1
ATA-TG1A+0.5TV1C_GN_D | Atacama220_BP1
ATA-TG1A+TG1B+TV1C_GN_A | Atacama220_BP1
ATA-TG1A+TG1B+TV1C_GN_B | Atacama220_BP1
ATA-TG1A+TG1B+TV1C_GN_C | Atacama220_BP1
ATA-TG1A+TG1B+TV1C_GN_D | Atacama220_BP1
ATA-TG1B_GN_A | Atacama220_BP1
ATA-TG1B_GN_B | Atacama220_BP1
ATA-TG1B_GN_C | Atacama220_BP1
ATA-TG1B_GN_D | Atacama220_BP1
ATA-TG1B+0.5TV1C_GN_A | Atacama220_BP1
ATA-TG1B+0.5TV1C_GN_B | Atacama220_BP1
ATA-TG1B+0.5TV1C_GN_C | Atacama220_BP1
ATA-TG1B+0.5TV1C_GN_D | Atacama220_BP1
ATA-TG2A_GN_A | Atacama220_BP1
ATA-TG2A_GN_B | Atacama220_BP1
ATA-TG2A_GN_C | Atacama220_BP1
ATA-TG2A_GN_D | Atacama220_BP1
ATA-TG2A+0.5TV2C_GN_A | Atacama220_BP1
ATA-TG2A+0.5TV2C_GN_B | Atacama220_BP1
ATA-TG2A+0.5TV2C_GN_C | Atacama220_BP1
ATA-TG2A+0.5TV2C_GN_D | Atacama220_BP1
ATA-TG2A+TG2B+TV2C_GN_A | Atacama220_BP1
ATA-TG2A+TG2B+TV2C_GN_B | Atacama220_BP1
ATA-TG2A+TG2B+TV2C_GN_C | Atacama220_BP1
ATA-TG2A+TG2B+TV2C_GN_D | Atacama220_BP1
ATA-TG2B_GN_A | Atacama220_BP1
ATA-TG2B_GN_B | Atacama220_BP1
ATA-TG2B_GN_C | Atacama220_BP1
ATA-TG2B_GN_D | Atacama220_BP1
ATA-TG2B+0.5TV2C_GN_A | Atacama220_BP1
ATA-TG2B+0.5TV2C_GN_B | Atacama220_BP1
ATA-TG2B+0.5TV2C_GN_C | Atacama220_BP1
ATA-TG2B+0.5TV2C_GN_D | Atacama220_BP1
CANDELARIA_1_GN_A | Candelaria220
CANDELARIA_1_GN_B | Candelaria220
CANDELARIA_1_GN_C | Candelaria220
CANDELARIA_1_GN_D | Candelaria220
CANDELARIA_2_GN_A | Candelaria220
CANDELARIA_2_GN_B | Candelaria220
CANDELARIA_2_GN_C | Candelaria220
CANDELARIA_2_GN_D | Candelaria220
CMPC_CORDILLERA_GN_A | PAltoCmpc110
COLMITO_GN_A | Torquemada110
CORONEL_GN_A | Coronel066
IE_MEJILLONES_GN_A | LosChangos220
IE_MEJILLONES_GN_B | LosChangos220
IE_MEJILLONES_GN_C | LosChangos220
IE_MEJILLONES_GN_D | LosChangos220
KELAR-TG1_GN_A | Kapatur220_BP1
KELAR-TG1_GN_B | Kapatur220_BP1
KELAR-TG1_GN_C | Kapatur220_BP1
KELAR-TG1_GN_D | Kapatur220_BP1
KELAR-TG1+0.5TV_GN_A | Kapatur220_BP1
KELAR-TG1+0.5TV_GN_B | Kapatur220_BP1
KELAR-TG1+0.5TV_GN_C | Kapatur220_BP1
KELAR-TG1+0.5TV_GN_D | Kapatur220_BP1
KELAR-TG1+TG2+TV_GN_A | Kapatur220_BP1
KELAR-TG1+TG2+TV_GN_B | Kapatur220_BP1
KELAR-TG1+TG2+TV_GN_C | Kapatur220_BP1
KELAR-TG1+TG2+TV_GN_D | Kapatur220_BP1
KELAR-TG2_GN_A | Kapatur220_BP1
KELAR-TG2_GN_B | Kapatur220_BP1
KELAR-TG2_GN_C | Kapatur220_BP1
KELAR-TG2_GN_D | Kapatur220_BP1
KELAR-TG2+0.5TV_GN_A | Kapatur220_BP1
KELAR-TG2+0.5TV_GN_B | Kapatur220_BP1
KELAR-TG2+0.5TV_GN_C | Kapatur220_BP1
KELAR-TG2+0.5TV_GN_D | Kapatur220_BP1
LOS_VIENTOS_GN_A | LVegas110
LOS_VIENTOS_GN_B | LVegas110
LOS_VIENTOS_GN_C | LVegas110
LOS_VIENTOS_GN_D | LVegas110
LOS_VIENTOS-CNAVIA_GN_A | LVegas110_exp
LOS_VIENTOS-CNAVIA_GN_B | LVegas110_exp
LOS_VIENTOS-CNAVIA_GN_C | LVegas110_exp
LOS_VIENTOS-CNAVIA_GN_D | LVegas110_exp
MEJILLONES_3-TG_GN_A | LosChangos220
MEJILLONES_3-TG_GN_B | LosChangos220
MEJILLONES_3-TG_GN_C | LosChangos220
MEJILLONES_3-TG_GN_D | LosChangos220
MEJILLONES_3-TG+TV_GN_A | LosChangos220
MEJILLONES_3-TG+TV_GN_B | LosChangos220
MEJILLONES_3-TG+TV_GN_C | LosChangos220
MEJILLONES_3-TG+TV_GN_D | LosChangos220
NEHUENCO_1-FA_GN_A | SanLuis220
NEHUENCO_1-FA_GN_B | SanLuis220
NEHUENCO_1-FA_GN_C | SanLuis220
NEHUENCO_1-FA_GN_D | SanLuis220
NEHUENCO_1-TG_GN_B | SanLuis220
NEHUENCO_1-TG_GN_C | SanLuis220
NEHUENCO_1-TG_GN_D | SanLuis220
NEHUENCO_1-TG+TV_GN_A | SanLuis220
NEHUENCO_1-TG+TV_GN_B | SanLuis220
NEHUENCO_1-TG+TV_GN_C | SanLuis220
NEHUENCO_1-TG+TV_GN_D | SanLuis220
NEHUENCO_2-TG_GN_A | SanLuis220
NEHUENCO_2-TG_GN_B | SanLuis220
NEHUENCO_2-TG_GN_C | SanLuis220
NEHUENCO_2-TG_GN_D | SanLuis220
NEHUENCO_2-TG+TV_GN_A | SanLuis220
NEHUENCO_2-TG+TV_GN_B | SanLuis220
NEHUENCO_2-TG+TV_GN_C | SanLuis220
NEHUENCO_2-TG+TV_GN_D | SanLuis220
NEHUENCO_9B_GN_A | SanLuis220
NEHUENCO_9B_GN_B | SanLuis220
NEHUENCO_9B_GN_C | SanLuis220
NEHUENCO_9B_GN_D | SanLuis220
NEWEN_GN_A | SVicente154
NEWEN_GN_B | SVicente154
NUEVA_RENCA-FA_GN_A | Renca110
NUEVA_RENCA-FA_GN_B | Renca110
NUEVA_RENCA-FA_GN_C | Renca110
NUEVA_RENCA-FA_GN_D | Renca110
NUEVA_RENCA-TG+TV_GN_A | Renca110
NUEVA_RENCA-TG+TV_GN_B | Renca110
NUEVA_RENCA-TG+TV_GN_C | Renca110
NUEVA_RENCA-TG+TV_GN_D | Renca110
QUINTERO_1A_GN_A | Quintero220
QUINTERO_1A_GN_B | Quintero220
QUINTERO_1A_GN_C | Quintero220
QUINTERO_1A_GN_D | Quintero220
QUINTERO_1B_GN_A | Quintero220
QUINTERO_1B_GN_B | Quintero220
QUINTERO_1B_GN_C | Quintero220
QUINTERO_1B_GN_D | Quintero220
SAN_ISIDRO_2-TG_GN_A | SanLuis220
SAN_ISIDRO_2-TG_GN_B | SanLuis220
SAN_ISIDRO_2-TG_GN_C | SanLuis220
SAN_ISIDRO_2-TG_GN_D | SanLuis220
SAN_ISIDRO_2-TG+TV_GN_A | SanLuis220
SAN_ISIDRO_2-TG+TV_GN_B | SanLuis220
SAN_ISIDRO_2-TG+TV_GN_C | SanLuis220
SAN_ISIDRO_2-TG+TV_GN_D | SanLuis220
SAN_ISIDRO_2-TG+TV-FSTVU_GN_A | SanLuis220
SAN_ISIDRO_2-TG+TV-FSTVU_GN_B | SanLuis220
SAN_ISIDRO_2-TG+TV-FSTVU_GN_C | SanLuis220
SAN_ISIDRO_2-TG+TV-FSTVU_GN_D | SanLuis220
SAN_ISIDRO-FA_GN_A | SanLuis220
SAN_ISIDRO-FA_GN_B | SanLuis220
SAN_ISIDRO-FA_GN_C | SanLuis220
SAN_ISIDRO-FA_GN_D | SanLuis220
SAN_ISIDRO-TG_GN_A | SanLuis220
SAN_ISIDRO-TG_GN_B | SanLuis220
SAN_ISIDRO-TG_GN_C | SanLuis220
SAN_ISIDRO-TG_GN_D | SanLuis220
SAN_ISIDRO-TG+TV_GN_A | SanLuis220
SAN_ISIDRO-TG+TV_GN_B | SanLuis220
SAN_ISIDRO-TG+TV_GN_C | SanLuis220
SAN_ISIDRO-TG+TV_GN_D | SanLuis220
SAN_ISIDRO-TG+TV-FSTVD_GN_A | SanLuis220
SAN_ISIDRO-TG+TV-FSTVD_GN_B | SanLuis220
SAN_ISIDRO-TG+TV-FSTVD_GN_C | SanLuis220
SAN_ISIDRO-TG+TV-FSTVD_GN_D | SanLuis220
TALTAL_1_GN_A | Paposo220
TALTAL_1_GN_B | Paposo220
TALTAL_1_GN_C | Paposo220
TALTAL_1_GN_D | Paposo220
TALTAL_2_GN_A | Paposo220
TALTAL_2_GN_B | Paposo220
TALTAL_2_GN_C | Paposo220
TALTAL_2_GN_D | Paposo220
TOCOPILLA_U16-TG_GN_A | Tocopilla220_BP1
TOCOPILLA_U16-TG_GN_B | Tocopilla220_BP1
TOCOPILLA_U16-TG_GN_C | Tocopilla220_BP1
TOCOPILLA_U16-TG_GN_D | Tocopilla220_BP1
TOCOPILLA_U16-TG+TV_GN_A | Tocopilla220_BP1
TOCOPILLA_U16-TG+TV_GN_B | Tocopilla220_BP1
TOCOPILLA_U16-TG+TV_GN_C | Tocopilla220_BP1
TOCOPILLA_U16-TG+TV_GN_D | Tocopilla220_BP1
TOCOPILLA-TG3_GN_A | Tocopilla220_BP1
TOCOPILLA-TG3_GN_B | Tocopilla220_BP1
TOCOPILLA-TG3_GN_C | Tocopilla220_BP1
TOCOPILLA-TG3_GN_D | Tocopilla220_BP1
YUNGAY_U1_GN_A | Charrua154
YUNGAY_U2_GN_A | Charrua154
YUNGAY_U3_GN_A | Charrua154
NUEVA_RENCA-FA_GLP | Renca110
TENO_GAS_GLP | Teno154
TENO_GAS_GLP_AMP | Teno154
ATA-TG1A_GNL_A | Atacama220_BP1
ATA-TG1A_GNL_B | Atacama220_BP1
ATA-TG1A_GNL_C | Atacama220_BP1
ATA-TG1A_GNL_D | Atacama220_BP1
ATA-TG1A_GNL_E | Atacama220_BP1
ATA-TG1A_GNL_INF | Atacama220_BP1
ATA-TG1A+0.5TV1C_GNL_A | Atacama220_BP1
ATA-TG1A+0.5TV1C_GNL_B | Atacama220_BP1
ATA-TG1A+0.5TV1C_GNL_C | Atacama220_BP1
ATA-TG1A+0.5TV1C_GNL_D | Atacama220_BP1
ATA-TG1A+0.5TV1C_GNL_E | Atacama220_BP1
ATA-TG1A+0.5TV1C_GNL_INF | Atacama220_BP1
ATA-TG1A+TG1B+TV1C_GNL_A | Atacama220_BP1
ATA-TG1A+TG1B+TV1C_GNL_B | Atacama220_BP1
ATA-TG1A+TG1B+TV1C_GNL_C | Atacama220_BP1
ATA-TG1A+TG1B+TV1C_GNL_D | Atacama220_BP1
ATA-TG1A+TG1B+TV1C_GNL_E | Atacama220_BP1
ATA-TG1A+TG1B+TV1C_GNL_INF | Atacama220_BP1
ATA-TG1B_GNL_A | Atacama220_BP1
ATA-TG1B_GNL_B | Atacama220_BP1
ATA-TG1B_GNL_C | Atacama220_BP1
ATA-TG1B_GNL_D | Atacama220_BP1
ATA-TG1B_GNL_E | Atacama220_BP1
ATA-TG1B_GNL_INF | Atacama220_BP1
ATA-TG1B+0.5TV1C_GNL_A | Atacama220_BP1
ATA-TG1B+0.5TV1C_GNL_B | Atacama220_BP1
ATA-TG1B+0.5TV1C_GNL_C | Atacama220_BP1
ATA-TG1B+0.5TV1C_GNL_D | Atacama220_BP1
ATA-TG1B+0.5TV1C_GNL_E | Atacama220_BP1
ATA-TG1B+0.5TV1C_GNL_INF | Atacama220_BP1
ATA-TG2A_GNL_A | Atacama220_BP1
ATA-TG2A_GNL_B | Atacama220_BP1
ATA-TG2A_GNL_C | Atacama220_BP1
ATA-TG2A_GNL_D | Atacama220_BP1
ATA-TG2A_GNL_E | Atacama220_BP1
ATA-TG2A_GNL_INF | Atacama220_BP1
ATA-TG2A+0.5TV2C_GNL_A | Atacama220_BP1
ATA-TG2A+0.5TV2C_GNL_B | Atacama220_BP1
ATA-TG2A+0.5TV2C_GNL_C | Atacama220_BP1
ATA-TG2A+0.5TV2C_GNL_D | Atacama220_BP1
ATA-TG2A+0.5TV2C_GNL_E | Atacama220_BP1
ATA-TG2A+0.5TV2C_GNL_INF | Atacama220_BP1
ATA-TG2A+TG2B+TV2C_GNL_A | Atacama220_BP1
ATA-TG2A+TG2B+TV2C_GNL_B | Atacama220_BP1
ATA-TG2A+TG2B+TV2C_GNL_C | Atacama220_BP1
ATA-TG2A+TG2B+TV2C_GNL_D | Atacama220_BP1
ATA-TG2A+TG2B+TV2C_GNL_E | Atacama220_BP1
ATA-TG2A+TG2B+TV2C_GNL_INF | Atacama220_BP1
ATA-TG2B_GNL_A | Atacama220_BP1
ATA-TG2B_GNL_B | Atacama220_BP1
ATA-TG2B_GNL_C | Atacama220_BP1
ATA-TG2B_GNL_D | Atacama220_BP1
ATA-TG2B_GNL_E | Atacama220_BP1
ATA-TG2B_GNL_INF | Atacama220_BP1
ATA-TG2B+0.5TV2C_GNL_A | Atacama220_BP1
ATA-TG2B+0.5TV2C_GNL_B | Atacama220_BP1
ATA-TG2B+0.5TV2C_GNL_C | Atacama220_BP1
ATA-TG2B+0.5TV2C_GNL_D | Atacama220_BP1
ATA-TG2B+0.5TV2C_GNL_E | Atacama220_BP1
ATA-TG2B+0.5TV2C_GNL_INF | Atacama220_BP1
CANDELARIA_1_GNL_A | Candelaria220
CANDELARIA_1_GNL_B | Candelaria220
CANDELARIA_1_GNL_C | Candelaria220
CANDELARIA_1_GNL_D | Candelaria220
CANDELARIA_1_GNL_E | Candelaria220
CANDELARIA_1_GNL_F | Candelaria220
CANDELARIA_1_GNL_G | Candelaria220
CANDELARIA_1_GNL_INF | Candelaria220
CANDELARIA_2_GNL_A | Candelaria220
CANDELARIA_2_GNL_B | Candelaria220
CANDELARIA_2_GNL_C | Candelaria220
CANDELARIA_2_GNL_D | Candelaria220
CANDELARIA_2_GNL_E | Candelaria220
CANDELARIA_2_GNL_F | Candelaria220
CANDELARIA_2_GNL_G | Candelaria220
CANDELARIA_2_GNL_INF | Candelaria220
CMPC_CORDILLERA_GNL_A | PAltoCmpc110
CMPC_CORDILLERA_GNL_B | PAltoCmpc110
COLMITO_GNL_A | Torquemada110
COLMITO_GNL_INF | Torquemada110
CORONEL_GNL_A | Coronel066
CORONEL_GNL_B | Coronel066
ENAP_ACONCAGUA | Torquemada110
IE_MEJILLONES_GNL_A | LosChangos220
IE_MEJILLONES_GNL_B | LosChangos220
IE_MEJILLONES_GNL_C | LosChangos220
IE_MEJILLONES_GNL_D | LosChangos220
IE_MEJILLONES_GNL_E | LosChangos220
IE_MEJILLONES_GNL_INF | LosChangos220
KELAR-TG1_GNL_A | Kapatur220_BP1
KELAR-TG1_GNL_B | Kapatur220_BP1
KELAR-TG1_GNL_C | Kapatur220_BP1
KELAR-TG1_GNL_D | Kapatur220_BP1
KELAR-TG1_GNL_E | Kapatur220_BP1
KELAR-TG1_GNL_INF | Kapatur220_BP1
KELAR-TG1+0.5TV_GNL_A | Kapatur220_BP1
KELAR-TG1+0.5TV_GNL_B | Kapatur220_BP1
KELAR-TG1+0.5TV_GNL_C | Kapatur220_BP1
KELAR-TG1+0.5TV_GNL_D | Kapatur220_BP1
KELAR-TG1+0.5TV_GNL_E | Kapatur220_BP1
KELAR-TG1+0.5TV_GNL_INF | Kapatur220_BP1
KELAR-TG1+TG2+TV_GNL_A | Kapatur220_BP1
KELAR-TG1+TG2+TV_GNL_B | Kapatur220_BP1
KELAR-TG1+TG2+TV_GNL_C | Kapatur220_BP1
KELAR-TG1+TG2+TV_GNL_D | Kapatur220_BP1
KELAR-TG1+TG2+TV_GNL_E | Kapatur220_BP1
KELAR-TG1+TG2+TV_GNL_INF | Kapatur220_BP1
KELAR-TG2_GNL_A | Kapatur220_BP1
KELAR-TG2_GNL_B | Kapatur220_BP1
KELAR-TG2_GNL_C | Kapatur220_BP1
KELAR-TG2_GNL_D | Kapatur220_BP1
KELAR-TG2_GNL_E | Kapatur220_BP1
KELAR-TG2_GNL_INF | Kapatur220_BP1
KELAR-TG2+0.5TV_GNL_A | Kapatur220_BP1
KELAR-TG2+0.5TV_GNL_B | Kapatur220_BP1
KELAR-TG2+0.5TV_GNL_C | Kapatur220_BP1
KELAR-TG2+0.5TV_GNL_D | Kapatur220_BP1
KELAR-TG2+0.5TV_GNL_E | Kapatur220_BP1
KELAR-TG2+0.5TV_GNL_INF | Kapatur220_BP1
LOS_VIENTOS_GNL_A | LVegas110
LOS_VIENTOS_GNL_B | LVegas110
LOS_VIENTOS_GNL_C | LVegas110
LOS_VIENTOS_GNL_D | LVegas110
LOS_VIENTOS_GNL_E | LVegas110
LOS_VIENTOS_GNL_INF | LVegas110
LOS_VIENTOS_GNL_P | LVegas110
LOS_VIENTOS-CNAVIA_GNL_A | LVegas110_exp
LOS_VIENTOS-CNAVIA_GNL_B | LVegas110_exp
LOS_VIENTOS-CNAVIA_GNL_C | LVegas110_exp
LOS_VIENTOS-CNAVIA_GNL_D | LVegas110_exp
LOS_VIENTOS-CNAVIA_GNL_E | LVegas110_exp
LOS_VIENTOS-CNAVIA_GNL_INF | LVegas110_exp
LOS_VIENTOS-CNAVIA_GNL_P | LVegas110_exp
MEJILLONES_3-TG_GNL_A | LosChangos220
MEJILLONES_3-TG_GNL_B | LosChangos220
MEJILLONES_3-TG_GNL_C | LosChangos220
MEJILLONES_3-TG_GNL_D | LosChangos220
MEJILLONES_3-TG_GNL_E | LosChangos220
MEJILLONES_3-TG_GNL_INF | LosChangos220
MEJILLONES_3-TG+TV_GNL_A | LosChangos220
MEJILLONES_3-TG+TV_GNL_B | LosChangos220
MEJILLONES_3-TG+TV_GNL_C | LosChangos220
MEJILLONES_3-TG+TV_GNL_D | LosChangos220
MEJILLONES_3-TG+TV_GNL_E | LosChangos220
MEJILLONES_3-TG+TV_GNL_INF | LosChangos220
NEHUENCO_1-FA_GNL_A | SanLuis220
NEHUENCO_1-FA_GNL_B | SanLuis220
NEHUENCO_1-FA_GNL_C | SanLuis220
NEHUENCO_1-FA_GNL_D | SanLuis220
NEHUENCO_1-FA_GNL_E | SanLuis220
NEHUENCO_1-FA_GNL_F | SanLuis220
NEHUENCO_1-FA_GNL_G | SanLuis220
NEHUENCO_1-TG_GN_A | SanLuis220
NEHUENCO_1-TG_GNL_A | SanLuis220
NEHUENCO_1-TG_GNL_B | SanLuis220
NEHUENCO_1-TG_GNL_C | SanLuis220
NEHUENCO_1-TG_GNL_D | SanLuis220
NEHUENCO_1-TG_GNL_E | SanLuis220
NEHUENCO_1-TG_GNL_F | SanLuis220
NEHUENCO_1-TG_GNL_G | SanLuis220
NEHUENCO_1-TG_GNL_INF | SanLuis220
NEHUENCO_1-TG+TV_GNL_A | SanLuis220
NEHUENCO_1-TG+TV_GNL_B | SanLuis220
NEHUENCO_1-TG+TV_GNL_C | SanLuis220
NEHUENCO_1-TG+TV_GNL_D | SanLuis220
NEHUENCO_1-TG+TV_GNL_E | SanLuis220
NEHUENCO_1-TG+TV_GNL_F | SanLuis220
NEHUENCO_1-TG+TV_GNL_G | SanLuis220
NEHUENCO_1-TG+TV_GNL_INF | SanLuis220
NEHUENCO_2-TG_GNL_A | SanLuis220
NEHUENCO_2-TG_GNL_B | SanLuis220
NEHUENCO_2-TG_GNL_C | SanLuis220
NEHUENCO_2-TG_GNL_D | SanLuis220
NEHUENCO_2-TG_GNL_E | SanLuis220
NEHUENCO_2-TG_GNL_F | SanLuis220
NEHUENCO_2-TG_GNL_G | SanLuis220
NEHUENCO_2-TG_GNL_INF | SanLuis220
NEHUENCO_2-TG+TV_GNL_A | SanLuis220
NEHUENCO_2-TG+TV_GNL_B | SanLuis220
NEHUENCO_2-TG+TV_GNL_C | SanLuis220
NEHUENCO_2-TG+TV_GNL_D | SanLuis220
NEHUENCO_2-TG+TV_GNL_E | SanLuis220
NEHUENCO_2-TG+TV_GNL_F | SanLuis220
NEHUENCO_2-TG+TV_GNL_G | SanLuis220
NEHUENCO_2-TG+TV_GNL_INF | SanLuis220
NEHUENCO_9B_GNL_A | SanLuis220
NEHUENCO_9B_GNL_B | SanLuis220
NEHUENCO_9B_GNL_C | SanLuis220
NEHUENCO_9B_GNL_D | SanLuis220
NEHUENCO_9B_GNL_E | SanLuis220
NEHUENCO_9B_GNL_F | SanLuis220
NEHUENCO_9B_GNL_G | SanLuis220
NEHUENCO_9B_GNL_INF | SanLuis220
NEWEN_GNL_A | SVicente154
NEWEN_GNL_B | SVicente154
NUEVA_RENCA-FA_GNL_A | Renca110
NUEVA_RENCA-FA_GNL_B | Renca110
NUEVA_RENCA-FA_GNL_C | Renca110
NUEVA_RENCA-FA_GNL_D | Renca110
NUEVA_RENCA-FA_GNL_E | Renca110
NUEVA_RENCA-FA_GNL_F | Renca110
NUEVA_RENCA-FA_GNL_INF | Renca110
NUEVA_RENCA-FA_GNL_P | Renca110
NUEVA_RENCA-TG+TV_GNL_A | Renca110
NUEVA_RENCA-TG+TV_GNL_B | Renca110
NUEVA_RENCA-TG+TV_GNL_C | Renca110
NUEVA_RENCA-TG+TV_GNL_D | Renca110
NUEVA_RENCA-TG+TV_GNL_E | Renca110
NUEVA_RENCA-TG+TV_GNL_F | Renca110
NUEVA_RENCA-TG+TV_GNL_INF | Renca110
NUEVA_RENCA-TG+TV_GNL_P | Renca110
QUINTERO_1A_GNL_A | Quintero220
QUINTERO_1A_GNL_B | Quintero220
QUINTERO_1A_GNL_C | Quintero220
QUINTERO_1A_GNL_D | Quintero220
QUINTERO_1A_GNL_E | Quintero220
QUINTERO_1A_GNL_F | Quintero220
QUINTERO_1A_GNL_INF | Quintero220
QUINTERO_1B_GNL_A | Quintero220
QUINTERO_1B_GNL_B | Quintero220
QUINTERO_1B_GNL_C | Quintero220
QUINTERO_1B_GNL_D | Quintero220
QUINTERO_1B_GNL_E | Quintero220
QUINTERO_1B_GNL_F | Quintero220
QUINTERO_1B_GNL_INF | Quintero220
SAN_ISIDRO_2-TG_GNL_A | SanLuis220
SAN_ISIDRO_2-TG_GNL_B | SanLuis220
SAN_ISIDRO_2-TG_GNL_C | SanLuis220
SAN_ISIDRO_2-TG_GNL_D | SanLuis220
SAN_ISIDRO_2-TG_GNL_E | SanLuis220
SAN_ISIDRO_2-TG_GNL_F | SanLuis220
SAN_ISIDRO_2-TG_GNL_INF | SanLuis220
SAN_ISIDRO_2-TG+TV_GNL_A | SanLuis220
SAN_ISIDRO_2-TG+TV_GNL_B | SanLuis220
SAN_ISIDRO_2-TG+TV_GNL_C | SanLuis220
SAN_ISIDRO_2-TG+TV_GNL_D | SanLuis220
SAN_ISIDRO_2-TG+TV_GNL_E | SanLuis220
SAN_ISIDRO_2-TG+TV_GNL_F | SanLuis220
SAN_ISIDRO_2-TG+TV_GNL_INF | SanLuis220
SAN_ISIDRO_2-TG+TV-FSTVU_GNL_A | SanLuis220
SAN_ISIDRO_2-TG+TV-FSTVU_GNL_B | SanLuis220
SAN_ISIDRO_2-TG+TV-FSTVU_GNL_C | SanLuis220
SAN_ISIDRO_2-TG+TV-FSTVU_GNL_D | SanLuis220
SAN_ISIDRO_2-TG+TV-FSTVU_GNL_E | SanLuis220
SAN_ISIDRO_2-TG+TV-FSTVU_GNL_F | SanLuis220
SAN_ISIDRO_2-TG+TV-FSTVU_GNL_INF | SanLuis220
SAN_ISIDRO-FA_GNL_A | SanLuis220
SAN_ISIDRO-FA_GNL_B | SanLuis220
SAN_ISIDRO-FA_GNL_C | SanLuis220
SAN_ISIDRO-FA_GNL_D | SanLuis220
SAN_ISIDRO-FA_GNL_E | SanLuis220
SAN_ISIDRO-FA_GNL_F | SanLuis220
SAN_ISIDRO-FA_GNL_INF | SanLuis220
SAN_ISIDRO-TG_GNL_A | SanLuis220
SAN_ISIDRO-TG_GNL_B | SanLuis220
SAN_ISIDRO-TG_GNL_C | SanLuis220
SAN_ISIDRO-TG_GNL_D | SanLuis220
SAN_ISIDRO-TG_GNL_E | SanLuis220
SAN_ISIDRO-TG_GNL_F | SanLuis220
SAN_ISIDRO-TG_GNL_INF | SanLuis220
SAN_ISIDRO-TG+TV_GNL_A | SanLuis220
SAN_ISIDRO-TG+TV_GNL_B | SanLuis220
SAN_ISIDRO-TG+TV_GNL_C | SanLuis220
SAN_ISIDRO-TG+TV_GNL_D | SanLuis220
SAN_ISIDRO-TG+TV_GNL_E | SanLuis220
SAN_ISIDRO-TG+TV_GNL_F | SanLuis220
SAN_ISIDRO-TG+TV_GNL_INF | SanLuis220
SAN_ISIDRO-TG+TV-FSTVD_GNL_A | SanLuis220
SAN_ISIDRO-TG+TV-FSTVD_GNL_B | SanLuis220
SAN_ISIDRO-TG+TV-FSTVD_GNL_C | SanLuis220
SAN_ISIDRO-TG+TV-FSTVD_GNL_D | SanLuis220
SAN_ISIDRO-TG+TV-FSTVD_GNL_E | SanLuis220
SAN_ISIDRO-TG+TV-FSTVD_GNL_F | SanLuis220
SAN_ISIDRO-TG+TV-FSTVD_GNL_INF | SanLuis220
TALTAL_1_GNL_A | Paposo220
TALTAL_1_GNL_B | Paposo220
TALTAL_1_GNL_C | Paposo220
TALTAL_1_GNL_D | Paposo220
TALTAL_1_GNL_E | Paposo220
TALTAL_1_GNL_INF | Paposo220
TALTAL_2_GNL_A | Paposo220
TALTAL_2_GNL_B | Paposo220
TALTAL_2_GNL_C | Paposo220
TALTAL_2_GNL_D | Paposo220
TALTAL_2_GNL_E | Paposo220
TALTAL_2_GNL_INF | Paposo220
TOCOPILLA_U16-TG_GNL_A | Tocopilla220_BP1
TOCOPILLA_U16-TG_GNL_B | Tocopilla220_BP1
TOCOPILLA_U16-TG_GNL_C | Tocopilla220_BP1
TOCOPILLA_U16-TG_GNL_D | Tocopilla220_BP1
TOCOPILLA_U16-TG_GNL_E | Tocopilla220_BP1
TOCOPILLA_U16-TG_GNL_INF | Tocopilla220_BP1
TOCOPILLA_U16-TG+TV_GNL_A | Tocopilla220_BP1
TOCOPILLA_U16-TG+TV_GNL_B | Tocopilla220_BP1
TOCOPILLA_U16-TG+TV_GNL_C | Tocopilla220_BP1
TOCOPILLA_U16-TG+TV_GNL_D | Tocopilla220_BP1
TOCOPILLA_U16-TG+TV_GNL_E | Tocopilla220_BP1
TOCOPILLA_U16-TG+TV_GNL_INF | Tocopilla220_BP1
TOCOPILLA-TG3_GNL_A | Tocopilla220_BP1
TOCOPILLA-TG3_GNL_B | Tocopilla220_BP1
TOCOPILLA-TG3_GNL_C | Tocopilla220_BP1
TOCOPILLA-TG3_GNL_D | Tocopilla220_BP1
TOCOPILLA-TG3_GNL_E | Tocopilla220_BP1
TOCOPILLA-TG3_GNL_INF | Tocopilla220_BP1
YUNGAY_U1_GNL_A | Charrua154
YUNGAY_U2_GNL_A | Charrua154
YUNGAY_U3_GNL_A | Charrua154
ERSA_BIOBIO | Hualpen154
NEWEN_PRO | SVicente154
PAS_MEJILLONES | Mejillones110
ALENA_EO | Charrua154
ANTOFAGASTA_EO | Jadresic500
ATACAMA_EO | Maitencillo220
AURORA_EO | Tineo220
CABO_LEONES_1_EO | Maitencillo220
CABO_LEONES_2_EO | Maitencillo220
CABO_LEONES_3_EO | Maitencillo220
CALAMA_EO | Calama220
CAMAN_EO | Ciruelos220
CAMPO_LINDO_EO | Mulchen220
CANCURA_EO | Temuco066
CANELA_2_EO | LPalmas220
CANELA_EO | LPalmas220
CARDONAL_EO | Rapel220
CERRO_TIGRE_EO | Farellon220
CH1_BUTALCURA_EO | Chiloe110
CH2_BUTALCURA_EO | Chiloe110
CHEQUENES_EO | Chena110
CKHURI_EO | Conchi220
CUEL_EO | Charrua154
EL_ALEMAN_EO | FrutillarNorte220
EL_ARRAYAN_EO | DonGoyo220
EL_ARREBOL_EO | Horcones066
EL_CRUCE_EO | Rahue220
EL_MAITEN_EO | Charrua066
EL_NOGAL_EO | Mulchen220
GAW_EO | FrutillarNorte220
HORIZONTE_NORTE_EO | Jadresic220_BP2
HORIZONTE_SUR_EO | Jadresic220_BP2
HUAJACHE_EO | Horcones066
KALLPA_EO | Jadresic220_BP1
LA_CABANA_EO | Mulchen220
LA_ESPERANZA_EO | Charrua154
LA_ESTRELLA_EO | Rapel220
LA_FLOR_EO | Charrua154
LAS_PENAS_EO | Horcones066
LEBU_3_EO | Horcones066
LEBU_EO | Horcones066
LEBU_NORTE_EO | Horcones066
LLANOS_DEL_VIENTO_EO | Ohiggins220_BP1
LOMAS_DE_DUQUECO_EO | Temuco220
LOS_BUENOS_AIRES_EO | Charrua154
LOS_CERRILLOS_EO | Rapel220
LOS_CURUROS_EO | LaCebada220
LOS_OLMOS_EO | Mulchen220
MALLECO_NORTE_EO | Mulchen220
MALLECO_SUR_EO | Mulchen220
MANANTIALES_EO | Rapel220
MESAMAVIDA_EO | Charrua154
MONTE_REDONDO_EO | MRedondo220
NEGRETE_EO | Charrua154
OCHS_EO | Rahue220
OLMOS_AMP_EO | Mulchen220
PAMPA_FIDELIA_E1_EO | Jadresic220_BP2
PAMPA_FIDELIA_E2_EO | Jadresic220_BP2
PAMPAS_EO | Jadresic220_BP1
PUELCHE_SUR_EO | FrutillarNorte220
PUNTA_COLORADA_EO | PColorada220
PUNTA_DE_TALCA_EO | Talinay220
PUNTA_PALMERAS_EO | LPalmas220
PUNTA_SIERRA_EO | PuntaSierra220
PURRANQUE_1_EO | Tineo220
PURRANQUE_2_EO | Tineo220
RAKI_EO | Horcones066
RENAICO_2_EO | Mulchen220
RENAICO_EO | Mulchen220
SAN_GABRIEL_EO | Mulchen220
SAN_JUAN_EO | PColorada220
SAN_MATIAS_AMP_EO | Charrua154
SAN_MATIAS_EO | Charrua154
SAN_PEDRO_2_EO | Chiloe110
SAN_PEDRO_EO | Chiloe110
SARCO_EO | Maitencillo220
SIERRA_GORDA_EO | Encuentro220
TALINAY_ORIENTE_EO | Talinay220
TALINAY_PONIENTE_EO | Talinay220
TALTAL_EO | Jadresic220_BP1
TCHAMMA_EO | Encuentro220
TOLPAN_SUR_EO | Mulchen220
TOTORAL_EO | LPalmas220
UCUQUER_2_EO | Rapel220
UCUQUER_EO | Rapel220
VALLE_DE_LOS_VIENTOS_EO | Calama220
CERRO_DOMINADOR_CS | Encuentro220
ABASTIBLE_CONCON_FV | Torquemada110
AEROPUERTO_FV | Talca066
AGUAS_CLARAS_FV | CNavia110
AHE_BUENAS_YERBAS_FV | Rapel220
ALAMEDA_FV | Rancagua154
ALBATROS_FV | Teno154
ALBOR_FV | Mulchen220
ALCALDESA_FV | Chillan154
ALCAZAR_FV | Charrua066
ALCON_FV | Rapel220
ALCONES_FV | Rapel220
ALDEBARAN_FV | Tinguiririca154
ALGARROBO_V_FV | Teno154
ALHUE_FV | Rapel220
ALIANZA_FV | Cardones110
ALICAHUE_FV | LVilos220
ALMEYDA_FV | Cumbre220
ALPHA_FV | AMelipilla220
ALSOL_FV | Florida110
ALTO_BELLAVISTA_SUN_FV | Rancagua154
ALTO_DEL_SOL_FV | Chillan154
ALTO_SOLAR_FV | Rapel220
ALTOS_DEL_PAICO_FV | AMelipilla220
ALTOS_TILTIL_FV | PPeuco110
ALTURAS_DE_OVALLE_FV | ElPenon110
AMANCAY_FV | Teno154
AMANECER_FV | Crucero220
AMPARO_DEL_SOL_FV | ElPenon110
AMPELO_FV | AJahuel110
ANAKENA_FV | ElPenon110
ANCAHUAL_FV | Mulchen220
ANDES_2A_FV | Andes220
ANDES_2B_FV | Andes220
ANDES_3_FV | Andes220
ANDES_4_FV | Andes220
ANDES_FV | Andes220
ANDROMEDA_FV | PAlmonte110
ANGOL_1_FV | Charrua154
ANTAY_FV | Cardones220
ANTONIA_FV | Malloa154
ANUNUCA_DEL_VERANO_FV | Polpaico220
ARENISCA_FV | PAlmonte110
ARGOMEDO_FV | Tilcoco154
ARICA_FV | Arica066
ARIS_FV | Chillan154
ARIZTIA_FV | LVilos220
ARMAZONES_FV | Paposo220
AROMO_VERANO_FV | Rancagua154
ARREBOL_FV | Lagunas220
ARTEMISA_FV | SFcoMost066
ASTILLAS_FV | Maitencillo110
ATACALCO_1_FV | Chillan154
ATACAMA_SOLAR_2_FV | Lagunas220
AVEL_FV | Charrua154
AVELLANO_FV | Duqueco220
AVILES_FV | Rapel220
AXEL_FV | PAzucar110
AYLA_FV | SFcoMost066
AZABACHE_FV | Calama220
BALLOTA_FV | Linares154
BARCELONA_FV | Teno154
BELEN_FV | SCristobal110
BELENOS_TILTIL_FV | Florida110
BELLAVISTA_1_FV | Lagunas220
BELLAVISTA_FV | ElPenon110
BELLOTO_B_FV | Teno154
BERGAMO_FV | Teno154
BERRUECO_FV | Chillan154
BICENTENARIO_FV | Parral154
BLU_FV | Chillan154
BOIX_FV | Parral154
BOLERO_1_FV | Laberinto220
BUENAVENTURA_FV | Lagunas220
BULNES_FV | Chillan154
BULNES_LOS_BARONES_FV | Chillan154
CABILDO_FV | LVilos220
CABILSOL_FV | LVilos220
CABIMAS_FV | Talca066
CABRERO_FV | Charrua066
CACHANAS_FV | Tinguiririca154
CACHIYUYO_2_FV | DonHector220
CACHIYUYO_FV | Cardones110
CAIMANES_FV | LVilos220
CAIMI_FV | LVegas110
CALAMA_1_FV | Calama220
CALDERA_FV | Cardones220
CALDERAZA_FV | Cardones110
CALEU_FV | LVegas110
CALLE_LARGA_FV | Polpaico220
CAMILA_FV | Chena110
CAMPOS_DEL_SOL_FV | CPinto220
CANCURA_2_FV | Cautin220
CANDELARIA_FV | Rancagua154
CANELILLO_FV | ElPenon110
CANESA_1_FV | LVilos220
CANQUEN_FV | Chillan154
CANTERA_FV | Rapel220
CANTILLANA_FV | Paine154
CAPRICORNIO_FV | Capricornio110
CARA_DE_GALLO_FV | Rancagua154
CARACAS_2_FV | LVilos220
CARACOLES_FV | Linares154
CARANCA_FV | Cardones110
CARRERA_PINTO_FV | CPinto220
CASA_DE_LATA_FV | Chillan154
CASABERMEJA_FV | CNavia110
CASTANO_FV | Rancagua154
CASTILLA_FV | Cardones110
CASUTO_FV | Polpaico220
CATAN_SOLAR_FV | Polpaico220
CATEMU_FV | ASanta220
CATO_FV | Chillan154
CAUCE_FV | Calama220
CAUQUENES_FV | Parral154
CE_CANTERAS_FV | Charrua066
CE_MACHALI_FV | Rancagua154
CEFALU_FV | AMelipilla220
CEME1_FV | Miraje220
CENTAURO_FV | Chillan154
CERES_FV | AMelipilla220
CERESUELA_FV | PAlmonte110
CERRILLOS_FV | ElPenon110
CERRO_COLORADO_FV | Duqueco220
CERRO_DOMINADOR_FV | Encuentro220
CETUS_FV | Malloa154
CHACABUCO_FV | Polpaico220
CHACAICO_FV | Charrua066
CHAGUAL_FV | ASanta220
CHALINGA_FV | LVilos220
CHAMONATE_SOLAR_FV | Cardones110
CHAMPA_FV | Paine154
CHANAR_VERANO_FV | Salar220
CHANARES_FV | DAlmagro110
CHANCON_FV | SFcoMost066
CHEQUEN_FV | PPeuco110
CHERCAN_FV | PAzucar110
CHICAUMA_VERANO_FV | PPeuco110
CHICHA_FV | LoAguirre220
CHICUREO_FV | ElSalto110
CHILCA_FV | Mulchen220
CHILENER_FV | Linares154
CHILLAN_CONFLUENCIA_3_FV | Chillan154
CHILLAN_HUAMBALI_HIPER_FV | Chillan154
CHILLAN_VICENTE_MENDEZ_FV | Chillan154
CHILOE_FV | Teno154
CHIMBARONGO_FV | Tinguiririca154
CHIMBARONGO_NIEBLA_FV | Tinguiririca154
CHINCOL_FV | Parral154
CHUCAO_FV | Parral154
CHUCHINI_FV | ElPenon110
CHUNGUNGO_FV | Esmeralda110
CINTAC_FV | Chena110
CIPRES_FV | Linares154
CITRINO_FV | Chena110
CKILIR_FV | Esmeralda110
CKONTOR_FV | Laberinto220
CLEMENTINA_FV | Polpaico220
COCHARCAS_FV | Chillan154
COCINILLAS_FV | ElPenon110
CODORNIZ_FV | Teno154
COIHUE_FV | Parral154
COINCO_FV | Rancagua154
COLCHAGUA_FV | Rapel220
COLIBRI_FV | Chillan154
COLINA_FV | Polpaico220
COLLANCO_FV | Constitucion066
COLTAUCO_ALMENDRO_FV | Malloa154
CONCORDE_FV | DAlmagro110
CONDOR_CHEPICA_FV | Rapel220
CONDOR_LIGUA_FV | LVilos220
CONDOR_MINILLAS_2_FV | Polpaico220
CONDOR_PELVIN_FV | Chena110
CONDOR_PETORCA_FV | Nogales220
CONEJO_FV | Paposo220
CONTY_FV | Rancagua154
CORDILLERILLA_FV | Teno154
CORRALES_DEL_VERANO_FV | AJahuel110
CORSO_FV | Nogales220
CORTIJO_FV | Charrua066
COTORRA_FV | Parral154
COVADONGA_FV | DAlmagro110
COYA_FV | Crucero220
COYUNCHE_FV | Charrua066
CRISTALES_FV | MonteMina220
CRUCERO_FV | Rapel220
CRUZ_SOLAR_1_FV | LVegas110
CUARTO_MENGUANTE_FV | Chillan154
CUARZO_FV | Rapel220
CURACAVI_FV | LoAguirre220
CURACO_FV | Charrua066
CURICURA_FV | Teno154
CUZCUZ_FV | ElPenon110
DADINCO_FV | Chillan154
DARLIN_FV | Paine154
DAS_FV | DAlmagro110
DEL_DESIERTO_FV | Andes220
DESIERTO_DE_ATACAMA_FV | Cardones220
DIEGO_ALMAGRO_SUR_FV | Illapa220
DIEGO_DE_ALMAGRO_2_FV | DAlmagro110
DIEGO_DE_ALMAGRO_FV | DAlmagro110
DINAMO_FV | AMelipilla220
DOLORES_FV | Tarapaca220
DOMEYKO_FV | Domeyko220
DON_ANDRONICO_FV | Buin110
DON_ENRIQUE_FV | ElPenon110
DON_EUGENIO_FV | Malloa154
DON_GERARDO_FV | Mulchen220
DON_HUMBERTO_FV | PPeuco110
DON_JORGE_FV | Rapel220
DON_MARIANO_FV | Tinguiririca154
DON_MARTIN_FV | Mulchen220
DON_MATIAS_FV | Tinguiririca154
DON_OSCAR_FV | PAzucar110
DON_RENATO_FV | LVilos220
DON_RODRIGO_FV | Talca066
DON_SIMON_FV | Rancagua154
DONA_ANTONIA_FV | ElPenon110
DONA_BERTA_FV | Torquemada110
DONA_CARMEN_FV | LVilos220
DONA_IGNA_FV | AMelipilla220
DONA_REGINA_FV | Duqueco220
DONA_RUBENA_FV | LVegas110
DONA_VICTORIA_FV | Lautaro066
DONIHUE_FV | Rancagua154
DOS_PINOS_FV | PAzucar110
DRUX_2_FV | Teno154
DUQUECO_FV | Mulchen220
EA_MAITEN_FV | Talca066
EA_SF_GRANEROS_FV | PCortes154
EA_SF_PICHILEMU_FV | Rapel220
ECLIPSE_FV | AMelipilla220
EL_AGUILA_FV | Arica066
EL_ARAUCANO_FV | Charrua154
EL_BOCO_FV | LVegas110
EL_CAIQUEN_FV | Linares154
EL_CANELO_3_FV | Talca066
EL_CARDENAL_FV | Malloa154
EL_CARMELO_FV | PAlmonte110
EL_CARPINTERO_FV | Constitucion066
EL_CERNICALO_1_FV | Parral154
EL_CERNICALO_2_FV | Parral154
EL_CHERCAN_FV | Teno154
EL_CONDOR_FV | Teno154
EL_CUERVO_FV | Teno154
EL_DIVISADERO_FV | ElPenon110
EL_FLAMENCO_FV | Itahue154
EL_GUINDAL_FV | Rancagua154
EL_HUASO_FV | ASanta220
EL_LITRE_2_FV | Florida110
EL_LORO_CHOROY_FV | Itahue154
EL_MANZANO_HUECHUN_FV | Florida110
EL_MEMBRILLAR_FV | Rancagua154
EL_MIRLO_FV | Tilcoco154
EL_MONTE_AMP_FV | Chena110
EL_MONTE_FV | AMelipilla220
EL_NANDU_FV | Cardones110
EL_OLIVAR_FV | Maitencillo110
EL_PALQUI_FV | ElPenon110
EL_PELICANO_FV | DonHector220
EL_PENON_FV | ElPenon110
EL_PERAL_FV | Paine154
EL_PILPEN_FV | AMelipilla220
EL_PIQUERO_FV | ASanta220
EL_PITIO_FV | Parral154
EL_PIUQUEN_FV | Chillan154
EL_QUELTEHUE_FV | AMelipilla220
EL_QUEMADO_FV | LVilos220
EL_RACO_FV | Charrua154
EL_RAYADOR_FV | PAzucar110
EL_RECONQUISTADOR_FV | Chillan154
EL_RESPLANDOR_FV | Charrua066
EL_ROBLE_FV | Rapel220
EL_ROMERAL_FV | Tinguiririca154
EL_ROMERO_FV | DonHector220
EL_SALITRAL_FV | ElPenon110
EL_SAUCE_FV | Rapel220
EL_SHARON_FV | Rapel220
EL_TIUQUE_FV | Maule154
EL_TREBOL_FV | RioTolten220
EL_TRILE_FV | Linares154
EL_TRIUNFO_FV | Polpaico220
EL_TURPIAL_FV | Cardones110
EL_ZORZAL_FV | Itahue154
ELENA_FV | Kimal220
ELVIRA_FV | Chillan154
EMILIA_FV | ElPenon110
ENAMI_FV | LVegas110
ENCINA_3_FV | Teno154
ENCINO_FV | SFcoMost066
ENCON_SOLAR_FV | Polpaico220
ERINOME_FV | Itahue154
ESCORIAL_VERANO_FV | LVegas110
ESFENA_FV | LVilos220
ESPEJO_FV | Renca110
ESPERANZA_2_FV | Rapel220
ESPERANZA_FV | DAlmagro110
ESPIGA_DE_ORO_FV | Charrua154
ESTANCILLA_FV | Maitencillo110
ESTELA_SOLAR_FV | Lagunas220
ESTERO_FV | SFcoMost066
FALCON_FV | AMelipilla220
FARAMALLA_FV | Rapel220
FARDELA_NEGRA_FV | ASanta220
FAROL_FV | Esmeralda110
FENIX_FV | CNavia110
FILOMENA_FV | Polpaico220
FINIS_TERRAE_FV | Encuentro220
FITO_3_FV | Cardones110
FLORENCIA_FV | LVilos220
FONTANA_VERANO_FV | Tilcoco154
FOSTER_FV | Torquemada110
FOTOVOLT_LIN_FV | Linares154
FOTOVOLTAICA_ESMERALDA_FV | Parral154
FRAGATA_FV | LVilos220
FRANCISCO_FV | SFcoMost066
FRANGEL_FV | Parral154
FULGOR_FV | Charrua154
FUNDO_SAN_ISIDRO_FV | PAzucar110
FUSTER_DEL_VERANO_FV | PPeuco110
GABARDO_VERANO_FV | Paine154
GABRIELA_COBRE_FV | ElCobre220
GABRIELA_FV | PAzucar110
GAMMA_FV | Charrua154
GARZAS_FV | Malloa154
GAVIOTIN_FV | PAzucar110
GENOVA_FV | Linares154
GOLONDRINAS_FV | Colbun220
GONZALINA_TUNICHE_SUNLIGHT_FV | Rancagua154
GR_PEUMO_FV | Malloa154
GR_PITAO_FV | Teno154
GRAN_TENO_FV | Teno154
GRANADA_FV | Linares154
GRANATE_FV | ElPenon110
GRANJA_FV | Lagunas220
GUADALAO_FV | Rapel220
GUADALUPE_FV | Polpaico220
GUANACO_1_FV | AJahuel110
GUANCHOI_FV | Illapa220
GUARANA_FV | Rapel220
GUINDO_SANTO_FV | Charrua066
HEFESTO_FV | PCortes154
HELIOS_FV | LVegas110
HIJUELA_FV | Maitencillo110
HOMERO_FV | SFcoMost066
HORMIGA_FV | Polpaico220
HORNITOS_FV | Cardones110
HUAPE_FV | Chillan154
HUAQUELON_FV | ElPenon110
HUATACONDO_FV | Frontera220
HUINGAN_FV | AJahuel110
HURTADO_FV | Charrua066
ICB_FV | ElSalto110
IDAHUE_DEL_VERANO_FV | Malloa154
ILLAPEL_5_FV | LVilos220
IMPERIAL_FV | Temuco066
INDEPENDENCIA_FV | PPeuco110
INGENIO_FV | LVilos220
INTERLOCUTOR_FV | Malloa154
ISIDRO_FV | Miraflores110
ITAHUE_FV | Itahue154
ITIHUE_FV | Parral154
J_SOLER_M_FV | Teno154
JACARANDA_FV | ElPenon110
JAHUEL_FV | Polpaico220
JAMA_1_FV | Calama220
JAMA_2_FV | Calama220
JARDIN_SOLAR_PETORCA_FV | LVilos220
JAURURO_FV | LVilos220
JAVIERA_CARRERA_FV | Buin110
JAVIERA_FV | DAlmagro110
JILGUERO_FV | Teno154
JOTABECHE_FV | Cardones110
KALI_FV | Linares154
KANKAR_FV | MariaElena220
KAUFMANN_FV | PPeuco110
KONDA_FV | Polpaico220
LA_ACACIA_FV | Malloa154
LA_BLANQUINA_1_FV | Rancagua154
LA_BRUJULA_FV | Rapel220
LA_CHAPEANA_FV | ElPenon110
LA_CHIMBA_BIS_FV | ElPenon110
LA_COLONIA_FV | Paine154
LA_COSECHA_FV | Chillan154
LA_CRUZ_SOLAR_FV | Crucero220
LA_ESTANCIA_FV | Rapel220
LA_FORESTA_FV | Itahue154
LA_FRONTERA_FV | Itahue154
LA_GAMBOINA_FV | Rancagua154
LA_HUAYCA_2_FV | PAlmonte110
LA_HUELLA_FV | DonHector220
LA_HUERTA_FV | Talca066
LA_LAJUELA_FV | Rapel220
LA_LIGUA_FV | LVilos220
LA_MANGA_1_FV | Rapel220
LA_MURALLA_FV | Rancagua154
LA_PALMA_FV | Chillan154
LA_PAZ_FV | SCristobal110
LA_PERLA_DEL_NORTE_FV | Liqcau110
LA_PERLA_FV | Charrua066
LA_PUNTILLA_FV | Buin110
LA_QUINTA_FV | Florida110
LA_QUINTRALA_FV | Paine154
LA_SIERRA_2_FV | Crucero220
LA_SIERRA_FV | Crucero220
LA_SILLA_FV | Maitencillo110
LA_VENDIMIA_FV | Parral154
LA_VICTORIA_FV | Chillan154
LAGUNILLA_FV | ElPenon110
LAJA_ANDINO_FV | Charrua066
LALACKAMA_2_FV | Jadresic220_BP2
LALACKAMA_FV | Jadresic220_BP2
LAS_ARBOLEDAS_FV | Teno154
LAS_BANDURRIAS_FV | Itahue154
LAS_CABRAS_FV | Rancagua154
LAS_CATITAS_FV | Linares154
LAS_CHACRAS_FV | Rapel220
LAS_CHILCAS_FV | Arica066
LAS_CODORNICES_FV | Parral154
LAS_GAVIOTAS_FV | PAzucar110
LAS_GUINDILLAS_FV | Polpaico220
LAS_HORTENCIAS_FV | Talca066
LAS_LECHUZAS_FV | Chillan154
LAS_LOICAS_FV | Concepcion066
LAS_MAJADAS_FV | ElPenon110
LAS_MERCEDES_1_FV | SFcoMost066
LAS_MOLLACAS_FV | ElPenon110
LAS_PALMAS_DEL_VERANO_FV | AMelipilla220
LAS_PALOMAS_FV | Chillan154
LAS_PENITAS_FV | LVegas110
LAS_PERDICES_FV | Talca066
LAS_ROJAS_FV | PAzucar110
LAS_SALINAS_FV | NvaCentinela220
LAS_TABLAS_FV | Guacolda220
LAS_TACAS_II_FV | ElPenon110
LAS_TAGUAS_FV | PAzucar110
LAS_TENCAS_FV | Malloa154
LAS_TERRAZAS_FV | Cardones110
LAS_TORCAZAS_FV | Rapel220
LAS_TORTOLAS_DEL_VERANO_FV | Polpaico220
LAS_TORTOLAS_FV | Chillan154
LAS_TURCAS_FV | AMelipilla220
LAS_VIOLETAS_FV | PPeuco110
LAUREL_FV | AMelipilla220
LEMU_FV | SJavier066
LEN_FV | Teno154
LENGA_FV | Chillan154
LEYDA_FV | AMelipilla220
LGS_FV | Charrua154
LIBELULA_FV | Polpaico220
LIBERTAD_1_FV | Maitencillo220
LIBERTAD_2_FV | Maitencillo220
LIEBRE_DEL_VERANO_FV | AMelipilla220
LIMA_FV | Rancagua154
LIMACHINO_FV | Miraflores110
LINARES_SAN_ANTONIO_FV | Linares154
LINARES_SOLAR_FV | Linares154
LINCE_FV | Esmeralda110
LINGUE_FV | ASanta220
LIPANGUE_FV | CNavia110
LIQUIDAMBAR_FV | Polpaico220
LIRIO_DE_CAMPO_FV | AMelipilla220
LIRIO_SOLAR_FV | ASanta220
LIRIOS_DE_CHUMAQUITO_FV | Rancagua154
LIRIOS_FV | Rancagua154
LITORAL_FV | ASanta220
LIVORNO_FV | LVegas110
LLANCAY_FV | Rapel220
LLANO_DE_LLAMPOS_FV | Cardones220
LLANOS_DE_POTROSO_FV | PAzucar110
LLAY_LLAY_FV | LVegas110
LLOICA_FV | Cardones110
LLUTA_SOLAR_FV | Condores220
LO_BOZA_FV | Renca110
LO_CHACON_FV | Rapel220
LO_MIGUEL_FV | Tilcoco154
LO_MIRANDA_FV | Rancagua154
LOCKMA_FV | Esmeralda110
LOICA_FV | Teno154
LOMA_LOS_COLORADOS_FV | PPeuco110
LOMA_TENDIDA_DEL_VERANO_FV | Florida110
LOMAS_COLORADAS_FV | ElPenon110
LONCURA_FV | Quintero220
LORETO_FV | Malloa154
LOROS_TRICAHUES_FV | Rancagua154
LOS_ANDES_FV | Andes220
LOS_BANOS_FV | Charrua066
LOS_CANONES_SUNLIGHT_FV | LVegas110
LOS_CISNES_FV | AMelipilla220
LOS_GIRASOLES_FV | CNavia110
LOS_GORRIONES_FV | Parral154
LOS_HUERTOS_FV | Florida110
LOS_JOTES_FV | LVilos220
LOS_LAGOS_FV | Rancagua154
LOS_LIBERTADORES_FV | PCortes154
LOS_LOROS_FV | Cardones110
LOS_MAGNOLIOS_FV | ASanta220
LOS_MAITENES_FV | Florida110
LOS_MOLINOS_FV | AMelipilla220
LOS_MORROS_1_FV | Florida110
LOS_NARANJOS_FV | Cholguan066
LOS_NOGALES_FV | ElPenon110
LOS_PALTOS_FV | LVilos220
LOS_PATOS_FV | Itahue154
LOS_PERALES_FV | Quillota220
LOS_PETALOS_FV | Florida110
LOS_PLUMEROS_FV | Teno154
LOS_PUQUIOS_FV | PAlmonte110
LOS_QUILOS_FV | Rancagua154
LOS_ROBLES_FV | Talca066
LOS_SAUCES_1_FV | Charrua154
LOS_SAUCES_2_FV | Charrua154
LOS_TAURETES_FV | Florida110
LOS_TILOS_FV | LVegas110
LOS_TOLDOS_FV | Temuco066
LOS_TORDOS_FV | Talca066
LOTHAR_FV | LVegas110
LUCAS_FV | PAzucar110
LUCE_SOLAR_FV | Chillan154
LUCUMO_FV | Linares154
LUDERS_FV | Rancagua154
LUMBRERAS_FV | AMelipilla220
LUMILLA_FV | Calama220
LUN_FV | Teno154
LUNA_DE_VERANO_FV | DonHector220
LUNA_DEL_NORTE_FV | PAzucar110
LUNA_FV | Malloa154
LUZ_DEL_NORTE_FV | CPinto220
MACAO_FV | Paine154
MACARENA_FV | PAlmonte110
MACHICURA_FV | Colbun220
MAIKONO_FV | Quintero220
MAIMALICAN_FV | LVilos220
MAITENLAHUE_FV | Rapel220
MALAQUITA_SOLAR_FV | Cardones110
MALGARIDA_FV | Cumbre220
MALINKE_FV | AMelipilla220
MALLOA_SUNLIGHT_FV | Malloa154
MALLOCO_FV | AJahuel110
MALVILLA_FV | AMelipilla220
MANAO_FV | LVegas110
MANDINGA_FV | AMelipilla220
MANO_FV | ElPenon110
MANZANO_FV | Polpaico220
MARAMBIO_FV | AMelipilla220
MARANON_FV | Maitencillo110
MARCHIGUE_2_FV | Rapel220
MARCHIGUE_7_FV | Rapel220
MARGARITA_SOLAR_FV | Paine154
MARGARITA_X_FV | Rancagua154
MARIA_DOLORES_FV | Mulchen220
MARIA_ELENA_FV | MariaElena220
MARIA_PINTO_FV | AMelipilla220
MARIN_FV | Polpaico220
MAUCO_2_FV | Polpaico220
MAULE_FV | Itahue154
MECO_CHILLAN_FV | Chillan154
MELI_FV | SFcoMost066
MEMBRILLO_FV | Teno154
MERCURIO_SUR_FV | Linares154
MESETA_DE_LOS_ANDES_FV | Polpaico220
MICHILLA_FV | Crucero220
MILAN_A_FV | Teno154
MILLAHUE_FV | Talca066
MIRACEA_FV | Parral154
MIRADOR_FV | Cardones220
MITCHI_FV | Mantos220
MOMO_FV | ElPenon110
MONTENEGRO_SOLAR_FV | LVegas110
MONTT_SOLAR_FV | LVilos220
MONZA_FV | Ancoa500
MORA_FV | Buin110
MOSTAZAL_FV | SFcoMost066
MOYA_FV | Charrua066
MULCHEN_SANTA_BARBARA_FV | Mulchen220
MUTUPIN_FV | Parral154
NAHUEN_FV | AMelipilla220
NAN_FV | Rancagua154
NANCAGUA_FV | Tinguiririca154
NANCO_FV | Lautaro066
NAZARINO_VERANO_FV | Chena110
NEWENTUN_FV | Rapel220
NIHUE_FV | AMelipilla220
NILHUE_FV | Polpaico220
NIQUEN_FV | Parral154
NORTE_CHICO_1_FV | LVilos220
NORTH_WEST_FV | DonHector220
NUEVA_PAILLACO_FV | ASanta110
NUEVO_QUILLAGUA_2_FV | MariaElena220
NUEVO_QUILLAGUA_FV | MariaElena220
OCOA_FV | LVegas110
OLIVIA_FV | PAzucar110
OLIVIER_FV | PAzucar110
OLIVILLO_FV | ASanta110
ORILLA_DEL_MAULE_FV | Talca066
ORION_FV | Chillan154
ORQUIDEA_FV | ElPenon110
OVALLE_NORTE_FV | Quillota110
OVEJERIA_FV | Polpaico220
PACHIRA_FV | Linares154
PAIHUEN_FV | ElPenon110
PAILLIHUE_FV | Charrua154
PAINE_FV | Salar220
PALERMO_FV | Rapel220
PALTO_SUNLIGHT_FV | LVegas110
PAMA_FV | ElPenon110
PAMPA_CAMARONES_FV | Arica066
PAMPA_SOLAR_NORTE_FV | Paposo220
PAMPA_TIGRE_FV | Farellon220
PAMPAS_FV | Jadresic220_BP1
PANQUEHUE_2_FV | LVegas110
PARAGUAY_FV | Itahue154
PARANAL_FV | Paposo220
PARQUE_ESTELAR_1_FV | Mulchen220
PARQUE_QUILLECO_FV | Charrua066
PARQUE_ROMA_FV | Tinguiririca154
PARQUE_SOLAR_EL_OLIVAR_FV | Charrua154
PARQUE_VALPARAISO_FV | LVegas110
PARRONAL_2_FV | Lautaro066
PASTRAN_FV | ElPenon110
PATAGUA_FV | AMelipilla220
PATAGUILLA_FV | Chena110
PATRICIA_VERANO_FV | Paine154
PEDREROS_FV | LVegas110
PEGASUS_FV | Chillan154
PELDEHUE_FV | PPeuco110
PELLIN_FV | Charrua066
PELUMPEN_FV | LVegas110
PENAFLOR_FV | AJahuel110
PENCAHUE_ESTE_FV | Itahue154
PENCAHUE_FV | Talca066
PEPA_SOLAR_1_FV | Paine154
PEQUEN_CHOLGUAN_FV | Charrua066
PEQUEN_FV | Teno154
PERALILLO_FV | Teno154
PERSEFONE_SOLAR_FV | ElPenon110
PESARO_FV | ASanta220
PEUMO_FV | Charrua066
PICA_FV | PAlmonte110
PICHIDANGUI_FV | ElPenon110
PICHIRROPULLI_FV | PMontt220
PICHON_FV | Parral154
PICUNCHE_FV | SFcoMost066
PICURIO_FV | Teno154
PIDUCO_FV | Talca066
PILAR_LOS_AMARILLOS_FV | DAlmagro110
PILOTO_CARDONES_FV | Cardones220
PILPILEN_FV | Rapel220
PIRINCHO_FV | Paine154
PIRQUE_FV | Florida110
PITOTOY_FV | Malloa154
PITRA_FV | ASanta220
PLACILLA_FV | Tinguiririca154
PLAYERITO_FV | Parral154
PLAYERO_FV | Parral154
PLAYERON_FV | Parral154
PLAZA_SUNLIGHT_FV | ElPenon110
PLOMO_DEL_VERANO_FV | SantaMarta220
PMG_CAUQUENES_FV | Parral154
PMG_ITAHUE_FV | Itahue154
PMG_RAULI_FV | Cholguan220
PMG_TOLEDO_FV | Cardones220
PMGD_HIJUELA_4_FV | Itahue154
POBLACION_FV | Rapel220
POCILLAS_FV | Parral154
POMUYETO_SOLAR_FV | Parral154
POROTA_FV | Torquemada110
PORTEZUELO_FV | Rapel220
POZO_ALMONTE_1_FV | PAlmonte110
POZO_ALMONTE_2_FV | PAlmonte110
POZO_ALMONTE_3_FV | PAlmonte110
PRETTY_FIELD_FV | ElPenon110
PSF_HORIZONTE_FV | Paine154
PSF_LO_SIERRA_FV | AMelipilla220
PSF_SAN_RAMON_FV | PCortes154
PUANGUE_FV | AMelipilla220
PUEBLO_HUNDIDO_FV | SFcoMost066
PUEBLO_SECO_FV | Charrua154
PUELCHE_FV | Mulchen220
PUENTE_FV | Chena110
PUERTO_SECO_FV | Salar220
PULLALLI_FV | LVilos220
PUMAS_FV | Malloa154
PUNTA_BAJA_SOLAR_1_FV | Maitencillo110
PUNTA_DEL_VIENTO_FV | PColorada220
PVP_CHINCHORRO_FV | Arica066
PVP_LA_ROSA_FV | Malloa154
PVP_MAYOS_FV | Malloa154
PVP_UNIHUE_FV | Itahue154
QANQINA_FV | PAlmonte110
QUEBRADA_DE_TALCA_FV | PAzucar110
QUEBRADA_DEL_SOL_FV | LVegas110
QUEBRADA_DEL_SOL_SING_FV | Esmeralda110
QUELTEHUE_FV | Malloa154
QUEMADOS_FV | Rancagua154
QUETENA_FV | Salar220
QUEULE_FV | Rancagua154
QUILAPILUN_FV | Polpaico220
QUILLAY_FV | AMelipilla220
QUILLEN_FV | Lautaro066
QUILMO_BULNES_FV | Chillan154
QUILMO_FV | Chillan154
QUILVO_FV | Teno154
QUINANTU_FV | Talca066
QUINTACABRERO_FV | Charrua066
RAMIREZ_VERANO_FV | ElPenon110
RANGUIL_FV | Itahue154
RANGUIL_NORTE_FV | Itahue154
RATULEMUS_FV | Parral154
RAULI_FV | Itahue154
RAUQUEN_FV | Teno154
RCU_FV | Teno154
RDCL_SAN_FV | Quillota110
RECOLETA_FV | ElPenon110
REN_FV | Charrua154
RENGO_FV | Rancagua154
REXNER_FV | Polpaico220
RIMINI_FV | AMelipilla220
RINCONADA_ALCONES_FV | Rapel220
RINCONADA_FV | Malloa154
RIO_ESCONDIDO_FV | Cardones220
RIO_MAULE_FV | Maule154
RIO_PEUCO_FV | SFcoMost066
RIVAZZURRA_FV | AMelipilla220
RLA_FV | AMelipilla220
RODEO_FV | LVegas110
ROMERIA_FV | Teno154
ROQUE_FV | SantaMarta220
ROSA_DE_SHARON_FV | CNavia110
ROSARIO_FV | SFcoMost066
ROVIAN_FV | Tinguiririca154
RUCAPAINE_FV | Paine154
RUCASOL_FV | PPeuco110
SAGRADA_FAMILIA_FORTUNA_15_FV | Itahue154
SALAMANCA_FV | ElPenon110
SALAMANCA_SOLAR_FV | Talca066
SALERNO_FV | AMelipilla220
SALVADOR_FV | DAlmagro110
SAMO_BAJO_FV | ElPenon110
SAN_ALBERTO_FV | Chillan154
SAN_ANDRES_FV | CPinto220
SAN_ANTONIO_FV | Linares154
SAN_ANTONIO_SUNLIGHT_FV | AMelipilla220
SAN_BERNARDO_FV | Chillan154
SAN_CAMILO_FV | Itahue154
SAN_CARLOS_FV | Parral154
SAN_EDUARDO_FV | Chillan154
SAN_EMILIO_1_FV | Itahue154
SAN_EUGENIO_FV | Duqueco220
SAN_FRANCISCO_FV | PPeuco110
SAN_FRANCISCO_PARRAL_FV | Parral154
SAN_FRANCISCO_PLANTAS_FV | Cardones220
SAN_ISIDRO_FV | Rancagua154
SAN_JAVIER_FV | SJavier066
SAN_JOSE_FV | Chillan154
SAN_JUAN_FV | Chillan154
SAN_MARCOS_FV | Condores220
SAN_PEDRO_FV | AMelipilla220
SAN_PEDRO_GPG_FV | Calama220
SAN_RAFAEL_FV | Talca066
SAN_RAMIRO_FV | Rapel220
SAN_RAMON_FV | Paine154
SAN_SERAPIO_FV | Talca066
SAN_VICENTE_TT_FV | Malloa154
SAN_YOLANDO_FV | Linares154
SAND_SOLAR_FV | AMelipilla220
SANTA_ADRIANA_FV | AMelipilla220
SANTA_AMELIA_FV | Malloa154
SANTA_BARBARA_FV | Charrua154
SANTA_BLANCA_ISLA_MAIPO_FV | Paine154
SANTA_CAROLINA_FV | Tinguiririca154
SANTA_CECILIA_FV | Maitencillo110
SANTA_CLARA_FV | ElPenon110
SANTA_CRUZ_FV | SFcoMost066
SANTA_ELENA_FV | Rancagua154
SANTA_ELIZABETH_FV | SFcoMost066
SANTA_EMILIA_FV | SFcoMost066
SANTA_ESTER_FV | Chillan154
SANTA_EUGENIA_FV | Charrua154
SANTA_FE_FV | SJavier066
SANTA_FRANCISCA_FV | PAzucar110
SANTA_INES_FV | PPeuco110
SANTA_ISABEL_FV | AnaMaria220
SANTA_ISIDORA_FV | Buin110
SANTA_JULIA_FV | LVilos220
SANTA_LAURA_FV | LVilos220
SANTA_LUCIA_FV | ElPenon110
SANTA_LUISA_FV | Chillan154
SANTA_MARGARITA_FV | Rapel220
SANTA_MARTA_MAIPO_FV | Paine154
SANTA_PAMELA_FV | Duqueco220
SANTA_RITA_FV | Chillan154
SANTA_ROSA_FV | Rapel220
SANTA_TERESITA_FV | PPeuco110
SANTIAGO_SOLAR_FV | PPeuco110
SANTUARIO_FV | Polpaico220
SATURNO_NORTE_FV | Linares154
SC_FLOR_DEL_LLANO_FV | Maule154
SDGx01_FV | PAzucar110
SG_INES_MONTANA_FV | CNavia110
SGT_CATAPILCO_FV | LVilos220
SGT_CHOLGUAN_FV | Charrua066
SGT_TUCAPEL_FV | Charrua066
SIERRA_SOLEADA_FV | DAlmagro110
SIETE_COLORES_FV | ElPenon110
SIRIMAVO_FV | ElPenon110
SLK_808_FV | Polpaico220
SLK_CB_NUEVE_FV | Polpaico220
SOCIAL_ENERGY_POWER_FV | Florida110
SOFIA_FV | PAzucar110
SOL_DE_DESIERTO_FV | MariaElena220
SOL_DE_LILA_FV | Andes220
SOL_DE_LOS_ANDES_FV | DAlmagro110
SOL_DE_SEPTIEMBRE_FV | Renca110
SOL_DE_VALLE_HERMOSO_FV | ASanta220
SOL_DE_VALLENAR_FV | Cardones220
SOL_DEL_MAULE_FV | Maule154
SOL_DEL_NORTE_ANDES_FV | Andes220
SOL_DEL_NORTE_FV | PAzucar110
SOL_SANTA_INES_FV | Duqueco220
SOLAR_DEL_BUENO_FV | Pichirropulli220
SOLARPARK_MALLOA_FV | Malloa154
SOLFERINO_SOLAR_FV | PAlmonte110
SOY_SOLAR_FV | PAzucar110
SUNHUNTER_FV | ElPenon110
SUNRAY_FV | Malloa154
TABOLANGO_FV | Torquemada110
TACNA_FV | Arica066
TAIRA_FV | MariaElena220
TALAGANTE_2_FV | AJahuel110
TALCA_FV | Talca066
TALHUEN_FV | ElPenon110
TALLADO_FV | Angamos220
TAMANGO_FV | Parral154
TAMARAMA_FV | Maitencillo110
TAMARICO_FV | Maitencillo220
TAMARUGO_FV | PAlmonte110
TAMAYA_FV | Tamaya110
TAMBO_REAL_FV | PAzucar110
TARANTO_FV | ASanta220
TARUCA_FV | Arica066
TARWI_FV | Teno154
TECHOS_DE_ALTAMIRA_FV | Florida110
TECHOS_WATTS_FV | Chena110
TENO_FV | Teno154
TEPU_FV | Parral154
TES_SOLAR_FV | Chillan154
TIERRA_FV | Cardones110
TIJERAL_FV | LVilos220
TIL_TIL_FV | LVegas110
TOPACIO_FV | Charrua066
TORINO_FV | Teno154
TORTUGA_SOLAR_FV | Chillan154
TRANQUE_DEL_SOL_FV | LVegas110
TRAVESIA_FV | Cardones110
TREBAL_SOLAR_FV | SantaMarta220
TREBO_FV | AMelipilla220
TRICA_DOS_FV | Talca066
TRICAHUE_2_FV | Rancagua154
TRIGAL_FV | Chillan154
TRINIDAD_FV | Rapel220
TUCUQUERE_FV | ASanta220
TURQUIA_FV | Charrua066
TUTUVEN_FV | Parral154
UNIFRUTTI_TENO_1_FV | Teno154
URIBE_SOLAR_FV | Esmeralda110
USYA_FV | Calama220
UTFSM_VALPARAISO_VALDES_FV | Miraflores110
UTFSM_VINA_DEL_MAR_FV | Miraflores110
UTFSM_VITACURA_FV | Almendros110
VALLE_ALEGRE_FV | LVilos220
VALLE_DE_LA_LUNA_2_FV | PPeuco110
VALLE_DEL_SOL_FV | Miraje220
VALLE_ESCONDIDO_FV | Cardones220
VALLE_SOLAR_ESTE_FV | Cardones110
VALLE_SOLAR_OESTE_FV | Cardones110
VELASCO_FV | Chillan154
VENEZIA_FV | Teno154
VENTURADA_FV | Chillan154
VERONA_FV | Teno154
VICENTE_FV | Florida110
VICHUQUEN_SANTA_ELENA_FV | Teno154
VICTOR_JARA_FV | PAlmonte110
VICTORIA_FV | Salar220
VILLA_ALEGRE_FV | SJavier066
VILLA_ALEMANA_FV | Quillota220
VILLA_CRUZ_FV | SJavier066
VILLA_CVE_FV | Rapel220
VILLA_FV | Itahue154
VILLA_LONGAVI_FV | Linares154
VILLA_MOSCOSO_FV | Miraflores110
VILLA_PRAT_FV | Itahue154
VILLA_SECA_FV | Linares154
VINAS_DEL_SOL_FV | LVegas110
VINEDOS_FV | Renca110
VIOLETA_FV | AJahuel110
VIOLETA_LAUTARO_FV | Mulchen220
VITUCO_2B_FV | Rapel220
WARAIRA_FV | Rapel220
WATTS_LONQUEN_FV | Buin110
WILLKA_FV | Condores220
YAHUTELA_FV | ASanta220
YELLOWSTONE_1_FV | Rapel220
YELLOWSTONE_2_FV | Rapel220
YUNGAY_2_TRILALEO_FV | Charrua066
ZATURNO_FV | Esmeralda110
CERRO_PABELLON_U1 | Conchi220
CERRO_PABELLON_U2 | Conchi220
CERRO_PABELLON_U3 | Conchi220
BAT_ALFALFAL | Alfalfal220
BAT_ALFALFAL_2 | Alfalfal220
BAT_ANDES_2A_FV | Andes220
BAT_ANDES_2B_FV | Andes220
BAT_ANDES_3_FV | Andes220
BAT_ANDES_4_FV | Andes220
BAT_ARENA | Jadresic220_BP2
BAT_ARENALES | Cochrane220
BAT_ARICA | Arica066
BAT_ARICA_2 | Arica066
BAT_BOLERO_1_FV | Laberinto220
BAT_CAPRICORNIO_FV | Capricornio110
BAT_CHACA | PAlmonte220
BAT_CHARRABATA_2_FV | LVegas110
BAT_CHICHA_FV | LoAguirre220
BAT_COPIAPO_FV | CPinto220
BAT_COYA_FV | Crucero220
BAT_CRISTALES_FV | Crucero220
BAT_DEL_DESIERTO | MariaElena220
BAT_DESIERTO_DE_ATACAMA_FV | Cardones110
BAT_DIEGO_ALMAGRO_SUR_FV | Illapa220
BAT_DIEGO_DE_ALMAGRO_SUR_2_FV | Illapa220
BAT_DON_HUMBERTO_FV | PPeuco110
BAT_DONA_ANTONIA_FV | ElPenon110
BAT_DOS_PINOS_FV | PAzucar110
BAT_EL_OLIVAR_FV | Maitencillo110
BAT_EL_PELICANO_FV | AMelipilla220
BAT_ELENA_FV | Kimal220
BAT_ESTELA_SOLAR_FV | Lagunas220
BAT_ESTEPA_2 | Crucero220
BAT_ESTEPA_FV | Crucero220
BAT_FRAGATA_FV | DonaCarmen220
BAT_GABRIELA_COBRE_FV | ElCobre220
BAT_GRAN_TENO | Teno154
BAT_HIJUELA_FV | Crucero220
BAT_HUATACONDO_FV | Frontera220
BAT_KALLPA_EO | Jadresic220_BP1
BAT_LA_CABANA_EO | Mulchen220
BAT_LAS_VIOLETAS_FV | SantaMarta220
BAT_LATORRE_SUNLIGHT_FV | Calama220
BAT_LIBELULA_FV | Polpaico220
BAT_LILE | LosChangos220
BAT_LIVORNO_FV | LVegas110
BAT_LOS_LOROS_FV | Cardones110
BAT_LOS_MAITENES_FV | Florida110
BAT_LOS_QUILOS_FV | Rancagua154
BAT_LUNA_DE_VERANO_FV | DonHector220
BAT_LUZ_DEL_NORTE_FV | CPinto220
BAT_MANZANO_FV | Polpaico220
BAT_MARIA_ELENA_FV | MariaElena220
BAT_MODENA_FV | AMelipilla220
BAT_MONZA_FV | AMelipilla220
BAT_NUEVA_PAILLACO_FV | Pichirropulli220
BAT_NUEVO_QUILLAGUA_2_FV | MariaElena220
BAT_NUEVO_QUILLAGUA_FV | MariaElena220
BAT_PAMPAS_FV | Jadresic220_BP1
BAT_PICHIRROPULLI_FV | Pichirropulli220
BAT_PUNTA_DE_TALCA_EO | Talinay220
BAT_PUNTA_SIERRA_EO | PuntaSierra220
BAT_RIVAZZURRA_FV | AMelipilla220
BAT_SALVADOR_FV | DAlmagro110
BAT_SAN_ANDRES_2_FV | CPinto220
BAT_SAN_ANDRES_FV | CPinto220
BAT_SAN_JUAN_FV | Chillan154
BAT_SAN_MARCOS_FV | Condores220
BAT_SANTA_MARTA | SantaMarta220
BAT_SOL_DE_VALLE_HERMOSO_FV | ASanta110
BAT_TAIRA_FV | MariaElena220
BAT_TAMARICO_FV | Maitencillo220
BAT_TAMAYA_FV | Tamaya110
BAT_TARAPACA_FV | CPinto220
BAT_TOCOPILLA | Tocopilla110
BAT_URIBE_SOLAR_FV | Esmeralda110
BAT_VICTOR_JARA_FV | PAlmonte110
BAT_WILLKA_FV | Condores220
BAT_ALFALFAL_2_LOAD | Alfalfal220
BAT_ALFALFAL_LOAD | Alfalfal220
BAT_ANDES_2B_FV_LOAD | Andes220

## 9. Nombres DIgSILENT
Clave DigSilent | Plexos | Nombre BD SEN
Angostura U1 | ANGOSTURA_U1 | HE ANGOSTURA U1
Angostura U2 | ANGOSTURA_U2 | HE ANGOSTURA U2
Angostura U3 | ANGOSTURA_U3 | HE ANGOSTURA U3
Antuco U1 | ANTUCO_U1 | HE ANTUCO U1
Antuco U2 | ANTUCO_U2 | HE ANTUCO U2
Canutillar U1 | CANUTILLAR_U1 | HE CANUTILLAR U1
Canutillar U2 | CANUTILLAR_U2 | HE CANUTILLAR U2
Cipreses U1 | CIPRESES_U1 | HE CIPRESES U1
Cipreses U2 | CIPRESES_U2 | HE CIPRESES U2
Cipreses U3 | CIPRESES_U3 | HE CIPRESES U3
Colbún U1 | COLBUN_U1 | HE COLBUN U1
Colbún U2 | COLBUN_U2 | HE COLBUN U2
Curillinque | CURILLINQUE | HP CURILLINQUE U1
El Toro U1 | EL_TORO_U1 | HE EL TORO U1
El Toro U2 | EL_TORO_U2 | HE EL TORO U2
El Toro U3 | EL_TORO_U3 | HE EL TORO U3
El Toro U4 | EL_TORO_U4 | HE EL TORO U4
Isla U1 | ISLA | HP ISLA U1
Isla U2 |  | HP ISLA U2
La Mina U1 | LA_MINA | HP LA MINA U1
La Mina U2 | LA_MINA | HP LA MINA U2
Laja 1A | LAJA_I | HP LAJA I U1
Laja 1B |  | HP LAJA I U2
Loma Alta | LOMA_ALTA | HP LOMA ALTA U1
HP LOS CONDORES U1 | LOS_CONDORES | HP LOS CONDORES U1
HP LOS CONDORES U2 |  | HP LOS CONDORES U2
Machicura U1 | MACHICURA_U1 | HE MACHICURA U1
Machicura U2 | MACHICURA_U2 | HE MACHICURA U2
Pangue U1 | PANGUE_U1 | HE PANGUE U1
Pangue U2 | PANGUE_U2 | HE PANGUE U2
Pehuenche U1 | PEHUENCHE_U1 | HE PEHUENCHE U1
Pehuenche U2 | PEHUENCHE_U2 | HE PEHUENCHE U2
Quilleco U1 | QUILLECO | HP QUILLECO U1
Quilleco U2 |  | HP QUILLECO U2
Ralco U1 | RALCO_U1 | HE RALCO U1
Ralco U2 | RALCO_U2 | HE RALCO U2
Rapel U1 | RAPEL_U1 | HE RAPEL U1
Rapel U2 | RAPEL_U2 | HE RAPEL U2
Rapel U3 | RAPEL_U3 | HE RAPEL U3
Rapel U4 | RAPEL_U4 | HE RAPEL U4
Rapel U5 | RAPEL_U5 | HE RAPEL U5
Rucue U1 | RUCUE | HP RUCUE U1
Rucue U2 |  | HP RUCUE U2
San Ignacio | SAN_IGNACIO | HP SAN IGNACIO U1
Alfalfal U1 | ALFALFAL | HP ALFALFAL U1
Alfalfal U2 |  | HP ALFALFAL U2
Alfalfal 2 N°1 | ALFALFAL_2 | HP ALFALFAL II U1
Alfalfal 2 N°2 |  | HP ALFALFAL II U2
Embalse Ancoa U1 | ANCOA | HE ANCOA U1
Embalse Ancoa U2 |  | HE ANCOA U2
Blanco (Aconcagua U1) | BLANCO | HP BLANCO U1
Capullo | CAPULLO | HP CAPULLO U1
Carena | CARENA | HP CARENA (U1-U4)
Carilafquén | CARILAFQUEN | HP CARILAFQUEN (U1-U2)
Chacabuquito U1 | CHACABUQUITO | HP CHACABUQUITO U1
Chacabuquito U2 |  | HP CHACABUQUITO U2
Chacabuquito U3 |  | HP CHACABUQUITO U3
Chacabuquito U4 |  | HP CHACABUQUITO U4
Chacayes U1 | CHACAYES | HP CHACAYES U1
Chacayes U2 |  | HP CHACAYES U2
CHAP1 | CHAPIQUINA | HP CHAPIQUIÑA U1
CHAP2 |  | HP CHAPIQUIÑA U2
Chiburgo U1 | CHIBURGO | HP CHIBURGO U1
Chiburgo U2 |  | HP CHIBURGO U2
CHCV_G1 | CONVENTO_VIEJO | HP CONVENTO VIEJO U1
CHCV_G2 |  | HP CONVENTO VIEJO U2
Coya | COYA | HP COYA U5
Cumbres U1 | CUMBRES | HP CUMBRES U1
Cumbres U2 |  | HP CUMBRES U2
CH Digua | DIGUA | HP DIGUA U1
Digua 2 |  | HP DIGUA U2
El Paso U1 | EL_PASO | HP EL PASO U1
El Paso U2 |  | HP EL PASO U2
El Paso U3 |  | HP EL PASO U3
Florida U1 | FLORIDA_1 | HP FLORIDA U3
Florida U2 | FLORIDA_2 | HP FLORIDA II U1
Florida U3 | FLORIDA_3 | HP FLORIDA III U1
Hornitos | HORNITOS_CH | HP HORNITOS U1
Itata U1 | ITATA | HP ITATA U1
Itata U2 |  | HP ITATA U2
Juncal (Aconcagua U2) | JUNCAL | HP JUNCAL U1
JUNCALITO | JUNCALITO | HP JUNCALITO
Confluencia U1 | LA_CONFLUENCIA | HP LA CONFLUENCIA U1
Confluencia U2 |  | HP LA CONFLUENCIA U2
La Higuera U1 | LA_HIGUERA | HP LA HIGUERA U1
La Higuera U2 |  | HP LA HIGUERA U2
Las Lajas N°1 | LAS_LAJAS | HP Las Lajas U1
Las Lajas N°2 |  | HP Las Lajas U2
Licán | LICAN | HP LICAN (U1-U2)
Lircay U1 | LIRCAY | HP LIRCAY U1
Lircay U2 |  | HP LIRCAY U2
Los Hierros U1 | LOS_HIERROS | HP LOS HIERROS U1
Los Hierros U2 |  | HP LOS HIERROS U2
Los Hierros II | LOS_HIERROS_2 | HP LOS HIERROS II U1
Los Quilos U1 | LOS_QUILOS | HP LOS QUILOS U1
Los Quilos U2 |  | HP LOS QUILOS U2
Los Quilos U3 |  | HP LOS QUILOS U3
Maitenes U1-U2-U3 | MAITENES | HP MAITENES (U1-U3)
Malalcahuello | MALALCAHUELLO | HP MALALCAHUELLO (U1-U2)
Mampil U1 | MAMPIL | HP MAMPIL U1
Mampil U2 |  | HP MAMPIL U2
Mariposas | MARIPOSAS | HP MARIPOSAS U1
Peuchen U1 | PEUCHEN | HP PEUCHEN U1
Peuchen U2 |  | HP PEUCHEN U2
Pilmaiquen U1 | PILMAIQUEN | HP PILMAIQUEN U1
Pilmaiquen U2 |  | HP PILMAIQUEN U2
Pilmaiquen U3 |  | HP PILMAIQUEN U3
Pilmaiquen U4 |  | HP PILMAIQUEN U4
Pilmaiquen U5 |  | HP PILMAIQUEN U5
Providencia U1 | PROVIDENCIA | HP PROVIDENCIA U1
Providencia U2 |  | HP PROVIDENCIA U2
Pulelfu U1 | PULELFU | HP PULELFU U1
Pulelfu U2 |  | HP PULELFU U2
Pullinque U1 | PULLINQUE | HP PULLINQUE U1
Pullinque U2 |  | HP PULLINQUE U2
Pullinque U3 |  | HP PULLINQUE U3
EPSA U1 | PUNTILLA | HP PUNTILLA U1
EPSA U2 |  | HP PUNTILLA U2
EPSA U3 |  | HP PUNTILLA U3
Queltehues U1 | QUELTEHUES | HP QUELTEHUES U1
Queltehues U2 |  | HP QUELTEHUES U2
Queltehues U3 |  | HP QUELTEHUES U3
CH Río Colorado U1 | RIO_COLORADO | HP RIO COLORADO U1
CH Río Colorado U2 |  | HP RIO COLORADO U2
Picoiquén | RIO_PICOIQUEN | HP RIO PICOIQUEN (U1-U2)
Rucatayo | RUCATAYO | HP RUCATAYO U1
San Andrés U1 | SAN_ANDRES | HP SAN ANDRES U1
San Andrés U2 |  | HP SAN ANDRES U2
San Clemente | SAN_CLEMENTE | HP SAN CLEMENTE
El Volcán | VOLCAN | HP VOLCAN U1
Abanico U1 | ABANICO | HP ABANICO U1
Abanico U3 |  | HP ABANICO U3
Abanico U5 |  | HP ABANICO U5
Abanico U6 |  | HP ABANICO U6
AILLIN | AILLIN | HP AILLIN
ALLIPEN | ALLIPEN | PMGD HP ALLIPEN
ALTO_HOSPICIO | ALTO_HOSPICIO | PMGD HP ALTO HOSPICIO
CH Alto Renaico - Gen | ALTO_RENAICO | HP ALTO RENAICO U1
AUX_DEL_MAIPO | AUX_DEL_MAIPO | PMGD HP AUXILIAR DEL MAIPO
BIFURCADA | BIFURCADA | PMGD HP LA BIFURCADA
BOQUIAMARGO | BOQUIAMARGO | PMGD HP BOQUIAMARGO
BUREO | BUREO | PMGD HP BUREO
CALIBORO | CALIBORO | PMGD HP CALIBORO
Callao | CALLAO | HP CALLAO U1
CAVA | CAVANCHA | PMGD HP CAVANCHA U1
CHANLEUFU | CHANLEUFU | PMGD HP CHANLEUFU II
CIPRESILLOS | CIPRESILLOS | PMGD HP CIPRESILLOS
COLLIL | COLLIL | PMGD HP COLLIL
COMPANIA_2 | COMPANIA_2 | PMGD HP LA COMPAÑIA II
CONTRA | CONTRA | PMGD HP CONTRA
CORRALES | CORRALES | HP CORRALES U1
CH Correntoso | CORRENTOSO | HP CORRENTOSO U1
COSAPILLA | COSAPILLA | PMGD HP COSAPILLA
CUMPEO | CUMPEO | PMGD HP CUMPEO
CURILEUFU | CURILEUFU | PMGD HP CURILEUFU
DON_WALTERIO | DON_WALTERIO | PMGD HP DON WALTERIO
DONA_HILDA | DONA_HILDA | PMGD HP DOÑA HILDA
DONGO | DONGO | PMGD HP DONGO
DONGUIL | DONGUIL | PMGD HP DONGUIL
UG Dos Valles 6.3 kV 8.1 MVA | DOS_VALLES | HP DOS VALLES U1
DOS_VALLES_AMPL | DOS_VALLES_AMPL | HP DOS VALLES
DOS_VALLES_AMPL2 | DOS_VALLES_AMPL2 | HP DOS VALLES
DOSAL | DOSAL | PMGD HP DOSAL
EL_AGRIO | EL_AGRIO | PMGD HP EL AGRIO
EL_ARRAYAN | EL_ARRAYAN | PMGD HP EL ARRAYAN
EL_ATAJO | EL_ATAJO | PMGD HP CENTRAL EL ATAJO
EL_BRINCO | EL_BRINCO | PMGD HP EL BRINCO
EL_CANELO | EL_CANELO | PMGD HP EL CANELO
EL_COLORADO | EL_COLORADO | PMGD HP EL COLORADO
EL_DIUTO | EL_DIUTO | PMGD HP EL DIUTO
EL_GALPON | EL_GALPON | PMGD HP EL GALPON
EL_LLANO | EL_LLANO | PMGD HP EL LLANO
El Manzano | EL_MANZANO | PMGD HP EL MANZANO (MELIPEUCO) U1
EL_MIRADOR | EL_MIRADOR | PMGD HP EL MIRADOR
EL_PINAR | EL_PINAR | CH El Pinar U1
CH El Pinar U2
EL_RINCON | EL_RINCON | HP EL RINCON
EL_TARTARO | EL_TARTARO | PMGD HP EL TARTARO
EL_TORO_N2 | EL_TORO_N2 | PMGD HP EL TORO Nº2
ENSENADA | ENSENADA | PMGD HP ENSENADA
EYZAGUIRRE | EYZAGUIRRE | PMGD HP EYZAGUIRRE
Guayacán U1-U2 | GUAYACAN | HP GUAYACAN (U1-U2)
HIDRO_BONITO_MC1 | HIDRO_BONITO_MC1 | HP MC1
HIDRO_BONITO_MC2 | HIDRO_BONITO_MC2 | HP MC2
HIDRO_BONITO_MC3 | HIDRO_BONITO_MC3 | HP MC3
HIDROMOCHO | HIDROMOCHO | HP MOCHO U1
LA_ARENA | LA_ARENA | PMGD HP LA ARENA
LA_CONFIANZA | LA_CONFIANZA | PMG HP LA CONFIANZA
LA_MONTANA_1 | LA_MONTANA_1 | PMGD HP LA MONTAÑA
LA_MONTANA_2 | LA_MONTANA_2 | PMGD HP LA MONTAÑA II
LA_PALOMA | LA_PALOMA | PMGD HP LA PALOMA
LA_VINA | LA_VINA | PMGD HP LA VIÑA
LAS_FLORES | LAS_FLORES | PMGD HP LAS FLORES
LAS_NIEVES | LAS_NIEVES | HP LAS NIEVES
LAS_VERTIENTES | LAS_VERTIENTES | PMGD HP LAS VERTIENTES
Llauquereo | LLAUQUEREO | HP LLAUQUEREO U1
LOS_BAJOS | LOS_BAJOS | PMGD HP LOS BAJOS
LOS_CORRALES_1 | LOS_CORRALES_1 | PMGD HP LOS CORRALES
LOS_CORRALES_2 | LOS_CORRALES_2 | PMGD HP LOS CORRALES II
CH Los Lagos | LOS_LAGOS | [PROYECTO] HP LOS LAGOS
HP LOS MOLLES U1 | LOS_MOLLES | HP LOS MOLLES U1
HP LOS MOLLES U2 |  | HP LOS MOLLES U2
LOS_MORROS | LOS_MORROS | PMGD HP LOS MORROS
LOS_PADRES | LOS_PADRES | PMGD HP LOS PADRES
LOS_PORTONES | LOS_PORTONES | PMGD HP LOS PORTONES
MAISAN | MAISAN | PMGD HP MAISAN
Mallarauco | MALLARAUCO | PMGD HP MALLARAUCO U1
MARIA_ELENA | MARIA_ELENA | PMGD HP MARIA ELENA
MELO | MELO | PMGD HP MELO
MOLINERA_VILLARRICA | MOLINERA_VILLARRICA | PMGD HP MOLINERA VILLARRICA
MORAGA | MORAGA | PMGD HP MORAGA
MSA_1 | MSA_1 | PMGD HP MSA-I
MUCHI | MUCHI | PMGD HP MUCHI
MULCHEN | MULCHEN | PMGD HP RIO MULCHEN
MUNILQUE_1 | MUNILQUE_1 | PMGD HP MUNILQUE
MUNILQUE_2 | MUNILQUE_2 | PMGD HP MUNILQUE II
Las Nalcas | NALCAS | HP NALCAS
NUBLE | NUBLE | HP NUBLE
Ojos de Agua | OJOS_DE_AGUA | HP OJOS DE AGUA U1
PALACIOS | PALACIOS | HP PALACIOS
C Palmar 1 | PALMAR | HP PALMAR U1
C Palmar 2 |  | HP PALMAR U2
Palmucho | PALMUCHO | HP PALMUCHO U1
PEHUI | PEHUI | PMGD HP PEHUI
PICHILONCO | PICHILONCO | PMGD HP PICHILONCO
PIEDRAS_NEGRAS | PIEDRAS_NEGRAS | PMGD HP PIEDRAS NEGRAS
PIUTEL | PIUTEL | PMGD HP PIUTEL
PUCLARO | PUCLARO | PMGD HP PUCLARO
PUNTA_DEL_VIENTO | PUNTA_DEL_VIENTO | HP PUNTA DEL VIENTO U1
PURISIMA | PURISIMA | PMGD HP PURISIMA
QUILLAILEO | QUILLAILEO | PMGD HP QUILLAILEO
RECA | RECA | PMGD HP RECA
Renaico | RENAICO | HP RENAICO U1
Río Huasco | RIO_HUASCO | HP RIO HUASCO (U1-U2)
RIO_TRUENO | RIO_TRUENO | PMGD HP RIO TRUENO
ROBLERIA | ROBLERIA | PMGD HP ROBLERIA
SAN_JOSE | SAN_JOSE | PMGD HP SAN JOSE
SAN_LUIS | SAN_LUIS | PMGD HP SAN LUIS
SANTA_ELENA | SANTA_ELENA | PMGD HP SANTA ELENA
SANTA_ISABEL | SANTA_ISABEL | PMGD HP SANTA ISABEL
SANTA_ROSA | SANTA_ROSA | PMGD HP SANTA ROSA
SAUCEANDES | SAUCEANDES | PMGD HP SAUCE ANDES
Sauzal U1 | SAUZAL | HP SAUZAL U1
Sauzal U2 |  | HP SAUZAL U2
Sauzal U3 |  | HP SAUZAL U3
Sauzalito | SAUZALITO | HP SAUZALITO U1
TRAILELFU | TRAILELFU | PMGD HP TRAILELFU
TRANCA_DEL_TORO | TRANCA_DEL_TORO | HP TRANCA DEL TORO
TRANQUIL | TRANQUIL | PMGD HP TRANQUIL
TRES_AGUAS | TRES_AGUAS | CH TRES AGUAS
Truful-Truful | TRUFUL-TRUFUL | PMGD HP TRUFULTRUFUL U1
TRUPAN | TRUPAN | HP TRUPAN
AGUAS_BLANCAS | AGUAS_BLANCAS | TER AGUAS BLANCAS
CTA | ANDINA | TER ANDINA U1
ANG1 | ANGAMOS_1 | TER ANGAMOS U1
ANG2 | ANGAMOS_2 | TER ANGAMOS U2
GMAR | ARICA_GM | TER ARICA GMAR (U1-U4)
M1AR | ARICA_M1 | TER ARICA M1AR (U1-U3)
M2AR | ARICA_M2 | TER ARICA M2AR (U1-U2)
TG1A | ATA-TG1A_GNL_E | ATACAMA-1_TG1A_GNL
TG1A | ATA-TG1A+TG1B+TV1C_GNL_E | ATACAMA-1_TG1A+TG1B+TV1_GNL
TG1A | ATA-TG1A_DIE | ATACAMA-1_TG1A_DIESEL
TG1A | ATA-TG1A_GN_A | ATACAMA-1_TG1A_GNL
TG1A | ATA-TG1A_GNL_A | ATACAMA-1_TG1A_GNL
TG1A | ATA-TG1A_GNL_C | ATACAMA-1_TG1A_GNL
TG1A | ATA-TG1A_GNL_D | ATACAMA-1_TG1A_GNL
TG1A | ATA-TG1A_GNL_B | ATACAMA-1_TG1A_GNL
TG1A | ATA-TG1A_GNL_INF | ATACAMA-1_TG1A_GNL
TG1A | ATA-TG1A+0.5TV1C_DIE | ATACAMA-1_TG1A+0.5TV1_DIESEL
TG1A | ATA-TG1A+0.5TV1C_GN_A | ATACAMA-1_TG1A+0.5TV1_GNL
TG1A | ATA-TG1A+0.5TV1C_GNL_A | ATACAMA-1_TG1A+0.5TV1_GNL
TG1A | ATA-TG1A+0.5TV1C_GNL_B | ATACAMA-1_TG1A+0.5TV1_GNL
TG1A | ATA-TG1A+0.5TV1C_GNL_C | ATACAMA-1_TG1A+0.5TV1_GNL
TG1A | ATA-TG1A+0.5TV1C_GNL_D | ATACAMA-1_TG1A+0.5TV1_GNL
TG1A | ATA-TG1A+0.5TV1C_GNL_INF | ATACAMA-1_TG1A+0.5TV1_GNL
TG1A | ATA-TG1A+TG1B+TV1C_DIE | ATACAMA-1_TG1A+TG1B+TV1_DIESEL
TG1A | ATA-TG1A+TG1B+TV1C_GN_A | ATACAMA-1_TG1A+TG1B+TV1_GNL
TG1A | ATA-TG1A+TG1B+TV1C_GNL_A | ATACAMA-1_TG1A+TG1B+TV1_GNL
TG1A | ATA-TG1A+TG1B+TV1C_GNL_C | ATACAMA-1_TG1A+TG1B+TV1_GNL
TG1A | ATA-TG1A+TG1B+TV1C_GNL_D | ATACAMA-1_TG1A+TG1B+TV1_GNL
TG1A | ATA-TG1A+TG1B+TV1C_GNL_B | ATACAMA-1_TG1A+TG1B+TV1_GNL
TG1A | ATA-TG1A+TG1B+TV1C_GNL_INF | ATACAMA-1_TG1A+TG1B+TV1_GNL
TV1C | ATA-TG1A+TG1B+TV1C_GNL_B | ATACAMA-1_TG1A+TG1B+TV1_GNL
TV1C | ATA-TG1A+TG1B+TV1C_DIE | ATACAMA-1_TG1A+TG1B+TV1_DIESEL
TV1C | ATA-TG1A+TG1B+TV1C_GN_A | ATACAMA-1_TG1A+TG1B+TV1_GNL
TV1C | ATA-TG1A+TG1B+TV1C_GNL_A | ATACAMA-1_TG1A+TG1B+TV1_GNL
TV1C | ATA-TG1A+TG1B+TV1C_GNL_C | ATACAMA-1_TG1A+TG1B+TV1_GNL
TV1C | ATA-TG1A+TG1B+TV1C_GNL_D | ATACAMA-1_TG1A+TG1B+TV1_GNL
TV1C | ATA-TG1A+TG1B+TV1C_GNL_E | ATACAMA-1_TG1A+TG1B+TV1_GNL
TV1C | ATA-TG1A+TG1B+TV1C_GNL_INF | ATACAMA-1_TG1A+TG1B+TV1_GNL
TV1C | ATA-TG1A+0.5TV1C_DIE | ATACAMA-1_TG1A+0.5TV1_DIESEL
TV1C | ATA-TG1A+0.5TV1C_GN_A | ATACAMA-1_TG1A+0.5TV1_GNL
TV1C | ATA-TG1A+0.5TV1C_GNL_A | ATACAMA-1_TG1A+0.5TV1_GNL
TV1C | ATA-TG1A+0.5TV1C_GNL_B | ATACAMA-1_TG1A+0.5TV1_GNL
TV1C | ATA-TG1A+0.5TV1C_GNL_C | ATACAMA-1_TG1A+0.5TV1_GNL
TV1C | ATA-TG1A+0.5TV1C_GNL_D | ATACAMA-1_TG1A+0.5TV1_GNL
TV1C | ATA-TG1A+0.5TV1C_GNL_E | ATACAMA-1_TG1A+0.5TV1_GNL
TV1C | ATA-TG1A+0.5TV1C_GNL_INF | ATACAMA-1_TG1A+0.5TV1_GNL
TV1C | ATA-TG1B+0.5TV1C_DIE | ATACAMA-1_TG1B+0.5TV1_DIESEL
TV1C | ATA-TG1B+0.5TV1C_GN_A | ATACAMA-1_TG1B+0.5TV1_GNL
TV1C | ATA-TG1B+0.5TV1C_GNL_A | ATACAMA-1_TG1B+0.5TV1_GNL
TV1C | ATA-TG1B+0.5TV1C_GNL_B | ATACAMA-1_TG1B+0.5TV1_GNL
TV1C | ATA-TG1B+0.5TV1C_GNL_C | ATACAMA-1_TG1B+0.5TV1_GNL
TV1C | ATA-TG1B+0.5TV1C_GNL_D | ATACAMA-1_TG1B+0.5TV1_GNL
TV1C | ATA-TG1B+0.5TV1C_GNL_E | ATACAMA-1_TG1B+0.5TV1_GNL
TV1C | ATA-TG1B+0.5TV1C_GNL_INF | ATACAMA-1_TG1B+0.5TV1_GNL
TG1B | ATA-TG1B_GNL_E | ATACAMA-1_TG1B_GNL
TG1B | ATA-TG1B+0.5TV1C_GNL_E | ATACAMA-1_TG1B+0.5TV1_GNL
TG1B | ATA-TG1A+TG1B+TV1C_GNL_E | ATACAMA-1_TG1A+TG1B+TV1_GNL
TG1B | ATA-TG1A+TG1B+TV1C_DIE | ATACAMA-1_TG1A+TG1B+TV1_DIESEL
TG1B | ATA-TG1A+TG1B+TV1C_GN_A | ATACAMA-1_TG1A+TG1B+TV1_GNL
TG1B | ATA-TG1A+TG1B+TV1C_GNL_A | ATACAMA-1_TG1A+TG1B+TV1_GNL
TG1B | ATA-TG1A+TG1B+TV1C_GNL_C | ATACAMA-1_TG1A+TG1B+TV1_GNL
TG1B | ATA-TG1A+TG1B+TV1C_GNL_D | ATACAMA-1_TG1A+TG1B+TV1_GNL
TG1B | ATA-TG1A+TG1B+TV1C_GNL_B | ATACAMA-1_TG1A+TG1B+TV1_GNL
TG1B | ATA-TG1A+TG1B+TV1C_GNL_INF | ATACAMA-1_TG1A+TG1B+TV1_GNL
TG1B | ATA-TG1B_DIE | ATACAMA-1_TG1B_DIESEL
TG1B | ATA-TG1B_GN_A | ATACAMA-1_TG1B_GNL
TG1B | ATA-TG1B_GNL_A | ATACAMA-1_TG1B_GNL
TG1B | ATA-TG1B_GNL_C | ATACAMA-1_TG1B_GNL
TG1B | ATA-TG1B_GNL_D | ATACAMA-1_TG1B_GNL
TG1B | ATA-TG1B_GNL_B | ATACAMA-1_TG1B_GNL
TG1B | ATA-TG1B_GNL_INF | ATACAMA-1_TG1B_GNL
TG1B | ATA-TG1B+0.5TV1C_DIE | ATACAMA-1_TG1B+0.5TV1_DIESEL
TG1B | ATA-TG1B+0.5TV1C_GN_A | ATACAMA-1_TG1B+0.5TV1_GNL
TG1B | ATA-TG1B+0.5TV1C_GNL_A | ATACAMA-1_TG1B+0.5TV1_GNL
TG1B | ATA-TG1B+0.5TV1C_GNL_C | ATACAMA-1_TG1B+0.5TV1_GNL
TG1B | ATA-TG1B+0.5TV1C_GNL_D | ATACAMA-1_TG1B+0.5TV1_GNL
TG1B | ATA-TG1B+0.5TV1C_GNL_B | ATACAMA-1_TG1B+0.5TV1_GNL
TG1B | ATA-TG1B+0.5TV1C_GNL_INF | ATACAMA-1_TG1B+0.5TV1_GNL
TG2A | ATA-TG2A_GNL_E | ATACAMA-2_TG2A_GNL
TG2A | ATA-TG2A+TG2B+TV2C_GNL_E | ATACAMA-2_TG2A+TG2B+TV2_GNL
TG2A | ATA-TG2A_DIE | ATACAMA-2_TG2A_DIESEL
TG2A | ATA-TG2A_GN_A | ATACAMA-2_TG2A_GNL
TG2A | ATA-TG2A_GNL_A | ATACAMA-2_TG2A_GNL
TG2A | ATA-TG2A_GNL_C | ATACAMA-2_TG2A_GNL
TG2A | ATA-TG2A_GNL_D | ATACAMA-2_TG2A_GNL
TG2A | ATA-TG2A_GNL_B | ATACAMA-2_TG2A_GNL
TG2A | ATA-TG2A_GNL_INF | ATACAMA-2_TG2A_GNL
TG2A | ATA-TG2A+0.5TV2C_DIE | ATACAMA-2_TG2A+0.5TV2_DIESEL
TG2A | ATA-TG2A+0.5TV2C_GN_A | ATACAMA-2_TG2A+0.5TV2_GNL
TG2A | ATA-TG2A+0.5TV2C_GNL_A | ATACAMA-2_TG2A+0.5TV2_GNL
TG2A | ATA-TG2A+0.5TV2C_GNL_B | ATACAMA-2_TG2A+0.5TV2_GNL
TG2A | ATA-TG2A+0.5TV2C_GNL_C | ATACAMA-2_TG2A+0.5TV2_GNL
TG2A | ATA-TG2A+0.5TV2C_GNL_D | ATACAMA-2_TG2A+0.5TV2_GNL
TG2A | ATA-TG2A+0.5TV2C_GNL_INF | ATACAMA-2_TG2A+0.5TV2_GNL
TG2A | ATA-TG2A+TG2B+TV2C_DIE | ATACAMA-2_TG2A+TG2B+TV2_DIESEL
TG2A | ATA-TG2A+TG2B+TV2C_GN_A | ATACAMA-2_TG2A+TG2B+TV2_GNL
TG2A | ATA-TG2A+TG2B+TV2C_GNL_A | ATACAMA-2_TG2A+TG2B+TV2_GNL
TG2A | ATA-TG2A+TG2B+TV2C_GNL_C | ATACAMA-2_TG2A+TG2B+TV2_GNL
TG2A | ATA-TG2A+TG2B+TV2C_GNL_D | ATACAMA-2_TG2A+TG2B+TV2_GNL
TG2A | ATA-TG2A+TG2B+TV2C_GNL_INF | ATACAMA-2_TG2A+TG2B+TV2_GNL
TV2C | ATA-TG2A+TG2B+TV2C_GNL_B | ATACAMA-2_TG2A+TG2B+TV2_GNL
TV2C | ATA-TG2A+0.5TV2C_DIE | ATACAMA-2_TG2A+0.5TV2_DIESEL
TV2C | ATA-TG2A+0.5TV2C_GN_A | ATACAMA-2_TG2A+0.5TV2_GNL
TV2C | ATA-TG2A+0.5TV2C_GNL_A | ATACAMA-2_TG2A+0.5TV2_GNL
TV2C | ATA-TG2A+0.5TV2C_GNL_B | ATACAMA-2_TG2A+0.5TV2_GNL
TV2C | ATA-TG2A+0.5TV2C_GNL_C | ATACAMA-2_TG2A+0.5TV2_GNL
TV2C | ATA-TG2A+0.5TV2C_GNL_D | ATACAMA-2_TG2A+0.5TV2_GNL
TV2C | ATA-TG2A+0.5TV2C_GNL_E | ATACAMA-2_TG2A+0.5TV2_GNL
TV2C | ATA-TG2A+0.5TV2C_GNL_INF | ATACAMA-2_TG2A+0.5TV2_GNL
TV2C | ATA-TG2A+TG2B+TV2C_DIE | ATACAMA-2_TG2A+TG2B+TV2_DIESEL
TV2C | ATA-TG2A+TG2B+TV2C_GN_A | ATACAMA-2_TG2A+TG2B+TV2_GNL
TV2C | ATA-TG2A+TG2B+TV2C_GNL_A | ATACAMA-2_TG2A+TG2B+TV2_GNL
TV2C | ATA-TG2A+TG2B+TV2C_GNL_C | ATACAMA-2_TG2A+TG2B+TV2_GNL
TV2C | ATA-TG2A+TG2B+TV2C_GNL_D | ATACAMA-2_TG2A+TG2B+TV2_GNL
TV2C | ATA-TG2A+TG2B+TV2C_GNL_E | ATACAMA-2_TG2A+TG2B+TV2_GNL
TV2C | ATA-TG2A+TG2B+TV2C_GNL_INF | ATACAMA-2_TG2A+TG2B+TV2_GNL
TV2C | ATA-TG2B+0.5TV2C_DIE | ATACAMA-2_TG2B+0.5TV2_DIESEL
TV2C | ATA-TG2B+0.5TV2C_GN_A | ATACAMA-2_TG2B+0.5TV2_GNL
TV2C | ATA-TG2B+0.5TV2C_GNL_A | ATACAMA-2_TG2B+0.5TV2_GNL
TV2C | ATA-TG2B+0.5TV2C_GNL_B | ATACAMA-2_TG2B+0.5TV2_GNL
TV2C | ATA-TG2B+0.5TV2C_GNL_C | ATACAMA-2_TG2B+0.5TV2_GNL
TV2C | ATA-TG2B+0.5TV2C_GNL_D | ATACAMA-2_TG2B+0.5TV2_GNL
TV2C | ATA-TG2B+0.5TV2C_GNL_E | ATACAMA-2_TG2B+0.5TV2_GNL
TV2C | ATA-TG2B+0.5TV2C_GNL_INF | ATACAMA-2_TG2B+0.5TV2_GNL
TG2B | ATA-TG2B_GNL_E | ATACAMA-2_TG2B_GNL
TG2B | ATA-TG2B+0.5TV2C_GNL_E | ATACAMA-2_TG2B+0.5TV2_GNL
TG2B | ATA-TG2A+TG2B+TV2C_GNL_E | ATACAMA-2_TG2A+TG2B+TV2_GNL
TG2B | ATA-TG2A+TG2B+TV2C_DIE | ATACAMA-2_TG2A+TG2B+TV2_DIESEL
TG2B | ATA-TG2A+TG2B+TV2C_GN_A | ATACAMA-2_TG2A+TG2B+TV2_GNL
TG2B | ATA-TG2A+TG2B+TV2C_GNL_A | ATACAMA-2_TG2A+TG2B+TV2_GNL
TG2B | ATA-TG2A+TG2B+TV2C_GNL_C | ATACAMA-2_TG2A+TG2B+TV2_GNL
TG2B | ATA-TG2A+TG2B+TV2C_GNL_D | ATACAMA-2_TG2A+TG2B+TV2_GNL
TG2B | ATA-TG2A+TG2B+TV2C_GNL_B | ATACAMA-2_TG2A+TG2B+TV2_GNL
TG2B | ATA-TG2A+TG2B+TV2C_GNL_INF | ATACAMA-2_TG2A+TG2B+TV2_GNL
TG2B | ATA-TG2B_DIE | ATACAMA-2_TG2B_DIESEL
TG2B | ATA-TG2B_GN_A | ATACAMA-2_TG2B_GNL
TG2B | ATA-TG2B_GNL_A | ATACAMA-2_TG2B_GNL
TG2B | ATA-TG2B_GNL_C | ATACAMA-2_TG2B_GNL
TG2B | ATA-TG2B_GNL_D | ATACAMA-2_TG2B_GNL
TG2B | ATA-TG2B_GNL_B | ATACAMA-2_TG2B_GNL
TG2B | ATA-TG2B_GNL_INF | ATACAMA-2_TG2B_GNL
TG2B | ATA-TG2B+0.5TV2C_DIE | ATACAMA-2_TG2B+0.5TV2_DIESEL
TG2B | ATA-TG2B+0.5TV2C_GN_A | ATACAMA-2_TG2B+0.5TV2_GNL
TG2B | ATA-TG2B+0.5TV2C_GNL_A | ATACAMA-2_TG2B+0.5TV2_GNL
TG2B | ATA-TG2B+0.5TV2C_GNL_C | ATACAMA-2_TG2B+0.5TV2_GNL
TG2B | ATA-TG2B+0.5TV2C_GNL_D | ATACAMA-2_TG2B+0.5TV2_GNL
TG2B | ATA-TG2B+0.5TV2C_GNL_B | ATACAMA-2_TG2B+0.5TV2_GNL
TG2B | ATA-TG2B+0.5TV2C_GNL_INF | ATACAMA-2_TG2B+0.5TV2_GNL
Cardones (ex Tierra Amarilla) | CARDONES | TER CARDONES U1
Cerro Dominador CSP | CERRO_DOMINADOR_CS | TSOL CSP Cerro Dominador
Cerro Pabellón TG1 | CERRO_PABELLON_U1 | GEO CERRO PABELLON U1
Cerro Pabellón TG2 | CERRO_PABELLON_U2 | GEO CERRO PABELLON U2
Cerro Pabellón TG3 | CERRO_PABELLON_U3 | GEO CERRO PABELLON U3
CHAGUAL | CHAGUAL | TER CHAGUAL
CCH1 | COCHRANE_1 | TER COCHRANE U1
CCH2 | COCHRANE_2 | TER COCHRANE U2
COMBARBALA | COMBARBALA | TER COMBARBALA
Diego de Almagro U1 | DIEGO_DE_ALMAGRO | TER DIEGO DE ALMAGRO U1
El Peñón N1 | EL_PENON | TER EL PEÑON (U1-U50)_N1
El Peñón N2 |  | TER EL PEÑON (U1-U50)_N2
El Peñón N3 |  | TER EL PEÑON (U1-U50)_N3
El Peñón N4 |  | TER EL PEÑON (U1-U50)_N4
Diego de Almagro U2 | EL_SALVADOR | TER EL SALVADOR U1
Emelda U1 | EMELDA_U1 | TER EMELDA U1
Emelda U2 | EMELDA_U2 | TER EMELDA U2
Espinos N1 | ESPINOS_BL1 | TER LOS ESPINOS (U1-U23)_N1
Espinos N2 | ESPINOS_BL2 | TER LOS ESPINOS (U1-U23)_N2
Espinos N3 |  | TER LOS ESPINOS (U1-U23)_N3
Espinos N4 |  | TER LOS ESPINOS (U1-U23)_N4
Espinos N5 |  | TER LOS ESPINOS (U1-U23)_N5
Guacolda U1 | GUACOLDA_1 | TER GUACOLDA U1
Guacolda U2 | GUACOLDA_2 | TER GUACOLDA U2
Guacolda U3 | GUACOLDA_3 | TER GUACOLDA U3
Guacolda U4 | GUACOLDA_4 | TER GUACOLDA U4
Guacolda U5 | GUACOLDA_5 | TER GUACOLDA U5
CTH | HORNITOS | TER HORNITOS U1
Huasco U3 | HUASCO-TG_U1_DIE | TER HUASCO U3
Huasco U3 | HUASCO-TG_U1_IFO | TER HUASCO U3
Huasco U4 | HUASCO-TG_U2_DIE | TER HUASCO U4
Huasco U4 | HUASCO-TG_U2_IFO | TER HUASCO U4
Huasco U5 | HUASCO-TG_U3_DIE | TER HUASCO U5
Huasco U5 | HUASCO-TG_U3_IFO | TER HUASCO U5
IEM | IE_MEJILLONES | TER IEM U1
TER KELAR CC1-TG1 | KELAR-TG1_GNL_D | KELAR-TG1_TG1_GNL
TER KELAR CC1-TG1 | KELAR-TG1+TG2+TV_GNL_D | KELAR-TG12_TG1+TG2+TV1_GNL
TER KELAR CC1-TG1 | KELAR-TG1_GNL_E | KELAR-TG1_TG1_GNL
TER KELAR CC1-TG1 | KELAR-TG1+TG2+TV_GNL_E | KELAR-TG12_TG1+TG2+TV1_GNL
TER KELAR CC1-TG1 | KELAR-TG1_DIE | KELAR-TG1_TG1_DIESEL
TER KELAR CC1-TG1 | KELAR-TG1_GNL_A | KELAR-TG1_TG1_GNL
TER KELAR CC1-TG1 | KELAR-TG1_GNL_B | KELAR-TG1_TG1_GNL
TER KELAR CC1-TG1 | KELAR-TG1_GNL_C | KELAR-TG1_TG1_GNL
TER KELAR CC1-TG1 | KELAR-TG1_GNL_INF | KELAR-TG1_TG1_GNL
TER KELAR CC1-TG1 | KELAR-TG1+0.5TV_DIE | KELAR-TG1_TG1+0.5TV_DIESEL
TER KELAR CC1-TG1 | KELAR-TG1+0.5TV_GNL_A | KELAR-TG1_TG1+0.5TV_GNL
TER KELAR CC1-TG1 | KELAR-TG1+0.5TV_GNL_B | KELAR-TG1_TG1+0.5TV_GNL
TER KELAR CC1-TG1 | KELAR-TG1+0.5TV_GNL_C | KELAR-TG1_TG1+0.5TV_GNL
TER KELAR CC1-TG1 | KELAR-TG1+0.5TV_GNL_D | KELAR-TG1_TG1+0.5TV_GNL
TER KELAR CC1-TG1 | KELAR-TG1+0.5TV_GNL_E | KELAR-TG1_TG1+0.5TV_GNL
TER KELAR CC1-TG1 | KELAR-TG1+TG2+TV_DIE | KELAR-TG12_TG1+TG2+TV1_DIESEL
TER KELAR CC1-TG1 | KELAR-TG1+TG2+TV_GNL_A | KELAR-TG12_TG1+TG2+TV1_GNL
TER KELAR CC1-TG1 | KELAR-TG1+TG2+TV_GNL_B | KELAR-TG12_TG1+TG2+TV1_GNL
TER KELAR CC1-TG1 | KELAR-TG1+TG2+TV_GNL_C | KELAR-TG12_TG1+TG2+TV1_GNL
TER KELAR CC1-TG1 | KELAR-TG1+TG2+TV_GNL_INF | KELAR-TG12_TG1+TG2+TV1_GNL
TER KELAR CC1-TV | KELAR-TG1+TG2+TV_GNL_D | KELAR-TG12_TG1+TG2+TV1_GNL
TER KELAR CC1-TV | KELAR-TG1+TG2+TV_GNL_E | KELAR-TG12_TG1+TG2+TV1_GNL
TER KELAR CC1-TV | KELAR-TG1+0.5TV_DIE | KELAR-TG1_TG1+0.5TV_DIESEL
TER KELAR CC1-TV | KELAR-TG1+0.5TV_GNL_A | KELAR-TG1_TG1+0.5TV_GNL
TER KELAR CC1-TV | KELAR-TG1+0.5TV_GNL_B | KELAR-TG1_TG1+0.5TV_GNL
TER KELAR CC1-TV | KELAR-TG1+0.5TV_GNL_C | KELAR-TG1_TG1+0.5TV_GNL
TER KELAR CC1-TV | KELAR-TG1+0.5TV_GNL_D | KELAR-TG1_TG1+0.5TV_GNL
TER KELAR CC1-TV | KELAR-TG1+0.5TV_GNL_E | KELAR-TG1_TG1+0.5TV_GNL
TER KELAR CC1-TV | KELAR-TG1+0.5TV_GNL_INF | KELAR-TG1_TG1+0.5TV_GNL
TER KELAR CC1-TV | KELAR-TG1+TG2+TV_DIE | KELAR-TG12_TG1+TG2+TV1_DIESEL
TER KELAR CC1-TV | KELAR-TG1+TG2+TV_GNL_A | KELAR-TG12_TG1+TG2+TV1_GNL
TER KELAR CC1-TV | KELAR-TG1+TG2+TV_GNL_B | KELAR-TG12_TG1+TG2+TV1_GNL
TER KELAR CC1-TV | KELAR-TG1+TG2+TV_GNL_C | KELAR-TG12_TG1+TG2+TV1_GNL
TER KELAR CC1-TV | KELAR-TG1+TG2+TV_GNL_INF | KELAR-TG12_TG1+TG2+TV1_GNL
TER KELAR CC1-TV | KELAR-TG2+0.5TV_DIE | KELAR-TG2_TG2+0.5TV_DIESEL
TER KELAR CC1-TV | KELAR-TG2+0.5TV_GNL_A | KELAR-TG2_TG2+0.5TV_GNL
TER KELAR CC1-TV | KELAR-TG2+0.5TV_GNL_B | KELAR-TG2_TG2+0.5TV_GNL
TER KELAR CC1-TV | KELAR-TG2+0.5TV_GNL_C | KELAR-TG2_TG2+0.5TV_GNL
TER KELAR CC1-TV | KELAR-TG2+0.5TV_GNL_D | KELAR-TG2_TG2+0.5TV_GNL
TER KELAR CC1-TV | KELAR-TG2+0.5TV_GNL_E | KELAR-TG2_TG2+0.5TV_GNL
TER KELAR CC1-TV | KELAR-TG2+0.5TV_GNL_INF | KELAR-TG2_TG2+0.5TV_GNL
TER KELAR CC1-TG2 | KELAR-TG2_GNL_D | KELAR-TG2_TG2_GNL
TER KELAR CC1-TG2 | KELAR-TG2+0.5TV_GNL_D | KELAR-TG2_TG2+0.5TV_GNL
TER KELAR CC1-TG2 | KELAR-TG1+TG2+TV_GNL_D | KELAR-TG12_TG1+TG2+TV1_GNL
TER KELAR CC1-TG2 | KELAR-TG2_GNL_E | KELAR-TG2_TG2_GNL
TER KELAR CC1-TG2 | KELAR-TG2+0.5TV_GNL_E | KELAR-TG2_TG2+0.5TV_GNL
TER KELAR CC1-TG2 | KELAR-TG1+TG2+TV_GNL_E | KELAR-TG12_TG1+TG2+TV1_GNL
TER KELAR CC1-TG2 | KELAR-TG1+TG2+TV_DIE | KELAR-TG12_TG1+TG2+TV1_DIESEL
TER KELAR CC1-TG2 | KELAR-TG1+TG2+TV_GNL_A | KELAR-TG12_TG1+TG2+TV1_GNL
TER KELAR CC1-TG2 | KELAR-TG1+TG2+TV_GNL_B | KELAR-TG12_TG1+TG2+TV1_GNL
TER KELAR CC1-TG2 | KELAR-TG1+TG2+TV_GNL_C | KELAR-TG12_TG1+TG2+TV1_GNL
TER KELAR CC1-TG2 | KELAR-TG1+TG2+TV_GNL_INF | KELAR-TG12_TG1+TG2+TV1_GNL
TER KELAR CC1-TG2 | KELAR-TG2_DIE | KELAR-TG2_TG2_DIESEL
TER KELAR CC1-TG2 | KELAR-TG2_GNL_A | KELAR-TG2_TG2_GNL
TER KELAR CC1-TG2 | KELAR-TG2_GNL_B | KELAR-TG2_TG2_GNL
TER KELAR CC1-TG2 | KELAR-TG2_GNL_C | KELAR-TG2_TG2_GNL
TER KELAR CC1-TG2 | KELAR-TG2_GNL_INF | KELAR-TG2_TG2_GNL
TER KELAR CC1-TG2 | KELAR-TG2+0.5TV_DIE | KELAR-TG2_TG2+0.5TV_DIESEL
TER KELAR CC1-TG2 | KELAR-TG2+0.5TV_GNL_A | KELAR-TG2_TG2+0.5TV_GNL
TER KELAR CC1-TG2 | KELAR-TG2+0.5TV_GNL_B | KELAR-TG2_TG2+0.5TV_GNL
TER KELAR CC1-TG2 | KELAR-TG2+0.5TV_GNL_C | KELAR-TG2_TG2+0.5TV_GNL
TER KELAR CC1-TG2 | KELAR-TG2+0.5TV_GNL_INF | KELAR-TG2_TG2+0.5TV_GNL
PMG La Portada | LA_PORTADA | TER LA PORTADA (U1-U3)
LLANOS_BLANCOS | LLANOS_BLANCOS | TER LLANOS BLANCOS
MAITENCILLO | MAITENCILLO | TER MAITENCILLO
MIMB | MANTOS_BLANCOS | TER MANTOS BLANCOS
CTM1 | MEJILLONES_1 | TER MEJILLONES 1
CTM2 | MEJILLONES_2 | TER MEJILLONES 2
CTM3-TG | MEJILLONES_3-TG_GNL_A | MEJILLONES-CTM3_TG1_GNL
CTM3-TG | MEJILLONES_3-TG+TV_GNL_A | MEJILLONES-CTM3_TG1+TV1_GNL
CTM3-TG | MEJILLONES_3-TG_DIE | MEJILLONES-CTM3_TG1_DIESEL
CTM3-TG | MEJILLONES_3-TG_GN_A | MEJILLONES-CTM3_TG1_GNL
CTM3-TG | MEJILLONES_3-TG_GNL_B | MEJILLONES-CTM3_TG1_GNL
CTM3-TG | MEJILLONES_3-TG_GNL_C | MEJILLONES-CTM3_TG1_GNL
CTM3-TG | MEJILLONES_3-TG_GNL_D | MEJILLONES-CTM3_TG1_GNL
CTM3-TG | MEJILLONES_3-TG_GNL_E | MEJILLONES-CTM3_TG1_GNL
CTM3-TG | MEJILLONES_3-TG_GNL_INF | MEJILLONES-CTM3_TG1_GNL
CTM3-TG | MEJILLONES_3-TG+TV_DIE | MEJILLONES-CTM3_TG1+TV1_DIESEL
CTM3-TG | MEJILLONES_3-TG+TV_GN_A | MEJILLONES-CTM3_TG1+TV1_GNL
CTM3-TG | MEJILLONES_3-TG+TV_GNL_B | MEJILLONES-CTM3_TG1+TV1_GNL
CTM3-TG | MEJILLONES_3-TG+TV_GNL_C | MEJILLONES-CTM3_TG1+TV1_GNL
CTM3-TG | MEJILLONES_3-TG+TV_GNL_D | MEJILLONES-CTM3_TG1+TV1_GNL
CTM3-TG | MEJILLONES_3-TG+TV_GNL_E | MEJILLONES-CTM3_TG1+TV1_GNL
CTM3-TG | MEJILLONES_3-TG+TV_GNL_INF | MEJILLONES-CTM3_TG1+TV1_GNL
CTM3-TV | MEJILLONES_3-TG+TV_GNL_A | MEJILLONES-CTM3_TG1+TV1_GNL
CTM3-TV | MEJILLONES_3-TG+TV_DIE | MEJILLONES-CTM3_TG1+TV1_DIESEL
CTM3-TV | MEJILLONES_3-TG+TV_GN_A | MEJILLONES-CTM3_TG1+TV1_GNL
CTM3-TV | MEJILLONES_3-TG+TV_GNL_B | MEJILLONES-CTM3_TG1+TV1_GNL
CTM3-TV | MEJILLONES_3-TG+TV_GNL_C | MEJILLONES-CTM3_TG1+TV1_GNL
CTM3-TV | MEJILLONES_3-TG+TV_GNL_D | MEJILLONES-CTM3_TG1+TV1_GNL
CTM3-TV | MEJILLONES_3-TG+TV_GNL_E | MEJILLONES-CTM3_TG1+TV1_GNL
CTM3-TV | MEJILLONES_3-TG+TV_GNL_INF | MEJILLONES-CTM3_TG1+TV1_GNL
Olivos N1 | OLIVOS_BL1 | TER OLIVOS (U1-U60)_N1
Olivos N2 | OLIVOS_BL2 | TER OLIVOS (U1-U60)_N2
Olivos N3 |  | TER OLIVOS (U1-U60)_N3
Olivos N4 |  | TER OLIVOS (U1-U60)_N4
PAJONALES | PAJONALES | TER PAJONALES
PAM | PAS_MEJILLONES | TER PAM
Punta Colorada TG | PUNTA_COLORADA_DIE | PCOLORADA_DIESEL
Punta Colorada TG | PUNTA_COLORADA_IFO | PCOLORADA_IFO
San Lorenzo U1 | SAN_LORENZO_U1 | TER SAN LORENZO DE D. DE ALMAGRO U1
San Lorenzo U2 | SAN_LORENZO_U2 | TER SAN LORENZO DE D. DE ALMAGRO U2
San Lorenzo U3-U4-U5-U6 | SAN_LORENZO_U3 | TER SAN LORENZO DE D. DE ALMAGRO U3
Taltal U1 | TALTAL_1_GNL_B | TER TALTAL 1
Taltal U1 | TALTAL_1_DIE | TER TALTAL 1
Taltal U1 | TALTAL_1_GN_A | TER TALTAL 1
Taltal U1 | TALTAL_1_GNL_A | TER TALTAL 1
Taltal U1 | TALTAL_1_GNL_C | TER TALTAL 1
Taltal U1 | TALTAL_1_GNL_D | TER TALTAL 1
Taltal U1 | TALTAL_1_GNL_E | TER TALTAL 1
Taltal U1 | TALTAL_1_GNL_INF | TER TALTAL 1
Taltal U2 | TALTAL_2_GNL_B | TER TALTAL 2
Taltal U2 | TALTAL_2_DIE | TER TALTAL 2
Taltal U2 | TALTAL_2_GN_A | TER TALTAL 2
Taltal U2 | TALTAL_2_GNL_A | TER TALTAL 2
Taltal U2 | TALTAL_2_GNL_C | TER TALTAL 2
Taltal U2 | TALTAL_2_GNL_D | TER TALTAL 2
Taltal U2 | TALTAL_2_GNL_E | TER TALTAL 2
Taltal U2 | TALTAL_2_GNL_INF | TER TALTAL 2
TARAPACA-TG_DIE | TARAPACA-TG_DIE | TER TARAPACA TGTAR
Termopacifico N1 | TERMOPACIFICO | TER TERMOPACIFICO (U1-U60)_N1
Termopacifico N2 |  | TER TERMOPACIFICO (U1-U60)_N2
Termopacifico N3 |  | TER TERMOPACIFICO (U1-U60)_N3
Termopacifico N4 |  | TER TERMOPACIFICO (U1-U60)_N4
U16 | TOCOPILLA_U16-TG+TV_GNL_A | TOCOPILLA-U16_TG1+TV1_GNL
U16 | TOCOPILLA_U16-TG_GN_A | TOCOPILLA-U16_TG1_DIESEL
U16 | TOCOPILLA_U16-TG_GNL_A | TOCOPILLA-U16_TG1_GNL
U16 | TOCOPILLA_U16-TG_GNL_B | TOCOPILLA-U16_TG1_GNL
U16 | TOCOPILLA_U16-TG_GNL_C | TOCOPILLA-U16_TG1_GNL
U16 | TOCOPILLA_U16-TG_GNL_D | TOCOPILLA-U16_TG1_GNL
U16 | TOCOPILLA_U16-TG_GNL_E | TOCOPILLA-U16_TG1_GNL
U16 | TOCOPILLA_U16-TG_GNL_INF | TOCOPILLA-U16_TG1_GNL
U16 | TOCOPILLA_U16-TG+TV_DIE | TOCOPILLA-U16_TG1+TV1_DIESEL
U16 | TOCOPILLA_U16-TG+TV_GN_A | TOCOPILLA-U16_TG1+TV1_GNL
U16 | TOCOPILLA_U16-TG+TV_GNL_B | TOCOPILLA-U16_TG1+TV1_GNL
U16 | TOCOPILLA_U16-TG+TV_GNL_C | TOCOPILLA-U16_TG1+TV1_GNL
U16 | TOCOPILLA_U16-TG+TV_GNL_D | TOCOPILLA-U16_TG1+TV1_GNL
U16 | TOCOPILLA_U16-TG+TV_GNL_E | TOCOPILLA-U16_TG1+TV1_GNL
U16 | TOCOPILLA_U16-TG+TV_GNL_INF | TOCOPILLA-U16_TG1+TV1_GNL
TG1 | TOCOPILLA-TG1 | TER TOCOPILLA TG1
TG2 | TOCOPILLA-TG2 | TER TOCOPILLA TG2
TG3 | TOCOPILLA-TG3_GNL_A | TER TOCOPILLA TG3
TG3 | TOCOPILLA-TG3_DIE | TER TOCOPILLA TG3
TG3 | TOCOPILLA-TG3_GN_A | TER TOCOPILLA TG3
TG3 | TOCOPILLA-TG3_GNL_B | TER TOCOPILLA TG3
TG3 | TOCOPILLA-TG3_GNL_C | TER TOCOPILLA TG3
TG3 | TOCOPILLA-TG3_GNL_D | TER TOCOPILLA TG3
TG3 | TOCOPILLA-TG3_GNL_E | TER TOCOPILLA TG3
TG3 | TOCOPILLA-TG3_GNL_INF | TER TOCOPILLA TG3
UG1 | UJINA_U1_DIE | TER UJINA U1
UG1 | UJINA_U1_HFO | TER UJINA U1
UG2 | UJINA_U2_DIE | TER UJINA U2
UG2 | UJINA_U2_HFO | TER UJINA U2
UG3 | UJINA_U3_DIE | TER UJINA U3
UG3 | UJINA_U3_HFO | TER UJINA U3
UG4 | UJINA_U4_DIE | TER UJINA U4
UG4 | UJINA_U4_HFO | TER UJINA U4
UG5 | UJINA_U5_HFO | TER UJINA U5
UG5 | UJINA_U6_HFO | TER UJINA U5
Antilhue U1 | ANTILHUE_U1 | TER ANTILHUE U1
Antilhue U2 | ANTILHUE_U2 | TER ANTILHUE U2
Arauco | ARAUCO | TER ARAUCO
Calle Calle U1-U7 | CALLECALLE | TER CALLE CALLE
Campiche | CAMPICHE | TER CAMPICHE U1
Candelaria U1 | CANDELARIA_1_GNL_C | TER CANDELARIA 1
Candelaria U1 | CANDELARIA_1_DIE | TER CANDELARIA 1
Candelaria U1 | CANDELARIA_1_GN_A | TER CANDELARIA 1
Candelaria U1 | CANDELARIA_1_GNL_A | TER CANDELARIA 1
Candelaria U1 | CANDELARIA_1_GNL_B | TER CANDELARIA 1
Candelaria U1 | CANDELARIA_1_GNL_D | TER CANDELARIA 1
Candelaria U1 | CANDELARIA_1_GNL_E | TER CANDELARIA 1
Candelaria U1 | CANDELARIA_1_GNL_F | TER CANDELARIA 1
Candelaria U1 | CANDELARIA_1_GNL_G | TER CANDELARIA 1
Candelaria U1 | CANDELARIA_1_GNL_INF | TER CANDELARIA 1
Candelaria U2 | CANDELARIA_2_GNL_C | TER CANDELARIA 2
Candelaria U2 | CANDELARIA_2_DIE | TER CANDELARIA 2
Candelaria U2 | CANDELARIA_2_GN_A | TER CANDELARIA 2
Candelaria U2 | CANDELARIA_2_GNL_A | TER CANDELARIA 2
Candelaria U2 | CANDELARIA_2_GNL_B | TER CANDELARIA 2
Candelaria U2 | CANDELARIA_2_GNL_D | TER CANDELARIA 2
Candelaria U2 | CANDELARIA_2_GNL_E | TER CANDELARIA 2
Candelaria U2 | CANDELARIA_2_GNL_F | TER CANDELARIA 2
Candelaria U2 | CANDELARIA_2_GNL_G | TER CANDELARIA 2
Candelaria U2 | CANDELARIA_2_GNL_INF | TER CANDELARIA 2
Celco | CELCO_BL1 | TER CELCO BL1
Celco | CELCO_BL2 | TER CELCO BL2
CBB | CEMENTOS_BIOBIO_DIE | TER CEMENTOS BIO BIO
CBB | CEMENTOS_BIOBIO_FO6 | TER CEMENTOS BIO BIO
Chiloé | CHILOE | TER CHILOE
Cholguán | CHOLGUAN_BL1 | TER CHOLGUAN BL1
Cholguán | CHOLGUAN_BL2 | TER CHOLGUAN BL2
Chuyaca U1-U8 | CHUYACA | TER CHUYACA
CMPC Cordillera | CMPC_CORDILLERA_GN_A | TER CMPC CORDILLERA
CMPC Cordillera | CMPC_CORDILLERA_GNL_A | TER CMPC CORDILLERA
CMPC Cordillera | CMPC_CORDILLERA_GNL_B | TER CMPC CORDILLERA
CMPC_LAJA_BL1 | CMPC_LAJA_BL1 | TER CMPC LAJA BL1
CMPC_LAJA_BL2 | CMPC_LAJA_BL2 | TER CMPC LAJA BL2
CMPC_LAJA_BL3 | CMPC_LAJA_BL3 | TER CMPC LAJA BL3
CMPC_LAJA_BL4 | CMPC_LAJA_BL4 | TER CMPC LAJA BL4
CMPC_LAJA_BL5 | CMPC_LAJA_BL5 | TER CMPC LAJA BL5
Pacífico 1 | CMPC_PACIFICO_BL1 | TER CMPC PACIFICO BL1
Pacífico 2 | CMPC_PACIFICO_BL2 | TER CMPC PACIFICO BL2
Pacífico 3 | CMPC_PACIFICO_BL3 | TER CMPC PACIFICO BL3
Santa Fé 1 | CMPC_SANTA_FE | TER CMPC SANTA FE
Santa Fé 2 |  | TER CMPC SANTA FE
Santa Fé 3 |  | TER CMPC SANTA FE
Colmito | COLMITO_GNL_A | TER COLMITO
Colmito | COLMITO_DIE | TER COLMITO
Colmito | COLMITO_GN_A | TER COLMITO
Colmito | COLMITO_GNL_INF | TER COLMITO
Concón U2 y U3 | CONCON | TER CONCON (U2-U3)
Concón U1 |  | TER CONCON U1
Constitución U1 | CONSTITUCION-EGEN | TER CONSTITUCIÓN
Coronel | CORONEL_DIE | TER CORONEL
Coronel | CORONEL_GN_A | TER CORONEL
Coronel | CORONEL_GNL_A | TER CORONEL
Coronel | CORONEL_GNL_B | TER CORONEL
DEGAN_2 | DEGAN_2 | TER DEGAÑ 2
DEGAN_NAVE12 | DEGAN_NAVE12 | TER DEGAÑ
DEGAN_NAVE5 | DEGAN_NAVE5 | TER DEGAÑ
El Totoral U1 y U2 | EL_TOTORAL | TER EL TOTORAL (U1-U2)
El Totoral U3 |  | TER EL TOTORAL U3
Central Aconcagua | ENAP_ACONCAGUA | TER ENAP ACONCAGUA
Energía Pacífico | ENERGIA_PACIFICO | TER ENERGIA PACIFICO
PetroPower | ERSA_BIOBIO | TER PETROPOWER U1
FPC | ESCUADRON | TER ESCUADRON U1
FPC U2 |  | TER ESCUADRON U2
Esperanza DS1 | ESPERANZA_DS1 | TER ESPERANZA DS1
Esperanza DS2 | ESPERANZA_DS2 | TER ESPERANZA DS2
Esperanza U1 | ESPERANZA_TG1 | TER ESPERANZA TG1
Horcones | HORCONES_DIE | TER HORCONES
Las Vegas U1 y U2 | LAS_VEGAS | TER LAS VEGAS
Lautaro Comasa U1 | LAUTARO_1_BL1 | TER LAUTARO 1 BL1
Lautaro Comasa U1 | LAUTARO_1_BL2 | TER LAUTARO 1 BL2
Lautaro Comasa U2 | LAUTARO_2_BL1 | TER LAUTARO 2 BL1
Lautaro Comasa U2 | LAUTARO_2_BL2 | TER LAUTARO 2 BL2
Licanten | LICANTEN_BL1 | TER LICANTEN BL1
Licanten | LICANTEN_BL2 | TER LICANTEN BL2
Linares Norte | LINARES | TER LINARES NORTE
Los Guindos I | LOS_GUINDOS | TER LOS GUINDOS
Los Guindos II | LOS_GUINDOS_2 | TER LOS GUINDOS 2
Los Pinos | LOS_PINOS | TER LOS PINOS
Los Vientos | LOS_VIENTOS_GNL_A | TER LOS VIENTOS
Los Vientos | LOS_VIENTOS | TER LOS VIENTOS
Los Vientos | LOS_VIENTOS_GNL_B | TER LOS VIENTOS
Los Vientos | LOS_VIENTOS-CNAVIA | TER LOS VIENTOS
Los Vientos | LOS_VIENTOS-CNAVIA_GNL_A | TER LOS VIENTOS
Los Vientos | LOS_VIENTOS-CNAVIA_GNL_B | TER LOS VIENTOS
MAPA TG7 | MAPA | TER MAPA TG7
MAPA TG8 |  | TER MAPA TG8
Masisa | MASISA | TER MASISA
Constitución 2B | MAULE | TER MAULE (U11-U12)
Constitución 2A |  | TER MAULE (U15-U18)
NEHUENCO_1-FA | NEHUENCO_1-FA_GNL_C | TER NEHUENCO I FA
NEHUENCO_1-FA | NEHUENCO_1-FA_GN_A | TER NEHUENCO I FA
NEHUENCO_1-FA | NEHUENCO_1-FA_GNL_A | TER NEHUENCO I FA
NEHUENCO_1-FA | NEHUENCO_1-FA_GNL_B | TER NEHUENCO I FA
NEHUENCO_1-FA | NEHUENCO_1-FA_GNL_D | TER NEHUENCO I FA
NEHUENCO_1-FA | NEHUENCO_1-FA_GNL_E | TER NEHUENCO I FA
NEHUENCO_1-FA | NEHUENCO_1-FA_GNL_F | TER NEHUENCO I FA
NEHUENCO_1-FA | NEHUENCO_1-FA_GNL_G | TER NEHUENCO I FA
Nehuenco U1 TG | NEHUENCO_1-TG_GNL_C | TER NEHUENCO I
Nehuenco U1 TG | NEHUENCO_1-TG_GN_A | TER NEHUENCO I
Nehuenco U1 TG | NEHUENCO_1-TG_GNL_A | TER NEHUENCO I
Nehuenco U1 TG | NEHUENCO_1-TG_GNL_B | TER NEHUENCO I
Nehuenco U1 TG | NEHUENCO_1-TG_GNL_D | TER NEHUENCO I
Nehuenco U1 TG | NEHUENCO_1-TG_GNL_E | TER NEHUENCO I
Nehuenco U1 TG | NEHUENCO_1-TG_GNL_F | TER NEHUENCO I
Nehuenco U1 TG | NEHUENCO_1-TG_GNL_G | TER NEHUENCO I
Nehuenco U1 TG | NEHUENCO_1-TG_GNL_INF | TER NEHUENCO I
Nehuenco U1 TG | NEHUENCO_1-TG+TV_DIE | TER NEHUENCO I
Nehuenco U1 TG | NEHUENCO_1-TG+TV_GN_A | TER NEHUENCO I
Nehuenco U1 TG | NEHUENCO_1-TG+TV_GNL_A | TER NEHUENCO I
Nehuenco U1 TG | NEHUENCO_1-TG+TV_GNL_B | TER NEHUENCO I
Nehuenco U1 TG | NEHUENCO_1-TG+TV_GNL_C | TER NEHUENCO I
Nehuenco U1 TG | NEHUENCO_1-TG+TV_GNL_D | TER NEHUENCO I
Nehuenco U1 TG | NEHUENCO_1-TG+TV_GNL_E | TER NEHUENCO I
Nehuenco U1 TG | NEHUENCO_1-TG+TV_GNL_F | TER NEHUENCO I
Nehuenco U1 TG | NEHUENCO_1-TG+TV_GNL_G | TER NEHUENCO I
Nehuenco U1 TG | NEHUENCO_1-TG+TV_GNL_INF | TER NEHUENCO I
Nehuenco U1 TV | NEHUENCO_1-TG+TV_GNL_C | TER NEHUENCO I
Nehuenco U1 TV | NEHUENCO_1-TG+TV_DIE | TER NEHUENCO I
Nehuenco U1 TV | NEHUENCO_1-TG+TV_GN_A | TER NEHUENCO I
Nehuenco U1 TV | NEHUENCO_1-TG+TV_GNL_A | TER NEHUENCO I
Nehuenco U1 TV | NEHUENCO_1-TG+TV_GNL_B | TER NEHUENCO I
Nehuenco U1 TV | NEHUENCO_1-TG+TV_GNL_D | TER NEHUENCO I
Nehuenco U1 TV | NEHUENCO_1-TG+TV_GNL_E | TER NEHUENCO I
Nehuenco U1 TV | NEHUENCO_1-TG+TV_GNL_F | TER NEHUENCO I
Nehuenco U1 TV | NEHUENCO_1-TG+TV_GNL_G | TER NEHUENCO I
Nehuenco U1 TV | NEHUENCO_1-TG+TV_GNL_INF | TER NEHUENCO I
Nehuenco U2 TG | NEHUENCO_2-TG_GNL_C | TER NEHUENCO II
Nehuenco U2 TG | NEHUENCO_2-TG_GN_A | TER NEHUENCO II
Nehuenco U2 TG | NEHUENCO_2-TG_GNL_A | TER NEHUENCO II
Nehuenco U2 TG | NEHUENCO_2-TG_GNL_B | TER NEHUENCO II
Nehuenco U2 TG | NEHUENCO_2-TG_GNL_D | TER NEHUENCO II
Nehuenco U2 TG | NEHUENCO_2-TG_GNL_E | TER NEHUENCO II
Nehuenco U2 TG | NEHUENCO_2-TG_GNL_F | TER NEHUENCO II
Nehuenco U2 TG | NEHUENCO_2-TG_GNL_G | TER NEHUENCO II
Nehuenco U2 TG | NEHUENCO_2-TG_GNL_INF | TER NEHUENCO II
Nehuenco U2 TG | NEHUENCO_2-TG+TV_DIE | TER NEHUENCO II
Nehuenco U2 TG | NEHUENCO_2-TG+TV_GN_A | TER NEHUENCO II
Nehuenco U2 TG | NEHUENCO_2-TG+TV_GNL_A | TER NEHUENCO II
Nehuenco U2 TG | NEHUENCO_2-TG+TV_GNL_B | TER NEHUENCO II
Nehuenco U2 TG | NEHUENCO_2-TG+TV_GNL_C | TER NEHUENCO II
Nehuenco U2 TG | NEHUENCO_2-TG+TV_GNL_D | TER NEHUENCO II
Nehuenco U2 TG | NEHUENCO_2-TG+TV_GNL_E | TER NEHUENCO II
Nehuenco U2 TG | NEHUENCO_2-TG+TV_GNL_F | TER NEHUENCO II
Nehuenco U2 TG | NEHUENCO_2-TG+TV_GNL_G | TER NEHUENCO II
Nehuenco U2 TG | NEHUENCO_2-TG+TV_GNL_INF | TER NEHUENCO II
Nehuenco U2 TV | NEHUENCO_2-TG+TV_DIE | TER NEHUENCO II
Nehuenco U2 TV | NEHUENCO_2-TG+TV_GNL_C | TER NEHUENCO II
Nehuenco U2 TV | NEHUENCO_2-TG+TV_GN_A | TER NEHUENCO II
Nehuenco U2 TV | NEHUENCO_2-TG+TV_GNL_A | TER NEHUENCO II
Nehuenco U2 TV | NEHUENCO_2-TG+TV_GNL_B | TER NEHUENCO II
Nehuenco U2 TV | NEHUENCO_2-TG+TV_GNL_D | TER NEHUENCO II
Nehuenco U2 TV | NEHUENCO_2-TG+TV_GNL_E | TER NEHUENCO II
Nehuenco U2 TV | NEHUENCO_2-TG+TV_GNL_F | TER NEHUENCO II
Nehuenco U2 TV | NEHUENCO_2-TG+TV_GNL_G | TER NEHUENCO II
Nehuenco U2 TV | NEHUENCO_2-TG+TV_GNL_INF | TER NEHUENCO II
Nehuenco U3 | NEHUENCO_9B_GNL_C | TER NEHUENCO 9B
Nehuenco U3 | NEHUENCO_9B_DIE | TER NEHUENCO 9B
Nehuenco U3 | NEHUENCO_9B_GN_A | TER NEHUENCO 9B
Nehuenco U3 | NEHUENCO_9B_GNL_A | TER NEHUENCO 9B
Nehuenco U3 | NEHUENCO_9B_GNL_B | TER NEHUENCO 9B
Nehuenco U3 | NEHUENCO_9B_GNL_D | TER NEHUENCO 9B
Nehuenco U3 | NEHUENCO_9B_GNL_E | TER NEHUENCO 9B
Nehuenco U3 | NEHUENCO_9B_GNL_F | TER NEHUENCO 9B
Nehuenco U3 | NEHUENCO_9B_GNL_G | TER NEHUENCO 9B
Nehuenco U3 | NEHUENCO_9B_GNL_INF | TER NEHUENCO 9B
Newen | NEWEN_DIE | TER NEWEN
Newen | NEWEN_GN_A | TER NEWEN
Newen | NEWEN_GNL_A | TER NEWEN
Newen | NEWEN_GNL_B | TER NEWEN
Newen | NEWEN_PRO | TER NEWEN
Nueva Aldea U4 | NUEVA_ALDEA_2 | TER NUEVA ALDEA II
Nueva Aldea U1 | NUEVA_ALDEA_BL1 | TER NUEVA ALDEA
Nueva Aldea U1 | NUEVA_ALDEA_BL2 | TER NUEVA ALDEA
Nueva Aldea U3 | NUEVA_ALDEA_BL3 | TER NUEVA ALDEA
NUEVA_RENCA-FA | NUEVA_RENCA-FA_GNL_A | TER NUEVA RENCA FA
NUEVA_RENCA-FA | NUEVA_RENCA-FA_GLP | TER NUEVA RENCA FA
NUEVA_RENCA-FA | NUEVA_RENCA-FA_GN_A | TER NUEVA RENCA FA
NUEVA_RENCA-FA | NUEVA_RENCA-FA_GNL_B | TER NUEVA RENCA FA
NUEVA_RENCA-FA | NUEVA_RENCA-FA_GNL_INF | TER NUEVA RENCA FA
NUEVA_RENCA-FA | NUEVA_RENCA-FA_GNL_P | TER NUEVA RENCA FA
Nueva Renca TG | NUEVA_RENCA-TG+TV_GNL_A | TER NUEVA RENCA
Nueva Renca TG | NUEVA_RENCA-TG+TV_DIE | TER NUEVA RENCA
Nueva Renca TG | NUEVA_RENCA-TG+TV_GN_A | TER NUEVA RENCA
Nueva Renca TG | NUEVA_RENCA-TG+TV_GN_B | TER NUEVA RENCA
Nueva Renca TG | NUEVA_RENCA-TG+TV_GNL_B | TER NUEVA RENCA
Nueva Renca TG | NUEVA_RENCA-TG+TV_GNL_C | TER NUEVA RENCA
Nueva Renca TG | NUEVA_RENCA-TG+TV_GNL_D | TER NUEVA RENCA
Nueva Renca TG | NUEVA_RENCA-TG+TV_GNL_E | TER NUEVA RENCA
Nueva Renca TG | NUEVA_RENCA-TG+TV_GNL_F | TER NUEVA RENCA
Nueva Renca TG | NUEVA_RENCA-TG+TV_GNL_INF | TER NUEVA RENCA
Nueva Renca TG | NUEVA_RENCA-TG+TV_GNL_P | TER NUEVA RENCA
Nueva Renca TV | NUEVA_RENCA-TG+TV_GNL_A | TER NUEVA RENCA
Nueva Renca TV | NUEVA_RENCA-TG+TV_DIE | TER NUEVA RENCA
Nueva Renca TV | NUEVA_RENCA-TG+TV_GN_A | TER NUEVA RENCA
Nueva Renca TV | NUEVA_RENCA-TG+TV_GN_B | TER NUEVA RENCA
Nueva Renca TV | NUEVA_RENCA-TG+TV_GNL_B | TER NUEVA RENCA
Nueva Renca TV | NUEVA_RENCA-TG+TV_GNL_C | TER NUEVA RENCA
Nueva Renca TV | NUEVA_RENCA-TG+TV_GNL_D | TER NUEVA RENCA
Nueva Renca TV | NUEVA_RENCA-TG+TV_GNL_E | TER NUEVA RENCA
Nueva Renca TV | NUEVA_RENCA-TG+TV_GNL_F | TER NUEVA RENCA
Nueva Renca TV | NUEVA_RENCA-TG+TV_GNL_INF | TER NUEVA RENCA
Nueva Renca TV | NUEVA_RENCA-TG+TV_GNL_P | TER NUEVA RENCA
Nueva Ventanas | NUEVA_VENTANAS | TER NUEVA VENTANAS
Placilla U1 y U2 | PLACILLA | TER PLACILLA (U1-U2)
Placilla U3 |  | TER PLACILLA U3
Quintero TG1A | QUINTERO_1A_GNL_E | TER QUINTERO 1A
Quintero TG1A | QUINTERO_1A_DIE | TER QUINTERO 1A
Quintero TG1A | QUINTERO_1A_GN_A | TER QUINTERO 1A
Quintero TG1A | QUINTERO_1A_GNL_A | TER QUINTERO 1A
Quintero TG1A | QUINTERO_1A_GNL_B | TER QUINTERO 1A
Quintero TG1A | QUINTERO_1A_GNL_C | TER QUINTERO 1A
Quintero TG1A | QUINTERO_1A_GNL_D | TER QUINTERO 1A
Quintero TG1A | QUINTERO_1A_GNL_F | TER QUINTERO 1A
Quintero TG1A | QUINTERO_1A_GNL_INF | TER QUINTERO 1A
Quintero TG1B | QUINTERO_1B_GNL_E | TER QUINTERO 1B
Quintero TG1B | QUINTERO_1B_DIE | TER QUINTERO 1B
Quintero TG1B | QUINTERO_1B_GN_A | TER QUINTERO 1B
Quintero TG1B | QUINTERO_1B_GNL_A | TER QUINTERO 1B
Quintero TG1B | QUINTERO_1B_GNL_B | TER QUINTERO 1B
Quintero TG1B | QUINTERO_1B_GNL_C | TER QUINTERO 1B
Quintero TG1B | QUINTERO_1B_GNL_D | TER QUINTERO 1B
Quintero TG1B | QUINTERO_1B_GNL_F | TER QUINTERO 1B
Quintero TG1B | QUINTERO_1B_GNL_INF | TER QUINTERO 1B
San Gregorio | SAN_GREGORIO | TER SAN GREGORIO
San Isidro U2 TG | SAN_ISIDRO_2-TG_GNL_E | TER SAN ISIDRO II
San Isidro U2 TG | SAN_ISIDRO_2-TG_DIE | TER SAN ISIDRO II
San Isidro U2 TG | SAN_ISIDRO_2-TG_GN_A | TER SAN ISIDRO II
San Isidro U2 TG | SAN_ISIDRO_2-TG_GNL_A | TER SAN ISIDRO II
San Isidro U2 TG | SAN_ISIDRO_2-TG_GNL_B | TER SAN ISIDRO II
San Isidro U2 TG | SAN_ISIDRO_2-TG_GNL_C | TER SAN ISIDRO II
San Isidro U2 TG | SAN_ISIDRO_2-TG_GNL_D | TER SAN ISIDRO II
San Isidro U2 TG | SAN_ISIDRO_2-TG_GNL_F | TER SAN ISIDRO II
San Isidro U2 TG | SAN_ISIDRO_2-TG_GNL_INF | TER SAN ISIDRO II
San Isidro U2 TG | SAN_ISIDRO_2-TG+TV_GNL_E | TER SAN ISIDRO II
San Isidro U2 TG | SAN_ISIDRO_2-TG+TV_DIE | TER SAN ISIDRO II
San Isidro U2 TG | SAN_ISIDRO_2-TG+TV_GN_A | TER SAN ISIDRO II
San Isidro U2 TG | SAN_ISIDRO_2-TG+TV_GNL_A | TER SAN ISIDRO II
San Isidro U2 TG | SAN_ISIDRO_2-TG+TV_GNL_B | TER SAN ISIDRO II
San Isidro U2 TG | SAN_ISIDRO_2-TG+TV_GNL_C | TER SAN ISIDRO II
San Isidro U2 TG | SAN_ISIDRO_2-TG+TV_GNL_D | TER SAN ISIDRO II
San Isidro U2 TG | SAN_ISIDRO_2-TG+TV_GNL_F | TER SAN ISIDRO II
San Isidro U2 TG | SAN_ISIDRO_2-TG+TV_GNL_INF | TER SAN ISIDRO II
San Isidro U2 TV | SAN_ISIDRO_2-TG+TV_DIE | TER SAN ISIDRO II
San Isidro U2 TV | SAN_ISIDRO_2-TG+TV_GN_A | TER SAN ISIDRO II
San Isidro U2 TV | SAN_ISIDRO_2-TG+TV_GNL_A | TER SAN ISIDRO II
San Isidro U2 TV | SAN_ISIDRO_2-TG+TV_GNL_B | TER SAN ISIDRO II
San Isidro U2 TV | SAN_ISIDRO_2-TG+TV_GNL_C | TER SAN ISIDRO II
San Isidro U2 TV | SAN_ISIDRO_2-TG+TV_GNL_D | TER SAN ISIDRO II
San Isidro U2 TV | SAN_ISIDRO_2-TG+TV_GNL_E | TER SAN ISIDRO II
San Isidro U2 TV | SAN_ISIDRO_2-TG+TV_GNL_F | TER SAN ISIDRO II
San Isidro U2 TV | SAN_ISIDRO_2-TG+TV_GNL_INF | TER SAN ISIDRO II
San Isidro U2 TG | SAN_ISIDRO_2-TG+TV-FSTVU_DIE | TER SAN ISIDRO II
San Isidro U2 TG | SAN_ISIDRO_2-TG+TV-FSTVU_GN_A | TER SAN ISIDRO II
San Isidro U2 TG | SAN_ISIDRO_2-TG+TV-FSTVU_GNL_A | TER SAN ISIDRO II
San Isidro U2 TG | SAN_ISIDRO_2-TG+TV-FSTVU_GNL_B | TER SAN ISIDRO II
San Isidro U2 TG | SAN_ISIDRO_2-TG+TV-FSTVU_GNL_C | TER SAN ISIDRO II
San Isidro U2 TG | SAN_ISIDRO_2-TG+TV-FSTVU_GNL_D | TER SAN ISIDRO II
San Isidro U2 TG | SAN_ISIDRO_2-TG+TV-FSTVU_GNL_E | TER SAN ISIDRO II
San Isidro U2 TG | SAN_ISIDRO_2-TG+TV-FSTVU_GNL_F | TER SAN ISIDRO II
San Isidro U2 TG | SAN_ISIDRO_2-TG+TV-FSTVU_GNL_INF | TER SAN ISIDRO II
San Isidro U2 TV | SAN_ISIDRO_2-TG+TV-FSTVU_DIE | TER SAN ISIDRO II
San Isidro U2 TV | SAN_ISIDRO_2-TG+TV-FSTVU_GN_A | TER SAN ISIDRO II
San Isidro U2 TV | SAN_ISIDRO_2-TG+TV-FSTVU_GNL_A | TER SAN ISIDRO II
San Isidro U2 TV | SAN_ISIDRO_2-TG+TV-FSTVU_GNL_B | TER SAN ISIDRO II
San Isidro U2 TV | SAN_ISIDRO_2-TG+TV-FSTVU_GNL_C | TER SAN ISIDRO II
San Isidro U2 TV | SAN_ISIDRO_2-TG+TV-FSTVU_GNL_D | TER SAN ISIDRO II
San Isidro U2 TV | SAN_ISIDRO_2-TG+TV-FSTVU_GNL_E | TER SAN ISIDRO II
San Isidro U2 TV | SAN_ISIDRO_2-TG+TV-FSTVU_GNL_F | TER SAN ISIDRO II
San Isidro U2 TV | SAN_ISIDRO_2-TG+TV-FSTVU_GNL_INF | TER SAN ISIDRO II
SAN_ISIDRO-FA | SAN_ISIDRO-FA_GNL_E | TER SAN ISIDRO FA
SAN_ISIDRO-FA | SAN_ISIDRO-FA_GN_A | TER SAN ISIDRO FA
SAN_ISIDRO-FA | SAN_ISIDRO-FA_GNL_A | TER SAN ISIDRO FA
SAN_ISIDRO-FA | SAN_ISIDRO-FA_GNL_B | TER SAN ISIDRO FA
SAN_ISIDRO-FA | SAN_ISIDRO-FA_GNL_C | TER SAN ISIDRO FA
SAN_ISIDRO-FA | SAN_ISIDRO-FA_GNL_D | TER SAN ISIDRO FA
SAN_ISIDRO-FA | SAN_ISIDRO-FA_GNL_F | TER SAN ISIDRO FA
SAN_ISIDRO-FA | SAN_ISIDRO-FA_GNL_INF | TER SAN ISIDRO FA
SAN_ISIDRO-FA | SAN_ISIDRO-TG_DIE | TER SAN ISIDRO
San Isidro U1 TG | SAN_ISIDRO-TG_GNL_E | TER SAN ISIDRO
San Isidro U1 TG | SAN_ISIDRO-TG_GN_A | TER SAN ISIDRO
San Isidro U1 TG | SAN_ISIDRO-TG_GNL_A | TER SAN ISIDRO
San Isidro U1 TG | SAN_ISIDRO-TG_GNL_B | TER SAN ISIDRO
San Isidro U1 TG | SAN_ISIDRO-TG_GNL_C | TER SAN ISIDRO
San Isidro U1 TG | SAN_ISIDRO-TG_GNL_D | TER SAN ISIDRO
San Isidro U1 TG | SAN_ISIDRO-TG_GNL_F | TER SAN ISIDRO
San Isidro U1 TG | SAN_ISIDRO-TG_GNL_INF | TER SAN ISIDRO
San Isidro U1 TG | SAN_ISIDRO-TG+TV_GNL_E | TER SAN ISIDRO
San Isidro U1 TG | SAN_ISIDRO-TG+TV_DIE | TER SAN ISIDRO
San Isidro U1 TG | SAN_ISIDRO-TG+TV_GN_A | TER SAN ISIDRO
San Isidro U1 TG | SAN_ISIDRO-TG+TV_GNL_A | TER SAN ISIDRO
San Isidro U1 TG | SAN_ISIDRO-TG+TV_GNL_B | TER SAN ISIDRO
San Isidro U1 TG | SAN_ISIDRO-TG+TV_GNL_C | TER SAN ISIDRO
San Isidro U1 TG | SAN_ISIDRO-TG+TV_GNL_D | TER SAN ISIDRO
San Isidro U1 TG | SAN_ISIDRO-TG+TV_GNL_F | TER SAN ISIDRO
San Isidro U1 TG | SAN_ISIDRO-TG+TV_GNL_INF | TER SAN ISIDRO
San Isidro U1 TV | SAN_ISIDRO-TG+TV_GNL_E | TER SAN ISIDRO
San Isidro U1 TV | SAN_ISIDRO-TG+TV_GN_A | TER SAN ISIDRO
San Isidro U1 TV | SAN_ISIDRO-TG+TV_GNL_A | TER SAN ISIDRO
San Isidro U1 TV | SAN_ISIDRO-TG+TV_GNL_B | TER SAN ISIDRO
San Isidro U1 TV | SAN_ISIDRO-TG+TV_GNL_C | TER SAN ISIDRO
San Isidro U1 TV | SAN_ISIDRO-TG+TV_GNL_D | TER SAN ISIDRO
San Isidro U1 TV | SAN_ISIDRO-TG+TV_GNL_F | TER SAN ISIDRO
San Isidro U1 TV | SAN_ISIDRO-TG+TV_GNL_INF | TER SAN ISIDRO
San Isidro U1 TG | SAN_ISIDRO-TG+TV-FSTVD_DIE | TER SAN ISIDRO
San Isidro U1 TG | SAN_ISIDRO-TG+TV-FSTVD_GN_A | TER SAN ISIDRO
San Isidro U1 TG | SAN_ISIDRO-TG+TV-FSTVD_GNL_A | TER SAN ISIDRO
San Isidro U1 TG | SAN_ISIDRO-TG+TV-FSTVD_GNL_B | TER SAN ISIDRO
San Isidro U1 TG | SAN_ISIDRO-TG+TV-FSTVD_GNL_C | TER SAN ISIDRO
San Isidro U1 TG | SAN_ISIDRO-TG+TV-FSTVD_GNL_D | TER SAN ISIDRO
San Isidro U1 TG | SAN_ISIDRO-TG+TV-FSTVD_GNL_E | TER SAN ISIDRO
San Isidro U1 TG | SAN_ISIDRO-TG+TV-FSTVD_GNL_F | TER SAN ISIDRO
San Isidro U1 TG | SAN_ISIDRO-TG+TV-FSTVD_GNL_INF | TER SAN ISIDRO
San Isidro U1 TV | SAN_ISIDRO-TG+TV-FSTVD_DIE | TER SAN ISIDRO
San Isidro U1 TV | SAN_ISIDRO-TG+TV-FSTVD_GN_A | TER SAN ISIDRO
San Isidro U1 TV | SAN_ISIDRO-TG+TV-FSTVD_GNL_A | TER SAN ISIDRO
San Isidro U1 TV | SAN_ISIDRO-TG+TV-FSTVD_GNL_B | TER SAN ISIDRO
San Isidro U1 TV | SAN_ISIDRO-TG+TV-FSTVD_GNL_C | TER SAN ISIDRO
San Isidro U1 TV | SAN_ISIDRO-TG+TV-FSTVD_GNL_D | TER SAN ISIDRO
San Isidro U1 TV | SAN_ISIDRO-TG+TV-FSTVD_GNL_E | TER SAN ISIDRO
San Isidro U1 TV | SAN_ISIDRO-TG+TV-FSTVD_GNL_F | TER SAN ISIDRO
San Isidro U1 TV | SAN_ISIDRO-TG+TV-FSTVD_GNL_INF | TER SAN ISIDRO
SAN_JAVIER_1 | SAN_JAVIER_1 | TER SAN JAVIER I
SAN_JAVIER_2 | SAN_JAVIER_2 | TER SAN JAVIER II
Santa Fe Energía | SANTA_FE_BL1 | TER SANTA FE BL1
Santa Fe Energía | SANTA_FE_BL2 | TER SANTA FE BL2
Santa Fe Energía | SANTA_FE_BL3 | TER SANTA FE BL3
Santa Fe Energía | SANTA_FE_BL4 | TER SANTA FE BL4
Santa Lidia | SANTA_LIDIA | TER SANTA LIDIA
Santa María | SANTA_MARIA | TER SANTA MARIA
Santa Marta | SANTA_MARTA | TER SANTA MARTA
Teno N1 | TENO | TER TENO
Teno N2 |  | TER TENO
Teno N3 |  | TER TENO
Teno Gas | TENO_GAS_GLP | TER TENO GAS
Trapen N1 | TRAPEN | TER TRAPEN (U1-U50)_N1
Trapen N2 |  | TER TRAPEN (U1-U50)_N2
Trapen N3 |  | TER TRAPEN (U1-U50)_N3
Trapen N4 |  | TER TRAPEN (U1-U50)_N4
Trincao (ex Quellón II) | TRINCAO | TER TRINCAO
Valdivia | VALDIVIA_BL1_EUCA | TER VALDIVIA BL1
Valdivia | VALDIVIA_BL1_PINO | TER VALDIVIA BL1
Valdivia | VALDIVIA_BL2_EUCA | TER VALDIVIA BL2
Valdivia | VALDIVIA_BL2_PINO | TER VALDIVIA BL2
Valdivia | VALDIVIA_BL3_EUCA | TER VALDIVIA BL3
Valdivia | VALDIVIA_BL3_PINO | TER VALDIVIA BL3
Valdivia | VALDIVIA_BL4_EUCA | TER VALDIVIA BL4
Valdivia | VALDIVIA_BL4_PINO | TER VALDIVIA BL4
Viñales | VINALES_BL1 | TER VINALES BL1
Viñales | VINALES_BL2 | TER VINALES BL2
Yungay U1 | YUNGAY_U1_DIE | TER YUNGAY U1
Yungay U1 | YUNGAY_U1_GN_A | TER YUNGAY U1
Yungay U1 | YUNGAY_U1_GNL_A | TER YUNGAY U1
Yungay U2 | YUNGAY_U2_DIE | TER YUNGAY U2
Yungay U2 | YUNGAY_U2_GN_A | TER YUNGAY U2
Yungay U2 | YUNGAY_U2_GNL_A | TER YUNGAY U2
Yungay U3 | YUNGAY_U3_DIE | TER YUNGAY U3
Yungay U3 | YUNGAY_U3_GN_A | TER YUNGAY U3
Yungay U3 | YUNGAY_U3_GNL_A | TER YUNGAY U3
Yungay TG U4 | YUNGAY_U4_DIE | TER YUNGAY U4
Yungay TV U4 |  | TER YUNGAY U4
PE Alena_GEN | ALENA_EO | PE ALENA
ATACAMA_EO | ATACAMA_EO | PE ATACAMA
PE Aurora | AURORA_EO | PE AURORA
PE Cabo Leonés I_A | CABO_LEONES_1_EO | PE CABO LEONES I TIPO 1 (2 [MW])_A
PE Cabo Leonés I_B |  | PE CABO LEONES I TIPO 1 (2 [MW])_B
PE CABO LEONES I TIPO 2 (5 [MW])_A
PE CABO LEONES I TIPO 2 (5 [MW])_B
PE Cabo Leonés II_A | CABO_LEONES_2_EO | PE CABO LEONES II_A
PE Cabo Leonés II_B |  | PE CABO LEONES II_B
PE Cabo Leonés III_A | CABO_LEONES_3_EO | PE Cabo Leonés III_A
PE Cabo Leonés III_A fase II
PE Cabo Leonés III_B |  | PE Cabo Leonés III_B
PE Cabo Leonés III_B fase II
PE Calama_GEN | CALAMA_EO | PE CALAMA
CAMAN_EO | CAMAN_EO | PE CAMAN
CAMPO_LINDO_EO | CAMPO_LINDO_EO | PMGD PE CAMPO LINDO
PE Canela II | CANELA_2_EO | PE CANELA II
Canela | CANELA_EO | PE CANELA
CARDONAL_EO | CARDONAL_EO | PE CARDONAL
PE Cerro Tigre_GEN | CERRO_TIGRE_EO | PE CERRO TIGRE
CKHURI_EO | CKHURI_EO | PE CKHURI
PE Cuel | CUEL_EO | PE CUEL
PE El Arrayán | EL_ARRAYAN_EO | PE EL ARRAYAN
EL_ARREBOL_EO | EL_ARREBOL_EO | PMGD PE EL ARREBOL
EL_CRUCE_EO | EL_CRUCE_EO | PE EL CRUCE
PE El Maitén(1) | EL_MAITEN_EO | PE EL MAITEN
EL_NOGAL_EO | EL_NOGAL_EO | PMGD PE EL NOGAL
HUAJACHE_EO | HUAJACHE_EO | PMGD PE HUAJACHE
LA_CABANA_EO | LA_CABANA_EO | PE LA CABAÑA
PE La Esperanza | LA_ESPERANZA_EO | PE LA ESPERANZA
PE La Estrella_GEN | LA_ESTRELLA_EO | PE LA ESTRELLA
PE La Flor | LA_FLOR_EO | PE LA FLOR
LAS_PENAS_EO | LAS_PENAS_EO | PMGD PE LAS PEÑAS
LEBU_3_EO | LEBU_3_EO | PMGD PE LEBU III
PE Lebu G6-G7 | LEBU_EO | PE LEBU
LEBU_NORTE_EO | LEBU_NORTE_EO | PE LEBU NORTE
PE Llanos del Viento_GEN | LLANOS_DEL_VIENTO_EO | PE LLANOS DEL VIENTO
PE Lomas de Duqueco_GEN | LOMAS_DE_DUQUECO_EO | PE LOMAS DE DUQUECO
PE Los Buenos Aires | LOS_BUENOS_AIRES_EO | PE LOS BUENOS AIRES
LOS_CERRILLOS_EO | LOS_CERRILLOS_EO | PE LOS CERRILLOS
PE Los Cururos | LOS_CURUROS_EO | PE LOS CURUROS
PE Los Olmos_GEN | LOS_OLMOS_EO | PE LOS OLMOS
MALLECO_NORTE_EO | MALLECO_NORTE_EO | PE MALLECO NORTE
MALLECO_SUR_EO | MALLECO_SUR_EO | PE MALLECO SUR
MANANTIALES_EO | MANANTIALES_EO | PE MANANTIALES
PE Mesamávida_GEN | MESAMAVIDA_EO | PE MESAMAVIDA
PE Monte Redondo | MONTE_REDONDO_EO | PE MONTE REDONDO
NEGRETE_EO | NEGRETE_EO | PE NEGRETE
OCHS_EO | OCHS_EO | PE OCHS
PE Puelche Sur_GEN | PUELCHE_SUR_EO | PE PUELCHE SUR
PE Punta Colorada | PUNTA_COLORADA_EO | PE PUNTA COLORADA
PUNTA_DE_TALCA_EO | PUNTA_DE_TALCA_EO | PE PUNTA DE TALCA
PE Punta Palmeras | PUNTA_PALMERAS_EO | PE PUNTA PALMERAS
PE Punta Sierra | PUNTA_SIERRA_EO | PE PUNTA SIERRA
RAKI_EO | RAKI_EO | PMGD PE RAKI
RENAICO_2_EO | RENAICO_2_EO | PE RENAICO II
PE Renaico | RENAICO_EO | PE RENAICO I
PE San Gabriel | SAN_GABRIEL_EO | PE SAN GABRIEL
PE San Juan 1 | SAN_JUAN_EO | PE SAN JUAN
SAN_MATIAS_EO | SAN_MATIAS_EO | PE SAN MATIAS
PE San Pedro II | SAN_PEDRO_2_EO | PE SAN PEDRO II
San Pedro I | SAN_PEDRO_EO | PE SAN PEDRO
PE Sarco | SARCO_EO | PE SARCO
PE Sierra Gorda Este | SIERRA_GORDA_EO | PE SIERRA GORDA ESTE
PE Talinay Oriente | TALINAY_ORIENTE_EO | PE TALINAY ORIENTE
PE Talinay Poniente | TALINAY_PONIENTE_EO | PE TALINAY PONIENTE
PE Taltal | TALTAL_EO | PE TALTAL
PE Tchamma_GEN | TCHAMMA_EO | PE TCHAMMA
PE Tolpan(221) | TOLPAN_SUR_EO | PE TOLPAN SUR
PE Totoral | TOTORAL_EO | PE TOTORAL
PE Ucuquer II | UCUQUER_2_EO | PE UCUQUER II
UCUQUER_EO | UCUQUER_EO | PMGD PE UCUQUER
PE Valle de los Vientos Gen 1-5 | VALLE_DE_LOS_VIENTOS_EO | PE VALLE DE LOS VIENTOS
ABASTIBLE_CONCON_FV | ABASTIBLE_CONCON_FV | PMGD PFV CONCON
AEROPUERTO_FV | AEROPUERTO_FV | PMGD PFV AEROPUERTO
AGUAS_CLARAS_FV | AGUAS_CLARAS_FV | PMGD PFV AGUAS CLARAS
ALAMEDA_FV | ALAMEDA_FV | PFV ALAMEDA
ALBATROS_FV | ALBATROS_FV | PFV ALBATROS
ALBOR_FV | ALBOR_FV | PMGD PFV ALBOR SOLAR
ALCALDESA_FV | ALCALDESA_FV | PMGD PFV ALCALDESA
ALCON_FV | ALCON_FV | PMGD PFV GR ALCON SOLAR
ALDEBARAN_FV | ALDEBARAN_FV | PMGD PFV ALDEBARAN
ALGARROBO_V_FV | ALGARROBO_V_FV | PMGD PFV ALGARROBO V
ALHUE_FV | ALHUE_FV | PMGD PFV ALHUE
ALICAHUE_FV | ALICAHUE_FV | PMGD PFV ALICAHUE
PFV Almeyda | ALMEYDA_FV | PFV ALMEYDA
ALPHA_FV | ALPHA_FV | PFV ALPHA
ALSOL_FV | ALSOL_FV | PMGD PFV ALSOL
ALTO_BELLAVISTA_SUN_FV | ALTO_BELLAVISTA_SUN_FV | PFV ALTO BELLAVISTA SUN
ALTO_SOLAR_FV | ALTO_SOLAR_FV | PMGD PFV ALTO SOLAR
ALTOS_DEL_PAICO_FV | ALTOS_DEL_PAICO_FV | PMGD PFV ALTOS DEL PAICO
ALTURAS_DE_OVALLE_FV | ALTURAS_DE_OVALLE_FV | PMGD PFV ALTURAS DE OVALLE
AMANCAY_FV | AMANCAY_FV | PFV AMANCAY
AMANECER_FV | AMANECER_FV | PMGD PFV AMANECER
AMPARO_DEL_SOL_FV | AMPARO_DEL_SOL_FV | PMGD PFV AMPARO DEL SOL
ANAKENA_FV | ANAKENA_FV | PMGD PFV ANAKENA
ANDES_2A_FV | ANDES_2A_FV | PFV ANDES SOLAR II
ANDES_2B_FV | ANDES_2B_FV | PFV ANDES SOLAR IIB
PFV Andes Solar | ANDES_FV | PFV ANDES SOLAR
ANDROMEDA_FV | ANDROMEDA_FV | PFV ANDROMEDA
ANTAY_FV | ANTAY_FV | PFV ANTAY
ARENISCA_FV | ARENISCA_FV | PMGD PFV ARENISCA
ARGOMEDO_FV | ARGOMEDO_FV | PMGD PFV ARGOMEDO
ARICA_FV | ARICA_FV | PMGD PFV ARICA
ARIZTIA_FV | ARIZTIA_FV | PMGD PFV ARIZTIA
ARMAZONES_FV | ARMAZONES_FV | PMGD PFV ARMAZONES
ASTILLAS_FV | ASTILLAS_FV | PMGD PFV ASTILLAS
PFV Atacama Solar II_GEN | ATACAMA_SOLAR_2_FV | PFV ATACAMA SOLAR II
AVEL_FV | AVEL_FV | PMGD PFV AVEL SOLAR
AVILES_FV | AVILES_FV | PMGD PFV AVILES
PFV Azabache_GEN | AZABACHE_FV | PFV AZABACHE
BALLOTA_FV | BALLOTA_FV | PFV BALLOTA
BARCELONA_FV | BARCELONA_FV | PFV BARCELONA
BELLAVISTA_1_FV | BELLAVISTA_1_FV | PMGD PFV BELLAVISTA 1
BELLAVISTA_FV | BELLAVISTA_FV | PMGD PFV BELLAVISTA
BELLOTO_B_FV | BELLOTO_B_FV | PFV BELLOTO B
BERGAMO_FV | BERGAMO_FV | PMGD PFV BERGAMO
BERRUECO_FV | BERRUECO_FV | PMGD PFV BERRUECO
BLU_FV | BLU_FV | PMGD PFV BLU
PFV Bolero | BOLERO_1_FV | PFV BOLERO
BULNES_FV | BULNES_FV | PFV BULNES
CABILDO_FV | CABILDO_FV | PMGD PFV CABILDO SUNLIGHT
CABIMAS_FV | CABIMAS_FV | PFV CABIMAS
CABRERO_FV | CABRERO_FV | PMGD PFV CABRERO
CACHIYUYO_FV | CACHIYUYO_FV | PMGD PFV CACHIYUYO SOLAR II
CAIMI_FV | CAIMI_FV | PMGD PFV CAIMI
CALDERAZA_FV | CALDERAZA_FV | PMG PFV CALDERAZA
CALEU_FV | CALEU_FV | PFV CALEU
CAMILA_FV | CAMILA_FV | PFV CAMILA
CAMPOS_DEL_SOL_FV | CAMPOS_DEL_SOL_FV | PFV CAMPOS DEL SOL
CANDELARIA_FV | CANDELARIA_FV | PMGD PFV CANDELARIA SOLAR
CANTERA_FV | CANTERA_FV | PMGD PFV CANTERA
PFV Capricornio_GEN | CAPRICORNIO_FV | PFV CAPRICORNIO
CARACOLES_FV | CARACOLES_FV | PMGD PFV CARACOLES
CASABERMEJA_FV | CASABERMEJA_FV | PMGD PFV CASABERMEJA
CASUTO_FV | CASUTO_FV | PMGD PFV CASUTO
CATO_FV | CATO_FV | PFV CATO
CAUQUENES_FV | CAUQUENES_FV | PMGD PFV CAUQUENES
CE_CANTERAS_FV | CE_CANTERAS_FV | PFV CE CANTERAS
CEME1_FV | CEME1_FV | PFV CEME1
CENTAURO_FV | CENTAURO_FV | PMGD PFV CENTAURO
CERES_FV | CERES_FV | PMGD PFV CERES
CHACABUCO_FV | CHACABUCO_FV | PMGD PFV CHACABUCO
CHACAICO_FV | CHACAICO_FV | PFV CHACAICO
CHALINGA_FV | CHALINGA_FV | PMGD PFV CHALINGA SOLAR
CHAMPA_FV | CHAMPA_FV | PMGD PFV CHAMPA
CHANAR_VERANO_FV | CHANAR_VERANO_FV | PFV CHANAR VERANO
PFV Chañares | CHANARES_FV | PFV CHAÑARES
CHANCON_FV | CHANCON_FV | PMGD PFV CHANCON
CHEQUEN_FV | CHEQUEN_FV | PMGD PFV CHEQUEN
CHERCAN_FV | CHERCAN_FV | PFV CHERCAN
CHICAUMA_VERANO_FV | CHICAUMA_VERANO_FV | PMGD PFV CHICAUMA VERANO
CHICUREO_FV | CHICUREO_FV | PMGD PFV CHICUREO
CHILCA_FV | CHILCA_FV | PFV CHILCA
CHILENER_FV | CHILENER_FV | PFV CHILENER
CHILLAN_CONFLUENCIA_3_FV | CHILLAN_CONFLUENCIA_3_FV | PFV CHILLAN CONFLUENCIA 3
CHILLAN_HUAMBALI_HIPER_FV | CHILLAN_HUAMBALI_HIPER_FV | PFV CHILLAN HUAMBALI HIPER
CHILLAN_VICENTE_MENDEZ_FV | CHILLAN_VICENTE_MENDEZ_FV | PFV CHILLAN VICENTE MENDEZ
CHILOE_FV | CHILOE_FV | PMGD PFV CHILOE
CHIMBARONGO_FV | CHIMBARONGO_FV | PMGD PFV CHIMBARONGO
CHIMBARONGO_NIEBLA_FV | CHIMBARONGO_NIEBLA_FV | PMGD PFV VENTISQUERO SOLAR
CHINCOL_FV | CHINCOL_FV | PMGD PFV EL CHINCOL
CHUCAO_FV | CHUCAO_FV | PMGD PFV EL CHUCAO
CHUCHINI_FV | CHUCHINI_FV | PMGD PFV CHUCHIÑI
CHUNGUNGO_FV | CHUNGUNGO_FV | PFV CHUNGUNGO
CINTAC_FV | CINTAC_FV | PMGD PFV CINTAC
CIPRES_FV | CIPRES_FV | PMG PFV CIPRES
CITRINO_FV | CITRINO_FV | PMGD PFV CITRINO
CKILIR_FV | CKILIR_FV | PMGD PFV CKILIR
CKONTOR_FV | CKONTOR_FV | PFV CKONTOR
CLEMENTINA_FV | CLEMENTINA_FV | PFV CLEMENTINA
COCHARCAS_FV | COCHARCAS_FV | PMGD PFV COCHARCAS
COCINILLAS_FV | COCINILLAS_FV | PMGD PFV COCINILLAS
CODORNIZ_FV | CODORNIZ_FV | PMGD PFV CODORNIZ
COIHUE_FV | COIHUE_FV | PFV COIHUE
COINCO_FV | COINCO_FV | PMGD PFV COINCO
COLCHAGUA_FV | COLCHAGUA_FV | PMGD PFV COLCHAGUA
COLIBRI_FV | COLIBRI_FV | PMGD PFV COLIBRI
COLINA_FV | COLINA_FV | PFV COLINA
COLLANCO_FV | COLLANCO_FV | PMGD PFV COLLANCO
COLTAUCO_ALMENDRO_FV | COLTAUCO_ALMENDRO_FV | PMGD PFV COLTAUCO ALMENDRO
CONDOR_CHEPICA_FV | CONDOR_CHEPICA_FV | PMGD PFV CONDOR CHEPICA
CONDOR_MINILLAS_2_FV | CONDOR_MINILLAS_2_FV | PFV CONDOR MINILLAS 2
CONDOR_PELVIN_FV | CONDOR_PELVIN_FV | PMGD PFV CONDOR PELVIN
CONDOR_PETORCA_FV | CONDOR_PETORCA_FV | PMGD PFV CONDOR PETORCA
PFV Conejo | CONEJO_FV | PFV CONEJO SOLAR
CONTY_FV | CONTY_FV | PFV CONTY
CORDILLERILLA_FV | CORDILLERILLA_FV | PMGD PFV CORDILLERILLA SOLAR
CORRALES_DEL_VERANO_FV | CORRALES_DEL_VERANO_FV | PMGD PFV CORRALES DEL VERANO
CORSO_FV | CORSO_FV | PFV CORSO
CORTIJO_FV | CORTIJO_FV | PMGD PFV CORTIJO
COTORRA_FV | COTORRA_FV | PFV COTORRA
COVADONGA_FV | COVADONGA_FV | PMGD PFV COVADONGA
COYA_FV | COYA_FV | PFV COYA
COYUNCHE_FV | COYUNCHE_FV | PMGD PFV PSF COYUNCHE
CRUCERO_FV | CRUCERO_FV | PMGD PFV CRUCERO
CRUZ_SOLAR_1_FV | CRUZ_SOLAR_1_FV | PMGD PFV CRUZ SOLAR
CURACAVI_FV | CURACAVI_FV | PMGD PFV CURACAVI
CURICURA_FV | CURICURA_FV | PMGD PFV PARQUE CURICURA
CUZCUZ_FV | CUZCUZ_FV | PMGD PFV CUZ CUZ
DADINCO_FV | DADINCO_FV | PMGD PFV DADINCO
DARLIN_FV | DARLIN_FV | PMGD PFV DARLIN SOLAR
DAS_FV | DAS_FV | PMGD PFV DIEGO DE ALMAGRO SOLAR
DESIERTO_DE_ATACAMA_FV | DESIERTO_DE_ATACAMA_FV | PFV DESIERTO_DE_ATACAMA
DIEGO_ALMAGRO_SUR_FV | DIEGO_ALMAGRO_SUR_FV | PFV DIEGO ALMAGRO SUR
DIEGO_DE_ALMAGRO_2_FV | DIEGO_DE_ALMAGRO_2_FV | PFV DIEGO DE ALMAGRO 2
DIEGO_DE_ALMAGRO_FV | DIEGO_DE_ALMAGRO_FV | PFV DIEGO DE ALMAGRO
DINAMO_FV | DINAMO_FV | PMGD PFV DINAMO
DOLORES_FV | DOLORES_FV | PMGD PFV DOLORES
DOMEYKO_FV | DOMEYKO_FV | PFV DOMEYKO
DON_ANDRONICO_FV | DON_ANDRONICO_FV | PMGD PFV DON ANDRONICO
DON_ENRIQUE_FV | DON_ENRIQUE_FV | PMGD PFV DON ENRIQUE
DON_EUGENIO_FV | DON_EUGENIO_FV | PMGD PFV DON EUGENIO
DON_GERARDO_FV | DON_GERARDO_FV | PMGD PFV DON GERARDO
DON_HUMBERTO_FV | DON_HUMBERTO_FV | PFV DON HUMBERTO
DON_JORGE_FV | DON_JORGE_FV | PMGD PFV DON JORGE (EX PERALILLO)
DON_MARIANO_FV | DON_MARIANO_FV | PMGD PFV DON MARIANO
DON_MARTIN_FV | DON_MARTIN_FV | PMGD PFV DON MARTIN
DON_MATIAS_FV | DON_MATIAS_FV | PFV DON MATIAS
DON_OSCAR_FV | DON_OSCAR_FV | PFV DON OSCAR
DON_RENATO_FV | DON_RENATO_FV | PMGD PFV DON RENATO
DON_SIMON_FV | DON_SIMON_FV | PFV DON SIMON
DONA_ANTONIA_FV | DONA_ANTONIA_FV | PFV DONA ANTONIA
DONA_BERTA_FV | DONA_BERTA_FV | PFV DONA BERTA
PFV Doña Carmen | DONA_CARMEN_FV | PFV DOÑA CARMEN SOLAR
DONA_IGNA_FV | DONA_IGNA_FV | PMGD PFV DOÑA IGNA
DONA_REGINA_FV | DONA_REGINA_FV | PFV DONA REGINA
DONA_RUBENA_FV | DONA_RUBENA_FV | PFV DONA RUBENA
DONA_VICTORIA_FV | DONA_VICTORIA_FV | PMGD PFV DONA VICTORIA
DONIHUE_FV | DONIHUE_FV | PMGD PFV DOÑIHUE
DRUX_2_FV | DRUX_2_FV | PFV DRUX 2
DUQUECO_FV | DUQUECO_FV | PMGD PFV DUQUECO SOLAR
EA_MAITEN_FV | EA_MAITEN_FV | PFV EA MAITEN
EA_SF_GRANEROS_FV | EA_SF_GRANEROS_FV | PFV EA SF GRANEROS
EA_SF_PICHILEMU_FV | EA_SF_PICHILEMU_FV | PFV EA SF PICHILEMU
ECLIPSE_FV | ECLIPSE_FV | PMGD PFV ECLIPSE SOLAR
PFV El Aguila | EL_AGUILA_FV | PFV EL AGUILA
EL_ARAUCANO_FV | EL_ARAUCANO_FV | PFV EL ARAUCANO
EL_BOCO_FV | EL_BOCO_FV | PMGD PFV EL BOCO
EL_CAIQUEN_FV | EL_CAIQUEN_FV | PMGD PFV EL CAIQUEN
EL_CANELO_3_FV | EL_CANELO_3_FV | PFV EL CANELO 3
EL_CARDENAL_FV | EL_CARDENAL_FV | PMGD PFV EL CARDENAL
EL_CERNICALO_1_FV | EL_CERNICALO_1_FV | PMGD PFV EL CERNICALO
EL_CERNICALO_2_FV | EL_CERNICALO_2_FV | PMGD PFV EL CERNICALO II
EL_CHERCAN_FV | EL_CHERCAN_FV | PMGD PFV EL CHERCAN
EL_CONDOR_FV | EL_CONDOR_FV | PMGD PFV EL CONDOR
EL_CUERVO_FV | EL_CUERVO_FV | PMGD PFV EL CUERVO
EL_DIVISADERO_FV | EL_DIVISADERO_FV | PMGD PFV EL DIVISADERO
EL_FLAMENCO_FV | EL_FLAMENCO_FV | PMGD PFV EL FLAMENCO
EL_GUINDAL_FV | EL_GUINDAL_FV | PFV EL GUINDAL
EL_LORO_CHOROY_FV | EL_LORO_CHOROY_FV | PFV EL LORO CHOROY
EL_MEMBRILLAR_FV | EL_MEMBRILLAR_FV | PFV EL MEMBRILLAR
EL_MIRLO_FV | EL_MIRLO_FV | PMGD PFV EL MIRLO
EL_MONTE_AMP_FV | EL_MONTE_AMP_FV | PFV EL MONTE AMP
EL_MONTE_FV | EL_MONTE_FV | PMGD PFV EL MONTE
EL_NANDU_FV | EL_NANDU_FV | PMGD PFV EL NANDU
EL_OLIVAR_FV | EL_OLIVAR_FV | PMGD PFV EL OLIVAR
EL_PALQUI_FV | EL_PALQUI_FV | PMGD PFV EL PALQUI
PFV El Pelícano | EL_PELICANO_FV | PFV EL PELICANO
EL_PERAL_FV | EL_PERAL_FV | PMGD PFV EL PERAL
EL_PILPEN_FV | EL_PILPEN_FV | PMGD PFV EL PILPEN
EL_PIQUERO_FV | EL_PIQUERO_FV | PMGD PFV PIQUERO
EL_PITIO_FV | EL_PITIO_FV | PMGD PFV EL PITIO
EL_PIUQUEN_FV | EL_PIUQUEN_FV | PMGD PFV EL PIUQUEN
EL_QUELTEHUE_FV | EL_QUELTEHUE_FV | PMGD PFV EL QUELTEHUE
EL_QUEMADO_FV | EL_QUEMADO_FV | PMGD PFV EL QUEMADO
EL_RACO_FV | EL_RACO_FV | PMGD PFV EL RACO
EL_RAYADOR_FV | EL_RAYADOR_FV | PMGD PFV EL RAYADOR
EL_RECONQUISTADOR_FV | EL_RECONQUISTADOR_FV | PMGD PFV PARQUE SOLAR EL RECONQUISTADOR
EL_RESPLANDOR_FV | EL_RESPLANDOR_FV | PMGD PFV EL RESPLANDOR
EL_ROBLE_FV | EL_ROBLE_FV | PMGD PFV EL ROBLE
EL_ROMERAL_FV | EL_ROMERAL_FV | PMGD PFV EL ROMERAL
PFV El Romero | EL_ROMERO_FV | PFV EL ROMERO
EL_SALITRAL_FV | EL_SALITRAL_FV | PMGD PFV EL SALITRAL
EL_SAUCE_FV | EL_SAUCE_FV | PMGD PFV EL SAUCE
EL_SHARON_FV | EL_SHARON_FV | PMGD PFV EL SHARON
EL_TIUQUE_FV | EL_TIUQUE_FV | PMGD PFV EL TIUQUE
EL_TRILE_FV | EL_TRILE_FV | PMGD PFV EL TRILE
EL_TRIUNFO_FV | EL_TRIUNFO_FV | PFV EL TRIUNFO
EL_TURPIAL_FV | EL_TURPIAL_FV | PFV EL TURPIAL
EL_ZORZAL_FV | EL_ZORZAL_FV | PMGD PFV EL ZORZAL
ELENA_FV | ELENA_FV | PFV ELENA
ELVIRA_FV | ELVIRA_FV | PFV ELVIRA
EMILIA_FV | EMILIA_FV | PFV EMILIA
ENAMI_FV | ENAMI_FV | PFV ENAMI
ENCINA_3_FV | ENCINA_3_FV | PMGD PFV ENCINA 3
ENCINO_FV | ENCINO_FV | PFV ENCINO
ENCON_SOLAR_FV | ENCON_SOLAR_FV | PMGD PFV ENCON SOLAR
ERINOME_FV | ERINOME_FV | PMGD PFV ERINOME
ESCORIAL_VERANO_FV | ESCORIAL_VERANO_FV | PMGD PFV ESCORIAL VERANO
ESFENA_FV | ESFENA_FV | PMGD PFV ESFENA
ESPEJO_FV | ESPEJO_FV | PFV ESPEJO
ESPERANZA_2_FV | ESPERANZA_2_FV | PMGD PFV LA ESPERANZA II
ESPERANZA_FV | ESPERANZA_FV | PFV ESPERANZA
ESTANCILLA_FV | ESTANCILLA_FV | PMGD PFV ESTANCILLA
ESTERO_FV | ESTERO_FV | PMGD PFV EL ESTERO
FALCON_FV | FALCON_FV | PMGD PFV FALCON
FARAMALLA_FV | FARAMALLA_FV | PMGD PFV FARAMALLA
FARDELA_NEGRA_FV | FARDELA_NEGRA_FV | PMGD PFV FARDELA NEGRA
FAROL_FV | FAROL_FV | PFV FAROL
FENIX_FV | FENIX_FV | PFV FENIX
FILOMENA_FV | FILOMENA_FV | PMGD PFV FILOMENA SOLAR
FINIS_TERRAE_FV | FINIS_TERRAE_FV | PFV FINIS TERRAE
FITO_3_FV | FITO_3_FV | PFV FITO 3
FLORENCIA_FV | FLORENCIA_FV | PMGD PFV FLORENCIA SOLAR
FONTANA_VERANO_FV | FONTANA_VERANO_FV | PFV FONTANA VERANO
FOSTER_FV | FOSTER_FV | PMGD PFV CENTRAL LLIU LLIU (FOSTER)
FOTOVOLTAICA_ESMERALDA_FV | FOTOVOLTAICA_ESMERALDA_FV | PFV FOTOVOLTAICA ESMERALDA
FRANCISCO_FV | FRANCISCO_FV | PMGD PFV FRANCISCO
FRANGEL_FV | FRANGEL_FV | PFV FRANGEL
FULGOR_FV | FULGOR_FV | PMGD PFV FULGOR
FUNDO_SAN_ISIDRO_FV | FUNDO_SAN_ISIDRO_FV | PFV FUNDO SAN ISIDRO
FUSTER_DEL_VERANO_FV | FUSTER_DEL_VERANO_FV | PMGD PFV FUSTER DEL VERANO
GABARDO_VERANO_FV | GABARDO_VERANO_FV | PMGD PFV GABARDO VERANO
GABRIELA_FV | GABRIELA_FV | PMGD PFV GABRIELA
GARZAS_FV | GARZAS_FV | PFV GARZAS
GAVIOTIN_FV | GAVIOTIN_FV | PMGD PFV GAVIOTIN
GENOVA_FV | GENOVA_FV | PFV GENOVA
GOLONDRINAS_FV | GOLONDRINAS_FV | PMGD PFV GOLONDRINAS
GR_PEUMO_FV | GR_PEUMO_FV | PMGD PFV GR PEUMO
GR_PITAO_FV | GR_PITAO_FV | PMGD PFV GR PITAO
GRAN_TENO_FV | GRAN_TENO_FV | PFV GRAN TENO
GRANADA_FV | GRANADA_FV | PMGD PFV GRANADA
GRANATE_FV | GRANATE_FV | PMGD PFV GRANATE
PFV Granja Solar | GRANJA_FV | PFV GRANJA SOLAR
GUADALAO_FV | GUADALAO_FV | PMGD PFV GUADALAO
GUADALUPE_FV | GUADALUPE_FV | PMGD PFV GUADALUPE
GUANACO_1_FV | GUANACO_1_FV | PMGD PFV EL GUANACO SOLAR
GUANCHOI_FV | GUANCHOI_FV | PFV GUANCHOI
GUARANA_FV | GUARANA_FV | PMGD PFV GUARANA
GUINDO_SANTO_FV | GUINDO_SANTO_FV | PMG PFV GUINDO SANTO
HEFESTO_FV | HEFESTO_FV | PFV HEFESTO
HELIOS_FV | HELIOS_FV | PMGD PFV HELIOS
HIJUELA_FV | HIJUELA_FV | PFV HIJUELA
HOMERO_FV | HOMERO_FV | PMGD PFV HOMERO SOLAR
HORMIGA_FV | HORMIGA_FV | PMGD PFV HORMIGA SOLAR
HORNITOS_FV | HORNITOS_FV | PMGD PFV HORNITOS
HUAPE_FV | HUAPE_FV | PMGD PFV HUAPE
HUAQUELON_FV | HUAQUELON_FV | PMGD PFV HUAQUELON
PFV Huatacondo | HUATACONDO_FV | PFV HUATACONDO
HURTADO_FV | HURTADO_FV | PFV HURTADO
ICB_FV | ICB_FV | PMGD PFV ICB
IDAHUE_DEL_VERANO_FV | IDAHUE_DEL_VERANO_FV | PMGD PFV IDAHUE DEL VERANO
ILLAPEL_5_FV | ILLAPEL_5_FV | PMGD PFV ILLAPEL 5X
IMPERIAL_FV | IMPERIAL_FV | PMGD PFV IMPERIAL
INDEPENDENCIA_FV | INDEPENDENCIA_FV | PMGD PFV INDEPENDENCIA
INGENIO_FV | INGENIO_FV | PMGD PFV INGENIO
INTERLOCUTOR_FV | INTERLOCUTOR_FV | PFV INTERLOCUTOR
ITAHUE_FV | ITAHUE_FV | PMGD PFV ITAHUE SOLAR
ITIHUE_FV | ITIHUE_FV | PMGD PFV ITIHUE
J_SOLER_M_FV | J_SOLER_M_FV | PMGD PFV JOSE SOLER MALLAFRE
JACARANDA_FV | JACARANDA_FV | PMGD PFV JACARANDA
JAHUEL_FV | JAHUEL_FV | PMGD PFV JAHUEL
JAMA_1_FV | JAMA_1_FV | PFV JAMA
JAMA_2_FV | JAMA_2_FV | PFV JAMA 2
JARDIN_SOLAR_PETORCA_FV | JARDIN_SOLAR_PETORCA_FV | PMGD PFV JARDIN SOLAR PETORCA
JAURURO_FV | JAURURO_FV | PMGD PFV JAURURO SOLAR
JAVIERA_CARRERA_FV | JAVIERA_CARRERA_FV | PMGD PFV JAVIERA CARRERA
PFV Javiera | JAVIERA_FV | PFV JAVIERA
JILGUERO_FV | JILGUERO_FV | PFV JILGUERO
JOTABECHE_FV | JOTABECHE_FV | PMGD PFV JOTABECHE
KALI_FV | KALI_FV | PMGD PFV KALI
KAUFMANN_FV | KAUFMANN_FV | PMGD PFV KAUFMANN
KONDA_FV | KONDA_FV | PMGD PFV KONDA
LA_ACACIA_FV | LA_ACACIA_FV | PMGD PFV LA ACACIA
LA_BLANQUINA_1_FV | LA_BLANQUINA_1_FV | PMGD PFV LA BLANQUINA
LA_BRUJULA_FV | LA_BRUJULA_FV | PMGD PFV LA BRUJULA
LA_CHAPEANA_FV | LA_CHAPEANA_FV | PMGD PFV LA CHAPEANA
LA_CHIMBA_BIS_FV | LA_CHIMBA_BIS_FV | PMGD PFV LA CHIMBA BIS
LA_COLONIA_FV | LA_COLONIA_FV | PMGD PFV LA COLONIA
PFV La Cruz Solar_GEN | LA_CRUZ_SOLAR_FV | PFV LA CRUZ SOLAR
LA_ESTANCIA_FV | LA_ESTANCIA_FV | PMGD PFV LA ESTANCIA
LA_FORESTA_FV | LA_FORESTA_FV | PMGD PFV LA FORESTA
LA_FRONTERA_FV | LA_FRONTERA_FV | PMGD PFV LA FRONTERA
LA_GAMBOINA_FV | LA_GAMBOINA_FV | PMGD PFV LA GAMBOINA
LA_HUAYCA_2_FV | LA_HUAYCA_2_FV | PFV LA HUAYCA II
PFV La Huella_GEN | LA_HUELLA_FV | PFV LA HUELLA
LA_HUERTA_FV | LA_HUERTA_FV | PFV LA HUERTA
LA_LAJUELA_FV | LA_LAJUELA_FV | PMGD PFV LA LAJUELA
LA_LIGUA_FV | LA_LIGUA_FV | PMGD PFV LA LIGUA
LA_MANGA_1_FV | LA_MANGA_1_FV | PMGD PFV LA MANGA
LA_MURALLA_FV | LA_MURALLA_FV | PMGD PFV PARQUE SOLAR LA MURALLA
LA_PALMA_FV | LA_PALMA_FV | PMGD PFV LA PALMA
LA_PAZ_FV | LA_PAZ_FV | PMGD PFV LA PAZ
LA_PERLA_DEL_NORTE_FV | LA_PERLA_DEL_NORTE_FV | PMGD PFV LA PERLA DEL NORTE
LA_PERLA_FV | LA_PERLA_FV | PFV LA PERLA
LA_QUINTA_FV | LA_QUINTA_FV | PMGD PFV QUINTA SOLAR
LA_QUINTRALA_FV | LA_QUINTRALA_FV | PFV LA QUINTRALA
LA_SIERRA_2_FV | LA_SIERRA_2_FV | #N/A
LA_SIERRA_FV | LA_SIERRA_FV | PMG PFV LA SIERRA
PFV La Silla | LA_SILLA_FV | PFV LA SILLA
LA_VENDIMIA_FV | LA_VENDIMIA_FV | PFV LA VENDIMIA
LA_VICTORIA_FV | LA_VICTORIA_FV | PMGD PFV LA VICTORIA
LAGUNILLA_FV | LAGUNILLA_FV | PMGD PFV LAGUNILLA
LAS_ARBOLEDAS_FV | LAS_ARBOLEDAS_FV | PFV LAS ARBOLEDAS
LAS_CABRAS_FV | LAS_CABRAS_FV | PMGD PFV LAS CABRAS
LAS_CATITAS_FV | LAS_CATITAS_FV | PMGD PFV LAS CATITAS
LAS_CHACRAS_FV | LAS_CHACRAS_FV | PMGD PFV LAS CHACRAS
LAS_CHILCAS_FV | LAS_CHILCAS_FV | PMGD PFV LAS CHILCAS
LAS_CODORNICES_FV | LAS_CODORNICES_FV | PMGD PFV LAS CODORNICES
LAS_GAVIOTAS_FV | LAS_GAVIOTAS_FV | PMGD PFV LAS GAVIOTAS
LAS_HORTENCIAS_FV | LAS_HORTENCIAS_FV | PFV LAS HORTENCIAS
LAS_LECHUZAS_FV | LAS_LECHUZAS_FV | PMGD PFV LAS LECHUZAS
LAS_MOLLACAS_FV | LAS_MOLLACAS_FV | PMGD PFV LAS MOLLACAS
LAS_PALMAS_DEL_VERANO_FV | LAS_PALMAS_DEL_VERANO_FV | PMGD PFV LAS PALMAS DEL VERANO
LAS_PALOMAS_FV | LAS_PALOMAS_FV | PMGD PFV LAS PALOMAS
LAS_PENITAS_FV | LAS_PENITAS_FV | PMGD PFV LAS PENITAS
LAS_PERDICES_FV | LAS_PERDICES_FV | PMGD PFV LAS PERDICES
LAS_TABLAS_FV | LAS_TABLAS_FV | PFV LAS TABLAS
LAS_TAGUAS_FV | LAS_TAGUAS_FV | PMGD PFV LAS TAGUAS
LAS_TENCAS_FV | LAS_TENCAS_FV | PMGD PFV LAS TENCAS
LAS_TERRAZAS_FV | LAS_TERRAZAS_FV | PMGD PFV LAS TERRAZAS
LAS_TORCAZAS_FV | LAS_TORCAZAS_FV | PMGD PFV LAS TORCAZAS
LAS_TORTOLAS_DEL_VERANO_FV | LAS_TORTOLAS_DEL_VERANO_FV | PMGD PFV LAS TORTOLAS DEL VERANO
LAS_TORTOLAS_FV | LAS_TORTOLAS_FV | PMGD PFV LAS TORTOLAS
LAS_TURCAS_FV | LAS_TURCAS_FV | PMGD PFV LAS TURCAS
LAUREL_FV | LAUREL_FV | PMGD PFV EL LAUREL
LEMU_FV | LEMU_FV | PMGD PFV GR LEMU
LEN_FV | LEN_FV | PMGD PFV LEN
LEYDA_FV | LEYDA_FV | PFV LEYDA
LGS_FV | LGS_FV | PMGD PFV LGS
LIBERTAD_1_FV | LIBERTAD_1_FV | PFV LIBERTAD 1
LIBERTAD_2_FV | LIBERTAD_2_FV | PFV LIBERTAD 2
LIEBRE_DEL_VERANO_FV | LIEBRE_DEL_VERANO_FV | PFV LIEBRE DEL VERANO
LIMA_FV | LIMA_FV | PMGD PFV LIMA
LINARES_SAN_ANTONIO_FV | LINARES_SAN_ANTONIO_FV | PMGD PFV LINARES SAN ANTONIO
LINARES_SOLAR_FV | LINARES_SOLAR_FV | PMGD PFV LINARES SOLAR
LINCE_FV | LINCE_FV | PFV LINCE
LINGUE_FV | LINGUE_FV | PMGD PFV LINGUE
LIPANGUE_FV | LIPANGUE_FV | PMGD PFV LIPANGUE
LIQUIDAMBAR_FV | LIQUIDAMBAR_FV | PMGD PFV LIQUIDAMBAR
LIRIO_DE_CAMPO_FV | LIRIO_DE_CAMPO_FV | PMGD PFV LIRIO DEL CAMPO
LIRIO_SOLAR_FV | LIRIO_SOLAR_FV | PFV LIRIO SOLAR
LIRIOS_DE_CHUMAQUITO_FV | LIRIOS_DE_CHUMAQUITO_FV | PFV LIRIOS DE CHUMAQUITO
LIRIOS_FV | LIRIOS_FV | PFV LIRIOS
LITORAL_FV | LITORAL_FV | PMGD PFV LITORAL
LLANCAY_FV | LLANCAY_FV | PMG PFV LLANCAY
PFV Llano de Llampos | LLANO_DE_LLAMPOS_FV | PFV LLANO DE LLAMPOS
LLANOS_DE_POTROSO_FV | LLANOS_DE_POTROSO_FV | PMGD PFV LLANOS DE POTROSO
LLAY_LLAY_FV | LLAY_LLAY_FV | PMGD PFV LLAY LLAY
LLUTA_SOLAR_FV | LLUTA_SOLAR_FV | PMGD PFV LLUTA SOLAR
LO_BOZA_FV | LO_BOZA_FV | PMGD PFV LO BOZA
LO_CHACON_FV | LO_CHACON_FV | PMGD PFV LO CHACON
LO_MIGUEL_FV | LO_MIGUEL_FV | PMGD PFV LO MIGUEL
LO_MIRANDA_FV | LO_MIRANDA_FV | PMGD PFV LO MIRANDA
LOCKMA_FV | LOCKMA_FV | PMGD PFV LOCKMA
LOICA_FV | LOICA_FV | PMGD PFV LOICA
LOMA_LOS_COLORADOS_FV | LOMA_LOS_COLORADOS_FV | PMGD PFV LOMA LOS COLORADOS
LOMA_TENDIDA_DEL_VERANO_FV | LOMA_TENDIDA_DEL_VERANO_FV | PMGD PFV LOMA TENDIDA DEL VERANO
LOMAS_COLORADAS_FV | LOMAS_COLORADAS_FV | PMGD PFV LOMAS COLORADAS
LONCURA_FV | LONCURA_FV | PFV LONCURA
LORETO_FV | LORETO_FV | PMGD LORETO SOLAR
LOROS_TRICAHUES_FV | LOROS_TRICAHUES_FV | PFV LOROS TRICAHUES
LOS_ANDES_FV | LOS_ANDES_FV | PFV DE LOS ANDES
LOS_CANONES_SUNLIGHT_FV | LOS_CANONES_SUNLIGHT_FV | PMGD PFV LOS CANONES SUNLIGHT
LOS_CISNES_FV | LOS_CISNES_FV | PMGD PFV LOS CISNES
LOS_GIRASOLES_FV | LOS_GIRASOLES_FV | PMGD PFV GIRASOLES
LOS_GORRIONES_FV | LOS_GORRIONES_FV | PMGD PFV LOS GORRIONES
LOS_HUERTOS_FV | LOS_HUERTOS_FV | PMGD PFV LOS HUERTOS
LOS_JOTES_FV | LOS_JOTES_FV | PMGD PFV LOS JOTES
LOS_LAGOS_FV | LOS_LAGOS_FV | PMGD PFV LOS LAGOS
LOS_LIBERTADORES_FV | LOS_LIBERTADORES_FV | PMGD PFV LOS LIBERTADORES
PFV Los Loros | LOS_LOROS_FV | PFV LOS LOROS
LOS_MAGNOLIOS_FV | LOS_MAGNOLIOS_FV | PMGD PFV LOS MAGNOLIOS SOLAR
LOS_MOLINOS_FV | LOS_MOLINOS_FV | PMGD PFV LOS MOLINOS
LOS_MORROS_1_FV | LOS_MORROS_1_FV | PFV LOS MORROS 1
LOS_NOGALES_FV | LOS_NOGALES_FV | PMGD PFV LOS NOGALES
LOS_PALTOS_FV | LOS_PALTOS_FV | PMGD PFV LOS PALTOS
LOS_PATOS_FV | LOS_PATOS_FV | PMGD PFV LOS PATOS
LOS_PERALES_FV | LOS_PERALES_FV | PMGD PFV LOS PERALES
LOS_PETALOS_FV | LOS_PETALOS_FV | PFV LOS PETALOS
LOS_PLUMEROS_FV | LOS_PLUMEROS_FV | PFV LOS PLUMEROS
LOS_PUQUIOS_FV | LOS_PUQUIOS_FV | PMGD PFV LOS PUQUIOS
LOS_SAUCES_1_FV | LOS_SAUCES_1_FV | PFV LOS SAUCES 1
LOS_SAUCES_2_FV | LOS_SAUCES_2_FV | PFV LOS SAUCES 2
LOS_TAURETES_FV | LOS_TAURETES_FV | PMGD PFV LOS TAURETES
LOS_TILOS_FV | LOS_TILOS_FV | PMGD PFV LOS TILOS
LOS_TOLDOS_FV | LOS_TOLDOS_FV | PMGD PFV LOS TOLDOS
LOS_TORDOS_FV | LOS_TORDOS_FV | PMGD PFV LOS TORDOS
LOTHAR_FV | LOTHAR_FV | PFV LOTHAR
LUCAS_FV | LUCAS_FV | PFV LUCAS
LUCE_SOLAR_FV | LUCE_SOLAR_FV | PMGD PFV LUCE SOLAR
LUCUMO_FV | LUCUMO_FV | PMGD PFV LUCUMO
LUDERS_FV | LUDERS_FV | PMGD PFV LUDERS
LUMBRERAS_FV | LUMBRERAS_FV | PMGD PFV LUMBRERAS
LUN_FV | LUN_FV | PFV LUN
LUNA_DEL_NORTE_FV | LUNA_DEL_NORTE_FV | PMGD PFV LUNA DEL NORTE
LUNA_FV | LUNA_FV | PMGD PFV LUNA
PFV Luz del Norte | LUZ_DEL_NORTE_FV | PFV LUZ DEL NORTE
MACAO_FV | MACAO_FV | PFV MACAO
MACARENA_FV | MACARENA_FV | PFV MACARENA
MACHICURA_FV | MACHICURA_FV | PMGD PFV MACHICURA
MAIKONO_FV | MAIKONO_FV | PMGD PFV MAIKONO
MAIMALICAN_FV | MAIMALICAN_FV | PMGD PFV MAIMALICAN
MAITENLAHUE_FV | MAITENLAHUE_FV | PFV MAITENLAHUE
MALAQUITA_SOLAR_FV | MALAQUITA_SOLAR_FV | PMGD PFV MALAQUITA SOLAR II
MALGARIDA_FV | MALGARIDA_FV | PFV MALGARIDA
MALINKE_FV | MALINKE_FV | PMGD PFV MALINKE
MALLOA_SUNLIGHT_FV | MALLOA_SUNLIGHT_FV | PFV MALLOA SUNLIGHT
MALLOCO_FV | MALLOCO_FV | PMGD PFV MALLOCO
MANAO_FV | MANAO_FV | PMGD PFV MANAO
MANDINGA_FV | MANDINGA_FV | PMGD PFV MANDINGA
MANO_FV | MANO_FV | PFV MANO
MARAMBIO_FV | MARAMBIO_FV | PMGD PFV PARQUE SOLAR MARAMBIO
MARANON_FV | MARANON_FV | PMGD PFV MARANON
MARCHIGUE_2_FV | MARCHIGUE_2_FV | PMGD PFV MARCHIGUE II
MARCHIGUE_7_FV | MARCHIGUE_7_FV | PMGD PFV MARCHIHUE VII
PFV María Elena | MARIA_ELENA_FV | PFV MARIA ELENA
MARIA_PINTO_FV | MARIA_PINTO_FV | PMGD PFV MARIA PINTO
MAULE_FV | MAULE_FV | PFV MAULE
MECO_CHILLAN_FV | MECO_CHILLAN_FV | PMGD PFV PARQUE SOLAR MECO CHILLAN
MELI_FV | MELI_FV | PMGD PFV MELI
MEMBRILLO_FV | MEMBRILLO_FV | PMGD PFV PARQUE SOLAR MEMBRILLO
MERCURIO_SUR_FV | MERCURIO_SUR_FV | PMGD PFV MERCURIO SUR
MESETA_DE_LOS_ANDES_FV | MESETA_DE_LOS_ANDES_FV | PFV MESETA DE LOS ANDES
MICHILLA_FV | MICHILLA_FV | PFV MICHILLA
MILAN_A_FV | MILAN_A_FV | PMGD PFV MILAN A
MILLAHUE_FV | MILLAHUE_FV | PFV MILLAHUE
MIRACEA_FV | MIRACEA_FV | PFV MIRACEA
MIRADOR_FV | MIRADOR_FV | PFV MIRADOR
MITCHI_FV | MITCHI_FV | PMGD PFV MITCHI
MOMO_FV | MOMO_FV | PFV MOMO
MONTENEGRO_SOLAR_FV | MONTENEGRO_SOLAR_FV | PFV MONTENEGRO SOLAR
MONTT_SOLAR_FV | MONTT_SOLAR_FV | PMGD PFV MONTT SOLAR
MORA_FV | MORA_FV | PFV MORA
MOSTAZAL_FV | MOSTAZAL_FV | PMGD PFV MOSTAZAL
MOYA_FV | MOYA_FV | PMGD PFV MOYA
MULCHEN_SANTA_BARBARA_FV | MULCHEN_SANTA_BARBARA_FV | PFV MULCHEN SANTA BARBARA
MUTUPIN_FV | MUTUPIN_FV | PMGD PFV MUTUPIN
NAHUEN_FV | NAHUEN_FV | PMGD PFV NAHUEN
NAN_FV | NAN_FV | PMGD PFV NAN
NANCAGUA_FV | NANCAGUA_FV | PMGD PFV NANCAGUA
NIHUE_FV | NIHUE_FV | PMGD PFV NIHUE
NILHUE_FV | NILHUE_FV | PMGD PFV ÑILHUE
NIQUEN_FV | NIQUEN_FV | PMGD PFV ÑIQUEN
NORTE_CHICO_1_FV | NORTE_CHICO_1_FV | PMGD PFV NORTE CHICO
NORTH_WEST_FV | NORTH_WEST_FV | PFV NORTH WEST
PFV Quillagua_GEN | NUEVO_QUILLAGUA_FV | PFV NUEVO QUILLAGUA
OCOA_FV | OCOA_FV | PMGD PFV OCOA
OLIVIA_FV | OLIVIA_FV | PMGD PFV OLIVIA
OLIVIER_FV | OLIVIER_FV | PMGD PFV OLIVIER
OLIVILLO_FV | OLIVILLO_FV | PMGD PFV OLIVILLO
ORILLA_DEL_MAULE_FV | ORILLA_DEL_MAULE_FV | PMGD PFV ORILLA DEL MAULE
ORION_FV | ORION_FV | PMGD PFV ORION SOLAR
ORQUIDEA_FV | ORQUIDEA_FV | PFV ORQUIDEA
OVALLE_NORTE_FV | OVALLE_NORTE_FV | PMGD PFV PARQUE SOLAR OVALLE NORTE
OVEJERIA_FV | OVEJERIA_FV | PMGD PFV OVEJERIA
PACHIRA_FV | PACHIRA_FV | PMGD PFV PACHIRA
PAIHUEN_FV | PAIHUEN_FV | PMGD PFV PAIHUEN
PAINE_FV | PAINE_FV | PMGD PFV PAINE
PALERMO_FV | PALERMO_FV | PMG PFV PALERMO
PALTO_SUNLIGHT_FV | PALTO_SUNLIGHT_FV | PMGD PFV PALTO SUNLIGHT
PAMA_FV | PAMA_FV | PMGD PFV PAMA
PFV Pampa Camarones | PAMPA_CAMARONES_FV | PFV PAMPA CAMARONES
PFV Pampa Solar Norte | PAMPA_SOLAR_NORTE_FV | PFV PAMPA SOLAR NORTE
PFV Pampa Tigre_GEN | PAMPA_TIGRE_FV | PFV PAMPA TIGRE
PANQUEHUE_2_FV | PANQUEHUE_2_FV | PMGD PFV PANQUEHUE II
PARAGUAY_FV | PARAGUAY_FV | PMGD PFV PARAGUAY
PARANAL_FV | PARANAL_FV | PMGD PFV PARANAL
PARQUE_ESTELAR_1_FV | PARQUE_ESTELAR_1_FV | PFV PARQUE ESTELAR 1
PARQUE_QUILLECO_FV | PARQUE_QUILLECO_FV | PFV PARQUE QUILLECO
PARQUE_ROMA_FV | PARQUE_ROMA_FV | PFV PARQUE ROMA
PARQUE_VALPARAISO_FV | PARQUE_VALPARAISO_FV | PMGD PFV PARQUE VALPARAISO
PARRONAL_2_FV | PARRONAL_2_FV | PFV PARRONAL 2
PASTRAN_FV | PASTRAN_FV | PMGD PFV PASTRAN
PATAGUILLA_FV | PATAGUILLA_FV | PMG PFV PATAGUILLA
PATRICIA_VERANO_FV | PATRICIA_VERANO_FV | PMGD PFV PATRICIA VERANO
PEDREROS_FV | PEDREROS_FV | PMGD PFV PEDREROS SOLAR
PEGASUS_FV | PEGASUS_FV | PMGD PFV PEGASUS SOLAR
PELLIN_FV | PELLIN_FV | PMGD PFV PELLIN
PELUMPEN_FV | PELUMPEN_FV | PMGD PFV PELUMPEN SOLAR
PENAFLOR_FV | PENAFLOR_FV | PMGD PFV PENAFLOR
PENCAHUE_ESTE_FV | PENCAHUE_ESTE_FV | PMGD PFV PARQUE PENCAHUE ESTE
PENCAHUE_FV | PENCAHUE_FV | PMGD PFV PENCAHUE
PEPA_SOLAR_1_FV | PEPA_SOLAR_1_FV | PMGD PFV PEPA SOLAR
PEQUEN_CHOLGUAN_FV | PEQUEN_CHOLGUAN_FV | PFV PEQUEN CHOLGUAN
PEQUEN_FV | PEQUEN_FV | PMGD PFV PEQUEN
PERALILLO_FV | PERALILLO_FV | PMGD PFV PERALILLO
PERSEFONE_SOLAR_FV | PERSEFONE_SOLAR_FV | PFV PERSEFONE SOLAR
PESARO_FV | PESARO_FV | PFV PESARO
PEUMO_FV | PEUMO_FV | PMG PFV PEUMO
PICA_FV | PICA_FV | PMGD PFV PICA
PICHIDANGUI_FV | PICHIDANGUI_FV | PFV PICHIDANGUI
PICHON_FV | PICHON_FV | PMGD PFV PICHON
PICUNCHE_FV | PICUNCHE_FV | PMGD PFV PICUNCHE
PICURIO_FV | PICURIO_FV | PMGD PFV EL PICURIO
PIDUCO_FV | PIDUCO_FV | PMGD PFV PIDUCO
PILAR_LOS_AMARILLOS_FV | PILAR_LOS_AMARILLOS_FV | PFV PILAR LOS AMARILLOS
PILOTO_CARDONES_FV | PILOTO_CARDONES_FV | PFV PILOTO SOLAR CARDONES
PILPILEN_FV | PILPILEN_FV | PMGD PFV PILPILEN
PIRINCHO_FV | PIRINCHO_FV | PFV PIRINCHO
PIRQUE_FV | PIRQUE_FV | PMGD PFV PIRQUE
PITOTOY_FV | PITOTOY_FV | PMGD PFV PITOTOY
PITRA_FV | PITRA_FV | PMGD PFV PITRA
PLACILLA_FV | PLACILLA_FV | PMGD PFV PLACILLA SOLAR
PLAYERITO_FV | PLAYERITO_FV | PMGD PFV PLAYERITO
PLAYERO_FV | PLAYERO_FV | PMGD PFV PLAYERO
PLAYERON_FV | PLAYERON_FV | PMGD PFV PLAYERON
PLAZA_SUNLIGHT_FV | PLAZA_SUNLIGHT_FV | PFV PLAZA SUNLIGHT
PLOMO_DEL_VERANO_FV | PLOMO_DEL_VERANO_FV | PMGD PFV PLOMO DEL VERANO
PMG_CAUQUENES_FV | PMG_CAUQUENES_FV | PMG PFV PMG CAUQUENES
PMG_ITAHUE_FV | PMG_ITAHUE_FV | PFV PMG ITAHUE
POBLACION_FV | POBLACION_FV | PMGD PFV POBLACION
PRETTY_FIELD_FV | PRETTY_FIELD_FV | PMGD PFV PRETTY FIELD
PSF_HORIZONTE_FV | PSF_HORIZONTE_FV | PMGD PFV PSF HORIZONTE
PSF_LO_SIERRA_FV | PSF_LO_SIERRA_FV | PMGD PFV LO SIERRA
PUANGUE_FV | PUANGUE_FV | PMGD PFV PUANGUE
PUEBLO_HUNDIDO_FV | PUEBLO_HUNDIDO_FV | PFV PUEBLO HUNDIDO
PUELCHE_FV | PUELCHE_FV | PMGD PFV PUELCHE SOLAR
PUENTE_FV | PUENTE_FV | PMGD PFV PUENTE SOLAR
PFV Puerto Seco Solar | PUERTO_SECO_FV | PFV PUERTO SECO SOLAR
PULLALLI_FV | PULLALLI_FV | PMGD PFV PULLALLI SOLAR
PUNTA_BAJA_SOLAR_1_FV | PUNTA_BAJA_SOLAR_1_FV | PMGD PFV PUNTA BAJA SOLAR
PUNTA_DEL_VIENTO_FV | PUNTA_DEL_VIENTO_FV | PFV PUNTA DEL VIENTO
PVP_CHINCHORRO_FV | PVP_CHINCHORRO_FV | PFV PVP CHINCHORRO
PVP_LA_ROSA_FV | PVP_LA_ROSA_FV | PMGD PFV PVP LA ROSA
PVP_UNIHUE_FV | PVP_UNIHUE_FV | PFV PVP UNIHUE
QUEBRADA_DE_TALCA_FV | QUEBRADA_DE_TALCA_FV | PFV QUEBRADA DE TALCA
QUEBRADA_DEL_SOL_FV | QUEBRADA_DEL_SOL_FV | PMGD PFV QUEBRADA DEL SOL
QUELTEHUE_FV | QUELTEHUE_FV | PMGD PFV QUELTEHUE SOLAR
QUEMADOS_FV | QUEMADOS_FV | PMGD PFV QUEMADOS
QUETENA_FV | QUETENA_FV | PMGD PFV QUETENA
QUEULE_FV | QUEULE_FV | PMGD PFV EL QUEULE
QUILLAY_FV | QUILLAY_FV | PMGD PFV QUILLAY
QUILLEN_FV | QUILLEN_FV | PMGD PFV QUILLEN
QUILMO_BULNES_FV | QUILMO_BULNES_FV | PFV QUILMO BULNES
QUILMO_FV | QUILMO_FV | PMG PFV QUILMO
QUILVO_FV | QUILVO_FV | PFV QUILVO
QUINANTU_FV | QUINANTU_FV | PMGD PFV QUINANTU SOLAR
RAMIREZ_VERANO_FV | RAMIREZ_VERANO_FV | PMGD PFV RAMIREZ VERANO
RANGUIL_NORTE_FV | RANGUIL_NORTE_FV | PMGD PFV RANGUIL NORTE
RAUQUEN_FV | RAUQUEN_FV | PMGD PFV RAUQUEN
RCU_FV | RCU_FV | PMGD PFV RCU
RDCL_SAN_FV | RDCL_SAN_FV | PMGD PFV RDCL SAN
RECOLETA_FV | RECOLETA_FV | PMGD PFV RECOLETA
REN_FV | REN_FV | PMGD PFV REN
RENGO_FV | RENGO_FV | PMGD PFV RENGO
REXNER_FV | REXNER_FV | PMGD PFV REXNER
RIMINI_FV | RIMINI_FV | PMGD PFV RIMINI
RINCONADA_ALCONES_FV | RINCONADA_ALCONES_FV | PMGD PFV RINCONADA ALCONES
PFV Rio Escondido_GEN | RIO_ESCONDIDO_FV | PFV RIO ESCONDIDO
RIO_MAULE_FV | RIO_MAULE_FV | PFV RIO MAULE
RLA_FV | RLA_FV | PMGD PFV RLA SOLAR
RODEO_FV | RODEO_FV | PMGD PFV RODEO
ROMERIA_FV | ROMERIA_FV | PMGD PFV PARQUE ROMERIA
ROQUE_FV | ROQUE_FV | PMGD PFV ROQUE
ROSA_DE_SHARON_FV | ROSA_DE_SHARON_FV | PFV ROSA DE SHARON
ROSARIO_FV | ROSARIO_FV | PMGD PFV ROSARIO
ROVIAN_FV | ROVIAN_FV | PMGD PFV ROVIAN
RUCAPAINE_FV | RUCAPAINE_FV | PMGD PFV RUCAPAINE
RUCASOL_FV | RUCASOL_FV | PMG PFV RUCASOL
SAGRADA_FAMILIA_FORTUNA_15_FV | SAGRADA_FAMILIA_FORTUNA_15_FV | PFV SAGRADA FAMILIA FORTUNA 15
SALAMANCA_FV | SALAMANCA_FV | PMGD PFV SALAMANCA
SALAMANCA_SOLAR_FV | SALAMANCA_SOLAR_FV | PMGD PFV SALAMANCA SOLAR
SALERNO_FV | SALERNO_FV | PMGD PFV SALERNO SOLAR
PFV Salvador | SALVADOR_FV | PFV SALVADOR
SAMO_BAJO_FV | SAMO_BAJO_FV | PMGD PFV SAMO BAJO
SAN_ALBERTO_FV | SAN_ALBERTO_FV | PMGD PFV SAN ALBERTO
PFV San Andrés | SAN_ANDRES_FV | PFV SAN ANDRES
SAN_ANTONIO_FV | SAN_ANTONIO_FV | PMGD PFV SAN ANTONIO
SAN_ANTONIO_SUNLIGHT_FV | SAN_ANTONIO_SUNLIGHT_FV | PFV SAN ANTONIO SUNLIGHT
SAN_BERNARDO_FV | SAN_BERNARDO_FV | PMG PFV SAN BERNARDO
SAN_CAMILO_FV | SAN_CAMILO_FV | PMGD PFV SAN CAMILO
SAN_CARLOS_FV | SAN_CARLOS_FV | PMGD PFV SAN CARLOS SOLAR
SAN_EDUARDO_FV | SAN_EDUARDO_FV | PFV SAN EDUARDO
SAN_EMILIO_1_FV | SAN_EMILIO_1_FV | PMGD PFV SAN EMILIO SOLAR I
SAN_EUGENIO_FV | SAN_EUGENIO_FV | PMGD PFV SAN EUGENIO
SAN_FRANCISCO_FV | SAN_FRANCISCO_FV | PMGD PFV SAN FRANCISCO
SAN_FRANCISCO_PARRAL_FV | SAN_FRANCISCO_PARRAL_FV | PMGD PFV SAN FRANCISCO PARRAL
SAN_FRANCISCO_PLANTAS_FV | SAN_FRANCISCO_PLANTAS_FV | PFV SAN FRANCISCO PLANTAS
SAN_ISIDRO_FV | SAN_ISIDRO_FV | PMGD PFV SAN ISIDRO
SAN_JAVIER_FV | SAN_JAVIER_FV | PMGD PFV PARQUE SOLAR SAN JAVIER
SAN_JOSE_FV | SAN_JOSE_FV | PMGD PFV SAN JOSE II
SAN_MARCOS_FV | SAN_MARCOS_FV | PMG PFV SAN MARCOS
SAN_PEDRO_FV | SAN_PEDRO_FV | PFV SAN PEDRO
SAN_PEDRO_GPG_FV | SAN_PEDRO_GPG_FV | PFV SAN PEDRO
SAN_RAMIRO_FV | SAN_RAMIRO_FV | PMGD PFV SAN RAMIRO
SAN_RAMON_FV | SAN_RAMON_FV | PFV SAN RAMON
SAN_SERAPIO_FV | SAN_SERAPIO_FV | PMGD PFV SAN SERAPIO
SAN_YOLANDO_FV | SAN_YOLANDO_FV | PMGD PFV SAN YOLANDO
SAND_SOLAR_FV | SAND_SOLAR_FV | PMGD PFV SAND SOLAR
SANTA_ADRIANA_FV | SANTA_ADRIANA_FV | PMGD PFV SANTA ADRIANA
SANTA_AMELIA_FV | SANTA_AMELIA_FV | PMGD PFV SANTA AMELIA
SANTA_BARBARA_FV | SANTA_BARBARA_FV | PFV SANTA BARBARA
SANTA_BLANCA_ISLA_MAIPO_FV | SANTA_BLANCA_ISLA_MAIPO_FV | PMGD PFV SANTA BLANCA ISLA MAIPO
SANTA_CAROLINA_FV | SANTA_CAROLINA_FV | PMGD PFV SANTA CAROLINA
SANTA_CECILIA_FV | SANTA_CECILIA_FV | PMGD PFV SANTA CECILIA
SANTA_CLARA_FV | SANTA_CLARA_FV | PMGD PFV SANTA CLARA
SANTA_CRUZ_FV | SANTA_CRUZ_FV | PMGD PFV SANTA CRUZ
SANTA_ELIZABETH_FV | SANTA_ELIZABETH_FV | PMGD PFV SANTA ELIZABETH
SANTA_EMILIA_FV | SANTA_EMILIA_FV | PMGD PFV SANTA EMILIA
SANTA_ESTER_FV | SANTA_ESTER_FV | PMGD PFV SANTA ESTER
SANTA_EUGENIA_FV | SANTA_EUGENIA_FV | PMGD PFV SANTA EUGENIA
SANTA_FE_FV | SANTA_FE_FV | PMGD PFV PARQUE SOLAR SANTA FE
SANTA_FRANCISCA_FV | SANTA_FRANCISCA_FV | PMGD PFV SANTA FRANCISCA
SANTA_INES_FV | SANTA_INES_FV | PMGD PFV SANTA INES SOLAR
PFV Santa Isabel I_GEN | SANTA_ISABEL_FV | PFV SANTA ISABEL
SANTA_JULIA_FV | SANTA_JULIA_FV | PMGD PFV SANTA JULIA
SANTA_LAURA_FV | SANTA_LAURA_FV | PMGD PFV SANTA LAURA
SANTA_LUCIA_FV | SANTA_LUCIA_FV | PFV SANTA LUCIA
SANTA_LUISA_FV | SANTA_LUISA_FV | PMGD PFV SANTA LUISA
SANTA_MARGARITA_FV | SANTA_MARGARITA_FV | PMGD PFV SANTA MARGARITA
SANTA_PAMELA_FV | SANTA_PAMELA_FV | PFV SANTA PAMELA
SANTA_RITA_FV | SANTA_RITA_FV | PMGD PFV SANTA RITA
SANTA_ROSA_FV | SANTA_ROSA_FV | PMGD PFV GR SANTA ROSA
SANTA_TERESITA_FV | SANTA_TERESITA_FV | PMGD PFV SANTA TERESITA
PFV Santiago Solar | SANTIAGO_SOLAR_FV | PFV SANTIAGO SOLAR
SANTUARIO_FV | SANTUARIO_FV | PMGD PFV SANTUARIO SOLAR
SATURNO_NORTE_FV | SATURNO_NORTE_FV | PMGD PFV SATURNO NORTE
SC_FLOR_DEL_LLANO_FV | SC_FLOR_DEL_LLANO_FV | PFV SC FLOR DEL LLANO
PFV Solaire Direct | SDGx01_FV | PFV SDGx01
SG_INES_MONTANA_FV | SG_INES_MONTANA_FV | PFV SG INES MONTANA
SGT_CATAPILCO_FV | SGT_CATAPILCO_FV | PFV SGT CATAPILCO
SGT_CHOLGUAN_FV | SGT_CHOLGUAN_FV | PMGD PFV SGT CHOLGUAN
SGT_TUCAPEL_FV | SGT_TUCAPEL_FV | PMGD PFV SGT TUCAPEL
SIERRA_SOLEADA_FV | SIERRA_SOLEADA_FV | PFV SIERRA SOLEADA
SIETE_COLORES_FV | SIETE_COLORES_FV | PMGD PFV SIETE COLORES
SIRIMAVO_FV | SIRIMAVO_FV | PFV SIRIMAVO
SLK_808_FV | SLK_808_FV | PMGD PFV RINCONADA NORTE (SLK 808)
SLK_CB_NUEVE_FV | SLK_CB_NUEVE_FV | PMGD PFV SLK CB NUEVE
SOFIA_FV | SOFIA_FV | PMGD PFV SOFIA
PFV Sol del Desierto I_GEN | SOL_DE_DESIERTO_FV | PFV SOL DEL DESIERTO
SOL_DE_LILA_FV | SOL_DE_LILA_FV | PFV SOL DE LILA
SOL_DE_LOS_ANDES_FV | SOL_DE_LOS_ANDES_FV | PFV SOL DE LOS ANDES
SOL_DE_SEPTIEMBRE_FV | SOL_DE_SEPTIEMBRE_FV | PMGD PFV SOL DE SEPTIEMBRE
SOL_DE_VALLENAR_FV | SOL_DE_VALLENAR_FV | PFV SOL DE VALLENAR
SOL_DEL_MAULE_FV | SOL_DEL_MAULE_FV | PFV SOL DEL MAULE
SOL_DEL_NORTE_ANDES_FV | SOL_DEL_NORTE_ANDES_FV | PFV SOL DEL NORTE
SOL_DEL_NORTE_FV | SOL_DEL_NORTE_FV | PMGD PFV SOL DEL NORTE
SOL_SANTA_INES_FV | SOL_SANTA_INES_FV | PMGD PFV SDSI
SOLAR_DEL_BUENO_FV | SOLAR_DEL_BUENO_FV | PFV SOLAR DEL BUENO
SOLFERINO_SOLAR_FV | SOLFERINO_SOLAR_FV | PFV SOLFERINO SOLAR
SOY_SOLAR_FV | SOY_SOLAR_FV | PFV SOY SOLAR
SUNHUNTER_FV | SUNHUNTER_FV | PMGD PFV SUNHUNTER
TABOLANGO_FV | TABOLANGO_FV | PFV TABOLANGO
TACNA_FV | TACNA_FV | PMGD PFV TACNA
TALAGANTE_2_FV | TALAGANTE_2_FV | PFV TALAGANTE 2
TALCA_FV | TALCA_FV | PMGD PFV TALCA
TALHUEN_FV | TALHUEN_FV | PMGD PFV TALHUEN
TALLADO_FV | TALLADO_FV | PMGD PFV TALLADO
TAMANGO_FV | TAMANGO_FV | PFV TAMANGO
TAMARAMA_FV | TAMARAMA_FV | PMGD PFV TAMARAMA
TAMARICO_FV | TAMARICO_FV | PFV TAMARICO
TAMARUGO_FV | TAMARUGO_FV | PMGD PFV TAMARUGO
TARANTO_FV | TARANTO_FV | PMGD PFV TARANTO
TARUCA_FV | TARUCA_FV | PMGD PFV TARUCA
TARWI_FV | TARWI_FV | PFV TARWI
TECHOS_DE_ALTAMIRA_FV | TECHOS_DE_ALTAMIRA_FV | PMGD PFV TECHOS DE ALTAMIRA
TECHOS_WATTS_FV | TECHOS_WATTS_FV | PMGD PFV TECHOS WATTS
TENO_FV | TENO_FV | PMGD PFV TENO
TEPU_FV | TEPU_FV | PFV TEPU
TES_SOLAR_FV | TES_SOLAR_FV | PFV TES SOLAR
TIERRA_FV | TIERRA_FV | PMGD PFV TIERRA
TIJERAL_FV | TIJERAL_FV | PMGD PFV TIJERAL
TIL_TIL_FV | TIL_TIL_FV | PMGD PFV TILTIL
TOPACIO_FV | TOPACIO_FV | PFV TOPACIO
TORINO_FV | TORINO_FV | PMGD PFV TORINO
TRANQUE_DEL_SOL_FV | TRANQUE_DEL_SOL_FV | PFV TRANQUE DEL SOL
TRAVESIA_FV | TRAVESIA_FV | PMGD PFV PARQUE LA TRAVESIA
TREBAL_SOLAR_FV | TREBAL_SOLAR_FV | PMGD PFV TREBAL SOLAR
TRICAHUE_2_FV | TRICAHUE_2_FV | PMGD PFV TRICAHUE II
TRIGAL_FV | TRIGAL_FV | PMGD PFV TRIGAL
TRINIDAD_FV | TRINIDAD_FV | PMGD PFV TRINIDAD
TUCUQUERE_FV | TUCUQUERE_FV | PMGD PFV TUCUQUERE
TURQUIA_FV | TURQUIA_FV | PFV TURQUIA
TUTUVEN_FV | TUTUVEN_FV | PMG PFV TUTUVEN
PFV Uribe Solar | URIBE_SOLAR_FV | PFV URIBE SOLAR
PFV Usya | USYA_FV | PFV USYA
UTFSM_VALPARAISO_VALDES_FV | UTFSM_VALPARAISO_VALDES_FV | PMGD PFV UTFSM VALPARAISO VALDES
UTFSM_VINA_DEL_MAR_FV | UTFSM_VINA_DEL_MAR_FV | PMGD PFV UTFSM VIÑA DEL MAR
UTFSM_VITACURA_FV | UTFSM_VITACURA_FV | PMGD PFV UTFSM VITACURA
VALLE_ALEGRE_FV | VALLE_ALEGRE_FV | PFV VALLE ALEGRE
VALLE_DE_LA_LUNA_2_FV | VALLE_DE_LA_LUNA_2_FV | PMGD PFV VALLE DE LA LUNA II
VALLE_DEL_SOL_FV | VALLE_DEL_SOL_FV | PFV VALLE DEL SOL
PFV Valle Escondido_GEN | VALLE_ESCONDIDO_FV | PFV VALLE ESCONDIDO
VALLE_SOLAR_ESTE_FV | VALLE_SOLAR_ESTE_FV | PMGD PFV VALLE SOLAR ESTE II
VALLE_SOLAR_OESTE_FV | VALLE_SOLAR_OESTE_FV | PMGD PFV VALLE SOLAR OESTE II
VELASCO_FV | VELASCO_FV | PFV VELASCO
VENEZIA_FV | VENEZIA_FV | PMG PFV VENEZIA
VENTURADA_FV | VENTURADA_FV | PMGD PFV VENTURADA
VERONA_FV | VERONA_FV | PFV VERONA
VICENTE_FV | VICENTE_FV | PMGD PFV VICENTE SOLAR
VICHUQUEN_SANTA_ELENA_FV | VICHUQUEN_SANTA_ELENA_FV | PFV VICHUQUEN SANTA ELENA
VICTORIA_FV | VICTORIA_FV | PMGD PFV VICTORIA
VILLA_ALEGRE_FV | VILLA_ALEGRE_FV | PMGD PFV VILLA ALEGRE
VILLA_ALEMANA_FV | VILLA_ALEMANA_FV | PMGD PFV SOLARPARK VILLA ALEMANA
VILLA_CRUZ_FV | VILLA_CRUZ_FV | PMGD PFV VILLA CRUZ
VILLA_FV | VILLA_FV | PMGD PFV VILLA SOLAR
VILLA_LONGAVI_FV | VILLA_LONGAVI_FV | PMGD PFV VILLA LONGAVI
VILLA_MOSCOSO_FV | VILLA_MOSCOSO_FV | PMGD PFV VILLA MOSCOSO
VILLA_PRAT_FV | VILLA_PRAT_FV | PMGD PFV VILLA PRAT
VILLA_SECA_FV | VILLA_SECA_FV | PMGD PFV VILLA SECA
VINEDOS_FV | VINEDOS_FV | PFV VINEDOS
VIOLETA_FV | VIOLETA_FV | PMGD PFV VIOLETA
VIOLETA_LAUTARO_FV | VIOLETA_LAUTARO_FV | PFV VIOLETA LAUTARO
VITUCO_2B_FV | VITUCO_2B_FV | PMGD PFV VITUCO 2B
WARAIRA_FV | WARAIRA_FV | PFV WARAIRA
WATTS_LONQUEN_FV | WATTS_LONQUEN_FV | PMGD PFV WATTS LONQUEN
WILLKA_FV | WILLKA_FV | PFV WILLKA
YAHUTELA_FV | YAHUTELA_FV | PMGD PFV YAHUTELA
YELLOWSTONE_1_FV | YELLOWSTONE_1_FV | PFV YELLOWSTONE 1
YELLOWSTONE_2_FV | YELLOWSTONE_2_FV | PFV YELLOWSTONE 2
YUNGAY_2_TRILALEO_FV | YUNGAY_2_TRILALEO_FV | PFV YUNGAY 2 TRILALEO
ZATURNO_FV | ZATURNO_FV | PFV ZATURNO
BESS VR1 ALFALFAL | BAT_ALFALFAL | BESS VR1 ALFALFAL
BESS VR2 ALFALFAL | BAT_ALFALFAL_2 | BESS VR2 ALFALFAL
BESS_Andes Solar IIA | BAT_ANDES_2A_FV | BESS_Andes Solar IIA
PFV + BESS ANDES SOLAR IIB | BAT_ANDES_2B_FV | PFV + BESS ANDES SOLAR IIB
BAT_ANDES_4_FV | BAT_ANDES_4_FV | BAT_ANDES_4_FV
BAT_ARICA | BAT_ARICA | BESS ARICA
PFV + BESS COYA_A | BAT_COYA_FV | PFV + BESS COYA_A
PFV + BESS COYA_B |  | PFV + BESS COYA_B
PFV + BESS COYA_C |  | PFV + BESS COYA_C
PFV + BESS COYA_D |  | PFV + BESS COYA_D
BESS DIEGO DE ALMAGRO SUR | BAT_DIEGO_ALMAGRO_SUR_FV | BESS DIEGO DE ALMAGRO SUR
BESS DON HUMBERTO | BAT_DON_HUMBERTO_FV | BESS DON HUMBERTO
BESS LA CABAÑA | BAT_LA_CABANA_EO | BESS LA CABAÑA
BESS SALVADOR | BAT_SALVADOR_FV | BESS SALVADOR
BESS SAN ANDRES | BAT_SAN_ANDRES_FV | BESS SAN ANDRES
BAT_SAN_MARCOS_FV | BAT_SAN_MARCOS_FV | BAT_SAN_MARCOS_FV
BESS URIBE SOLAR | BAT_URIBE_SOLAR_FV | BESS URIBE SOLAR
DON_EUGENIO | DON_EUGENIO | DON_EUGENIO
DON_TITO | DON_TITO | DON_TITO
EL_PORTAL | EL_PORTAL | EL_PORTAL
CALA_MORRITOS | CALA_MORRITOS | CALA_MORRITOS
DONA_LUZMA | DONA_LUZMA | DONA_LUZMA
ANTOFAGASTA_EO | ANTOFAGASTA_EO | ANTOFAGASTA_EO
CH1_BUTALCURA_EO | CH1_BUTALCURA_EO | CH1_BUTALCURA_EO
CH2_BUTALCURA_EO | CH2_BUTALCURA_EO | CH2_BUTALCURA_EO
GAW_EO | GAW_EO | GAW_EO
KALLPA_EO | KALLPA_EO | KALLPA_EO
OLMOS_AMP_EO | OLMOS_AMP_EO | OLMOS_AMP_EO
SAN_MATIAS_AMP_EO | SAN_MATIAS_AMP_EO | SAN_MATIAS_AMP_EO
AHE_BUENAS_YERBAS_FV | AHE_BUENAS_YERBAS_FV | AHE_BUENAS_YERBAS_FV
ALCONES_FV | ALCONES_FV | ALCONES_FV
ANCAHUAL_FV | ANCAHUAL_FV | ANCAHUAL_FV
ANDES_3_FV | ANDES_3_FV | ANDES_3_FV
AXEL_FV | AXEL_FV | AXEL_FV
CACHIYUYO_2_FV | CACHIYUYO_2_FV | CACHIYUYO_2_FV
CARA_DE_GALLO_FV | CARA_DE_GALLO_FV | CARA_DE_GALLO_FV
CARANCA_FV | CARANCA_FV | CARANCA_FV
CERRILLOS_FV | CERRILLOS_FV | CERRILLOS_FV
CHAGUAL_FV | CHAGUAL_FV | CHAGUAL_FV
CHAMONATE_SOLAR_FV | CHAMONATE_SOLAR_FV | CHAMONATE_SOLAR_FV
CUARTO_MENGUANTE_FV | CUARTO_MENGUANTE_FV | CUARTO_MENGUANTE_FV
DOS_PINOS_FV | DOS_PINOS_FV | DOS_PINOS_FV
FOTOVOLT_LIN_FV | FOTOVOLT_LIN_FV | FOTOVOLT_LIN_FV
FRAGATA_FV | FRAGATA_FV | FRAGATA_FV
GABRIELA_COBRE_FV | GABRIELA_COBRE_FV | GABRIELA_COBRE_FV
LA_COSECHA_FV | LA_COSECHA_FV | LA_COSECHA_FV
LAJA_ANDINO_FV | LAJA_ANDINO_FV | LAJA_ANDINO_FV
LAS_BANDURRIAS_FV | LAS_BANDURRIAS_FV | LAS_BANDURRIAS_FV
LAS_GUINDILLAS_FV | LAS_GUINDILLAS_FV | LAS_GUINDILLAS_FV
LAS_VIOLETAS_FV | LAS_VIOLETAS_FV | LAS_VIOLETAS_FV
LIVORNO_FV | LIVORNO_FV | LIVORNO_FV
MALVILLA_FV | MALVILLA_FV | MALVILLA_FV
MANZANO_FV | MANZANO_FV | MANZANO_FV
PAILLIHUE_FV | PAILLIHUE_FV | PAILLIHUE_FV
PATAGUA_FV | PATAGUA_FV | PATAGUA_FV
PMG_RAULI_FV | PMG_RAULI_FV | PMG_RAULI_FV
POCILLAS_FV | POCILLAS_FV | POCILLAS_FV
RIVAZZURRA_FV | RIVAZZURRA_FV | RIVAZZURRA_FV
SANTA_ELENA_FV | SANTA_ELENA_FV | SANTA_ELENA_FV
SANTA_MARTA_MAIPO_FV | SANTA_MARTA_MAIPO_FV | SANTA_MARTA_MAIPO_FV
SOLARPARK_MALLOA_FV | SOLARPARK_MALLOA_FV | SOLARPARK_MALLOA_FV
TAIRA_FV | TAIRA_FV | TAIRA_FV
UNIFRUTTI_TENO_1_FV | UNIFRUTTI_TENO_1_FV | UNIFRUTTI_TENO_1_FV
VICTOR_JARA_FV | VICTOR_JARA_FV | VICTOR_JARA_FV
VINAS_DEL_SOL_FV | VINAS_DEL_SOL_FV | VINAS_DEL_SOL_FV
BAT_ANDES_3_FV | BAT_ANDES_3_FV | BAT_ANDES_3_FV
BAT_CAPRICORNIO_FV | BAT_CAPRICORNIO_FV | BAT_CAPRICORNIO_FV
BAT_DESIERTO_DE_ATACAMA_FV | BAT_DESIERTO_DE_ATACAMA_FV | BAT_DESIERTO_DE_ATACAMA_FV
BAT_GABRIELA_COBRE_FV | BAT_GABRIELA_COBRE_FV | BAT_GABRIELA_COBRE_FV
BAT_MARIA_ELENA_FV | BAT_MARIA_ELENA_FV | BAT_MARIA_ELENA_FV
BAT_NUEVO_QUILLAGUA_FV | BAT_NUEVO_QUILLAGUA_FV | BAT_NUEVO_QUILLAGUA_FV
BAT_PUNTA_SIERRA_EO | BAT_PUNTA_SIERRA_EO | BAT_PUNTA_SIERRA_EO
TG1A | ATA-TG1A_GN_C | ATACAMA-1_TG1A_GNL
TG1A | ATA-TG1A+0.5TV1C_GN_B | ATACAMA-1_TG1A+0.5TV1_GNL
TV1C | ATA-TG1A+0.5TV1C_GN_D | ATACAMA-1_TG1A+0.5TV1_GNL
TG1A | ATA-TG1A+TG1B+TV1C_GN_B | ATACAMA-1_TG1A+TG1B+TV1_GNL
TG1A | ATA-TG1A+TG1B+TV1C_GN_C | ATACAMA-1_TG1A+TG1B+TV1_GNL
TG1A | ATA-TG1A+TG1B+TV1C_GN_D | ATACAMA-1_TG1A+TG1B+TV1_GNL
TG1B | ATA-TG1A+TG1B+TV1C_GN_B | ATACAMA-1_TG1A+TG1B+TV1_GNL
TG1B | ATA-TG1A+TG1B+TV1C_GN_C | ATACAMA-1_TG1A+TG1B+TV1_GNL
TG1B | ATA-TG1A+TG1B+TV1C_GN_D | ATACAMA-1_TG1A+TG1B+TV1_GNL
TV1C | ATA-TG1A+TG1B+TV1C_GN_B | ATACAMA-1_TG1A+TG1B+TV1_GNL
TV1C | ATA-TG1A+TG1B+TV1C_GN_C | ATACAMA-1_TG1A+TG1B+TV1_GNL
TV1C | ATA-TG1A+TG1B+TV1C_GN_D | ATACAMA-1_TG1A+TG1B+TV1_GNL
TG1B | ATA-TG1B_GN_B | ATACAMA-1_TG1B_GNL
TG1B | ATA-TG1B_GN_C | ATACAMA-1_TG1B_GNL
TG1B | ATA-TG1B_GN_D | ATACAMA-1_TG1B_GNL
TG1B | ATA-TG1B+0.5TV1C_GN_B | ATACAMA-1_TG1B+0.5TV1_GNL
TG1B | ATA-TG1B+0.5TV1C_GN_D | ATACAMA-1_TG1B+0.5TV1_GNL
TV1C | ATA-TG1B+0.5TV1C_GN_B | ATACAMA-1_TG1B+0.5TV1_GNL
TV1C | ATA-TG1B+0.5TV1C_GN_C | ATACAMA-1_TG1B+0.5TV1_GNL
TV1C | ATA-TG1B+0.5TV1C_GN_D | ATACAMA-1_TG1B+0.5TV1_GNL
TG2A | ATA-TG2A_GN_B | ATACAMA-2_TG2A_GNL
TG2A | ATA-TG2A_GN_C | ATACAMA-2_TG2A_GNL
TG2A | ATA-TG2A_GN_D | ATACAMA-2_TG2A_GNL
TG2A | ATA-TG2A+0.5TV2C_GN_B | ATACAMA-2_TG2A+0.5TV2_GNL
TG2A | ATA-TG2A+0.5TV2C_GN_C | ATACAMA-2_TG2A+0.5TV2_GNL
TG2A | ATA-TG2A+0.5TV2C_GN_D | ATACAMA-2_TG2A+0.5TV2_GNL
TV2C | ATA-TG2A+0.5TV2C_GN_B | ATACAMA-2_TG2A+0.5TV2_GNL
TV2C | ATA-TG2A+0.5TV2C_GN_D | ATACAMA-2_TG2A+0.5TV2_GNL
TG2A | ATA-TG2A+TG2B+TV2C_GN_B | ATACAMA-2_TG2A+TG2B+TV2_GNL
TG2A | ATA-TG2A+TG2B+TV2C_GN_C | ATACAMA-2_TG2A+TG2B+TV2_GNL
TG2A | ATA-TG2A+TG2B+TV2C_GN_D | ATACAMA-2_TG2A+TG2B+TV2_GNL
TG2B | ATA-TG2A+TG2B+TV2C_GN_B | ATACAMA-2_TG2A+TG2B+TV2_GNL
TG2B | ATA-TG2A+TG2B+TV2C_GN_C | ATACAMA-2_TG2A+TG2B+TV2_GNL
TG2B | ATA-TG2A+TG2B+TV2C_GN_D | ATACAMA-2_TG2A+TG2B+TV2_GNL
TV2C | ATA-TG2A+TG2B+TV2C_GN_B | ATACAMA-2_TG2A+TG2B+TV2_GNL
TV2C | ATA-TG2A+TG2B+TV2C_GN_C | ATACAMA-2_TG2A+TG2B+TV2_GNL
TV2C | ATA-TG2A+TG2B+TV2C_GN_D | ATACAMA-2_TG2A+TG2B+TV2_GNL
TG2B | ATA-TG2B_GN_B | ATACAMA-2_TG2B_GNL
TG2B | ATA-TG2B_GN_D | ATACAMA-2_TG2B_GNL
TG2B | ATA-TG2B+0.5TV2C_GN_B | ATACAMA-2_TG2B+0.5TV2_GNL
TG2B | ATA-TG2B+0.5TV2C_GN_C | ATACAMA-2_TG2B+0.5TV2_GNL
TG2B | ATA-TG2B+0.5TV2C_GN_D | ATACAMA-2_TG2B+0.5TV2_GNL
TV2C | ATA-TG2B+0.5TV2C_GN_B | ATACAMA-2_TG2B+0.5TV2_GNL
TV2C | ATA-TG2B+0.5TV2C_GN_C | ATACAMA-2_TG2B+0.5TV2_GNL
TV2C | ATA-TG2B+0.5TV2C_GN_D | ATACAMA-2_TG2B+0.5TV2_GNL
Candelaria U1 | CANDELARIA_1_GN_B | TER CANDELARIA 1
Candelaria U1 | CANDELARIA_1_GN_C | TER CANDELARIA 1
Candelaria U1 | CANDELARIA_1_GN_D | TER CANDELARIA 1
Candelaria U2 | CANDELARIA_2_GN_B | TER CANDELARIA 2
Candelaria U2 | CANDELARIA_2_GN_C | TER CANDELARIA 2
Candelaria U2 | CANDELARIA_2_GN_D | TER CANDELARIA 2
IE_MEJILLONES_GN_B | IE_MEJILLONES_GN_B | IE_MEJILLONES_GN_B
IE_MEJILLONES_GN_C | IE_MEJILLONES_GN_C | IE_MEJILLONES_GN_C
IE_MEJILLONES_GN_D | IE_MEJILLONES_GN_D | IE_MEJILLONES_GN_D
TER KELAR CC1-TG1 | KELAR-TG1_GN_A | KELAR-TG1_TG1_GNL
TER KELAR CC1-TG1 | KELAR-TG1_GN_B | KELAR-TG1_TG1_GNL
TER KELAR CC1-TG1 | KELAR-TG1_GN_C | KELAR-TG1_TG1_GNL
TER KELAR CC1-TG1 | KELAR-TG1_GN_D | KELAR-TG1_TG1_GNL
TER KELAR CC1-TG1 | KELAR-TG1+0.5TV_GN_A | KELAR-TG1_TG1+0.5TV_GNL
TER KELAR CC1-TG1 | KELAR-TG1+0.5TV_GN_B | KELAR-TG1_TG1+0.5TV_GNL
TER KELAR CC1-TG1 | KELAR-TG1+0.5TV_GN_C | KELAR-TG1_TG1+0.5TV_GNL
TER KELAR CC1-TG1 | KELAR-TG1+0.5TV_GN_D | KELAR-TG1_TG1+0.5TV_GNL
TER KELAR CC1-TV | KELAR-TG1+0.5TV_GN_A | KELAR-TG1_TG1+0.5TV_GNL
TER KELAR CC1-TV | KELAR-TG1+0.5TV_GN_B | KELAR-TG1_TG1+0.5TV_GNL
TER KELAR CC1-TV | KELAR-TG1+0.5TV_GN_C | KELAR-TG1_TG1+0.5TV_GNL
TER KELAR CC1-TV | KELAR-TG1+0.5TV_GN_D | KELAR-TG1_TG1+0.5TV_GNL
TER KELAR CC1-TG1 | KELAR-TG1+TG2+TV_GN_A | KELAR-TG12_TG1+TG2+TV1_GNL
TER KELAR CC1-TG1 | KELAR-TG1+TG2+TV_GN_B | KELAR-TG12_TG1+TG2+TV1_GNL
TER KELAR CC1-TG1 | KELAR-TG1+TG2+TV_GN_C | KELAR-TG12_TG1+TG2+TV1_GNL
TER KELAR CC1-TG1 | KELAR-TG1+TG2+TV_GN_D | KELAR-TG12_TG1+TG2+TV1_GNL
TER KELAR CC1-TG2 | KELAR-TG1+TG2+TV_GN_A | KELAR-TG12_TG1+TG2+TV1_GNL
TER KELAR CC1-TG2 | KELAR-TG1+TG2+TV_GN_B | KELAR-TG12_TG1+TG2+TV1_GNL
TER KELAR CC1-TG2 | KELAR-TG1+TG2+TV_GN_C | KELAR-TG12_TG1+TG2+TV1_GNL
TER KELAR CC1-TV | KELAR-TG1+TG2+TV_GN_A | KELAR-TG12_TG1+TG2+TV1_GNL
TER KELAR CC1-TV | KELAR-TG1+TG2+TV_GN_C | KELAR-TG12_TG1+TG2+TV1_GNL
TER KELAR CC1-TV | KELAR-TG1+TG2+TV_GN_D | KELAR-TG12_TG1+TG2+TV1_GNL
TER KELAR CC1-TG2 | KELAR-TG2_GN_A | KELAR-TG2_TG2_GNL
TER KELAR CC1-TG2 | KELAR-TG2_GN_B | KELAR-TG2_TG2_GNL
TER KELAR CC1-TG2 | KELAR-TG2_GN_C | KELAR-TG2_TG2_GNL
TER KELAR CC1-TG2 | KELAR-TG2_GN_D | KELAR-TG2_TG2_GNL
TER KELAR CC1-TG2 | KELAR-TG2+0.5TV_GN_A | KELAR-TG2_TG2+0.5TV_GNL
TER KELAR CC1-TG2 | KELAR-TG2+0.5TV_GN_B | KELAR-TG2_TG2+0.5TV_GNL
TER KELAR CC1-TG2 | KELAR-TG2+0.5TV_GN_C | KELAR-TG2_TG2+0.5TV_GNL
TER KELAR CC1-TG2 | KELAR-TG2+0.5TV_GN_D | KELAR-TG2_TG2+0.5TV_GNL
TER KELAR CC1-TV | KELAR-TG2+0.5TV_GN_A | KELAR-TG2_TG2+0.5TV_GNL
TER KELAR CC1-TV | KELAR-TG2+0.5TV_GN_B | KELAR-TG2_TG2+0.5TV_GNL
TER KELAR CC1-TV | KELAR-TG2+0.5TV_GN_C | KELAR-TG2_TG2+0.5TV_GNL
TER KELAR CC1-TV | KELAR-TG2+0.5TV_GN_D | KELAR-TG2_TG2+0.5TV_GNL
Los Vientos | LOS_VIENTOS_GN_A | TER LOS VIENTOS
Los Vientos | LOS_VIENTOS_GN_C | TER LOS VIENTOS
Los Vientos | LOS_VIENTOS_GN_D | TER LOS VIENTOS
Los Vientos | LOS_VIENTOS-CNAVIA_GN_A | TER LOS VIENTOS
Los Vientos | LOS_VIENTOS-CNAVIA_GN_B | TER LOS VIENTOS
Los Vientos | LOS_VIENTOS-CNAVIA_GN_C | TER LOS VIENTOS
Los Vientos | LOS_VIENTOS-CNAVIA_GN_D | TER LOS VIENTOS
CTM3-TG | MEJILLONES_3-TG_GN_B | MEJILLONES-CTM3_TG1_GNL
CTM3-TG | MEJILLONES_3-TG_GN_D | MEJILLONES-CTM3_TG1_GNL
CTM3-TG | MEJILLONES_3-TG+TV_GN_B | MEJILLONES-CTM3_TG1+TV1_GNL
CTM3-TG | MEJILLONES_3-TG+TV_GN_C | MEJILLONES-CTM3_TG1+TV1_GNL
CTM3-TG | MEJILLONES_3-TG+TV_GN_D | MEJILLONES-CTM3_TG1+TV1_GNL
CTM3-TV | MEJILLONES_3-TG+TV_GN_B | MEJILLONES-CTM3_TG1+TV1_GNL
CTM3-TV | MEJILLONES_3-TG+TV_GN_C | MEJILLONES-CTM3_TG1+TV1_GNL
CTM3-TV | MEJILLONES_3-TG+TV_GN_D | MEJILLONES-CTM3_TG1+TV1_GNL
NEHUENCO_1-FA | NEHUENCO_1-FA_GN_B | TER NEHUENCO I FA
NEHUENCO_1-FA | NEHUENCO_1-FA_GN_C | TER NEHUENCO I FA
NEHUENCO_1-FA | NEHUENCO_1-FA_GN_D | TER NEHUENCO I FA
Nehuenco U1 TG | NEHUENCO_1-TG_GN_B | TER NEHUENCO I
Nehuenco U1 TG | NEHUENCO_1-TG_GN_C | TER NEHUENCO I
Nehuenco U1 TG | NEHUENCO_1-TG+TV_GN_B | TER NEHUENCO I
Nehuenco U1 TG | NEHUENCO_1-TG+TV_GN_C | TER NEHUENCO I
Nehuenco U1 TG | NEHUENCO_1-TG+TV_GN_D | TER NEHUENCO I
Nehuenco U1 TV | NEHUENCO_1-TG+TV_GN_B | TER NEHUENCO I
Nehuenco U1 TV | NEHUENCO_1-TG+TV_GN_C | TER NEHUENCO I
Nehuenco U1 TV | NEHUENCO_1-TG+TV_GN_D | TER NEHUENCO I
Nehuenco U2 TG | NEHUENCO_2-TG_GN_C | TER NEHUENCO II
Nehuenco U2 TG | NEHUENCO_2-TG+TV_GN_C | TER NEHUENCO II
Nehuenco U2 TG | NEHUENCO_2-TG+TV_GN_D | TER NEHUENCO II
Nehuenco U2 TV | NEHUENCO_2-TG+TV_GN_B | TER NEHUENCO II
Nehuenco U2 TV | NEHUENCO_2-TG+TV_GN_C | TER NEHUENCO II
Nehuenco U2 TV | NEHUENCO_2-TG+TV_GN_D | TER NEHUENCO II
Nehuenco U3 | NEHUENCO_9B_GN_B | TER NEHUENCO 9B
Nehuenco U3 | NEHUENCO_9B_GN_C | TER NEHUENCO 9B
Nehuenco U3 | NEHUENCO_9B_GN_D | TER NEHUENCO 9B
Newen | NEWEN_GN_B | TER NEWEN
NUEVA_RENCA-FA | NUEVA_RENCA-FA_GN_B | TER NUEVA RENCA FA
NUEVA_RENCA-FA | NUEVA_RENCA-FA_GN_D | TER NUEVA RENCA FA
Nueva Renca TG | NUEVA_RENCA-TG+TV_GN_C | TER NUEVA RENCA
Nueva Renca TG | NUEVA_RENCA-TG+TV_GN_D | TER NUEVA RENCA
Nueva Renca TV | NUEVA_RENCA-TG+TV_GN_C | TER NUEVA RENCA
Nueva Renca TV | NUEVA_RENCA-TG+TV_GN_D | TER NUEVA RENCA
Quintero TG1A | QUINTERO_1A_GN_B | TER QUINTERO 1A
Quintero TG1A | QUINTERO_1A_GN_C | TER QUINTERO 1A
Quintero TG1A | QUINTERO_1A_GN_D | TER QUINTERO 1A
Quintero TG1B | QUINTERO_1B_GN_B | TER QUINTERO 1B
Quintero TG1B | QUINTERO_1B_GN_C | TER QUINTERO 1B
Quintero TG1B | QUINTERO_1B_GN_D | TER QUINTERO 1B
San Isidro U2 TG | SAN_ISIDRO_2-TG_GN_C | TER SAN ISIDRO II
San Isidro U2 TG | SAN_ISIDRO_2-TG_GN_D | TER SAN ISIDRO II
San Isidro U2 TG | SAN_ISIDRO_2-TG+TV_GN_B | TER SAN ISIDRO II
San Isidro U2 TG | SAN_ISIDRO_2-TG+TV_GN_C | TER SAN ISIDRO II
San Isidro U2 TV | SAN_ISIDRO_2-TG+TV_GN_B | TER SAN ISIDRO II
San Isidro U2 TV | SAN_ISIDRO_2-TG+TV_GN_C | TER SAN ISIDRO II
San Isidro U2 TV | SAN_ISIDRO_2-TG+TV_GN_D | TER SAN ISIDRO II
San Isidro U2 TG | SAN_ISIDRO_2-TG+TV-FSTVU_GN_B | TER SAN ISIDRO II
San Isidro U2 TG | SAN_ISIDRO_2-TG+TV-FSTVU_GN_C | TER SAN ISIDRO II
San Isidro U2 TG | SAN_ISIDRO_2-TG+TV-FSTVU_GN_D | TER SAN ISIDRO II
San Isidro U2 TV | SAN_ISIDRO_2-TG+TV-FSTVU_GN_C | TER SAN ISIDRO II
San Isidro U2 TV | SAN_ISIDRO_2-TG+TV-FSTVU_GN_D | TER SAN ISIDRO II
SAN_ISIDRO-FA | SAN_ISIDRO-FA_GN_B | TER SAN ISIDRO FA
SAN_ISIDRO-FA | SAN_ISIDRO-FA_GN_C | TER SAN ISIDRO FA
SAN_ISIDRO-FA | SAN_ISIDRO-FA_GN_D | TER SAN ISIDRO FA
San Isidro U1 TG | SAN_ISIDRO-TG_GN_B | TER SAN ISIDRO
San Isidro U1 TG | SAN_ISIDRO-TG_GN_C | TER SAN ISIDRO
San Isidro U1 TG | SAN_ISIDRO-TG_GN_D | TER SAN ISIDRO
San Isidro U1 TG | SAN_ISIDRO-TG+TV_GN_B | TER SAN ISIDRO
San Isidro U1 TG | SAN_ISIDRO-TG+TV_GN_C | TER SAN ISIDRO
San Isidro U1 TG | SAN_ISIDRO-TG+TV_GN_D | TER SAN ISIDRO
San Isidro U1 TV | SAN_ISIDRO-TG+TV_GN_B | TER SAN ISIDRO
San Isidro U1 TV | SAN_ISIDRO-TG+TV_GN_C | TER SAN ISIDRO
San Isidro U1 TV | SAN_ISIDRO-TG+TV_GN_D | TER SAN ISIDRO
San Isidro U1 TG | SAN_ISIDRO-TG+TV-FSTVD_GN_B | TER SAN ISIDRO
San Isidro U1 TG | SAN_ISIDRO-TG+TV-FSTVD_GN_C | TER SAN ISIDRO
San Isidro U1 TG | SAN_ISIDRO-TG+TV-FSTVD_GN_D | TER SAN ISIDRO
San Isidro U1 TV | SAN_ISIDRO-TG+TV-FSTVD_GN_B | TER SAN ISIDRO
San Isidro U1 TV | SAN_ISIDRO-TG+TV-FSTVD_GN_D | TER SAN ISIDRO
Taltal U1 | TALTAL_1_GN_B | TER TALTAL 1
Taltal U1 | TALTAL_1_GN_C | TER TALTAL 1
Taltal U1 | TALTAL_1_GN_D | TER TALTAL 1
Taltal U2 | TALTAL_2_GN_B | TER TALTAL 2
Taltal U2 | TALTAL_2_GN_C | TER TALTAL 2
Taltal U2 | TALTAL_2_GN_D | TER TALTAL 2
U16 | TOCOPILLA_U16-TG_GN_B | TOCOPILLA-U16_TG1_GNL
U16 | TOCOPILLA_U16-TG_GN_C | TOCOPILLA-U16_TG1_GNL
U16 | TOCOPILLA_U16-TG_GN_D | TOCOPILLA-U16_TG1_GNL
U16 | TOCOPILLA_U16-TG+TV_GN_B | TOCOPILLA-U16_TG1+TV1_GNL
U16 | TOCOPILLA_U16-TG+TV_GN_C | TOCOPILLA-U16_TG1+TV1_GNL
U16 | TOCOPILLA_U16-TG+TV_GN_D | TOCOPILLA-U16_TG1+TV1_GNL
TG3 | TOCOPILLA-TG3_GN_B | TER TOCOPILLA TG3
TG3 | TOCOPILLA-TG3_GN_C | TER TOCOPILLA TG3
IE_MEJILLONES_GNL_A | IE_MEJILLONES_GNL_A | IE_MEJILLONES_GNL_A
IE_MEJILLONES_GNL_B | IE_MEJILLONES_GNL_B | IE_MEJILLONES_GNL_B
IE_MEJILLONES_GNL_C | IE_MEJILLONES_GNL_C | IE_MEJILLONES_GNL_C
IE_MEJILLONES_GNL_D | IE_MEJILLONES_GNL_D | IE_MEJILLONES_GNL_D
IE_MEJILLONES_GNL_E | IE_MEJILLONES_GNL_E | IE_MEJILLONES_GNL_E
IE_MEJILLONES_GNL_INF | IE_MEJILLONES_GNL_INF | IE_MEJILLONES_GNL_INF
Los Vientos | LOS_VIENTOS_GNL_C | TER LOS VIENTOS
Los Vientos | LOS_VIENTOS_GNL_D | TER LOS VIENTOS
Los Vientos | LOS_VIENTOS_GNL_INF | TER LOS VIENTOS
Los Vientos | LOS_VIENTOS_GNL_P | TER LOS VIENTOS
Los Vientos | LOS_VIENTOS-CNAVIA_GNL_C | TER LOS VIENTOS
Los Vientos | LOS_VIENTOS-CNAVIA_GNL_D | TER LOS VIENTOS
Los Vientos | LOS_VIENTOS-CNAVIA_GNL_E | TER LOS VIENTOS
Los Vientos | LOS_VIENTOS-CNAVIA_GNL_INF | TER LOS VIENTOS
Los Vientos | LOS_VIENTOS-CNAVIA_GNL_P | TER LOS VIENTOS
NUEVA_RENCA-FA | NUEVA_RENCA-FA_GNL_C | TER NUEVA RENCA FA
NUEVA_RENCA-FA | NUEVA_RENCA-FA_GNL_D | TER NUEVA RENCA FA
NUEVA_RENCA-FA | NUEVA_RENCA-FA_GNL_E | TER NUEVA RENCA FA
NUEVA_RENCA-FA | NUEVA_RENCA-FA_GNL_F | TER NUEVA RENCA FA
BAT_ARENA | BAT_ARENA | CKILIR_FV
BAT_ARENALES | BAT_ARENALES | CKONTOR_FV
BAT_ARICA_1 | BAT_ARICA_2 | CLEMENTINA_FV
BAT_BOLERO_1_FV | BAT_BOLERO_1_FV | COCHARCAS_FV
BAT_CHACA | BAT_CHACA | BAT_CHACA
BAT_CHARRABATA_2_FV | BAT_CHARRABATA_2_FV | CODORNIZ_FV
BAT_CHICHA_FV | BAT_CHICHA_FV | COIHUE_FV
BAT_COPIAPO_FV | BAT_COPIAPO_FV | COINCO_FV
BAT_CRISTALES_FV | BAT_CRISTALES_FV | COLCHAGUA_FV
BAT_DEL_DESIERTO | BAT_DEL_DESIERTO | BAT_DEL_DESIERTO
BAT_DIEGO_DE_ALMAGRO_SUR_2_FV | BAT_DIEGO_DE_ALMAGRO_SUR_2_FV | COLINA_FV
BAT_DONA_ANTONIA_FV | BAT_DONA_ANTONIA_FV | COLLANCO_FV
BAT_DOS_PINOS_FV | BAT_DOS_PINOS_FV | COLTAUCO_ALMENDRO_FV
BAT_EL_OLIVAR_FV | BAT_EL_OLIVAR_FV | CONCORDE_FV
BAT_ELENA_FV | BAT_ELENA_FV | CONDOR_CHEPICA_FV
BAT_ESTEPA_FV | BAT_ESTEPA_FV | CONDOR_MINILLAS_2_FV
BAT_FRAGATA_FV | BAT_FRAGATA_FV | CONDOR_PELVIN_FV
BAT_GRAN_TENO | BAT_GRAN_TENO | CONDOR_PETORCA_FV
BAT_HIJUELA_FV | BAT_HIJUELA_FV | CONEJO_FV
BAT_HUATACONDO_FV | BAT_HUATACONDO_FV | BAT_HUATACONDO_FV
BAT_KALLPA_EO | BAT_KALLPA_EO | CORDILLERILLA_FV
BAT_LAS_VIOLETAS_FV | BAT_LAS_VIOLETAS_FV | CORRALES_DEL_VERANO_FV
BAT_LATORRE_SUNLIGHT_FV | BAT_LATORRE_SUNLIGHT_FV | CORSO_FV
BAT_LIBELULA_FV | BAT_LIBELULA_FV | CORTIJO_FV
BAT_LILE | BAT_LILE | COTORRA_FV
BAT_LIVORNO_FV | BAT_LIVORNO_FV | COVADONGA_FV
BAT_LOS_LOROS_FV | BAT_LOS_LOROS_FV | COYA_FV
BAT_LOS_MAITENES_FV | BAT_LOS_MAITENES_FV | COYUNCHE_FV
BAT_LOS_QUILOS_FV | BAT_LOS_QUILOS_FV | CRUCERO_FV
BAT_LUNA_DE_VERANO_FV | BAT_LUNA_DE_VERANO_FV | CRUZ_SOLAR_1_FV
BAT_LUZ_DEL_NORTE_FV | BAT_LUZ_DEL_NORTE_FV | CURACAVI_FV
BAT_MODENA_FV | BAT_MODENA_FV | CURICURA_FV
BAT_MONZA_FV | BAT_MONZA_FV | CUZCUZ_FV
BAT_NUEVA_PAILLACO_FV | BAT_NUEVA_PAILLACO_FV | DADINCO_FV
BAT_NUEVO_QUILLAGUA_2_FV | BAT_NUEVO_QUILLAGUA_2_FV | BAT_NUEVO_QUILLAGUA_2_FV
BAT_PAMPAS_FV | BAT_PAMPAS_FV | DAS_FV
BAT_PICHIRROPULLI_FV | BAT_PICHIRROPULLI_FV | DEL_DESIERTO_FV
BAT_PUNTA_DE_TALCA_EO | BAT_PUNTA_DE_TALCA_EO | DESIERTO_DE_ATACAMA_FV
BAT_RIVAZZURRA_FV | BAT_RIVAZZURRA_FV | DIEGO_ALMAGRO_SUR_FV
BAT_SAN_ANDRES_2_FV | BAT_SAN_ANDRES_2_FV | DIEGO_DE_ALMAGRO_2_FV
BAT_SAN_JUAN_FV | BAT_SAN_JUAN_FV | DIEGO_DE_ALMAGRO_FV
BAT_SANTA_MARTA | BAT_SANTA_MARTA | DINAMO_FV
BAT_SOL_DE_VALLE_HERMOSO_FV | BAT_SOL_DE_VALLE_HERMOSO_FV | DOLORES_FV
BAT_TAIRA_FV | BAT_TAIRA_FV | DOMEYKO_FV
BAT_TAMARICO_FV | BAT_TAMARICO_FV | DON_ANDRONICO_FV
BAT_TOCOPILLA | BAT_TOCOPILLA | BAT_TOCOPILLA
BAT_VICTOR_JARA_FV | BAT_VICTOR_JARA_FV | BAT_VICTOR_JARA_FV
BAT_WILLKA_FV | BAT_WILLKA_FV | DON_GERARDO_FV
PANGUIPULLI | PANGUIPULLI | DON_HUMBERTO_FV
CMPC_BUCALEMU_1 | CMPC_BUCALEMU_1 | TER CMPC BUCALEMU U1
CMPC_BUCALEMU_2 | CMPC_BUCALEMU_2 | TER CMPC BUCALEMU U2
ANDES_U1-U2_DIE | ANDES_U1-U2_DIE | TER ANDES GENERACION (U1-U2)
CENIZAS_U2 | CENIZAS_U2 | TER CENIZAS U2
CENIZAS_U4 | CENIZAS_U4 | TER CENIZAS U4
CENIZAS_U5 | CENIZAS_U5 | TER CENIZAS U5
IE_MEJILLONES_DIE | IE_MEJILLONES_DIE | DON_RODRIGO_FV
TENO_GAS_GLP_AMP | TENO_GAS_GLP_AMP | DON_SIMON_FV
CANCURA_EO | CANCURA_EO | DONA_ANTONIA_FV
CHEQUENES_EO | CHEQUENES_EO | DONA_BERTA_FV
EL_ALEMAN_EO | EL_ALEMAN_EO | DONA_CARMEN_FV
HORIZONTE_NORTE_EO | HORIZONTE_NORTE_EO | PE HORIZONTE NORTE
HORIZONTE_SUR_EO | HORIZONTE_SUR_EO | PE HORIZONTE SUR
PAMPA_FIDELIA_E1_EO | PAMPA_FIDELIA_E1_EO | DONA_RUBENA_FV
PAMPA_FIDELIA_E2_EO | PAMPA_FIDELIA_E2_EO | DONA_VICTORIA_FV
PAMPAS_EO | PAMPAS_EO | DONIHUE_FV
PURRANQUE_1_EO | PURRANQUE_1_EO | DRUX_2_FV
PURRANQUE_2_EO | PURRANQUE_2_EO | DUQUECO_FV
ALTO_DEL_SOL_FV | ALTO_DEL_SOL_FV | PFV ALTO DEL SOL
AMPELO_FV | AMPELO_FV | EA_SF_GRANEROS_FV
ARIS_FV | ARIS_FV | EA_SF_PICHILEMU_FV
BOIX_FV | BOIX_FV | PMGD PFV BOIX [EN_REVISION]
CEFALU_FV | CEFALU_FV | PMGD PFV CEFALU SOLAR
CETUS_FV | CETUS_FV | PMGD PFV CETUS [EN_REVISION]
CHICHA_FV | CHICHA_FV | EL_BOCO_FV
CONDOR_LIGUA_FV | CONDOR_LIGUA_FV | PMGD PFV CONDOR LA LIGUA
CRISTALES_FV | CRISTALES_FV | EL_CANELO_3_FV
CUARZO_FV | CUARZO_FV | PMGD PFV CUARZO
CURACO_FV | CURACO_FV | PMGD PFV CURACO
EL_PENON_FV | EL_PENON_FV | EL_CARPINTERO_FV
EL_TREBOL_FV | EL_TREBOL_FV | PMGD PFV EL TREBOL
ESPIGA_DE_ORO_FV | ESPIGA_DE_ORO_FV | PFV ESPIGA DE ORO
ESTELA_SOLAR_FV | ESTELA_SOLAR_FV | EL_CHERCAN_FV
GAMMA_FV | GAMMA_FV | EL_CONDOR_FV
GONZALINA_TUNICHE_SUNLIGHT_FV | GONZALINA_TUNICHE_SUNLIGHT_FV | PMGD PFV LA GONZALINA DE TUNICHE SUNLIGHT
HUINGAN_FV | HUINGAN_FV | PMGD PFV HUINGAN
ISIDRO_FV | ISIDRO_FV | PMGD PFV ISIDRO
KANKAR_FV | KANKAR_FV | EL_GUINDAL_FV
LENGA_FV | LENGA_FV | PMGD PFV LENGA SOLAR
LIBELULA_FV | LIBELULA_FV | EL_LITRE_2_FV
LOS_BANOS_FV | LOS_BANOS_FV | PMGD PFV LOS BANOS
LOS_QUILOS_FV | LOS_QUILOS_FV | EL_MANZANO_HUECHUN_FV
LUMILLA_FV | LUMILLA_FV | PMGD PFV LUMILLA [EN_REVISION]
LUNA_DE_VERANO_FV | LUNA_DE_VERANO_FV | EL_MIRLO_FV
MARGARITA_X_FV | MARGARITA_X_FV | PMGD PFV MARGARITA X
MONZA_FV | MONZA_FV | EL_MONTE_FV
NUEVA_PAILLACO_FV | NUEVA_PAILLACO_FV | EL_NANDU_FV
NUEVO_QUILLAGUA_2_FV | NUEVO_QUILLAGUA_2_FV | PFV NUEVO QUILLAGUA II [EN_REVISION]
PAMPAS_FV | PAMPAS_FV | EL_PALQUI_FV
PICHIRROPULLI_FV | PICHIRROPULLI_FV | EL_PELICANO_FV
PMG_TOLEDO_FV | PMG_TOLEDO_FV | EL_PERAL_FV
PMGD_HIJUELA_4_FV | PMGD_HIJUELA_4_FV | PMGD PFV HIJUELA 4 [EN_REVISION]
PSF_SAN_RAMON_FV | PSF_SAN_RAMON_FV | EL_PIQUERO_FV
PUMAS_FV | PUMAS_FV | PMGD PFV PUMAS
QANQINA_FV | QANQINA_FV | EL_PIUQUEN_FV
QUINTACABRERO_FV | QUINTACABRERO_FV | PMGD PFV QUINTACABRERO
SAN_JUAN_FV | SAN_JUAN_FV | EL_QUEMADO_FV
SAN_VICENTE_TT_FV | SAN_VICENTE_TT_FV | PMGD PFV SAN VICENTE TT [EN_REVISION]
SOCIAL_ENERGY_POWER_FV | SOCIAL_ENERGY_POWER_FV | EL_RAYADOR_FV
SOL_DE_VALLE_HERMOSO_FV | SOL_DE_VALLE_HERMOSO_FV | EL_RECONQUISTADOR_FV
SUNRAY_FV | SUNRAY_FV | PMGD PFV SUNRAY [EN_REVISION]
TORTUGA_SOLAR_FV | TORTUGA_SOLAR_FV | PMGD PFV TORTUGA SOLAR [EN_REVISION]
VILLA_CVE_FV | VILLA_CVE_FV | EL_ROMERAL_FV
PFV PAS3 | POZO_ALMONTE_3_FV | PFV POZO ALMONTE SOLAR III
POZO_ALMONTE_1_FV | POZO_ALMONTE_1_FV | PMGD PFV PAS1
PFV Cerro Dominador | CERRO_DOMINADOR_FV | PFV CERRO DOMINADOR
PFV PAS2 | POZO_ALMONTE_2_FV | PFV POZO ALMONTE SOLAR II
CALAMA_1_FV | CALAMA_1_FV | PMGD PFV CALAMA SOLAR
LALACKAMA_FV | LALACKAMA_FV | PFV LALACKAMA
LALACKAMA_2_FV | LALACKAMA_2_FV | PFV LALACKAMA II
TAMBO_REAL_FV | TAMBO_REAL_FV | PMGD PFV TAMBO REAL
PFV Carrera Pinto | CARRERA_PINTO_FV | PFV CARRERA PINTO
PFV Quilapilún | QUILAPILUN_FV | PFV QUILAPILUN
CABILSOL_FV | CABILSOL_FV | PMGD PFV CABILSOL
PORTEZUELO_FV | PORTEZUELO_FV | PMGD PFV PORTEZUELO
CATAN_SOLAR_FV | CATAN_SOLAR_FV | PMGD PFV CATAN SOLAR
MARIN_FV | MARIN_FV | PMGD PFV MARIN
TRICA_DOS_FV | TRICA_DOS_FV | PMGD PFV TRICA-DOS
CALLE_LARGA_FV | CALLE_LARGA_FV | PMGD PFV CALLE LARGA
RANGUIL_FV | RANGUIL_FV | PMGD PFV RANGUIL
ALTOS_TILTIL_FV | ALTOS_TILTIL_FV | PMGD PFV ALTOS DE TILTIL
CANESA_1_FV | CANESA_1_FV | PMGD PFV CANESA SOLAR
RINCONADA_FV | RINCONADA_FV | PMGD PFV RINCONADA
LAS_MERCEDES_1_FV | LAS_MERCEDES_1_FV | PMGD PFV LAS MERCEDES
EL_LITRE_2_FV | EL_LITRE_2_FV | PMGD PFV EL LITRE SOLAR
LAS_ROJAS_FV | LAS_ROJAS_FV | PMGD PFV LAS ROJAS
ANTONIA_FV | ANTONIA_FV | PMGD PFV ANTONIA SOLAR
CATEMU_FV | CATEMU_FV | PMGD PFV CATEMU
CANELILLO_FV | CANELILLO_FV | PMGD PFV CANELILLO
CARACAS_2_FV | CARACAS_2_FV | PMGD PFV CARACAS 2
DEL_DESIERTO_FV | DEL_DESIERTO_FV | PFV DEL DESIERTO
BICENTENARIO_FV | BICENTENARIO_FV | PMGD PFV PARQUE SOLAR BICENTENARIO
RAULI_FV | RAULI_FV | PMG PFV GR RAULI
LAS_MAJADAS_FV | LAS_MAJADAS_FV | PMGD PFV LAS MAJADAS
PFV Tamaya Solar_GEN | TAMAYA_FV | PFV TAMAYA SOLAR
CANCURA_2_FV | CANCURA_2_FV | PMGD PFV CANCURA 2
NAZARINO_VERANO_FV | NAZARINO_VERANO_FV | PMGD PFV NAZARINO VERANO
CACHANAS_FV | CACHANAS_FV | PMGD PFV CACHANAS
CASTILLA_FV | CASTILLA_FV | PMGD PFV CASTILLA
CASTANO_FV | CASTANO_FV | PMGD PFV CASTANO
BULNES_LOS_BARONES_FV | BULNES_LOS_BARONES_FV | PMGD PFV BULNES LOS BARONES
NANCO_FV | NANCO_FV | PMGD PFV NANCO
TREBO_FV | TREBO_FV | PMGD PFV TREBO
NEWENTUN_FV | NEWENTUN_FV | PMGD PFV NEWENTUN
EL_HUASO_FV | EL_HUASO_FV | PMGD PFV EL HUASO
CANTILLANA_FV | CANTILLANA_FV | PMGD PFV CANTILLANA
RATULEMUS_FV | RATULEMUS_FV | PMGD PFV RATULEMUS
LAS_SALINAS_FV | LAS_SALINAS_FV | LAS_SALINAS_FV
PARQUE_SOLAR_EL_OLIVAR_FV | PARQUE_SOLAR_EL_OLIVAR_FV | PMGD PFV PARQUE SOLAR EL OLIVAR
ANGOL_1_FV | ANGOL_1_FV | PFV ANGOL 1
ANUNUCA_DEL_VERANO_FV | ANUNUCA_DEL_VERANO_FV | PMGD PFV ANUNUCA DEL VERANO
AROMO_VERANO_FV | AROMO_VERANO_FV | PMGD PFV AROMO VERANO
AVELLANO_FV | AVELLANO_FV | PMGD PFV AVELLANO
EL_CARPINTERO_FV | EL_CARPINTERO_FV | PMGD PFV EL CARPINTERO
CALDERA_FV | CALDERA_FV | PMGD PFV CALDERA
CERESUELA_FV | CERESUELA_FV | CERESUELA_FV
PUEBLO_SECO_FV | PUEBLO_SECO_FV | PMGD PFV PUEBLO SECO
BELEN_FV | BELEN_FV | PMGD PFV BELEN
AYLA_FV | AYLA_FV | PMGD PFV AYLA
CONCORDE_FV | CONCORDE_FV | PMGD PFV CONCORDE
BUENAVENTURA_FV | BUENAVENTURA_FV | PMG PFV BUENAVENTURA
DON_RODRIGO_FV | DON_RODRIGO_FV | PMGD PFV DON RODRIGO
ALIANZA_FV | ALIANZA_FV | PFV ALIANZA
RIO_PEUCO_FV | RIO_PEUCO_FV | PMGD PFV RIO PEUCO
LLOICA_FV | LLOICA_FV | LLOICA_FV
ARREBOL_FV | ARREBOL_FV | PMGD PFV ARREBOL
PVP_MAYOS_FV | PVP_MAYOS_FV | PFV PVP MAYOS
ALCAZAR_FV | ALCAZAR_FV | PFV ALCAZAR
CAIMANES_FV | CAIMANES_FV | PFV CAIMANES
POMUYETO_SOLAR_FV | POMUYETO_SOLAR_FV | PFV POMUYETO SOLAR
ANDES_4_FV | ANDES_4_FV | PFV ANDES 4
QUEBRADA_DEL_SOL_SING_FV | QUEBRADA_DEL_SOL_SING_FV | PFV QUEBRADA DEL SOL SING
CASA_DE_LATA_FV | CASA_DE_LATA_FV | PFV CASA_DE_LATA
MAUCO_2_FV | MAUCO_2_FV | PFV MAUCO 2
MARIA_DOLORES_FV | MARIA_DOLORES_FV | PFV MARIA DOLORES
EL_MANZANO_HUECHUN_FV | EL_MANZANO_HUECHUN_FV | PFV EL MANZANO HUECHUN
CANQUEN_FV | CANQUEN_FV | PFV CANQUEN
MARGARITA_SOLAR_FV | MARGARITA_SOLAR_FV | PFV MARGARITA SOLAR
POROTA_FV | POROTA_FV | PFV POROTA
CAUCE_FV | CAUCE_FV | PFV CAUCE
ATACALCO_1_FV | ATACALCO_1_FV | PFV ATACALCO 1
BELENOS_TILTIL_FV | BELENOS_TILTIL_FV | PFV BELENOS TILTIL
CERRO_COLORADO_FV | CERRO_COLORADO_FV | PFV CERRO COLORADO
EL_CARMELO_FV | EL_CARMELO_FV | PFV EL CARMELO
PELDEHUE_FV | PELDEHUE_FV | PELDEHUE_FV
CE_MACHALI_FV | CE_MACHALI_FV | PFV CE MACHALI
LOS_ROBLES_FV | LOS_ROBLES_FV | LOS_ROBLES_FV
LAS_TACAS_II_FV | LAS_TACAS_II_FV | LAS_TACAS_II_FV
LA_PUNTILLA_FV | LA_PUNTILLA_FV | LA_PUNTILLA_FV
SANTA_ISIDORA_FV | SANTA_ISIDORA_FV | SANTA_ISIDORA_FV
SAN_RAFAEL_FV | SAN_RAFAEL_FV | SAN_RAFAEL_FV
ARTEMISA_FV | ARTEMISA_FV | PFV ARTEMISA
LOS_NARANJOS_FV | LOS_NARANJOS_FV | PFV LOS NARANJOS
LIMACHINO_FV | LIMACHINO_FV | LIMACHINO_FV
MODENA_FV | MODENA_FV | MODENA_FV
ESTEPA_FV | ESTEPA_FV | ESTEPA_FV
LOS_MAITENES_FV | LOS_MAITENES_FV | LOS_MAITENES_FV
LAS_LOICAS_FV | LAS_LOICAS_FV | PMGD PFV LAS LOICAS
BAT_MANZANO_FV | BAT_MANZANO_FV | BAT_MANZANO_FV
BAT_TAMAYA_FV | BAT_TAMAYA_FV | BAT_TAMAYA_FV
BAT_EL_PELICANO_FV | BAT_EL_PELICANO_FV | BAT_EL_PELICANO_FV
BAT_ESTELA_SOLAR_FV | BAT_ESTELA_SOLAR_FV | BAT_ESTELA_SOLAR_FV
BAT_ESTEPA_2 | BAT_ESTEPA_2 | BAT_ESTEPA_2
BAT_TARAPACA_FV | BAT_TARAPACA_FV | BAT_TARAPACA_FV
Loma Los Colorados II (2da Ampliacion) | LOMA_LOS_COLORADOS_2 | TER LOMA LOS COLORADOS II (U1-U3)
TG1A | ATA-TG1A_GN_B | ATACAMA-1_TG1A_GNL
TG1A | ATA-TG1A_GN_D | ATACAMA-1_TG1A_GNL
TG1A | ATA-TG1A+0.5TV1C_GN_C | ATACAMA-1_TG1A+0.5TV1_GNL
TV1C | ATA-TG1A+0.5TV1C_GN_C | ATACAMA-1_TG1A+0.5TV1_GNL
TG2B | ATA-TG2B_GN_C | ATACAMA-2_TG2B_GNL
IE_MEJILLONES_GN_A | IE_MEJILLONES_GN_A | IE_MEJILLONES_GN_A
CTM3-TG | MEJILLONES_3-TG_GN_C | MEJILLONES-CTM3_TG1_GNL
Nehuenco U1 TG | NEHUENCO_1-TG_GN_D | TER NEHUENCO I
Nehuenco U2 TG | NEHUENCO_2-TG_GN_B | TER NEHUENCO II
Nehuenco U2 TG | NEHUENCO_2-TG_GN_D | TER NEHUENCO II
NUEVA_RENCA-FA | NUEVA_RENCA-FA_GN_C | TER NUEVA RENCA FA
Los Vientos | LOS_VIENTOS_GN_B | TER LOS VIENTOS
San Isidro U2 TG | SAN_ISIDRO_2-TG_GN_B | TER SAN ISIDRO II
TG3 | TOCOPILLA-TG3_GN_D | TER TOCOPILLA TG3
Los Vientos | LOS_VIENTOS_GNL_E | TER LOS VIENTOS
Andes U3 | ANDES_U3_DIE | TER ANDES GENERACION U3
Andes U4 | ANDES_U4_DIE | TER ANDES GENERACION U4