## 1. E7
Escenario 7: Altas transferencias por el Corredor de 500 kV Sentido Norte → Sur 2027. Hidrología media. Hora de demanda mínima.
Fecha | 2027-05-02
Hora [1 - 24] | 22
Total generación bruta [MW] | 10880.8344
Unidad Generadora | Tipo de Combustible | Potencia Bruta Mínima (MW) | Potencia Bruta Máxima de Despacho (MW) | Potencia Bruta Máxima (MW) | Potencia Bruta Generada (MW) | Potencia Neta Inyectada (MW) | Participación en CPF | Unidad(es) que Margina(n) | En Mantención o fuera de servicio (F/S)
Angostura U1 | EMBALSE | 74 | 140 | 140 | 0 | 0 | 0 |  | 0
Angostura U2 | EMBALSE | 74 | 140 | 140 | 0 | 0 | 6.0777 |  | 0
Angostura U3 | EMBALSE | 24 | 48 | 48 | 24 | 24 | 10.7286 |  | 0
Antuco U1 | EMBALSE | 20 | 160 | 160 | 60 | 60 | 0 |  | 0
Antuco U2 | EMBALSE | 20 | 160 | 160 | 20 | 20 | 0 |  | 0
Canutillar U1 | EMBALSE | 40 | 85.1 | 85.1 | 85.1 | 85.1 | 0 |  | 0
Canutillar U2 | EMBALSE | 40 | 85.1 | 85.1 | 85.1 | 85.1 | 0 |  | 0
Cipreses U1 | EMBALSE | 0.1 | ¦ | 35 | 24.4712 | 24.4712 | 3.6851 |  | 0
Cipreses U2 | EMBALSE | 20 | 35 | 35 | 20 | 20 | 0 |  | 0
Cipreses U3 | EMBALSE | 0.1 | 35 | 35 | 8 | 8 | 7 |  | 0
Colbún U1 | EMBALSE | 100 | 237 | 237 | 153.059 | 153.059 | 46.24 |  | 0
Colbún U2 | EMBALSE | 100 | 237 | 237 | 110 | 110 | 46.4 |  | 0
Curillinque | EMBALSE | 0.1 | 87 | 87 | 86.037 | 86.037 | - |  | 0
El Toro U1 | EMBALSE | 0.1 | 112.5 | 112.5 | 0 | 0 | 0 |  | 0
El Toro U2 | EMBALSE | 0.1 | 112.5 | 112.5 | 0 | 0 | 0 |  | 0
El Toro U3 | EMBALSE | 0.1 | 112.5 | 112.5 | 0 | 0 | 0 |  | 0
El Toro U4 | EMBALSE | 0.1 | 112.5 | 112.5 | 0 | 0 | 0 |  | 0
Isla U1 | EMBALSE | 10 | 69 | 69 | 69 | 69 | - |  | 0
Isla U2 | - | - | - | - | 0 | 0 | - |  | 0
La Mina U1 | EMBALSE | 4.2 | 36.73 | 36.73 | 0 | 0 | - |  | 0
La Mina U2 | EMBALSE | 4.2 | 36.73 | 36.73 | 33.3735 | 33.3735 | - |  | 0
Laja 1A | EMBALSE | 6.1 | 34.3037 | 34.3037 | 7.7912 | 7.7912 | - |  | 0
Laja 1B | - | - | - | - | 0 | 0 | - |  | 0
Loma Alta | EMBALSE | 0.1 | 39 | 39 | 38.3333 | 38.3333 | - |  | 0
HP LOS CONDORES U1 | EMBALSE | 0 | 150 | 150 | 150 | 150 | - |  | 0
HP LOS CONDORES U2 | - | - | - | - | 0 | 0 | - |  | 0
Machicura U1 | EMBALSE | 12 | 45 | 45 | 19.2463 | 19.2463 | - |  | 0
Machicura U2 | EMBALSE | 12 | 45 | 45 | 43.28 | 43.28 | - |  | 0
Pangue U1 | EMBALSE | 35 | 225 | 225 | 45 | 45 | 0 |  | 0
Pangue U2 | EMBALSE | 35 | 225 | 225 | 35 | 35 | 26.426 |  | 0
Pehuenche U1 | EMBALSE | 126 | 271.665 | 271.665 | 138.6 | 138.6 | 57 |  | 0
Pehuenche U2 | EMBALSE | 126 | 271.665 | 271.665 | 136.8488 | 136.8488 | 56.2798 |  | 0
Quilleco U1 | EMBALSE | 18.8 | 70 | 70 | 32.0485 | 32.0485 | - |  | 0
Quilleco U2 | - | - | - | - | 0 | 0 | - |  | 0
Ralco U1 | EMBALSE | 90 | 345 | 345 | 0 | 0 | 0 |  | 0
Ralco U2 | EMBALSE | 90 | 345 | 345 | 0 | 0 | 0 |  | 0
Rapel U1 | EMBALSE | 45 | 75 | 75 | 0 | 0 | 0 |  | 0
Rapel U2 | EMBALSE | 40 | 75 | 75 | 0 | 0 | 4.9453 |  | 0
Rapel U3 | EMBALSE | 45 | 75 | 75 | 0 | 0 | 0 |  | 0
Rapel U4 | EMBALSE | 40 | 75 | 75 | 40 | 40 | 19.1312 |  | 0
Rapel U5 | EMBALSE | 65 | 75 | 75 | 0 | 0 | 0 |  | 0
Rucue U1 | EMBALSE | 35.3 | 178.4 | 178.4 | 74.5856 | 74.5856 | - |  | 0
Rucue U2 | - | - | - | - | 0 | 0 | - |  | 0
San Ignacio | EMBALSE | 5.7 | 36 | 36 | 36 | 36 | - |  | 0
Alfalfal U1 | PASADA | 0.1 | 178 | 178 | 67.08 | 67.08 | - |  | 0
Alfalfal U2 | - | - | - | - | 0 | 0 | - |  | 0
Alfalfal 2 N°1 | PASADA | 0 | 264 | 264 | 162.51 | 162.51 | - |  | 0
Alfalfal 2 N°2 | - | - | - | - | 0 | 0 | - |  | 0
Embalse Ancoa U1 | PASADA | 1.18 | 24.113 | 24.113 | 5.6329 | 5.6329 | - |  | 0
Embalse Ancoa U2 | - | - | - | - | 0 | 0 | - |  | 0
Blanco (Aconcagua U1) | PASADA | 0.1 | 57 | 57 | 47.6352 | 47.6352 | - |  | 0
Capullo | PASADA | 3.5 | 12 | 12 | 8.23 | 8.23 | - |  | 0
Carena | PASADA | 1.5 | 10 | 10 | 7.99 | 7.99 | - |  | 0
Carilafquén | PASADA | 0.8 | 19.8 | 19.8 | 11.51 | 11.51 | - |  | 0
Chacabuquito U1 | PASADA | 2.5 | 25.7 | 25.7 | 23.6231 | 23.6231 | - |  | 0
Chacabuquito U2 | - | - | - | - | 0 | 0 | - |  | 0
Chacabuquito U3 | - | - | - | - | 0 | 0 | - |  | 0
Chacabuquito U4 | - | - | - | - | 0 | 0 | - |  | 0
Chacayes U1 | PASADA | 15 | 111.72 | 111.72 | 56.9338 | 56.9338 | - |  | 0
Chacayes U2 | - | - | - | - | 0 | 0 | - |  | 0
CHAP1 | PASADA | 0.5 | 10.14 | 10.14 | 10.14 | 10.14 | - |  | 0
CHAP2 | - | - | - | - | 0 | 0 | - |  | 0
Chiburgo U1 | EMBALSE | 3.64 | 19.4 | 19.4 | 0 | 0 | - |  | 0
Chiburgo U2 | - | - | - | - | 0 | 0 | - |  | 0
CHCV_G1 | PASADA | 1.45 | 15.66 | 15.66 | 13.29 | 13.29 | - |  | 0
CHCV_G2 | - | - | - | - | 0 | 0 | - |  | 0
Coya | PASADA | 4.8 | 12 | 12 | 11.87 | 11.87 | - |  | 0
Cumbres U1 | PASADA | 0 | 17.86 | 17.86 | 17.86 | 17.86 | - |  | 0
Cumbres U2 | - | - | - | - | 0 | 0 | - |  | 0
CH Digua | PASADA | 0 | 20 | 20 | 5.77 | 5.77 | - |  | 0
Digua 2 | - | - | - | - | 0 | 0 | - |  | 0
El Paso U1 | PASADA | 5 | 60 | 60 | 16.4 | 16.4 | - |  | 0
El Paso U2 | - | - | - | - | 0 | 0 | - |  | 0
El Paso U3 | - | - | - | - | 0 | 0 | - |  | 0
Florida U1 | PASADA | 1 | 6 | 6 | 0 | 0 | - |  | 0
Florida U2 | PASADA | 2.49 | 19.125 | 19.125 | 3.73 | 3.73 | - |  | 0
Florida U3 | PASADA | 0.47 | 2.5 | 2.5 | 2.42 | 2.42 | - |  | 0
Hornitos | PASADA | 1 | 55 | 55 | 39.55 | 39.55 | - |  | 0
Itata U1 | PASADA | 3.74 | 20 | 20 | 0 | 0 | - |  | 0
Itata U2 | - | - | - | - | 0 | 0 | - |  | 0
Juncal (Aconcagua U2) | PASADA | 0.5 | 32 | 32 | 17.402 | 17.402 | - |  | 0
JUNCALITO | PASADA | 0.2 | 1.47 | 1.47 | 0 | 0 | - |  | 0
Confluencia U1 | PASADA | 28 | 163.2 | 163.2 | 163.2 | 163.2 | - |  | 0
Confluencia U2 | - | - | - | - | 0 | 0 | - |  | 0
La Higuera U1 | PASADA | 18 | 155 | 155 | 154.9975 | 154.61 | - |  | 0
La Higuera U2 | - | - | - | - | 0 | 0 | - |  | 0
Las Lajas N°1 | PASADA | 0 | 267 | 267 | 119.42 | 119.42 | - |  | 0
Las Lajas N°2 | - | - | - | - | 0 | 0 | - |  | 0
Licán | PASADA | 2.88 | 17 | 17 | 15.71 | 15.71 | - |  | 0
Lircay U1 | PASADA | 3.622 | 19 | 19 | 10.44 | 10.44 | - |  | 0
Lircay U2 | - | - | - | - | 0 | 0 | - |  | 0
Los Hierros U1 | EMBALSE | 3.7 | 25.06 | 25.06 | 20.016 | 20.016 | - |  | 0
Los Hierros U2 | - | - | - | - | 0 | 0 | - |  | 0
Los Hierros II | EMBALSE | 1.2 | 6 | 6 | 4.6704 | 4.6704 | - |  | 0
Los Quilos U1 | PASADA | 0.2 | 32.0351 | 32.0351 | 32.04 | 32.04 | - |  | 0
Los Quilos U2 | - | - | - | - | 0 | 0 | - |  | 0
Los Quilos U3 | - | - | - | - | 0 | 0 | - |  | 0
Maitenes U1-U2-U3 | PASADA | 0.1 | 27 | 27 | 0 | 0 | - |  | 0
Malalcahuello | PASADA | 0.5 | 9.2 | 9.2 | 3.83 | 3.83 | - |  | 0
Mampil U1 | PASADA | 8 | 55 | 55 | 0 | 0 | - |  | 0
Mampil U2 | - | - | - | - | 0 | 0 | - |  | 0
Mariposas | PASADA | 1.101 | 6 | 6 | 3.61 | 3.61 | - |  | 0
Peuchen U1 | PASADA | 18 | 85.6 | 85.6 | 0 | 0 | - |  | 0
Peuchen U2 | - | - | - | - | 0 | 0 | - |  | 0
Pilmaiquen U1 | EMBALSE | 0.1 | 39 | 39 | 38.78 | 38.78 | - |  | 0
Pilmaiquen U2 | - | - | - | - | 0 | 0 | - |  | 0
Pilmaiquen U3 | - | - | - | - | 0 | 0 | - |  | 0
Pilmaiquen U4 | - | - | - | - | 0 | 0 | - |  | 0
Pilmaiquen U5 | - | - | - | - | 0 | 0 | - |  | 0
Providencia U1 | PASADA | 2 | 14 | 14 | 4.51 | 4.51 | - |  | 0
Providencia U2 | - | - | - | - | 0 | 0 | - |  | 0
Pulelfu U1 | PASADA | 1.27 | 9 | 9 | 5.24 | 5.24 | - |  | 0
Pulelfu U2 | - | - | - | - | 0 | 0 | - |  | 0
Pullinque U1 | PASADA | 0.1 | 51.4 | 51.4 | 18.95 | 18.95 | - |  | 0
Pullinque U2 | - | - | - | - | 0 | 0 | - |  | 0
Pullinque U3 | - | - | - | - | 0 | 0 | - |  | 0
EPSA U1 | PASADA | 3.81 | 22.2 | 22.2 | 7.44 | 7.44 | - |  | 0
EPSA U2 | - | - | - | - | 0 | 0 | - |  | 0
EPSA U3 | - | - | - | - | 0 | 0 | - |  | 0
Queltehues U1 | PASADA | 0.1 | 48 | 48 | 33.75 | 33.75 | - |  | 0
Queltehues U2 | - | - | - | - | 0 | 0 | - |  | 0
Queltehues U3 | - | - | - | - | 0 | 0 | - |  | 0
CH Río Colorado U1 | PASADA | 1.233 | 16.466 | 16.466 | 8.2 | 8.2 | - |  | 0
CH Río Colorado U2 | - | - | - | - | 0 | 0 | - |  | 0
Picoiquén | PASADA | 0.38 | 19.2 | 19.2 | 4.39 | 4.39 | - |  | 0
Rucatayo | EMBALSE | 14.6 | 55 | 55 | 45.2433 | 45.2433 | - |  | 0
San Andrés U1 | PASADA | 5 | 40 | 40 | 5 | 5 | - |  | 0
San Andrés U2 | - | - | - | - | 0 | 0 | - |  | 0
San Clemente | EMBALSE | 1.35 | 5.5 | 5.5 | 3.4066 | 3.4066 | - |  | 0
El Volcán | PASADA | 0.1 | 14 | 14 | 8.01 | 8.01 | - |  | 0
Abanico U1 | EMBALSE | 0.1 | 93 | 93 | 28.4633 | 28.4633 | - |  | 0
Abanico U3 | - | - | - | - | 0 | 0 | - |  | 0
Abanico U5 | - | - | - | - | 0 | 0 | - |  | 0
Abanico U6 | - | - | - | - | 0 | 0 | - |  | 0
AILLIN | PASADA | 0 | 7 | 7 | 0.18889 | 0.04 | - |  | 0
ALLIPEN | PASADA | 0 | 2.67 | 2.67 | 2.66 | 2.66 | - |  | 0
ALTO_HOSPICIO | PASADA | 0 | 1.1 | 1.1 | 0.97379 | 0.97379 | - |  | 0
CH Alto Renaico - Gen | PASADA | 0 | 1.378 | 1.378 | 1.38 | 1.38 | - |  | 0
AUX_DEL_MAIPO | PASADA | 0 | 5.1 | 5.1 | 4.16 | 4.16 | - |  | 0
BIFURCADA | PASADA | 0 | 0.24 | 0.24 | 0.23 | 0.23 | - |  | 0
BOQUIAMARGO | PASADA | 0 | 1.1 | 1.1 | 0.72 | 0.72 | - |  | 0
BUREO | PASADA | 0 | 2.2 | 2.2 | 0.17 | 0.17 | - |  | 0
CALIBORO | PASADA | 0 | 1.35 | 1.35 | 1.12 | 1.12 | - |  | 0
Callao | PASADA | 0.06 | 3.3 | 3.3 | 0.67 | 0.67 | - |  | 0
CAVA | PASADA | 0 | 2.6 | 2.6 | 2.6 | 2.6 | - |  | 0
CHANLEUFU | PASADA | 0 | 3.4 | 3.4 | 3.22 | 3.22 | - |  | 0
CIPRESILLOS | PASADA | 0 | 9 | 9 | 2.37 | 2.37 | - |  | 0
COLLIL | PASADA | 0 | 7 | 7 | 6.61 | 6.61 | - |  | 0
COMPANIA_2 | PASADA | 0 | 2.56 | 2.56 | 0.84 | 0.84 | - |  | 0
CONTRA | PASADA | 0 | 0.33 | 0.33 | 0.32 | 0.32 | - |  | 0
CORRALES | PASADA | 0 | 3 | 3 | 3 | 3 | - |  | 0
CH Correntoso | PASADA | 0.153 | 8.38 | 8.38 | 2.77 | 2.77 | - |  | 0
COSAPILLA | PASADA | 0 | 0.5 | 0.5 | 0.26 | 0.26 | - |  | 0
CUMPEO | PASADA | 0 | 5.76 | 5.76 | 2.11 | 2.11 | - |  | 0
CURILEUFU | PASADA | 0 | 0.221 | 0.221 | 0.22 | 0.22 | - |  | 0
DON_WALTERIO | PASADA | 0 | 2.95 | 2.95 | 2.95 | 2.95 | - |  | 0
DONA_HILDA | PASADA | 0 | 0.42 | 0.42 | 0.38 | 0.38 | - |  | 0
DONGO | PASADA | 0 | 6 | 6 | 5.49 | 5.49 | - |  | 0
DONGUIL | PASADA | 0 | 0.25 | 0.25 | 0.23 | 0.23 | - |  | 0
UG Dos Valles 6.3 kV 8.1 MVA | PASADA | 0.166 | 3 | 3 | 3 | 3 | - |  | 0
DOS_VALLES_AMPL | PASADA | 0 | 1.5 | 1.5 | 1.35 | 1.35 | - |  | 0
DOS_VALLES_AMPL2 | PASADA | 0 | 4.5 | 4.5 | 3 | 3 | - |  | 0
DOSAL | PASADA | 0 | 0.27 | 0.27 | 0.07 | 0.07 | - |  | 0
EL_AGRIO | PASADA | 0 | 2.51 | 2.51 | 0.36 | 0.36 | - |  | 0
EL_ARRAYAN | PASADA | 0 | 0.15 | 0.15 | 0.13 | 0.13 | - |  | 0
EL_ATAJO | PASADA | 0 | 1.2 | 1.2 | 0 | 0 | - |  | 0
EL_BRINCO | PASADA | 0 | 0.2 | 0.2 | 0.2 | 0.2 | - |  | 0
EL_CANELO | PASADA | 0 | 6.08 | 6.08 | 2.49 | 2.49 | - |  | 0
EL_COLORADO | PASADA | 0 | 2 | 2 | 2 | 2 | - |  | 0
EL_DIUTO | PASADA | 0 | 3.25 | 3.25 | 3.25 | 3.25 | - |  | 0
EL_GALPON | PASADA | 0 | 1.3 | 1.3 | 1.3 | 1.3 | - |  | 0
EL_LLANO | PASADA | 0 | 2 | 2 | 0.19 | 0.19 | - |  | 0
El Manzano | PASADA | 0 | 4.85 | 4.85 | 3.85 | 3.85 | - |  | 0
EL_MIRADOR | PASADA | 0 | 3 | 3 | 0 | 0 | - |  | 0
EL_PINAR | PASADA | 0 | 11.4 | 11.4 | 6.56 | 6.56 | - |  | 0
EL_RINCON | PASADA | 0.25 | 0.3 | 0.3 | 0.28 | 0.28 | - |  | 0
EL_TARTARO | PASADA | 0 | 0.104 | 0.104 | 0 | 0 | - |  | 0
EL_TORO_N2 | PASADA | 0 | 1.1 | 1.1 | 0.99408 | 0.99408 | - |  | 0
ENSENADA | PASADA | 0 | 6.6 | 6.6 | 3.66 | 3.66 | - |  | 0
EYZAGUIRRE | PASADA | 0 | 2.1 | 2.1 | 0 | 0 | - |  | 0
Guayacán U1-U2 | PASADA | 0 | 12 | 12 | 5.92 | 5.92 | - |  | 0
HIDRO_BONITO_MC1 | PASADA | 0 | 9 | 9 | 8.3 | 8.3 | - |  | 0
HIDRO_BONITO_MC2 | PASADA | 0 | 3.2 | 3.2 | 1.93 | 1.93 | - |  | 0
HIDRO_BONITO_MC3 | PASADA | 0 | 2.5 | 2.5 | 0 | 0 | - |  | 0
HIDROMOCHO | PASADA | 0 | 14.77 | 14.77 | 9.47 | 9.47 | - |  | 0
LA_ARENA | PASADA | 0 | 6.783 | 6.783 | 1.92 | 1.92 | - |  | 0
LA_CONFIANZA | PASADA | 0 | 2.6 | 2.6 | 2.6 | 2.6 | - |  | 0
LA_MONTANA_1 | PASADA | 0 | 3 | 3 | 1.69 | 1.69 | - |  | 0
LA_MONTANA_2 | PASADA | 0 | 1.9 | 1.9 | 1.15 | 1.15 | - |  | 0
LA_PALOMA | PASADA | 0 | 4.6 | 4.6 | 2.97 | 2.97 | - |  | 0
LA_VINA | PASADA | 0 | 0.552 | 0.552 | 0.54 | 0.54 | - |  | 0
LAS_FLORES | PASADA | 0 | 1.6 | 1.6 | 1.8 | 1.6 | - |  | 0
LAS_NIEVES | PASADA | 0 | 6.5 | 6.5 | 4.77 | 4.77 | - |  | 0
LAS_VERTIENTES | PASADA | 0 | 1.66 | 1.66 | 1.66 | 1.66 | - |  | 0
Llauquereo | PASADA | 0.196 | 1.755 | 1.755 | 0 | 0 | - |  | 0
LOS_BAJOS | PASADA | 0 | 5.601 | 5.601 | 5.07 | 5.07 | - |  | 0
LOS_CORRALES_1 | PASADA | 0 | 0.845 | 0.845 | 0.56 | 0.56 | - |  | 0
LOS_CORRALES_2 | PASADA | 0 | 1.035 | 1.035 | 0.55 | 0.55 | - |  | 0
CH Los Lagos | PASADA | 0 | 48.7 | 48.7 | 43.83 | 43.83 | - |  | 0
HP LOS MOLLES U1 | PASADA | 2 | 18 | 18 | 3.59 | 3.59 | - |  | 0
HP LOS MOLLES U2 | - | - | - | - | 0 | 0 | - |  | 0
LOS_MORROS | PASADA | 0 | 2.6 | 2.6 | 2.23 | 2.23 | - |  | 0
LOS_PADRES | PASADA | 0 | 2.2 | 2.2 | 0.2 | 0.2 | - |  | 0
LOS_PORTONES | PASADA | 0 | 1.9 | 1.9 | 1.34 | 1.34 | - |  | 0
MAISAN | PASADA | 0 | 0.59 | 0.59 | 0.54 | 0.54 | - |  | 0
Mallarauco | PASADA | 0 | 3.4 | 3.4 | 3.2 | 3.2 | - |  | 0
MARIA_ELENA | PASADA | 0 | 0.305 | 0.305 | 0.3 | 0.3 | - |  | 0
MELO | PASADA | 0 | 2.97 | 2.97 | 2.57 | 2.57 | - |  | 0
MOLINERA_VILLARRICA | PASADA | 0 | 0.6 | 0.6 | 0.32 | 0.32 | - |  | 0
MORAGA | PASADA | 0 | 1.6 | 1.6 | 0 | 0 | - |  | 0
MSA_1 | PASADA | 0 | 3 | 3 | 1.88 | 1.88 | - |  | 0
MUCHI | PASADA | 0 | 1 | 1 | 0.27 | 0.27 | - |  | 0
MULCHEN | PASADA | 0 | 3 | 3 | 0 | 0 | - |  | 0
MUNILQUE_1 | PASADA | 0 | 0.55 | 0.55 | 0.02 | 0.02 | - |  | 0
MUNILQUE_2 | PASADA | 0 | 0.55 | 0.55 | 0.02 | 0.02 | - |  | 0
Las Nalcas | PASADA | 0.128 | 6.8 | 6.8 | 2.53 | 2.53 | - |  | 0
NUBLE | PASADA | 0 | 136 | 136 | 73.92 | 73.92 | - |  | 0
Ojos de Agua | EMBALSE | 3.25 | 9 | 9 | 9 | 9 | - |  | 0
PALACIOS | PASADA | 0.081 | 3.017 | 3.017 | 0.72 | 0.72 | - |  | 0
C Palmar 1 | PASADA | 0 | 8.57 | 8.57 | 2.31 | 2.31 | - |  | 0
C Palmar 2 | - | - | - | - | 0 | 0 | - |  | 0
Palmucho | EMBALSE | 15 | 32 | 32 | 30.9714 | 30.9714 | - |  | 0
PEHUI | PASADA | 0 | 1.1 | 1.1 | 0.96 | 0.96 | - |  | 0
PICHILONCO | PASADA | 0 | 1.2 | 1.2 | 1.2 | 1.2 | - |  | 0
PIEDRAS_NEGRAS | PASADA | 0 | 3 | 3 | 3 | 3 | - |  | 0
PIUTEL | PASADA | 0 | 0.54 | 0.54 | 0.16 | 0.16 | - |  | 0
PUCLARO | PASADA | 0 | 5.6 | 5.6 | 5.01 | 5.01 | - |  | 0
PUNTA_DEL_VIENTO | PASADA | 0 | 2.9 | 2.9 | 1.78 | 1.78 | - |  | 0
PURISIMA | PASADA | 0 | 0.42 | 0.42 | 0.42 | 0.42 | - |  | 0
QUILLAILEO | PASADA | 0 | 0.83 | 0.83 | 0.34 | 0.34 | - |  | 0
RECA | PASADA | 0 | 1.6 | 1.6 | 1.41 | 1.41 | - |  | 0
Renaico | PASADA | 3.2 | 6.24 | 6.24 | 6.24 | 6.24 | - |  | 0
Río Huasco | PASADA | 0.45 | 5.1 | 5.1 | 2.11 | 2.11 | - |  | 0
RIO_TRUENO | PASADA | 0 | 5.8 | 5.8 | 0 | 0 | - |  | 0
ROBLERIA | PASADA | 0 | 4 | 4 | 0.42 | 0.42 | - |  | 0
SAN_JOSE | PASADA | 0 | 1.6 | 1.6 | 0 | 0 | - |  | 0
SAN_LUIS | PASADA | 0 | 1.9 | 1.9 | 0 | 0 | - |  | 0
SANTA_ELENA | PASADA | 0 | 2.75 | 2.75 | 1.32 | 1.32 | - |  | 0
SANTA_ISABEL | PASADA | 0 | 1.35 | 1.35 | 0.78 | 0.78 | - |  | 0
SANTA_ROSA | PASADA | 0 | 0.5 | 0.5 | 0.24085 | 0.24085 | - |  | 0
SAUCEANDES | PASADA | 0 | 1.4 | 1.4 | 0.8 | 0.8 | - |  | 0
Sauzal U1 | PASADA | 0.1 | 76.8 | 76.8 | 42 | 42 | - |  | 0
Sauzal U2 | - | - | - | - | 0 | 0 | - |  | 0
Sauzal U3 | - | - | - | - | 0 | 0 | - |  | 0
Sauzalito | PASADA | 5 | 12 | 12 | 6.56 | 6.56 | - |  | 0
TRAILELFU | PASADA | 0 | 2.5 | 2.5 | 1.49 | 1.49 | - |  | 0
TRANCA_DEL_TORO | PASADA | 0 | 1.9 | 1.9 | 1.9 | 1.9 | - |  | 0
TRANQUIL | PASADA | 0 | 2.9 | 2.9 | 2.39 | 2.39 | - |  | 0
TRES_AGUAS | PASADA | 0 | 6.8 | 6.8 | 0 | 0 | - |  | 0
Truful-Truful | PASADA | 0 | 0.85 | 0.85 | 0.85 | 0.85 | - |  | 0
TRUPAN | PASADA | 0 | 20 | 20 | 18 | 18 | - |  | 0
AGUAS_BLANCAS | DIESEL | 0.457 | 1.827 | 1.827 | 0 | 0 | - |  | 0
CTA | CARBÓN | 70 | 176.6 | 176.6 | 0 | 0 | 0 |  | 0
ANG1 | CARBÓN | 80 | 276.9 | 276.9 | 100.145 | 71.82 | 0 |  | 0
ANG2 | CARBÓN | 80 | 281.3 | 281.3 | 100.265 | 71.94 | 0 |  | 0
GMAR | DIESEL | 1.622 | 8.7048 | 8.7048 | 0 | 0 | - |  | 0
M1AR | DIESEL | 0.765 | 2.6485 | 2.6485 | 0 | 0 | - |  | 0
M2AR | DIESEL | 1.13 | 2.2483 | 2.2483 | 0 | 0 | - |  | 0
TG1A | GNL | 59 | 111.349 | 111.349 | 0 | 0 | 0 |  | 0
TV1C | GNL | 217 | 378.261 | 378.261 | 0 | 0 | 0 |  | 0
TG1B | GNL | 59 | 105 | 105 | 0 | 0 | - |  | 0
TG2A | GNL | 59 | 115.603 | 115.603 | 0 | 0 | 0 |  | 0
TV2C | GNL | 217 | 353.854 | 353.854 | 0 | 0 | 0 |  | 0
TG2B | GNL | 59 | 105 | 105 | 0 | 0 | - |  | 0
Cardones (ex Tierra Amarilla) | DIESEL | 60 | 154.954 | 154.954 | 0 | 0 | - |  | 0
Cerro Dominador CSP | CSP | 0 | 110 | 110 | 0 | 0 | - |  | 0
Cerro Pabellón TG1 | GEO | 5 | 29.8712 | 29.8712 | 25.2832 | 22.5802 | - |  | 0
Cerro Pabellón TG2 | GEO | 4.5 | 28.29 | 28.29 | 24.1587 | 20.3197 | - |  | 0
Cerro Pabellón TG3 | GEO | 0 | 36.72 | 36.72 | 31.3209 | 26.5694 | - |  | 0
CHAGUAL | DIESEL | 0 | 103.2528 | 103.2528 | 0 | 0 | - |  | 0
CCH1 | CARBÓN | 85 | 274.92 | 274.92 | 105.768 | 75.71 | 0 |  | 0
CCH2 | CARBÓN | 85 | 274.8 | 274.8 | 85 | 54.942 | 0 |  | 0
COMBARBALA | DIESEL | 0 | 75 | 75 | 0 | 0 | - |  | 0
Diego de Almagro U1 | DIESEL | 2 | 23.8 | 23.8 | 0 | 0 | - |  | 0
El Peñón N1 | DIESEL | 1.3 | 81 | 81 | 0 | 0 | - |  | 0
El Peñón N2 | - | - | - | - | 0 | 0 | - |  | 0
El Peñón N3 | - | - | - | - | 0 | 0 | - |  | 0
El Peñón N4 | - | - | - | - | 0 | 0 | - |  | 0
Diego de Almagro U2 | DIESEL | 5 | 17.753 | 17.753 | 0 | 0 | - |  | 0
Emelda U1 | DIESEL | 2 | 36.526 | 36.526 | 0 | 0 | - |  | 0
Emelda U2 | DIESEL | 2 | 34.33 | 34.33 | 0 | 0 | - |  | 0
Espinos N1 | DIESEL | 20 | 100 | 100 | 0 | 0 | - |  | 0
Espinos N2 | DIESEL | 0.1 | 24 | 24 | 0 | 0 | - |  | 0
Espinos N3 | - | - | - | - | 0 | 0 | - |  | 0
Espinos N4 | - | - | - | - | 0 | 0 | - |  | 0
Espinos N5 | - | - | - | - | 0 | 0 | - |  | 0
Guacolda U1 | CARBÓN | 50 | 154.18 | 154.18 | 0 | 0 | 0 |  | 0
Guacolda U2 | CARBÓN | 50 | 145.41 | 145.41 | 0 | 0 | 0 |  | 0
Guacolda U3 | CARBÓN | 45 | 153.93 | 153.93 | 153.93 | 140.6 | 0 |  | 0
Guacolda U4 | CARBÓN | 38 | 153.88 | 153.88 | 46.71 | 35.14 | 0 |  | 0
Guacolda U5 | CARBÓN | 38 | 156.215 | 156.215 | 156.212 | 142.67 | 0 |  | 0
CTH | CARBÓN | 70 | 174.26 | 174.26 | 0 | 0 | 0 |  | 0
Huasco U3 | DIESEL | 2 | 19.33 | 19.33 | 0 | 0 | - |  | 0
Huasco U4 | DIESEL | 2 | 19.33 | 19.33 | 0 | 0 | - |  | 0
Huasco U5 | DIESEL | 2 | 19.33 | 19.33 | 0 | 0 | - |  | 0
IEM | CARBÓN | 106.2 | 376.96 | 376.96 | 0 | 0 | 0 |  | 0
TER KELAR CC1-TG1 | GNL | 74 | 177.38 | 177.38 | 0 | 0 | 0 |  | 0
TER KELAR CC1-TV | GNL | 264 | 532.46 | 532.46 | 0 | 0 | 0 |  | 0
TER KELAR CC1-TG2 | GNL | 74 | 177.38 | 177.38 | 0 | 0 | 0 |  | 0
PMG La Portada | DIESEL | 0.25 | 3 | 3 | 0 | 0 | - |  | 0
LLANOS_BLANCOS | DIESEL | 0 | 150 | 150 | 0 | 0 | - |  | 0
MAITENCILLO | DIESEL | 0 | 66.9 | 66.9 | 0 | 0 | - |  | 0
MIMB | DIESEL | 2.1 | 24.561 | 24.561 | 0 | 0 | - |  | 0
CTM1 | CARBÓN | 60 | 161.77 | 161.77 | 0 | 0 | 0 |  | 0
CTM2 | CARBÓN | 60 | 171.989 | 171.989 | 0 | 0 | 0 |  | 0
CTM3-TG | GNL | 40 | 161.31 | 161.31 | 0 | 0 | 0 |  | 0
CTM3-TV | GNL | 80 | 246.24 | 246.24 | 86.07 | 77.08 | 29.9011 |  | 0
Olivos N1 | DIESEL | 20 | 90 | 90 | 0 | 0 | - |  | 0
Olivos N2 | DIESEL | 0 | 25.2 | 25.2 | 0 | 0 | - |  | 0
Olivos N3 | - | - | - | - | 0 | 0 | - |  | 0
Olivos N4 | - | - | - | - | 0 | 0 | - |  | 0
PAJONALES | DIESEL | 0.48 | 104.16 | 104.16 | 0 | 0 | - |  | 0
PAM | Otras Térmicas | 3 | 24.36 | 24.36 | 24.36 | 18.42 | - |  | 0
Punta Colorada TG | DIESEL | 12.3 | 17 | 17 | 0 | 0 | - |  | 0
San Lorenzo U1 | DIESEL | 15 | 29.27 | 29.27 | 0 | 0 | - |  | 0
San Lorenzo U2 | DIESEL | 15 | 26.1 | 26.1 | 0 | 0 | - |  | 0
San Lorenzo U3-U4-U5-U6 | DIESEL | 0.8 | 7.59 | 7.59 | 0 | 0 | - |  | 0
Taltal U1 | GNL | 63 | 119.35 | 119.35 | 0 | 0 | 0 |  | 0
Taltal U2 | GNL | 63 | 119.4997 | 119.4997 | 0 | 0 | 0 |  | 0
TARAPACA-TG_DIE | DIESEL | 3 | 20.044 | 20.044 | 0 | 0 | 0 |  | 0
Termopacifico N1 | DIESEL | 5 | 86.49 | 86.49 | 0 | 0 | - |  | 0
Termopacifico N2 | - | - | - | - | 0 | 0 | - |  | 0
Termopacifico N3 | - | - | - | - | 0 | 0 | - |  | 0
Termopacifico N4 | - | - | - | - | 0 | 0 | - |  | 0
U16 | GNL | 50 | 399 | 399 | 114.32 | 108.35 | 0 |  | 0
TG1 | DIESEL | 3 | 21 | 21 | 0 | 0 | 0 |  | 0
TG2 | DIESEL | 3 | 21 | 21 | 0 | 0 | 0 |  | 0
TG3 | GNL | 4 | 37.5 | 37.5 | 0 | 0 | 0 |  | 0
UG1 | DIESEL | 5.36 | 6.56 | 6.56 | 0 | 0 | - |  | 0
UG2 | DIESEL | 5.36 | 6.63 | 6.63 | 0 | 0 | - |  | 0
UG3 | DIESEL | 5.36 | 6.6 | 6.6 | 0 | 0 | - |  | 0
UG4 | DIESEL | 5.36 | 6.6 | 6.6 | 0 | 0 | - |  | 0
UG5 | FUEL OIL | 7.12 | 8.9 | 8.9 | 0 | 0 | - |  | 0
Antilhue U1 | DIESEL | 17 | 51.25 | 51.25 | 0 | 0 | 0 |  | 0
Antilhue U2 | DIESEL | 17 | 51.25 | 51.25 | 0 | 0 | 0 |  | 0
Arauco | BIOMASA | 3 | 24 | 24 | 24 | 24 | - |  | 0
Calle Calle U1-U7 | DIESEL | 0.8 | 11.68 | 11.68 | 0 | 0 | - |  | 0
Campiche | CARBÓN | 84 | 269.66 | 269.66 | 0 | 0 | 0 |  | 0
Candelaria U1 | GNL | 60 | 125.05 | 125.05 | 0 | 0 | 0 |  | 0
Candelaria U2 | GNL | 60 | 124.66 | 124.66 | 0 | 0 | 0 |  | 0
Celco | BIOMASA | 3 | 5 | 5 | 0 | 0 | - |  | 0
CBB | DIESEL | 3 | 13.6 | 13.6 | 0 | 0 | - |  | 0
Chiloé | DIESEL | 1 | 9 | 9 | 0 | 0 | - |  | 0
Cholguán | BIOMASA | 4 | 9 | 9 | 9 | 9 | - |  | 0
Chuyaca U1-U8 | DIESEL | 1.25 | 11.3 | 11.3 | 0 | 0 | - |  | 0
CMPC Cordillera | GAS | 30 | 52.93 | 52.93 | 0 | 0 | - |  | 0
CMPC_LAJA_BL1 | BIOMASA | 5 | 5 | 5 | 5 | 5 | - |  | 0
CMPC_LAJA_BL2 | BIOMASA | 4 | 10 | 10 | 0 | 0 | - |  | 0
CMPC_LAJA_BL3 | BIOMASA | 0.1 | 10 | 10 | 0 | 0 | - |  | 0
CMPC_LAJA_BL4 | BIOMASA | 0.1 | 12 | 12 | 0 | 0 | - |  | 0
CMPC_LAJA_BL5 | FUEL OIL | 0.1 | 3 | 3 | 0 | 0 | - |  | 0
Pacífico 1 | BIOMASA | 4 | 11.6 | 11.6 | 11.6 | 11.6 | - |  | 0
Pacífico 2 | BIOMASA | 0.1 | 10.9 | 10.9 | 10.9 | 10.9 | - |  | 0
Pacífico 3 | FUEL OIL | 0.1 | 10.5 | 10.5 | 0 | 0 | - |  | 0
Santa Fé 1 | BIOMASA | 0 | 5 | 5 | 5 | 5 | - |  | 0
Santa Fé 2 | - | - | - | - | 0 | 0 | - |  | 0
Santa Fé 3 | - | - | - | - | 0 | 0 | - |  | 0
Colmito | GNL | 18 | 57.906 | 57.906 | 0 | 0 | - |  | 0
Concón U2 y U3 | DIESEL | 0.8 | 2.3 | 2.3 | 0 | 0 | - |  | 0
Concón U1 | - | - | - | - | 0 | 0 | - |  | 0
Constitución U1 | DIESEL | 1.12 | 9 | 9 | 0 | 0 | - |  | 0
Coronel | DIESEL | 18 | 41.949 | 41.949 | 0 | 0 | - |  | 0
DEGAN_2 | DIESEL | 0.48 | 21.95 | 21.95 | 0 | 0 | - |  | 0
DEGAN_NAVE12 | DIESEL | 0.49 | 29.92 | 29.92 | 0 | 0 | - |  | 0
DEGAN_NAVE5 | DIESEL | 0.3 | 5.28 | 5.28 | 0 | 0 | - |  | 0
El Totoral U1 y U2 | DIESEL | 0.8 | 3 | 3 | 0 | 0 | - |  | 0
El Totoral U3 | - | - | - | - | 0 | 0 | - |  | 0
Central Aconcagua | GNL | 0.8 | 27.31 | 27.31 | 0.8 | 0.8 | - |  | 0
Energía Pacífico | BIOMASA | 10 | 15.6 | 15.6 | 13.7948 | 12.5 | - |  | 0
PetroPower | Otras Térmicas | 0 | 20.5 | 20.5 | 20.5 | 20.5 | - |  | 0
FPC | BIOMASA | 0 | 14.2 | 14.2 | 0 | 0 | - |  | 0
FPC U2 | - | - | - | - | 0 | 0 | - |  | 0
Esperanza DS1 | DIESEL | 1.12 | 1.6 | 1.6 | 0 | 0 | - |  | 0
Esperanza DS2 | DIESEL | 1.26 | 1.8 | 1.8 | 0 | 0 | - |  | 0
Esperanza U1 | DIESEL | 10 | 18.8 | 18.8 | 0 | 0 | - |  | 0
Horcones | DIESEL | 4 | 24.3 | 24.3 | 0 | 0 | - |  | 0
Las Vegas U1 y U2 | DIESEL | 1.1 | 2.1 | 2.1 | 0 | 0 | - |  | 0
Lautaro Comasa U1 | BIOMASA | 11 | 26 | 26 | 22 | 20 | - |  | 0
Lautaro Comasa U2 | BIOMASA | 13 | 20.22 | 20.22 | 14.72 | 13.22 | - |  | 0
Licanten | BIOMASA | 1.5 | 2.5 | 2.5 | 0 | 0 | - |  | 0
Linares Norte | DIESEL | 0.48 | 0.5 | 0.5 | 0 | 0 | - |  | 0
Los Guindos I | DIESEL | 65 | 135.041 | 135.041 | 0 | 0 | - |  | 0
Los Guindos II | DIESEL | 65 | 138.07 | 138.07 | 0 | 0 | - |  | 0
Los Pinos | DIESEL | 17 | 104.2 | 104.2 | 0 | 0 | - |  | 0
Los Vientos | GNL | 69 | 134.971 | 134.971 | 0 | 0 | - |  | 0
MAPA TG7 | BIOMASA | 0 | 166 | 166 | 166 | 166 | - |  | 0
MAPA TG8 | - | - | - | - | 0 | 0 | - |  | 0
Masisa | BIOMASA | 5.3 | 11 | 11 | 5.3 | 5.3 | - |  | 0
Constitución 2B | DIESEL | 0 | 6 | 6 | 0 | 0 | - |  | 0
Constitución 2A | - | - | - | - | 0 | 0 | - |  | 0
NEHUENCO_1-FA | GNL | 0 | 7.7 | 7.7 | 0 | 0 | - |  | 0
Nehuenco U1 TG | GNL | 160 | 217.65 | 217.65 | 0 | 0 | 0 |  | 0
Nehuenco U1 TV | GNL | 253 | 327.67 | 327.67 | 0 | 0 | 0 |  | 0
Nehuenco U2 TG | GNL | 160 | 250 | 250 | 0 | 0 | - |  | 0
Nehuenco U2 TV | GNL | 221 | 411.236 | 411.236 | 0 | 0 | 0 |  | 0
Nehuenco U3 | GNL | 60 | 92.9 | 92.9 | 0 | 0 | 0 |  | 0
Newen | DIESEL | 3 | 13.353 | 13.353 | 0 | 0 | - |  | 0
Nueva Aldea U4 | DIESEL | 2 | 10 | 10 | 0 | 0 | - |  | 0
Nueva Aldea U1 | BIOMASA | 4 | 44 | 44 | 44 | 44 | - |  | 0
Nueva Aldea U3 | BIOMASA | 0.1 | 7 | 7 | 5 | 5 | - |  | 0
NUEVA_RENCA-FA | GNL | 0.1 | 50.33 | 50.33 | 0 | 0 | - |  | 0
Nueva Renca TG | GNL | 160 | 330.48 | 330.48 | 0 | 0 | 0 |  | 0
Nueva Renca TV | GNL | 160 | 330.48 | 330.48 | 0 | 0 | 0 |  | 0
Nueva Ventanas | CARBÓN | 82 | 267.076 | 267.076 | 0 | 0 | 0 |  | 0
Placilla U1 y U2 | DIESEL | 0.8 | 3 | 3 | 0 | 0 | - |  | 0
Placilla U3 | - | - | - | - | 0 | 0 | - |  | 0
Quintero TG1A | GNL | 65 | 115.2375 | 115.2375 | 0 | 0 | 0 |  | 0
Quintero TG1B | GNL | 65 | 121.928 | 121.928 | 0 | 0 | 0 |  | 0
San Gregorio | DIESEL | 0.48 | 0.5 | 0.5 | 0 | 0 | - |  | 0
San Isidro U2 TG | GNL | 105 | 264.57 | 264.57 | 0 | 0 | 0 |  | 0
San Isidro U2 TV | GNL | 169 | 395.65 | 395.65 | 0 | 0 | 0 |  | 0
SAN_ISIDRO-FA | GNL | 0.1 | 20 | 20 | 0 | 0 | - |  | 0
San Isidro U1 TG | GNL | 113 | 252 | 252 | 0 | 0 | 0 |  | 0
San Isidro U1 TV | GNL | 177 | 378.9 | 378.9 | 0 | 0 | 0 |  | 0
SAN_JAVIER_1 | DIESEL | 0 | 25 | 25 | 0 | 0 | - |  | 0
SAN_JAVIER_2 | DIESEL | 0 | 25 | 25 | 0 | 0 | - |  | 0
Santa Fe Energía | BIOMASA | 21.5 | 67.2 | 67.2 | 56.4 | 51.9 | - |  | 0
Santa Lidia | DIESEL | 30 | 142.36 | 142.36 | 0 | 0 | - |  | 0
Santa María | CARBÓN | 178 | 373.99 | 373.99 | 309.984 | 280.514 | 0 |  | 0
Santa Marta | BIOGAS | 0 | 15.7 | 15.7 | 15.7 | 15.4 | - |  | 0
Teno N1 | DIESEL | 1.296 | 59 | 59 | 0 | 0 | - |  | 0
Teno N2 | - | - | - | - | 0 | 0 | - |  | 0
Teno N3 | - | - | - | - | 0 | 0 | - |  | 0
Teno Gas | GLP | 1.2 | 43 | 43 | 0 | 0 | - |  | 0
Trapen N1 | DIESEL | 1.3 | 81 | 81 | 0 | 0 | - |  | 0
Trapen N2 | - | - | - | - | 0 | 0 | - |  | 0
Trapen N3 | - | - | - | - | 0 | 0 | - |  | 0
Trapen N4 | - | - | - | - | 0 | 0 | - |  | 0
Trincao (ex Quellón II) | DIESEL | 0.54 | 18 | 18 | 0 | 0 | - |  | 0
Valdivia | BIOMASA | 4 | 63 | 63 | 21 | 21 | - |  | 0
Viñales | BIOMASA | 9.9 | 22 | 22 | 22 | 22 | - |  | 0
Yungay U1 | GNL | 15 | 52.45 | 52.45 | 0 | 0 | - |  | 0
Yungay U2 | GNL | 19 | 54.86 | 54.86 | 0 | 0 | - |  | 0
Yungay U3 | GNL | 17 | 54.47 | 54.47 | 0 | 0 | - |  | 0
Yungay TG U4 | DIESEL | 9 | 36.9 | 36.9 | 0 | 0 | - |  | 0
Yungay TV U4 | - | - | - | - | 0 | 0 | - |  | 0
PE Alena_GEN | EOLICA | 0 | 84 | 84 | 21 | 21 | 0 |  | 0
ATACAMA_EO | EOLICA | 0 | 165.3 | 165.3 | 39.672 | 39.672 | 0 |  | 0
PE Aurora | EOLICA | 0.3 | 126.6 | 126.6 | 35.448 | 35.448 | 0 |  | 0
PE Cabo Leonés I_A | EOLICA | 1.365 | 181.15 | 181.15 | 43.476 | 43.476 | 0 |  | 0
PE Cabo Leonés I_B | - | - | - | - | 0 | 0 | - |  | 0
PE Cabo Leonés II_A | EOLICA | 1.9768 | 205.8 | 205.8 | 39.102 | 39.102 | 0 |  | 0
PE Cabo Leonés II_B | - | - | - | - | 0 | 0 | - |  | 0
PE Cabo Leonés III_A | EOLICA | 0 | 191.14 | 191.14 | 61.1648 | 61.1648 | 0 |  | 0
PE Cabo Leonés III_B | - | - | - | - | 0 | 0 | - |  | 0
PE Calama_GEN | EOLICA | 0 | 162 | 162 | 6.48 | 6.48 | 0 |  | 0
CAMAN_EO | EOLICA | 0 | 148.5 | 148.5 | 41.58 | 41.58 | - |  | 0
CAMPO_LINDO_EO | EOLICA | 0 | 65.7 | 65.7 | 18.4985 | 15.7325 | 0 |  | 0
PE Canela II | EOLICA | 0 | 60 | 60 | 11.4 | 11.4 | 0 |  | 0
Canela | EOLICA | 0 | 18.15 | 18.15 | 2.3595 | 2.3595 | 0 |  | 0
CARDONAL_EO | EOLICA | 0 | 32.9 | 32.9 | 11.186 | 11.186 | - |  | 0
PE Cerro Tigre_GEN | EOLICA | 0 | 184.8 | 184.8 | 5.544 | 5.544 | 0 |  | 0
CKHURI_EO | EOLICA | 0 | 107.2 | 107.2 | 39.664 | 39.664 | - |  | 0
PE Cuel | EOLICA | 0.5 | 33 | 33 | 8.25 | 8.25 | 0 |  | 0
PE El Arrayán | EOLICA | 2.56 | 115 | 115 | 37.95 | 37.95 | 0 |  | 0
EL_ARREBOL_EO | EOLICA | 0 | 9 | 9 | 2.97 | 2.97 | - |  | 0
EL_CRUCE_EO | EOLICA | 0 | 2.9 | 2.9 | 0.812 | 0.812 | - |  | 0
PE El Maitén(1) | EOLICA | 0 | 9 | 9 | 3.15 | 3.15 | - |  | 0
EL_NOGAL_EO | EOLICA | 0 | 9 | 9 | 3.15 | 3.15 | - |  | 0
HUAJACHE_EO | EOLICA | 0 | 6 | 6 | 1.5 | 1.5 | - |  | 0
LA_CABANA_EO | EOLICA | 0 | 105.6 | 105.6 | 36.96 | 36.96 | 0 |  | 0
PE La Esperanza | EOLICA | 0.13 | 10.5 | 10.5 | 2.31 | 2.31 | - |  | 0
PE La Estrella_GEN | EOLICA | 0 | 50 | 50 | 12.5 | 12.5 | - |  | 0
PE La Flor | EOLICA | 0.3 | 32.4 | 32.4 | 8.748 | 8.748 | 0 |  | 0
LAS_PENAS_EO | EOLICA | 0 | 8 | 8 | 3.04 | 3.04 | - |  | 0
LEBU_3_EO | EOLICA | 0 | 5.25 | 5.25 | 0.6825 | 0.6825 | - |  | 0
PE Lebu G6-G7 | EOLICA | 0.927 | 9.34 | 9.34 | 1.0274 | 1.0274 | - |  | 0
LEBU_NORTE_EO | EOLICA | 0 | 9 | 9 | 0.99 | 0.99 | - |  | 0
PE Llanos del Viento_GEN | EOLICA | 0 | 156.1 | 156.1 | 7.1394 | 7.1394 | 0 |  | 0
PE Lomas de Duqueco_GEN | EOLICA | 0 | 57.4 | 57.4 | 17.794 | 17.794 | 0 |  | 0
PE Los Buenos Aires | EOLICA | 0.72 | 24 | 24 | 7.92 | 7.92 | 0 |  | 0
LOS_CERRILLOS_EO | EOLICA | 0 | 45.6 | 45.6 | 15.504 | 15.504 | - |  | 0
PE Los Cururos | EOLICA | 0.63 | 107.7 | 107.7 | 23.694 | 23.694 | 0 |  | 0
PE Los Olmos_GEN | EOLICA | 0 | 100 | 100 | 33 | 33 | 0 |  | 0
MALLECO_NORTE_EO | EOLICA | 0 | 137.1 | 137.1 | 46.6876 | 42.5472 | 0 |  | 0
MALLECO_SUR_EO | EOLICA | 0 | 135.15 | 135.15 | 52.076 | 48.7919 | 0 |  | 0
MANANTIALES_EO | EOLICA | 0 | 27.1 | 27.1 | 9.214 | 9.214 | - |  | 0
PE Mesamávida_GEN | EOLICA | 0 | 63 | 63 | 15.75 | 15.75 | 0 |  | 0
PE Monte Redondo | EOLICA | 0.6 | 48 | 48 | 9.12 | 9.12 | 0 |  | 0
NEGRETE_EO | EOLICA | 0 | 36 | 36 | 11.52 | 11.52 | 0 |  | 0
OCHS_EO | EOLICA | 0 | 2.9 | 2.9 | 0.812 | 0.812 | - |  | 0
PE Puelche Sur_GEN | EOLICA | 0 | 160 | 160 | 50.199 | 47.058 | 0 |  | 0
PE Punta Colorada | EOLICA | 1.95 | 20 | 20 | 0 | 0 | 0 |  | 0
PUNTA_DE_TALCA_EO | EOLICA | 0 | 80 | 80 | 19.4116 | 19.4116 | - |  | 0
PE Punta Palmeras | EOLICA | 5.028 | 45 | 45 | 13.5 | 13.5 | - |  | 0
PE Punta Sierra | EOLICA | 0.263 | 81.185 | 81.185 | 32.476 | 32.476 | 0 |  | 0
RAKI_EO | EOLICA | 0 | 9 | 9 | 1.89 | 1.89 | - |  | 0
RENAICO_2_EO | EOLICA | 0 | 144 | 144 | 36 | 36 | 0 |  | 0
PE Renaico | EOLICA | 1.04 | 88 | 88 | 22 | 22 | 0 |  | 0
PE San Gabriel | EOLICA | 0.6 | 180 | 180 | 52.2 | 52.2 | 0 |  | 0
PE San Juan 1 | EOLICA | 0.235 | 189.4 | 189.4 | 68.184 | 68.184 | 0 |  | 0
SAN_MATIAS_EO | EOLICA | 0 | 78.4957 | 78.4957 | 21.6466 | 18.95 | - |  | 0
PE San Pedro II | EOLICA | 3.9 | 65 | 65 | 17.55 | 17.55 | 0 |  | 0
San Pedro I | EOLICA | 0.1 | 36 | 36 | 11.88 | 11.88 | 0 |  | 0
PE Sarco | EOLICA | 0.337 | 167.56 | 167.56 | 61.9972 | 61.9972 | 0 |  | 0
PE Sierra Gorda Este | EOLICA | 0.73 | 110.619 | 110.619 | 9.9558 | 9.9558 | 0 |  | 0
PE Talinay Oriente | EOLICA | 1.08 | 90 | 90 | 17.1 | 17.1 | 0 |  | 0
PE Talinay Poniente | EOLICA | 0.87 | 60.6 | 60.6 | 23.634 | 23.634 | 0 |  | 0
PE Taltal | EOLICA | 1.18 | 99 | 99 | 36.63 | 36.63 | 0 |  | 0
PE Tchamma_GEN | EOLICA | 0 | 174.0638 | 174.0638 | 9.1514 | 6.8712 | 0 |  | 0
PE Tolpan(221) | EOLICA | 0.87 | 84 | 84 | 29.4 | 29.4 | 0 |  | 0
PE Totoral | EOLICA | 0.04 | 46 | 46 | 11.5 | 11.5 | - |  | 0
PE Ucuquer II | EOLICA | 0.319 | 10.185 | 10.185 | 2.9551 | 2.9551 | 0 |  | 0
UCUQUER_EO | EOLICA | 0 | 6.965 | 6.965 | 2.3698 | 2.3698 | - |  | 0
PE Valle de los Vientos Gen 1-5 | EOLICA | 1.11 | 90 | 90 | 3.6 | 3.6 | 0 |  | 0
ABASTIBLE_CONCON_FV | SOLAR | 0 | 0.1 | 0.1 | 0 | 0 | - |  | 0
AEROPUERTO_FV | SOLAR | 0 | 5.5 | 5.5 | 0 | 0 | - |  | 0
AGUAS_CLARAS_FV | SOLAR | 0 | 9 | 9 | 0 | 0 | - |  | 0
ALAMEDA_FV | SOLAR | 0 | 9 | 9 | 0 | 0 | - |  | 0
ALBATROS_FV | SOLAR | 0 | 1.3 | 1.3 | 0 | 0 | - |  | 0
ALBOR_FV | SOLAR | 0 | 5.2 | 5.2 | 0 | 0 | - |  | 0
ALCALDESA_FV | SOLAR | 0 | 6 | 6 | 0 | 0 | - |  | 0
ALCON_FV | SOLAR | 0 | 9 | 9 | 0 | 0 | - |  | 0
ALDEBARAN_FV | SOLAR | 0 | 6 | 6 | 0 | 0 | - |  | 0
ALGARROBO_V_FV | SOLAR | 0 | 3 | 3 | 0 | 0 | - |  | 0
ALHUE_FV | SOLAR | 0 | 6 | 6 | 0 | 0 | - |  | 0
ALICAHUE_FV | SOLAR | 0 | 3 | 3 | 0 | 0 | - |  | 0
PFV Almeyda | SOLAR | 0.759 | 52.491 | 52.491 | 0 | 0 | 0 |  | 0
ALPHA_FV | SOLAR | 0 | 0.8 | 0.8 | 0 | 0 | - |  | 0
ALSOL_FV | SOLAR | 0 | 9 | 9 | 0 | 0 | - |  | 0
ALTO_BELLAVISTA_SUN_FV | SOLAR | 0 | 7.9 | 7.9 | 0 | 0 | - |  | 0
ALTO_SOLAR_FV | SOLAR | 0 | 3 | 3 | 0 | 0 | - |  | 0
ALTOS_DEL_PAICO_FV | SOLAR | 0 | 2.1 | 2.1 | 0 | 0 | - |  | 0
ALTURAS_DE_OVALLE_FV | SOLAR | 0 | 6 | 6 | 0 | 0 | - |  | 0
AMANCAY_FV | SOLAR | 0 | 9 | 9 | 0 | 0 | - |  | 0
AMANECER_FV | SOLAR | 0 | 7 | 7 | 7.3371e-06 | 7.3371e-06 | - |  | 0
AMPARO_DEL_SOL_FV | SOLAR | 0 | 3 | 3 | 0 | 0 | - |  | 0
ANAKENA_FV | SOLAR | 0 | 9 | 9 | 0 | 0 | - |  | 0
ANDES_2A_FV | SOLAR | 0.1 | 86.75 | 86.75 | 0 | 0 | 0 |  | 0
ANDES_2B_FV | SOLAR | 0 | 207.48 | 207.48 | 1.6604e-05 | 1.6604e-05 | 0 |  | 0
PFV Andes Solar | SOLAR | 0.1 | 21 | 21 | 0 | 0 | 0 |  | 0
ANDROMEDA_FV | SOLAR | 0 | 9 | 9 | 1.3232e-06 | 1.3232e-06 | - |  | 0
ANTAY_FV | SOLAR | 0.65 | 9 | 9 | 0 | 0 | - |  | 0
ARENISCA_FV | SOLAR | 0 | 3 | 3 | 0 | 0 | - |  | 0
ARGOMEDO_FV | SOLAR | 0 | 8 | 8 | 0 | 0 | - |  | 0
ARICA_FV | SOLAR | 0 | 9 | 9 | 0 | 0 | - |  | 0
ARIZTIA_FV | SOLAR | 0 | 2.8 | 2.8 | 0 | 0 | - |  | 0
ARMAZONES_FV | SOLAR | 0 | 5 | 5 | 0 | 0 | - |  | 0
ASTILLAS_FV | SOLAR | 0 | 9 | 9 | 0 | 0 | - |  | 0
PFV Atacama Solar II_GEN | SOLAR | 0 | 150 | 150 | 0 | 0 | 0 |  | 0
AVEL_FV | SOLAR | 0 | 9 | 9 | 0 | 0 | - |  | 0
AVILES_FV | SOLAR | 0 | 8.3 | 8.3 | 0 | 0 | - |  | 0
PFV Azabache_GEN | SOLAR | 0 | 59.8 | 59.8 | 0 | 0 | 0 |  | 0
BALLOTA_FV | SOLAR | 0 | 6 | 6 | 0 | 0 | - |  | 0
BARCELONA_FV | SOLAR | 0 | 9 | 9 | 0 | 0 | - |  | 0
BELLAVISTA_1_FV | SOLAR | 0 | 9 | 9 | 0 | 0 | - |  | 0
BELLAVISTA_FV | SOLAR | 0 | 3 | 3 | 0 | 0 | - |  | 0
BELLOTO_B_FV | SOLAR | 0 | 2.7 | 2.7 | 0 | 0 | - |  | 0
BERGAMO_FV | SOLAR | 0 | 3.8 | 3.8 | 0 | 0 | - |  | 0
BERRUECO_FV | SOLAR | 0 | 8.98 | 8.98 | 0 | 0 | - |  | 0
BLU_FV | SOLAR | 0 | 4.8 | 4.8 | 0 | 0 | - |  | 0
PFV Bolero | SOLAR | 2.79 | 135.7 | 135.7 | 0 | 0 | 0 |  | 0
BULNES_FV | SOLAR | 0 | 9 | 9 | 0 | 0 | - |  | 0
CABILDO_FV | SOLAR | 0 | 9 | 9 | 0 | 0 | - |  | 0
CABIMAS_FV | SOLAR | 0 | 9 | 9 | 0 | 0 | - |  | 0
CABRERO_FV | SOLAR | 0 | 9 | 9 | 0 | 0 | - |  | 0
CACHIYUYO_FV | SOLAR | 0 | 9 | 9 | 0 | 0 | - |  | 0
CAIMI_FV | SOLAR | 0 | 0.2 | 0.2 | 0 | 0 | - |  | 0
CALDERAZA_FV | SOLAR | 0 | 9 | 9 | 0 | 0 | - |  | 0
CALEU_FV | SOLAR | 0 | 9 | 9 | 0 | 0 | - |  | 0
CAMILA_FV | SOLAR | 0 | 9 | 9 | 0 | 0 | - |  | 0
CAMPOS_DEL_SOL_FV | SOLAR | 0 | 381 | 381 | 0 | 0 | 0 |  | 0
CANDELARIA_FV | SOLAR | 0 | 3 | 3 | 0 | 0 | - |  | 0
CANTERA_FV | SOLAR | 0 | 2.9 | 2.9 | 0 | 0 | - |  | 0
PFV Capricornio_GEN | SOLAR | 0 | 90.37 | 90.37 | 0 | 0 | 0 |  | 0
CARACOLES_FV | SOLAR | 0 | 2.7 | 2.7 | 0 | 0 | - |  | 0
CASABERMEJA_FV | SOLAR | 0 | 6.87 | 6.87 | 0 | 0 | - |  | 0
CASUTO_FV | SOLAR | 0 | 3 | 3 | 0 | 0 | - |  | 0
CATO_FV | SOLAR | 0 | 2.6 | 2.6 | 0 | 0 | - |  | 0
CAUQUENES_FV | SOLAR | 0 | 3 | 3 | 0 | 0 | - |  | 0
CE_CANTERAS_FV | SOLAR | 0 | 9 | 9 | 0 | 0 | - |  | 0
CEME1_FV | SOLAR | 0 | 412.44 | 412.44 | 0 | 0 | - |  | 0
CENTAURO_FV | SOLAR | 0 | 9 | 9 | 0 | 0 | - |  | 0
CERES_FV | SOLAR | 0 | 9 | 9 | 0 | 0 | - |  | 0
CHACABUCO_FV | SOLAR | 0 | 9 | 9 | 0 | 0 | - |  | 0
CHACAICO_FV | SOLAR | 0 | 9 | 9 | 0 | 0 | - |  | 0
CHALINGA_FV | SOLAR | 0 | 3 | 3 | 0 | 0 | - |  | 0
CHAMPA_FV | SOLAR | 0 | 7.6 | 7.6 | 0 | 0 | - |  | 0
CHANAR_VERANO_FV | SOLAR | 0 | 3 | 3 | 0 | 0 | - |  | 0
PFV Chañares | SOLAR | 1.4 | 36 | 36 | 0 | 0 | 0 |  | 0
CHANCON_FV | SOLAR | 0 | 2.99 | 2.99 | 0 | 0 | - |  | 0
CHEQUEN_FV | SOLAR | 0 | 9 | 9 | 0 | 0 | - |  | 0
CHERCAN_FV | SOLAR | 0 | 9 | 9 | 0 | 0 | - |  | 0
CHICAUMA_VERANO_FV | SOLAR | 0 | 9 | 9 | 0 | 0 | - |  | 0
CHICUREO_FV | SOLAR | 0 | 9 | 9 | 0 | 0 | - |  | 0
CHILCA_FV | SOLAR | 0 | 3 | 3 | 0 | 0 | - |  | 0
CHILENER_FV | SOLAR | 0 | 3 | 3 | 0 | 0 | - |  | 0
CHILLAN_CONFLUENCIA_3_FV | SOLAR | 0 | 3 | 3 | 0 | 0 | - |  | 0
CHILLAN_HUAMBALI_HIPER_FV | SOLAR | 0 | 3 | 3 | 0 | 0 | - |  | 0
CHILLAN_VICENTE_MENDEZ_FV | SOLAR | 0 | 3 | 3 | 0 | 0 | - |  | 0
CHILOE_FV | SOLAR | 0 | 9 | 9 | 0 | 0 | - |  | 0
CHIMBARONGO_FV | SOLAR | 0 | 3 | 3 | 0 | 0 | - |  | 0
CHIMBARONGO_NIEBLA_FV | SOLAR | 0 | 9 | 9 | 0 | 0 | - |  | 0
CHINCOL_FV | SOLAR | 0 | 3 | 3 | 0 | 0 | - |  | 0
CHUCAO_FV | SOLAR | 0 | 2.7 | 2.7 | 0 | 0 | - |  | 0
CHUCHINI_FV | SOLAR | 0 | 2.88 | 2.88 | 0 | 0 | - |  | 0
CHUNGUNGO_FV | SOLAR | 0 | 9 | 9 | 0 | 0 | - |  | 0
CINTAC_FV | SOLAR | 0 | 2.5 | 2.5 | 0 | 0 | - |  | 0
CIPRES_FV | SOLAR | 0 | 9 | 9 | 0 | 0 | - |  | 0
CITRINO_FV | SOLAR | 0 | 2.8 | 2.8 | 0 | 0 | - |  | 0
CKILIR_FV | SOLAR | 0 | 9 | 9 | 0 | 0 | - |  | 0
CKONTOR_FV | SOLAR | 0 | 9 | 9 | 0 | 0 | - |  | 0
CLEMENTINA_FV | SOLAR | 0 | 6 | 6 | 0 | 0 | - |  | 0
COCHARCAS_FV | SOLAR | 0 | 2.8 | 2.8 | 0 | 0 | - |  | 0
COCINILLAS_FV | SOLAR | 0 | 2.779 | 2.779 | 0 | 0 | - |  | 0
CODORNIZ_FV | SOLAR | 0 | 3 | 3 | 0 | 0 | - |  | 0
COIHUE_FV | SOLAR | 0 | 9 | 9 | 0 | 0 | - |  | 0
COINCO_FV | SOLAR | 0 | 2.8 | 2.8 | 0 | 0 | - |  | 0
COLCHAGUA_FV | SOLAR | 0 | 2.7 | 2.7 | 0 | 0 | - |  | 0
COLIBRI_FV | SOLAR | 0 | 3 | 3 | 0 | 0 | - |  | 0
COLINA_FV | SOLAR | 0 | 9 | 9 | 0 | 0 | - |  | 0
COLLANCO_FV | SOLAR | 0 | 9 | 9 | 0 | 0 | - |  | 0
COLTAUCO_ALMENDRO_FV | SOLAR | 0 | 2.9 | 2.9 | 0 | 0 | - |  | 0
CONDOR_CHEPICA_FV | SOLAR | 0 | 3 | 3 | 0 | 0 | - |  | 0
CONDOR_MINILLAS_2_FV | SOLAR | 0 | 3 | 3 | 0 | 0 | - |  | 0
CONDOR_PELVIN_FV | SOLAR | 0 | 3 | 3 | 0 | 0 | - |  | 0
CONDOR_PETORCA_FV | SOLAR | 0 | 3 | 3 | 0 | 0 | - |  | 0
PFV Conejo | SOLAR | 10.33 | 104 | 104 | 0 | 0 | 0 |  | 0
CONTY_FV | SOLAR | 0 | 8.2 | 8.2 | 0 | 0 | - |  | 0
CORDILLERILLA_FV | SOLAR | 0 | 1.43 | 1.43 | 0 | 0 | - |  | 0
CORRALES_DEL_VERANO_FV | SOLAR | 0 | 9 | 9 | 0 | 0 | - |  | 0
CORSO_FV | SOLAR | 0 | 9 | 9 | 0 | 0 | - |  | 0
CORTIJO_FV | SOLAR | 0 | 9 | 9 | 0 | 0 | - |  | 0
COTORRA_FV | SOLAR | 0 | 3 | 3 | 0 | 0 | - |  | 0
COVADONGA_FV | SOLAR | 0 | 9 | 9 | 0 | 0 | - |  | 0
COYA_FV | SOLAR | 0 | 180 | 180 | 0 | 0 | 0 |  | 0
COYUNCHE_FV | SOLAR | 0 | 2.7 | 2.7 | 0 | 0 | - |  | 0
CRUCERO_FV | SOLAR | 0 | 2.8 | 2.8 | 0 | 0 | - |  | 0
CRUZ_SOLAR_1_FV | SOLAR | 0 | 3 | 3 | 0 | 0 | - |  | 0
CURACAVI_FV | SOLAR | 0 | 2.7 | 2.7 | 0 | 0 | - |  | 0
CURICURA_FV | SOLAR | 0 | 9 | 9 | 0 | 0 | - |  | 0
CUZCUZ_FV | SOLAR | 0 | 3 | 3 | 0 | 0 | - |  | 0
DADINCO_FV | SOLAR | 0 | 3 | 3 | 0 | 0 | - |  | 0
DARLIN_FV | SOLAR | 0 | 9 | 9 | 0 | 0 | - |  | 0
DAS_FV | SOLAR | 0 | 8 | 8 | 0 | 0 | - |  | 0
DESIERTO_DE_ATACAMA_FV | SOLAR | 0 | 270 | 270 | 0 | 0 | - |  | 0
DIEGO_ALMAGRO_SUR_FV | SOLAR | 0 | 211.6 | 211.6 | 0 | 0 | 0 |  | 0
DIEGO_DE_ALMAGRO_2_FV | SOLAR | 0 | 9 | 9 | 0 | 0 | - |  | 0
DIEGO_DE_ALMAGRO_FV | SOLAR | 0.4 | 30 | 30 | 0 | 0 | 0 |  | 0
DINAMO_FV | SOLAR | 0 | 2.9 | 2.9 | 0 | 0 | - |  | 0
DOLORES_FV | SOLAR | 0 | 9 | 9 | 9.4334e-06 | 9.4334e-06 | - |  | 0
DOMEYKO_FV | SOLAR | 0.1 | 207.29 | 207.29 | 0 | 0 | 0 |  | 0
DON_ANDRONICO_FV | SOLAR | 0 | 2.703 | 2.703 | 0 | 0 | - |  | 0
DON_ENRIQUE_FV | SOLAR | 0 | 9 | 9 | 0 | 0 | - |  | 0
DON_EUGENIO_FV | SOLAR | 0 | 3 | 3 | 0 | 0 | - |  | 0
DON_GERARDO_FV | SOLAR | 0 | 2.8 | 2.8 | 0 | 0 | - |  | 0
DON_HUMBERTO_FV | SOLAR | 0 | 73 | 73 | 0 | 0 | 0 |  | 0
DON_JORGE_FV | SOLAR | 0 | 3 | 3 | 0 | 0 | - |  | 0
DON_MARIANO_FV | SOLAR | 0 | 2.8 | 2.8 | 0 | 0 | - |  | 0
DON_MARTIN_FV | SOLAR | 0 | 2.8 | 2.8 | 0 | 0 | - |  | 0
DON_MATIAS_FV | SOLAR | 0 | 2.7 | 2.7 | 0 | 0 | - |  | 0
DON_OSCAR_FV | SOLAR | 0 | 9 | 9 | 0 | 0 | - |  | 0
DON_RENATO_FV | SOLAR | 0 | 2.9 | 2.9 | 0 | 0 | - |  | 0
DON_SIMON_FV | SOLAR | 0 | 7 | 7 | 0 | 0 | - |  | 0
DONA_ANTONIA_FV | SOLAR | 0 | 75 | 75 | 0 | 0 | - |  | 0
DONA_BERTA_FV | SOLAR | 0 | 2.8 | 2.8 | 0 | 0 | - |  | 0
PFV Doña Carmen | SOLAR | 0 | 34.542 | 34.542 | 0 | 0 | 0 |  | 0
DONA_IGNA_FV | SOLAR | 0 | 2.2 | 2.2 | 0 | 0 | - |  | 0
DONA_REGINA_FV | SOLAR | 0 | 2.6 | 2.6 | 0 | 0 | - |  | 0
DONA_RUBENA_FV | SOLAR | 0 | 3 | 3 | 0 | 0 | - |  | 0
DONA_VICTORIA_FV | SOLAR | 0 | 2.8 | 2.8 | 0 | 0 | - |  | 0
DONIHUE_FV | SOLAR | 0 | 7.5 | 7.5 | 0 | 0 | - |  | 0
DRUX_2_FV | SOLAR | 0 | 9 | 9 | 0 | 0 | - |  | 0
DUQUECO_FV | SOLAR | 0 | 9 | 9 | 0 | 0 | - |  | 0
EA_MAITEN_FV | SOLAR | 0 | 3 | 3 | 0 | 0 | - |  | 0
EA_SF_GRANEROS_FV | SOLAR | 0 | 3 | 3 | 0 | 0 | - |  | 0
EA_SF_PICHILEMU_FV | SOLAR | 0 | 3 | 3 | 0 | 0 | - |  | 0
ECLIPSE_FV | SOLAR | 0 | 9 | 9 | 0 | 0 | - |  | 0
PFV El Aguila | SOLAR | 0 | 2 | 2 | 0 | 0 | - |  | 0
EL_ARAUCANO_FV | SOLAR | 0 | 2.5 | 2.5 | 0 | 0 | - |  | 0
EL_BOCO_FV | SOLAR | 0 | 7.7 | 7.7 | 0 | 0 | - |  | 0
EL_CAIQUEN_FV | SOLAR | 0 | 9 | 9 | 0 | 0 | - |  | 0
EL_CANELO_3_FV | SOLAR | 0 | 3 | 3 | 0 | 0 | - |  | 0
EL_CARDENAL_FV | SOLAR | 0 | 3 | 3 | 0 | 0 | - |  | 0
EL_CERNICALO_1_FV | SOLAR | 0 | 1.5 | 1.5 | 0 | 0 | - |  | 0
EL_CERNICALO_2_FV | SOLAR | 0 | 1.5 | 1.5 | 0 | 0 | - |  | 0
EL_CHERCAN_FV | SOLAR | 0 | 9 | 9 | 0 | 0 | - |  | 0
EL_CONDOR_FV | SOLAR | 0 | 1.3 | 1.3 | 0 | 0 | - |  | 0
EL_CUERVO_FV | SOLAR | 0 | 3 | 3 | 0 | 0 | - |  | 0
EL_DIVISADERO_FV | SOLAR | 0 | 3 | 3 | 0 | 0 | - |  | 0
EL_FLAMENCO_FV | SOLAR | 0 | 9 | 9 | 0 | 0 | - |  | 0
EL_GUINDAL_FV | SOLAR | 0 | 8.1 | 8.1 | 0 | 0 | - |  | 0
EL_LORO_CHOROY_FV | SOLAR | 0 | 9 | 9 | 0 | 0 | - |  | 0
EL_MEMBRILLAR_FV | SOLAR | 0 | 9 | 9 | 0 | 0 | - |  | 0
EL_MIRLO_FV | SOLAR | 0 | 9 | 9 | 0 | 0 | - |  | 0
EL_MONTE_AMP_FV | SOLAR | 0 | 6 | 6 | 0 | 0 | - |  | 0
EL_MONTE_FV | SOLAR | 0 | 3 | 3 | 0 | 0 | - |  | 0
EL_NANDU_FV | SOLAR | 0 | 3 | 3 | 0 | 0 | - |  | 0
EL_OLIVAR_FV | SOLAR | 0 | 9 | 9 | 0 | 0 | - |  | 0
EL_PALQUI_FV | SOLAR | 0 | 2.8 | 2.8 | 0 | 0 | - |  | 0
PFV El Pelícano | SOLAR | 5 | 105.032 | 105.032 | 0 | 0 | 0 |  | 0
EL_PERAL_FV | SOLAR | 0 | 9 | 9 | 0 | 0 | - |  | 0
EL_PILPEN_FV | SOLAR | 0 | 3 | 3 | 0 | 0 | - |  | 0
EL_PIQUERO_FV | SOLAR | 0 | 9 | 9 | 0 | 0 | - |  | 0
EL_PITIO_FV | SOLAR | 0 | 3 | 3 | 0 | 0 | - |  | 0
EL_PIUQUEN_FV | SOLAR | 0 | 3 | 3 | 0 | 0 | - |  | 0
EL_QUELTEHUE_FV | SOLAR | 0 | 3 | 3 | 0 | 0 | - |  | 0
EL_QUEMADO_FV | SOLAR | 0 | 3 | 3 | 0 | 0 | - |  | 0
EL_RACO_FV | SOLAR | 0 | 2.9 | 2.9 | 0 | 0 | - |  | 0
EL_RAYADOR_FV | SOLAR | 0 | 9 | 9 | 0 | 0 | - |  | 0
EL_RECONQUISTADOR_FV | SOLAR | 0 | 2.5 | 2.5 | 0 | 0 | - |  | 0
EL_RESPLANDOR_FV | SOLAR | 0 | 2.63 | 2.63 | 0 | 0 | - |  | 0
EL_ROBLE_FV | SOLAR | 0 | 9 | 9 | 0 | 0 | - |  | 0
EL_ROMERAL_FV | SOLAR | 0 | 8 | 8 | 0 | 0 | - |  | 0
PFV El Romero | SOLAR | 5.39 | 196 | 196 | 0 | 0 | 0 |  | 0
EL_SALITRAL_FV | SOLAR | 0 | 2.97 | 2.97 | 0 | 0 | - |  | 0
EL_SAUCE_FV | SOLAR | 0 | 3 | 3 | 0 | 0 | - |  | 0
EL_SHARON_FV | SOLAR | 0 | 3 | 3 | 0 | 0 | - |  | 0
EL_TIUQUE_FV | SOLAR | 0 | 1.5 | 1.5 | 0 | 0 | - |  | 0
EL_TRILE_FV | SOLAR | 0 | 9 | 9 | 0 | 0 | - |  | 0
EL_TRIUNFO_FV | SOLAR | 0 | 9 | 9 | 0 | 0 | - |  | 0
EL_TURPIAL_FV | SOLAR | 0 | 3 | 3 | 0 | 0 | - |  | 0
EL_ZORZAL_FV | SOLAR | 0 | 3 | 3 | 0 | 0 | - |  | 0
ELENA_FV | SOLAR | 0 | 67.49 | 67.49 | 0 | 0 | 0 |  | 0
ELVIRA_FV | SOLAR | 0 | 4 | 4 | 0 | 0 | - |  | 0
EMILIA_FV | SOLAR | 0 | 3.8 | 3.8 | 0 | 0 | - |  | 0
ENAMI_FV | SOLAR | 0 | 5.4 | 5.4 | 0 | 0 | - |  | 0
ENCINA_3_FV | SOLAR | 0 | 6 | 6 | 0 | 0 | - |  | 0
ENCINO_FV | SOLAR | 0 | 2.6 | 2.6 | 0 | 0 | - |  | 0
ENCON_SOLAR_FV | SOLAR | 0 | 8.64 | 8.64 | 0 | 0 | - |  | 0
ERINOME_FV | SOLAR | 0 | 2.9 | 2.9 | 0 | 0 | - |  | 0
ESCORIAL_VERANO_FV | SOLAR | 0 | 3 | 3 | 0 | 0 | - |  | 0
ESFENA_FV | SOLAR | 0 | 6 | 6 | 0 | 0 | - |  | 0
ESPEJO_FV | SOLAR | 0 | 9 | 9 | 0 | 0 | - |  | 0
ESPERANZA_2_FV | SOLAR | 0 | 9 | 9 | 0 | 0 | - |  | 0
ESPERANZA_FV | SOLAR | 0 | 2.88 | 2.88 | 0 | 0 | - |  | 0
ESTANCILLA_FV | SOLAR | 0 | 2.9 | 2.9 | 0 | 0 | - |  | 0
ESTERO_FV | SOLAR | 0 | 2.7 | 2.7 | 0 | 0 | - |  | 0
FALCON_FV | SOLAR | 0 | 2.9 | 2.9 | 0 | 0 | - |  | 0
FARAMALLA_FV | SOLAR | 0 | 3 | 3 | 0 | 0 | - |  | 0
FARDELA_NEGRA_FV | SOLAR | 0 | 3 | 3 | 0 | 0 | - |  | 0
FAROL_FV | SOLAR | 0 | 9 | 9 | 0 | 0 | - |  | 0
FENIX_FV | SOLAR | 0 | 9 | 9 | 0 | 0 | - |  | 0
FILOMENA_FV | SOLAR | 0 | 3 | 3 | 0 | 0 | - |  | 0
FINIS_TERRAE_FV | SOLAR | 1.25 | 281.8 | 281.8 | 0 | 0 | 0 |  | 0
FITO_3_FV | SOLAR | 0 | 3 | 3 | 0 | 0 | - |  | 0
FLORENCIA_FV | SOLAR | 0 | 9 | 9 | 0 | 0 | - |  | 0
FONTANA_VERANO_FV | SOLAR | 0 | 3 | 3 | 0 | 0 | - |  | 0
FOSTER_FV | SOLAR | 0 | 3 | 3 | 0 | 0 | - |  | 0
FOTOVOLTAICA_ESMERALDA_FV | SOLAR | 0 | 3 | 3 | 0 | 0 | - |  | 0
FRANCISCO_FV | SOLAR | 0 | 3 | 3 | 0 | 0 | - |  | 0
FRANGEL_FV | SOLAR | 0 | 9 | 9 | 0 | 0 | - |  | 0
FULGOR_FV | SOLAR | 0 | 2.6 | 2.6 | 0 | 0 | - |  | 0
FUNDO_SAN_ISIDRO_FV | SOLAR | 0 | 9 | 9 | 0 | 0 | - |  | 0
FUSTER_DEL_VERANO_FV | SOLAR | 0 | 9 | 9 | 0 | 0 | - |  | 0
GABARDO_VERANO_FV | SOLAR | 0 | 9 | 9 | 0 | 0 | - |  | 0
GABRIELA_FV | SOLAR | 0 | 9 | 9 | 0 | 0 | - |  | 0
GARZAS_FV | SOLAR | 0 | 3 | 3 | 0 | 0 | - |  | 0
GAVIOTIN_FV | SOLAR | 0 | 9 | 9 | 0 | 0 | - |  | 0
GENOVA_FV | SOLAR | 0 | 9 | 9 | 0 | 0 | - |  | 0
GOLONDRINAS_FV | SOLAR | 0 | 9 | 9 | 0 | 0 | - |  | 0
GR_PEUMO_FV | SOLAR | 0 | 8 | 8 | 0 | 0 | - |  | 0
GR_PITAO_FV | SOLAR | 0 | 9.109 | 9.109 | 0 | 0 | - |  | 0
GRAN_TENO_FV | SOLAR | 0 | 200 | 200 | 0 | 0 | - |  | 0
GRANADA_FV | SOLAR | 0 | 9 | 9 | 0 | 0 | - |  | 0
GRANATE_FV | SOLAR | 0 | 9 | 9 | 0 | 0 | - |  | 0
PFV Granja Solar | SOLAR | 0 | 105 | 105 | 0 | 0 | 0 |  | 0
GUADALAO_FV | SOLAR | 0 | 3 | 3 | 0 | 0 | - |  | 0
GUADALUPE_FV | SOLAR | 0 | 5.6 | 5.6 | 0 | 0 | - |  | 0
GUANACO_1_FV | SOLAR | 0 | 9.001 | 9.001 | 0 | 0 | - |  | 0
GUANCHOI_FV | SOLAR | 0 | 369.6 | 369.6 | 0 | 0 | 0 |  | 0
GUARANA_FV | SOLAR | 0 | 3 | 3 | 0 | 0 | - |  | 0
GUINDO_SANTO_FV | SOLAR | 0 | 9 | 9 | 0 | 0 | - |  | 0
HEFESTO_FV | SOLAR | 0 | 9 | 9 | 0 | 0 | - |  | 0
HELIOS_FV | SOLAR | 0 | 3 | 3 | 0 | 0 | - |  | 0
HIJUELA_FV | SOLAR | 0 | 9 | 9 | 0 | 0 | - |  | 0
HOMERO_FV | SOLAR | 0 | 3 | 3 | 0 | 0 | - |  | 0
HORMIGA_FV | SOLAR | 0 | 2.54 | 2.54 | 0 | 0 | - |  | 0
HORNITOS_FV | SOLAR | 0 | 0.35 | 0.35 | 0 | 0 | - |  | 0
HUAPE_FV | SOLAR | 0 | 2.8 | 2.8 | 0 | 0 | - |  | 0
HUAQUELON_FV | SOLAR | 0 | 9 | 9 | 0 | 0 | - |  | 0
PFV Huatacondo | SOLAR | 0.642 | 88.1 | 88.1 | 0 | 0 | 0 |  | 0
HURTADO_FV | SOLAR | 0 | 2.7 | 2.7 | 0 | 0 | - |  | 0
ICB_FV | SOLAR | 0 | 0.3 | 0.3 | 0 | 0 | - |  | 0
IDAHUE_DEL_VERANO_FV | SOLAR | 0 | 3 | 3 | 0 | 0 | - |  | 0
ILLAPEL_5_FV | SOLAR | 0 | 3 | 3 | 0 | 0 | - |  | 0
IMPERIAL_FV | SOLAR | 0 | 9 | 9 | 0 | 0 | - |  | 0
INDEPENDENCIA_FV | SOLAR | 0 | 2.7 | 2.7 | 0 | 0 | - |  | 0
INGENIO_FV | SOLAR | 0 | 9 | 9 | 0 | 0 | - |  | 0
INTERLOCUTOR_FV | SOLAR | 0 | 2.7 | 2.7 | 0 | 0 | - |  | 0
ITAHUE_FV | SOLAR | 0 | 5 | 5 | 0 | 0 | - |  | 0
ITIHUE_FV | SOLAR | 0 | 9 | 9 | 0 | 0 | - |  | 0
J_SOLER_M_FV | SOLAR | 0 | 1.33 | 1.33 | 0 | 0 | - |  | 0
JACARANDA_FV | SOLAR | 0 | 3 | 3 | 0 | 0 | - |  | 0
JAHUEL_FV | SOLAR | 0 | 6 | 6 | 0 | 0 | - |  | 0
JAMA_1_FV | SOLAR | 1.84 | 30.24 | 30.24 | 0 | 0 | 0 |  | 0
JAMA_2_FV | SOLAR | 1.42 | 22.41 | 22.41 | 0 | 0 | 0 |  | 0
JARDIN_SOLAR_PETORCA_FV | SOLAR | 0 | 9 | 9 | 0 | 0 | - |  | 0
JAURURO_FV | SOLAR | 0 | 3 | 3 | 0 | 0 | - |  | 0
JAVIERA_CARRERA_FV | SOLAR | 0 | 9 | 9 | 0 | 0 | - |  | 0
PFV Javiera | SOLAR | 3.45 | 69 | 69 | 0 | 0 | 0 |  | 0
JILGUERO_FV | SOLAR | 0 | 1.7 | 1.7 | 0 | 0 | - |  | 0
JOTABECHE_FV | SOLAR | 0 | 9 | 9 | 0 | 0 | - |  | 0
KALI_FV | SOLAR | 0 | 2.7 | 2.7 | 0 | 0 | - |  | 0
KAUFMANN_FV | SOLAR | 0 | 1 | 1 | 0 | 0 | - |  | 0
KONDA_FV | SOLAR | 0 | 3 | 3 | 0 | 0 | - |  | 0
LA_ACACIA_FV | SOLAR | 0 | 8.5 | 8.5 | 0 | 0 | - |  | 0
LA_BLANQUINA_1_FV | SOLAR | 0 | 9 | 9 | 0 | 0 | - |  | 0
LA_BRUJULA_FV | SOLAR | 0 | 2.9 | 2.9 | 0 | 0 | - |  | 0
LA_CHAPEANA_FV | SOLAR | 0 | 2.8 | 2.8 | 0 | 0 | - |  | 0
LA_CHIMBA_BIS_FV | SOLAR | 0 | 2.78 | 2.78 | 0 | 0 | - |  | 0
LA_COLONIA_FV | SOLAR | 0 | 9 | 9 | 0 | 0 | - |  | 0
PFV La Cruz Solar_GEN | SOLAR | 0 | 52.8137 | 52.8137 | 0 | 0 | 0 |  | 0
LA_ESTANCIA_FV | SOLAR | 0 | 3 | 3 | 0 | 0 | - |  | 0
LA_FORESTA_FV | SOLAR | 0 | 2.8 | 2.8 | 0 | 0 | - |  | 0
LA_FRONTERA_FV | SOLAR | 0 | 4.8 | 4.8 | 0 | 0 | - |  | 0
LA_GAMBOINA_FV | SOLAR | 0 | 5 | 5 | 0 | 0 | - |  | 0
LA_HUAYCA_2_FV | SOLAR | 0 | 25.05 | 25.05 | 0 | 0 | 0 |  | 0
PFV La Huella_GEN | SOLAR | 0 | 84 | 84 | 0 | 0 | 0 |  | 0
LA_HUERTA_FV | SOLAR | 0 | 3 | 3 | 0 | 0 | - |  | 0
LA_LAJUELA_FV | SOLAR | 0 | 6.6 | 6.6 | 0 | 0 | - |  | 0
LA_LIGUA_FV | SOLAR | 0 | 3 | 3 | 0 | 0 | - |  | 0
LA_MANGA_1_FV | SOLAR | 0 | 3.5 | 3.5 | 0 | 0 | - |  | 0
LA_MURALLA_FV | SOLAR | 0 | 2.5 | 2.5 | 0 | 0 | - |  | 0
LA_PALMA_FV | SOLAR | 0 | 9 | 9 | 0 | 0 | - |  | 0
LA_PAZ_FV | SOLAR | 0 | 9 | 9 | 0 | 0 | - |  | 0
LA_PERLA_DEL_NORTE_FV | SOLAR | 0 | 9 | 9 | 0 | 0 | - |  | 0
LA_PERLA_FV | SOLAR | 0 | 5 | 5 | 0 | 0 | - |  | 0
LA_QUINTA_FV | SOLAR | 0 | 3 | 3 | 0 | 0 | - |  | 0
LA_QUINTRALA_FV | SOLAR | 0 | 0.9 | 0.9 | 0 | 0 | - |  | 0
LA_SIERRA_2_FV | SOLAR | 0 | 9 | 9 | 9.4334e-06 | 9.4334e-06 | - |  | 0
LA_SIERRA_FV | SOLAR | 0 | 9 | 9 | 9.4334e-06 | 9.4334e-06 | - |  | 0
PFV La Silla | SOLAR | 0.034 | 1.9 | 1.9 | 0 | 0 | - |  | 0
LA_VENDIMIA_FV | SOLAR | 0 | 9 | 9 | 0 | 0 | - |  | 0
LA_VICTORIA_FV | SOLAR | 0 | 9 | 9 | 0 | 0 | - |  | 0
LAGUNILLA_FV | SOLAR | 0 | 2.96 | 2.96 | 0 | 0 | - |  | 0
LAS_ARBOLEDAS_FV | SOLAR | 0 | 3 | 3 | 0 | 0 | - |  | 0
LAS_CABRAS_FV | SOLAR | 0 | 2.995 | 2.995 | 0 | 0 | - |  | 0
LAS_CATITAS_FV | SOLAR | 0 | 9 | 9 | 0 | 0 | - |  | 0
LAS_CHACRAS_FV | SOLAR | 0 | 3 | 3 | 0 | 0 | - |  | 0
LAS_CHILCAS_FV | SOLAR | 0 | 9 | 9 | 0 | 0 | - |  | 0
LAS_CODORNICES_FV | SOLAR | 0 | 3 | 3 | 0 | 0 | - |  | 0
LAS_GAVIOTAS_FV | SOLAR | 0 | 3 | 3 | 0 | 0 | - |  | 0
LAS_HORTENCIAS_FV | SOLAR | 0 | 3 | 3 | 0 | 0 | - |  | 0
LAS_LECHUZAS_FV | SOLAR | 0 | 3 | 3 | 0 | 0 | - |  | 0
LAS_MOLLACAS_FV | SOLAR | 0 | 2.8 | 2.8 | 0 | 0 | - |  | 0
LAS_PALMAS_DEL_VERANO_FV | SOLAR | 0 | 2.8 | 2.8 | 0 | 0 | - |  | 0
LAS_PALOMAS_FV | SOLAR | 0 | 3 | 3 | 0 | 0 | - |  | 0
LAS_PENITAS_FV | SOLAR | 0 | 9 | 9 | 0 | 0 | - |  | 0
LAS_PERDICES_FV | SOLAR | 0 | 3 | 3 | 0 | 0 | - |  | 0
LAS_TABLAS_FV | SOLAR | 0 | 9 | 9 | 0 | 0 | - |  | 0
LAS_TAGUAS_FV | SOLAR | 0 | 9 | 9 | 0 | 0 | - |  | 0
LAS_TENCAS_FV | SOLAR | 0 | 9 | 9 | 0 | 0 | - |  | 0
LAS_TERRAZAS_FV | SOLAR | 0 | 3 | 3 | 0 | 0 | - |  | 0
LAS_TORCAZAS_FV | SOLAR | 0 | 3 | 3 | 0 | 0 | - |  | 0
LAS_TORTOLAS_DEL_VERANO_FV | SOLAR | 0 | 9 | 9 | 0 | 0 | - |  | 0
LAS_TORTOLAS_FV | SOLAR | 0 | 3 | 3 | 0 | 0 | - |  | 0
LAS_TURCAS_FV | SOLAR | 0 | 3 | 3 | 0 | 0 | - |  | 0
LAUREL_FV | SOLAR | 0 | 7.5 | 7.5 | 0 | 0 | - |  | 0
LEMU_FV | SOLAR | 0 | 5 | 5 | 0 | 0 | - |  | 0
LEN_FV | SOLAR | 0 | 9 | 9 | 0 | 0 | - |  | 0
LEYDA_FV | SOLAR | 0 | 80 | 80 | 0 | 0 | - |  | 0
LGS_FV | SOLAR | 0 | 3 | 3 | 0 | 0 | - |  | 0
LIBERTAD_1_FV | SOLAR | 0 | 122 | 122 | 0 | 0 | - |  | 0
LIBERTAD_2_FV | SOLAR | 0 | 122 | 122 | 0 | 0 | - |  | 0
LIEBRE_DEL_VERANO_FV | SOLAR | 0 | 9 | 9 | 0 | 0 | - |  | 0
LIMA_FV | SOLAR | 0 | 3 | 3 | 0 | 0 | - |  | 0
LINARES_SAN_ANTONIO_FV | SOLAR | 0 | 2.9 | 2.9 | 0 | 0 | - |  | 0
LINARES_SOLAR_FV | SOLAR | 0 | 9 | 9 | 0 | 0 | - |  | 0
LINCE_FV | SOLAR | 0 | 9 | 9 | 0 | 0 | - |  | 0
LINGUE_FV | SOLAR | 0 | 3 | 3 | 0 | 0 | - |  | 0
LIPANGUE_FV | SOLAR | 0 | 3 | 3 | 0 | 0 | - |  | 0
LIQUIDAMBAR_FV | SOLAR | 0 | 9 | 9 | 0 | 0 | - |  | 0
LIRIO_DE_CAMPO_FV | SOLAR | 0 | 2.779 | 2.779 | 0 | 0 | - |  | 0
LIRIO_SOLAR_FV | SOLAR | 0 | 9 | 9 | 0 | 0 | - |  | 0
LIRIOS_DE_CHUMAQUITO_FV | SOLAR | 0 | 8.5 | 8.5 | 0 | 0 | - |  | 0
LIRIOS_FV | SOLAR | 0 | 9 | 9 | 0 | 0 | - |  | 0
LITORAL_FV | SOLAR | 0 | 9 | 9 | 0 | 0 | - |  | 0
LLANCAY_FV | SOLAR | 0 | 9 | 9 | 0 | 0 | - |  | 0
PFV Llano de Llampos | SOLAR | 1.55 | 101.02 | 101.02 | 0 | 0 | 0 |  | 0
LLANOS_DE_POTROSO_FV | SOLAR | 0 | 9 | 9 | 0 | 0 | - |  | 0
LLAY_LLAY_FV | SOLAR | 0 | 9 | 9 | 0 | 0 | - |  | 0
LLUTA_SOLAR_FV | SOLAR | 0 | 2.7 | 2.7 | 0 | 0 | - |  | 0
LO_BOZA_FV | SOLAR | 0 | 0.8 | 0.8 | 0 | 0 | - |  | 0
LO_CHACON_FV | SOLAR | 0 | 3 | 3 | 0 | 0 | - |  | 0
LO_MIGUEL_FV | SOLAR | 0 | 9 | 9 | 0 | 0 | - |  | 0
LO_MIRANDA_FV | SOLAR | 0 | 6 | 6 | 0 | 0 | - |  | 0
LOCKMA_FV | SOLAR | 0 | 9 | 9 | 0 | 0 | - |  | 0
LOICA_FV | SOLAR | 0 | 3 | 3 | 0 | 0 | - |  | 0
LOMA_LOS_COLORADOS_FV | SOLAR | 0.051 | 0.751 | 0.751 | 0 | 0 | - |  | 0
LOMA_TENDIDA_DEL_VERANO_FV | SOLAR | 0 | 3 | 3 | 0 | 0 | - |  | 0
LOMAS_COLORADAS_FV | SOLAR | 0 | 2 | 2 | 0 | 0 | - |  | 0
LONCURA_FV | SOLAR | 0 | 9 | 9 | 0 | 0 | - |  | 0
LORETO_FV | SOLAR | 0 | 2.97 | 2.97 | 0 | 0 | - |  | 0
LOROS_TRICAHUES_FV | SOLAR | 0 | 3 | 3 | 0 | 0 | - |  | 0
LOS_ANDES_FV | SOLAR | 0 | 9 | 9 | 0 | 0 | - |  | 0
LOS_CANONES_SUNLIGHT_FV | SOLAR | 0 | 9 | 9 | 0 | 0 | - |  | 0
LOS_CISNES_FV | SOLAR | 0 | 6 | 6 | 0 | 0 | - |  | 0
LOS_GIRASOLES_FV | SOLAR | 0 | 2.96 | 2.96 | 0 | 0 | - |  | 0
LOS_GORRIONES_FV | SOLAR | 0 | 3 | 3 | 0 | 0 | - |  | 0
LOS_HUERTOS_FV | SOLAR | 0 | 9 | 9 | 0 | 0 | - |  | 0
LOS_JOTES_FV | SOLAR | 0 | 3 | 3 | 0 | 0 | - |  | 0
LOS_LAGOS_FV | SOLAR | 0 | 2.2 | 2.2 | 0 | 0 | - |  | 0
LOS_LIBERTADORES_FV | SOLAR | 0 | 8 | 8 | 0 | 0 | - |  | 0
PFV Los Loros | SOLAR | 10 | 50 | 50 | 0 | 0 | 0 |  | 0
LOS_MAGNOLIOS_FV | SOLAR | 0 | 3 | 3 | 0 | 0 | - |  | 0
LOS_MOLINOS_FV | SOLAR | 0 | 9 | 9 | 0 | 0 | - |  | 0
LOS_MORROS_1_FV | SOLAR | 0 | 2.6 | 2.6 | 0 | 0 | - |  | 0
LOS_NOGALES_FV | SOLAR | 0 | 9 | 9 | 0 | 0 | - |  | 0
LOS_PALTOS_FV | SOLAR | 0 | 2.5 | 2.5 | 0 | 0 | - |  | 0
LOS_PATOS_FV | SOLAR | 0 | 3 | 3 | 0 | 0 | - |  | 0
LOS_PERALES_FV | SOLAR | 0 | 3 | 3 | 0 | 0 | - |  | 0
LOS_PETALOS_FV | SOLAR | 0 | 9 | 9 | 0 | 0 | - |  | 0
LOS_PLUMEROS_FV | SOLAR | 0 | 3 | 3 | 0 | 0 | - |  | 0
LOS_PUQUIOS_FV | SOLAR | 0 | 2.47 | 2.47 | 0 | 0 | - |  | 0
LOS_SAUCES_1_FV | SOLAR | 0 | 3 | 3 | 0 | 0 | - |  | 0
LOS_SAUCES_2_FV | SOLAR | 0 | 3 | 3 | 0 | 0 | - |  | 0
LOS_TAURETES_FV | SOLAR | 0 | 3 | 3 | 0 | 0 | - |  | 0
LOS_TILOS_FV | SOLAR | 0 | 3.5 | 3.5 | 0 | 0 | - |  | 0
LOS_TOLDOS_FV | SOLAR | 0 | 3 | 3 | 0 | 0 | - |  | 0
LOS_TORDOS_FV | SOLAR | 0 | 5 | 5 | 0 | 0 | - |  | 0
LOTHAR_FV | SOLAR | 0 | 3 | 3 | 0 | 0 | - |  | 0
LUCAS_FV | SOLAR | 0 | 9 | 9 | 0 | 0 | - |  | 0
LUCE_SOLAR_FV | SOLAR | 0 | 2.9 | 2.9 | 0 | 0 | - |  | 0
LUCUMO_FV | SOLAR | 0 | 3 | 3 | 0 | 0 | - |  | 0
LUDERS_FV | SOLAR | 0 | 2.6 | 2.6 | 0 | 0 | - |  | 0
LUMBRERAS_FV | SOLAR | 0 | 3 | 3 | 0 | 0 | - |  | 0
LUN_FV | SOLAR | 0 | 9 | 9 | 0 | 0 | - |  | 0
LUNA_DEL_NORTE_FV | SOLAR | 0 | 2.96 | 2.96 | 0 | 0 | - |  | 0
LUNA_FV | SOLAR | 0 | 2.68 | 2.68 | 0 | 0 | - |  | 0
PFV Luz del Norte | SOLAR | 0.1 | 141 | 141 | 0 | 0 | 0 |  | 0
MACAO_FV | SOLAR | 0 | 9 | 9 | 0 | 0 | - |  | 0
MACARENA_FV | SOLAR | 0 | 3 | 3 | 0 | 0 | - |  | 0
MACHICURA_FV | SOLAR | 0 | 9 | 9 | 0 | 0 | - |  | 0
MAIKONO_FV | SOLAR | 0 | 3 | 3 | 0 | 0 | - |  | 0
MAIMALICAN_FV | SOLAR | 0 | 9 | 9 | 0 | 0 | - |  | 0
MAITENLAHUE_FV | SOLAR | 0 | 2.9 | 2.9 | 0 | 0 | - |  | 0
MALAQUITA_SOLAR_FV | SOLAR | 0 | 9 | 9 | 0 | 0 | - |  | 0
MALGARIDA_FV | SOLAR | 0 | 204.32 | 204.32 | 0 | 0 | 0 |  | 0
MALINKE_FV | SOLAR | 0 | 3 | 3 | 0 | 0 | - |  | 0
MALLOA_SUNLIGHT_FV | SOLAR | 0 | 9 | 9 | 0 | 0 | - |  | 0
MALLOCO_FV | SOLAR | 0 | 2.55 | 2.55 | 0 | 0 | - |  | 0
MANAO_FV | SOLAR | 0 | 3 | 3 | 0 | 0 | - |  | 0
MANDINGA_FV | SOLAR | 0 | 9 | 9 | 0 | 0 | - |  | 0
MANO_FV | SOLAR | 0 | 3 | 3 | 0 | 0 | - |  | 0
MARAMBIO_FV | SOLAR | 0 | 2.7 | 2.7 | 0 | 0 | - |  | 0
MARANON_FV | SOLAR | 0 | 9 | 9 | 0 | 0 | - |  | 0
MARCHIGUE_2_FV | SOLAR | 0 | 9 | 9 | 0 | 0 | - |  | 0
MARCHIGUE_7_FV | SOLAR | 0 | 3 | 3 | 0 | 0 | - |  | 0
PFV María Elena | SOLAR | 0.49 | 67.71 | 67.71 | 0 | 0 | 0 |  | 0
MARIA_PINTO_FV | SOLAR | 0 | 3 | 3 | 0 | 0 | - |  | 0
MAULE_FV | SOLAR | 0 | 9 | 9 | 0 | 0 | - |  | 0
MECO_CHILLAN_FV | SOLAR | 0 | 6 | 6 | 0 | 0 | - |  | 0
MELI_FV | SOLAR | 0 | 9 | 9 | 0 | 0 | - |  | 0
MEMBRILLO_FV | SOLAR | 0 | 3 | 3 | 0 | 0 | - |  | 0
MERCURIO_SUR_FV | SOLAR | 0 | 3 | 3 | 0 | 0 | - |  | 0
MESETA_DE_LOS_ANDES_FV | SOLAR | 0 | 152.46 | 152.46 | 0 | 0 | 0 |  | 0
MICHILLA_FV | SOLAR | 0 | 9 | 9 | 9.4334e-06 | 9.4334e-06 | - |  | 0
MILAN_A_FV | SOLAR | 0 | 3 | 3 | 0 | 0 | - |  | 0
MILLAHUE_FV | SOLAR | 0 | 9 | 9 | 0 | 0 | - |  | 0
MIRACEA_FV | SOLAR | 0 | 9 | 9 | 0 | 0 | - |  | 0
MIRADOR_FV | SOLAR | 0 | 6 | 6 | 0 | 0 | - |  | 0
MITCHI_FV | SOLAR | 0 | 9 | 9 | 0 | 0 | - |  | 0
MOMO_FV | SOLAR | 0 | 3 | 3 | 0 | 0 | - |  | 0
MONTENEGRO_SOLAR_FV | SOLAR | 0 | 9 | 9 | 0 | 0 | - |  | 0
MONTT_SOLAR_FV | SOLAR | 0 | 3 | 3 | 0 | 0 | - |  | 0
MORA_FV | SOLAR | 0 | 3 | 3 | 0 | 0 | - |  | 0
MOSTAZAL_FV | SOLAR | 0 | 9 | 9 | 0 | 0 | - |  | 0
MOYA_FV | SOLAR | 0 | 9 | 9 | 0 | 0 | - |  | 0
MULCHEN_SANTA_BARBARA_FV | SOLAR | 0 | 9 | 9 | 0 | 0 | - |  | 0
MUTUPIN_FV | SOLAR | 0 | 9.02 | 9.02 | 0 | 0 | - |  | 0
NAHUEN_FV | SOLAR | 0 | 9 | 9 | 0 | 0 | - |  | 0
NAN_FV | SOLAR | 0 | 6.7 | 6.7 | 0 | 0 | - |  | 0
NANCAGUA_FV | SOLAR | 0 | 6 | 6 | 0 | 0 | - |  | 0
NIHUE_FV | SOLAR | 0 | 2.9 | 2.9 | 0 | 0 | - |  | 0
NILHUE_FV | SOLAR | 0 | 1.1 | 1.1 | 0 | 0 | - |  | 0
NIQUEN_FV | SOLAR | 0 | 3 | 3 | 0 | 0 | - |  | 0
NORTE_CHICO_1_FV | SOLAR | 0 | 2 | 2 | 0 | 0 | - |  | 0
NORTH_WEST_FV | SOLAR | 0 | 9 | 9 | 0 | 0 | - |  | 0
PFV Quillagua_GEN | SOLAR | 0 | 95.052 | 95.052 | 0 | 0 | 0 |  | 0
OCOA_FV | SOLAR | 0 | 2.9 | 2.9 | 0 | 0 | - |  | 0
OLIVIA_FV | SOLAR | 0 | 3 | 3 | 0 | 0 | - |  | 0
OLIVIER_FV | SOLAR | 0 | 3 | 3 | 0 | 0 | - |  | 0
OLIVILLO_FV | SOLAR | 0 | 9 | 9 | 0 | 0 | - |  | 0
ORILLA_DEL_MAULE_FV | SOLAR | 0 | 6 | 6 | 0 | 0 | - |  | 0
ORION_FV | SOLAR | 0 | 3 | 3 | 0 | 0 | - |  | 0
ORQUIDEA_FV | SOLAR | 0 | 3 | 3 | 0 | 0 | - |  | 0
OVALLE_NORTE_FV | SOLAR | 0 | 9 | 9 | 0 | 0 | - |  | 0
OVEJERIA_FV | SOLAR | 0 | 9 | 9 | 0 | 0 | - |  | 0
PACHIRA_FV | SOLAR | 0 | 9 | 9 | 0 | 0 | - |  | 0
PAIHUEN_FV | SOLAR | 0 | 9 | 9 | 0 | 0 | - |  | 0
PAINE_FV | SOLAR | 0 | 9 | 9 | 0 | 0 | - |  | 0
PALERMO_FV | SOLAR | 0 | 9 | 9 | 0 | 0 | - |  | 0
PALTO_SUNLIGHT_FV | SOLAR | 0 | 9 | 9 | 0 | 0 | - |  | 0
PAMA_FV | SOLAR | 0 | 1.99 | 1.99 | 0 | 0 | - |  | 0
PFV Pampa Camarones | SOLAR | 0.303 | 6 | 6 | 0 | 0 | - |  | 0
PFV Pampa Solar Norte | SOLAR | 3 | 69 | 69 | 0 | 0 | 0 |  | 0
PFV Pampa Tigre_GEN | SOLAR | 0 | 103.65 | 103.65 | 0 | 0 | 0 |  | 0
PANQUEHUE_2_FV | SOLAR | 0 | 6 | 6 | 0 | 0 | - |  | 0
PARAGUAY_FV | SOLAR | 0 | 9 | 9 | 0 | 0 | - |  | 0
PARANAL_FV | SOLAR | 0 | 4 | 4 | 0 | 0 | - |  | 0
PARQUE_ESTELAR_1_FV | SOLAR | 0 | 3 | 3 | 0 | 0 | - |  | 0
PARQUE_QUILLECO_FV | SOLAR | 0 | 2.7 | 2.7 | 0 | 0 | - |  | 0
PARQUE_ROMA_FV | SOLAR | 0 | 2.8 | 2.8 | 0 | 0 | - |  | 0
PARQUE_VALPARAISO_FV | SOLAR | 0 | 6 | 6 | 0 | 0 | - |  | 0
PARRONAL_2_FV | SOLAR | 0 | 9 | 9 | 0 | 0 | - |  | 0
PASTRAN_FV | SOLAR | 0 | 9 | 9 | 0 | 0 | - |  | 0
PATAGUILLA_FV | SOLAR | 0 | 9 | 9 | 0 | 0 | - |  | 0
PATRICIA_VERANO_FV | SOLAR | 0 | 9 | 9 | 0 | 0 | - |  | 0
PEDREROS_FV | SOLAR | 0 | 3 | 3 | 0 | 0 | - |  | 0
PEGASUS_FV | SOLAR | 0 | 3 | 3 | 0 | 0 | - |  | 0
PELLIN_FV | SOLAR | 0 | 9 | 9 | 0 | 0 | - |  | 0
PELUMPEN_FV | SOLAR | 0 | 2.9 | 2.9 | 0 | 0 | - |  | 0
PENAFLOR_FV | SOLAR | 0 | 9.04 | 9.04 | 0 | 0 | - |  | 0
PENCAHUE_ESTE_FV | SOLAR | 0 | 2.5 | 2.5 | 0 | 0 | - |  | 0
PENCAHUE_FV | SOLAR | 0 | 9 | 9 | 0 | 0 | - |  | 0
PEPA_SOLAR_1_FV | SOLAR | 0 | 9 | 9 | 0 | 0 | - |  | 0
PEQUEN_CHOLGUAN_FV | SOLAR | 0 | 9 | 9 | 0 | 0 | - |  | 0
PEQUEN_FV | SOLAR | 0 | 2.9 | 2.9 | 0 | 0 | - |  | 0
PERALILLO_FV | SOLAR | 0 | 2.9 | 2.9 | 0 | 0 | - |  | 0
PERSEFONE_SOLAR_FV | SOLAR | 0 | 9 | 9 | 0 | 0 | - |  | 0
PESARO_FV | SOLAR | 0 | 3 | 3 | 0 | 0 | - |  | 0
PEUMO_FV | SOLAR | 0 | 9 | 9 | 0 | 0 | - |  | 0
PICA_FV | SOLAR | 0 | 0.63 | 0.63 | 0 | 0 | - |  | 0
PICHIDANGUI_FV | SOLAR | 0 | 9 | 9 | 0 | 0 | - |  | 0
PICHON_FV | SOLAR | 0 | 3 | 3 | 0 | 0 | - |  | 0
PICUNCHE_FV | SOLAR | 0 | 9 | 9 | 0 | 0 | - |  | 0
PICURIO_FV | SOLAR | 0 | 3 | 3 | 0 | 0 | - |  | 0
PIDUCO_FV | SOLAR | 0 | 3 | 3 | 0 | 0 | - |  | 0
PILAR_LOS_AMARILLOS_FV | SOLAR | 0 | 3 | 3 | 0 | 0 | - |  | 0
PILOTO_CARDONES_FV | SOLAR | 0.071 | 0.4 | 0.4 | 0 | 0 | - |  | 0
PILPILEN_FV | SOLAR | 0 | 2.7 | 2.7 | 0 | 0 | - |  | 0
PIRINCHO_FV | SOLAR | 0 | 3 | 3 | 0 | 0 | - |  | 0
PIRQUE_FV | SOLAR | 0 | 2.8 | 2.8 | 0 | 0 | - |  | 0
PITOTOY_FV | SOLAR | 0 | 3 | 3 | 0 | 0 | - |  | 0
PITRA_FV | SOLAR | 0 | 3 | 3 | 0 | 0 | - |  | 0
PLACILLA_FV | SOLAR | 0 | 9 | 9 | 0 | 0 | - |  | 0
PLAYERITO_FV | SOLAR | 0 | 3 | 3 | 0 | 0 | - |  | 0
PLAYERO_FV | SOLAR | 0 | 3 | 3 | 0 | 0 | - |  | 0
PLAYERON_FV | SOLAR | 0 | 3 | 3 | 0 | 0 | - |  | 0
PLAZA_SUNLIGHT_FV | SOLAR | 0 | 9 | 9 | 0 | 0 | - |  | 0
PLOMO_DEL_VERANO_FV | SOLAR | 0 | 2.4 | 2.4 | 0 | 0 | - |  | 0
PMG_CAUQUENES_FV | SOLAR | 0 | 9 | 9 | 0 | 0 | - |  | 0
PMG_ITAHUE_FV | SOLAR | 0 | 7.5 | 7.5 | 0 | 0 | - |  | 0
POBLACION_FV | SOLAR | 0 | 3 | 3 | 0 | 0 | - |  | 0
PRETTY_FIELD_FV | SOLAR | 0 | 2.78 | 2.78 | 0 | 0 | - |  | 0
PSF_HORIZONTE_FV | SOLAR | 0 | 6 | 6 | 0 | 0 | - |  | 0
PSF_LO_SIERRA_FV | SOLAR | 0 | 3 | 3 | 0 | 0 | - |  | 0
PUANGUE_FV | SOLAR | 0 | 4 | 4 | 0 | 0 | - |  | 0
PUEBLO_HUNDIDO_FV | SOLAR | 0 | 2.8 | 2.8 | 0 | 0 | - |  | 0
PUELCHE_FV | SOLAR | 0 | 2.6 | 2.6 | 0 | 0 | - |  | 0
PUENTE_FV | SOLAR | 0 | 3 | 3 | 0 | 0 | - |  | 0
PFV Puerto Seco Solar | SOLAR | 0.09 | 9 | 9 | 0 | 0 | - |  | 0
PULLALLI_FV | SOLAR | 0 | 3 | 3 | 0 | 0 | - |  | 0
PUNTA_BAJA_SOLAR_1_FV | SOLAR | 0 | 2 | 2 | 0 | 0 | - |  | 0
PUNTA_DEL_VIENTO_FV | SOLAR | 0 | 145 | 145 | 0 | 0 | - |  | 0
PVP_CHINCHORRO_FV | SOLAR | 0 | 9 | 9 | 0 | 0 | - |  | 0
PVP_LA_ROSA_FV | SOLAR | 0 | 6 | 6 | 0 | 0 | - |  | 0
PVP_UNIHUE_FV | SOLAR | 0 | 2.7 | 2.7 | 0 | 0 | - |  | 0
QUEBRADA_DE_TALCA_FV | SOLAR | 0 | 9 | 9 | 0 | 0 | - |  | 0
QUEBRADA_DEL_SOL_FV | SOLAR | 0 | 2.8 | 2.8 | 0 | 0 | - |  | 0
QUELTEHUE_FV | SOLAR | 0 | 3 | 3 | 0 | 0 | - |  | 0
QUEMADOS_FV | SOLAR | 0 | 7 | 7 | 0 | 0 | - |  | 0
QUETENA_FV | SOLAR | 0 | 9 | 9 | 0 | 0 | - |  | 0
QUEULE_FV | SOLAR | 0 | 7 | 7 | 0 | 0 | - |  | 0
QUILLAY_FV | SOLAR | 0 | 2.7 | 2.7 | 0 | 0 | - |  | 0
QUILLEN_FV | SOLAR | 0 | 2.8 | 2.8 | 0 | 0 | - |  | 0
QUILMO_BULNES_FV | SOLAR | 0 | 5.2 | 5.2 | 0 | 0 | - |  | 0
QUILMO_FV | SOLAR | 0 | 9 | 9 | 0 | 0 | - |  | 0
QUILVO_FV | SOLAR | 0 | 9 | 9 | 0 | 0 | - |  | 0
QUINANTU_FV | SOLAR | 0 | 9 | 9 | 0 | 0 | - |  | 0
RAMIREZ_VERANO_FV | SOLAR | 0 | 3 | 3 | 0 | 0 | - |  | 0
RANGUIL_NORTE_FV | SOLAR | 0 | 2.9 | 2.9 | 0 | 0 | - |  | 0
RAUQUEN_FV | SOLAR | 0 | 9 | 9 | 0 | 0 | - |  | 0
RCU_FV | SOLAR | 0 | 6 | 6 | 0 | 0 | - |  | 0
RDCL_SAN_FV | SOLAR | 0 | 7.5 | 7.5 | 0 | 0 | - |  | 0
RECOLETA_FV | SOLAR | 0 | 9 | 9 | 0 | 0 | - |  | 0
REN_FV | SOLAR | 0 | 6 | 6 | 0 | 0 | - |  | 0
RENGO_FV | SOLAR | 0 | 7 | 7 | 0 | 0 | - |  | 0
REXNER_FV | SOLAR | 0 | 3 | 3 | 0 | 0 | - |  | 0
RIMINI_FV | SOLAR | 0 | 9 | 9 | 0 | 0 | - |  | 0
RINCONADA_ALCONES_FV | SOLAR | 0 | 9 | 9 | 0 | 0 | - |  | 0
PFV Rio Escondido_GEN | SOLAR | 0 | 160.65 | 160.65 | 0 | 0 | 0 |  | 0
RIO_MAULE_FV | SOLAR | 0 | 9 | 9 | 0 | 0 | - |  | 0
RLA_FV | SOLAR | 0 | 2.7 | 2.7 | 0 | 0 | - |  | 0
RODEO_FV | SOLAR | 0 | 2.9 | 2.9 | 0 | 0 | - |  | 0
ROMERIA_FV | SOLAR | 0 | 9 | 9 | 0 | 0 | - |  | 0
ROQUE_FV | SOLAR | 0 | 9 | 9 | 0 | 0 | - |  | 0
ROSA_DE_SHARON_FV | SOLAR | 0 | 6 | 6 | 0 | 0 | - |  | 0
ROSARIO_FV | SOLAR | 0 | 4.9 | 4.9 | 0 | 0 | - |  | 0
ROVIAN_FV | SOLAR | 0 | 7 | 7 | 0 | 0 | - |  | 0
RUCAPAINE_FV | SOLAR | 0 | 9 | 9 | 0 | 0 | - |  | 0
RUCASOL_FV | SOLAR | 0 | 9 | 9 | 0 | 0 | - |  | 0
SAGRADA_FAMILIA_FORTUNA_15_FV | SOLAR | 0 | 3 | 3 | 0 | 0 | - |  | 0
SALAMANCA_FV | SOLAR | 0 | 2.9 | 2.9 | 0 | 0 | - |  | 0
SALAMANCA_SOLAR_FV | SOLAR | 0 | 9 | 9 | 0 | 0 | - |  | 0
SALERNO_FV | SOLAR | 0 | 2.8 | 2.8 | 0 | 0 | - |  | 0
PFV Salvador | SOLAR | 2.652 | 68 | 68 | 0 | 0 | 0 |  | 0
SAMO_BAJO_FV | SOLAR | 0 | 2.8 | 2.8 | 0 | 0 | - |  | 0
SAN_ALBERTO_FV | SOLAR | 0 | 9 | 9 | 0 | 0 | - |  | 0
PFV San Andrés | SOLAR | 1.2 | 48.2 | 48.2 | 0 | 0 | 0 |  | 0
SAN_ANTONIO_FV | SOLAR | 0 | 9 | 9 | 0 | 0 | - |  | 0
SAN_ANTONIO_SUNLIGHT_FV | SOLAR | 0 | 7.2 | 7.2 | 0 | 0 | - |  | 0
SAN_BERNARDO_FV | SOLAR | 0 | 9 | 9 | 0 | 0 | - |  | 0
SAN_CAMILO_FV | SOLAR | 0 | 3 | 3 | 0 | 0 | - |  | 0
SAN_CARLOS_FV | SOLAR | 0 | 2.6 | 2.6 | 0 | 0 | - |  | 0
SAN_EDUARDO_FV | SOLAR | 0 | 2.7 | 2.7 | 0 | 0 | - |  | 0
SAN_EMILIO_1_FV | SOLAR | 0 | 3 | 3 | 0 | 0 | - |  | 0
SAN_EUGENIO_FV | SOLAR | 0 | 9 | 9 | 0 | 0 | - |  | 0
SAN_FRANCISCO_FV | SOLAR | 0 | 3 | 3 | 0 | 0 | - |  | 0
SAN_FRANCISCO_PARRAL_FV | SOLAR | 0 | 2.5 | 2.5 | 0 | 0 | - |  | 0
SAN_FRANCISCO_PLANTAS_FV | SOLAR | 0 | 9 | 9 | 0 | 0 | - |  | 0
SAN_ISIDRO_FV | SOLAR | 0 | 3 | 3 | 0 | 0 | - |  | 0
SAN_JAVIER_FV | SOLAR | 0 | 6 | 6 | 0 | 0 | - |  | 0
SAN_JOSE_FV | SOLAR | 0 | 3 | 3 | 0 | 0 | - |  | 0
SAN_MARCOS_FV | SOLAR | 0 | 2.9 | 2.9 | 0 | 0 | - |  | 0
SAN_PEDRO_FV | SOLAR | 0 | 3 | 3 | 0 | 0 | 0 |  | 0
SAN_PEDRO_GPG_FV | SOLAR | 0 | 104.49 | 104.49 | 0 | 0 | - |  | 0
SAN_RAMIRO_FV | SOLAR | 0 | 9 | 9 | 0 | 0 | - |  | 0
SAN_RAMON_FV | SOLAR | 0 | 9 | 9 | 0 | 0 | - |  | 0
SAN_SERAPIO_FV | SOLAR | 0 | 9 | 9 | 0 | 0 | - |  | 0
SAN_YOLANDO_FV | SOLAR | 0 | 9 | 9 | 0 | 0 | - |  | 0
SAND_SOLAR_FV | SOLAR | 0 | 9 | 9 | 0 | 0 | - |  | 0
SANTA_ADRIANA_FV | SOLAR | 0 | 3 | 3 | 0 | 0 | - |  | 0
SANTA_AMELIA_FV | SOLAR | 0 | 3 | 3 | 0 | 0 | - |  | 0
SANTA_BARBARA_FV | SOLAR | 0 | 9 | 9 | 0 | 0 | - |  | 0
SANTA_BLANCA_ISLA_MAIPO_FV | SOLAR | 0 | 2.4 | 2.4 | 0 | 0 | - |  | 0
SANTA_CAROLINA_FV | SOLAR | 0 | 3 | 3 | 0 | 0 | - |  | 0
SANTA_CECILIA_FV | SOLAR | 0 | 3 | 3 | 0 | 0 | - |  | 0
SANTA_CLARA_FV | SOLAR | 0 | 3 | 3 | 0 | 0 | - |  | 0
SANTA_CRUZ_FV | SOLAR | 0 | 9 | 9 | 0 | 0 | - |  | 0
SANTA_ELIZABETH_FV | SOLAR | 0 | 9 | 9 | 0 | 0 | - |  | 0
SANTA_EMILIA_FV | SOLAR | 0 | 9 | 9 | 0 | 0 | - |  | 0
SANTA_ESTER_FV | SOLAR | 0 | 2.995 | 2.995 | 0 | 0 | - |  | 0
SANTA_EUGENIA_FV | SOLAR | 0 | 2.9 | 2.9 | 0 | 0 | - |  | 0
SANTA_FE_FV | SOLAR | 0 | 9 | 9 | 0 | 0 | - |  | 0
SANTA_FRANCISCA_FV | SOLAR | 0 | 6 | 6 | 0 | 0 | - |  | 0
SANTA_INES_FV | SOLAR | 0 | 2.95 | 2.95 | 0 | 0 | - |  | 0
PFV Santa Isabel I_GEN | SOLAR | 0 | 170.19 | 170.19 | 0 | 0 | 0 |  | 0
SANTA_JULIA_FV | SOLAR | 0 | 3 | 3 | 0 | 0 | - |  | 0
SANTA_LAURA_FV | SOLAR | 0 | 3 | 3 | 0 | 0 | - |  | 0
SANTA_LUCIA_FV | SOLAR | 0 | 6.9 | 6.9 | 0 | 0 | - |  | 0
SANTA_LUISA_FV | SOLAR | 0 | 2.6 | 2.6 | 0 | 0 | - |  | 0
SANTA_MARGARITA_FV | SOLAR | 0 | 3 | 3 | 0 | 0 | - |  | 0
SANTA_PAMELA_FV | SOLAR | 0 | 7.7 | 7.7 | 0 | 0 | - |  | 0
SANTA_RITA_FV | SOLAR | 0 | 2.7 | 2.7 | 0 | 0 | - |  | 0
SANTA_ROSA_FV | SOLAR | 0 | 9 | 9 | 0 | 0 | - |  | 0
SANTA_TERESITA_FV | SOLAR | 0 | 9 | 9 | 0 | 0 | - |  | 0
PFV Santiago Solar | SOLAR | 0.91 | 90.83 | 90.83 | 0 | 0 | 0 |  | 0
SANTUARIO_FV | SOLAR | 0 | 3 | 3 | 0 | 0 | - |  | 0
SATURNO_NORTE_FV | SOLAR | 0 | 4.5 | 4.5 | 0 | 0 | - |  | 0
SC_FLOR_DEL_LLANO_FV | SOLAR | 0 | 4.9 | 4.9 | 0 | 0 | - |  | 0
PFV Solaire Direct | SOLAR | 0.054 | 1.258 | 1.258 | 0 | 0 | - |  | 0
SG_INES_MONTANA_FV | SOLAR | 0 | 9 | 9 | 0 | 0 | - |  | 0
SGT_CATAPILCO_FV | SOLAR | 0 | 9 | 9 | 0 | 0 | - |  | 0
SGT_CHOLGUAN_FV | SOLAR | 0 | 2.2 | 2.2 | 0 | 0 | - |  | 0
SGT_TUCAPEL_FV | SOLAR | 0 | 6.8 | 6.8 | 0 | 0 | - |  | 0
SIERRA_SOLEADA_FV | SOLAR | 0 | 9 | 9 | 0 | 0 | - |  | 0
SIETE_COLORES_FV | SOLAR | 0 | 9 | 9 | 0 | 0 | - |  | 0
SIRIMAVO_FV | SOLAR | 0 | 3 | 3 | 0 | 0 | - |  | 0
SLK_808_FV | SOLAR | 0 | 3 | 3 | 0 | 0 | - |  | 0
SLK_CB_NUEVE_FV | SOLAR | 0 | 3 | 3 | 0 | 0 | - |  | 0
SOFIA_FV | SOLAR | 0 | 2.4 | 2.4 | 0 | 0 | - |  | 0
PFV Sol del Desierto I_GEN | SOLAR | 0 | 230.48 | 230.48 | 0 | 0 | 0 |  | 0
SOL_DE_LILA_FV | SOLAR | 0 | 152.28 | 152.28 | 0 | 0 | 0 |  | 0
SOL_DE_LOS_ANDES_FV | SOLAR | 0 | 82.36 | 82.36 | 0 | 0 | 0 |  | 0
SOL_DE_SEPTIEMBRE_FV | SOLAR | 0 | 9 | 9 | 0 | 0 | - |  | 0
SOL_DE_VALLENAR_FV | SOLAR | 0 | 100 | 100 | 0 | 0 | - |  | 0
SOL_DEL_MAULE_FV | SOLAR | 0 | 2.5 | 2.5 | 0 | 0 | - |  | 0
SOL_DEL_NORTE_ANDES_FV | SOLAR | 0 | 8.6 | 8.6 | 0 | 0 | - |  | 0
SOL_DEL_NORTE_FV | SOLAR | 0 | 2.96 | 2.96 | 0 | 0 | - |  | 0
SOL_SANTA_INES_FV | SOLAR | 0 | 2.6 | 2.6 | 0 | 0 | - |  | 0
SOLAR_DEL_BUENO_FV | SOLAR | 0 | 3 | 3 | 0 | 0 | - |  | 0
SOLFERINO_SOLAR_FV | SOLAR | 0 | 9 | 9 | 0 | 0 | - |  | 0
SOY_SOLAR_FV | SOLAR | 0 | 3 | 3 | 0 | 0 | - |  | 0
SUNHUNTER_FV | SOLAR | 0 | 9 | 9 | 0 | 0 | - |  | 0
TABOLANGO_FV | SOLAR | 0 | 9 | 9 | 0 | 0 | - |  | 0
TACNA_FV | SOLAR | 0 | 9 | 9 | 0 | 0 | - |  | 0
TALAGANTE_2_FV | SOLAR | 0 | 9 | 9 | 0 | 0 | - |  | 0
TALCA_FV | SOLAR | 0 | 9 | 9 | 0 | 0 | - |  | 0
TALHUEN_FV | SOLAR | 0 | 3 | 3 | 0 | 0 | - |  | 0
TALLADO_FV | SOLAR | 0 | 9 | 9 | 0 | 0 | - |  | 0
TAMANGO_FV | SOLAR | 0 | 40 | 40 | 0 | 0 | - |  | 0
TAMARAMA_FV | SOLAR | 0 | 9 | 9 | 0 | 0 | - |  | 0
TAMARICO_FV | SOLAR | 0 | 144.7 | 144.7 | 0 | 0 | - |  | 0
TAMARUGO_FV | SOLAR | 0 | 3 | 3 | 0 | 0 | - |  | 0
TARANTO_FV | SOLAR | 0 | 9 | 9 | 0 | 0 | - |  | 0
TARUCA_FV | SOLAR | 0 | 9 | 9 | 0 | 0 | - |  | 0
TARWI_FV | SOLAR | 0 | 9 | 9 | 0 | 0 | - |  | 0
TECHOS_DE_ALTAMIRA_FV | SOLAR | 0 | 0.15 | 0.15 | 0 | 0 | - |  | 0
TECHOS_WATTS_FV | SOLAR | 0 | 0.9 | 0.9 | 0 | 0 | - |  | 0
TENO_FV | SOLAR | 0 | 7.4 | 7.4 | 0 | 0 | - |  | 0
TEPU_FV | SOLAR | 0 | 6 | 6 | 0 | 0 | - |  | 0
TES_SOLAR_FV | SOLAR | 0 | 2.6 | 2.6 | 0 | 0 | - |  | 0
TIERRA_FV | SOLAR | 0 | 8 | 8 | 0 | 0 | - |  | 0
TIJERAL_FV | SOLAR | 0 | 3 | 3 | 0 | 0 | - |  | 0
TIL_TIL_FV | SOLAR | 0 | 3 | 3 | 0 | 0 | - |  | 0
TOPACIO_FV | SOLAR | 0 | 3 | 3 | 0 | 0 | - |  | 0
TORINO_FV | SOLAR | 0 | 8 | 8 | 0 | 0 | - |  | 0
TRANQUE_DEL_SOL_FV | SOLAR | 0 | 8 | 8 | 0 | 0 | - |  | 0
TRAVESIA_FV | SOLAR | 0 | 9 | 9 | 0 | 0 | - |  | 0
TREBAL_SOLAR_FV | SOLAR | 0 | 3 | 3 | 0 | 0 | - |  | 0
TRICAHUE_2_FV | SOLAR | 0 | 9 | 9 | 0 | 0 | - |  | 0
TRIGAL_FV | SOLAR | 0 | 9 | 9 | 0 | 0 | - |  | 0
TRINIDAD_FV | SOLAR | 0 | 3 | 3 | 0 | 0 | - |  | 0
TUCUQUERE_FV | SOLAR | 0 | 3 | 3 | 0 | 0 | - |  | 0
TURQUIA_FV | SOLAR | 0 | 1.5 | 1.5 | 0 | 0 | - |  | 0
TUTUVEN_FV | SOLAR | 0 | 9 | 9 | 0 | 0 | - |  | 0
PFV Uribe Solar | SOLAR | 0.106 | 50 | 50 | 0 | 0 | 0 |  | 0
PFV Usya | SOLAR | 0.15 | 55.925 | 55.925 | 0 | 0 | 0 |  | 0
UTFSM_VALPARAISO_VALDES_FV | SOLAR | 0 | 0.215 | 0.215 | 0 | 0 | - |  | 0
UTFSM_VINA_DEL_MAR_FV | SOLAR | 0 | 0.5 | 0.5 | 0 | 0 | - |  | 0
UTFSM_VITACURA_FV | SOLAR | 0 | 0.1 | 0.1 | 0 | 0 | - |  | 0
VALLE_ALEGRE_FV | SOLAR | 0 | 2.8 | 2.8 | 0 | 0 | - |  | 0
VALLE_DE_LA_LUNA_2_FV | SOLAR | 0 | 3 | 3 | 0 | 0 | - |  | 0
VALLE_DEL_SOL_FV | SOLAR | 0 | 149.9 | 149.9 | 0 | 0 | 0 |  | 0
PFV Valle Escondido_GEN | SOLAR | 0 | 107.66 | 107.66 | 0 | 0 | 0 |  | 0
VALLE_SOLAR_ESTE_FV | SOLAR | 0 | 9 | 9 | 0 | 0 | - |  | 0
VALLE_SOLAR_OESTE_FV | SOLAR | 0 | 9 | 9 | 0 | 0 | - |  | 0
VELASCO_FV | SOLAR | 0 | 5 | 5 | 0 | 0 | - |  | 0
VENEZIA_FV | SOLAR | 0 | 9 | 9 | 0 | 0 | - |  | 0
VENTURADA_FV | SOLAR | 0 | 9 | 9 | 0 | 0 | - |  | 0
VERONA_FV | SOLAR | 0 | 3 | 3 | 0 | 0 | - |  | 0
VICENTE_FV | SOLAR | 0 | 2.8 | 2.8 | 0 | 0 | - |  | 0
VICHUQUEN_SANTA_ELENA_FV | SOLAR | 0 | 9 | 9 | 0 | 0 | - |  | 0
VICTORIA_FV | SOLAR | 0 | 9 | 9 | 0 | 0 | - |  | 0
VILLA_ALEGRE_FV | SOLAR | 0 | 9 | 9 | 0 | 0 | - |  | 0
VILLA_ALEMANA_FV | SOLAR | 0 | 2.7 | 2.7 | 0 | 0 | - |  | 0
VILLA_CRUZ_FV | SOLAR | 0 | 3 | 3 | 0 | 0 | - |  | 0
VILLA_FV | SOLAR | 0 | 2.739 | 2.739 | 0 | 0 | - |  | 0
VILLA_LONGAVI_FV | SOLAR | 0 | 9 | 9 | 0 | 0 | - |  | 0
VILLA_MOSCOSO_FV | SOLAR | 0 | 3 | 3 | 0 | 0 | - |  | 0
VILLA_PRAT_FV | SOLAR | 0 | 2.96 | 2.96 | 0 | 0 | - |  | 0
VILLA_SECA_FV | SOLAR | 0 | 3 | 3 | 0 | 0 | - |  | 0
VINEDOS_FV | SOLAR | 0 | 6 | 6 | 0 | 0 | - |  | 0
VIOLETA_FV | SOLAR | 0 | 7.3 | 7.3 | 0 | 0 | - |  | 0
VIOLETA_LAUTARO_FV | SOLAR | 0 | 9 | 9 | 0 | 0 | - |  | 0
VITUCO_2B_FV | SOLAR | 0 | 3 | 3 | 0 | 0 | - |  | 0
WARAIRA_FV | SOLAR | 0 | 2.8 | 2.8 | 0 | 0 | - |  | 0
WATTS_LONQUEN_FV | SOLAR | 0 | 0.9 | 0.9 | 0 | 0 | - |  | 0
WILLKA_FV | SOLAR | 0 | 98 | 98 | 1.4408e-05 | 1.4408e-05 | 0 |  | 0
YAHUTELA_FV | SOLAR | 0 | 6 | 6 | 0 | 0 | - |  | 0
YELLOWSTONE_1_FV | SOLAR | 0 | 3.5 | 3.5 | 0 | 0 | - |  | 0
YELLOWSTONE_2_FV | SOLAR | 0 | 3.5 | 3.5 | 0 | 0 | - |  | 0
YUNGAY_2_TRILALEO_FV | SOLAR | 0 | 9 | 9 | 0 | 0 | - |  | 0
ZATURNO_FV | SOLAR | 0 | 9 | 9 | 0 | 0 | - |  | 0
BESS VR1 ALFALFAL | BATERIAS GEN | 0.1 | 10 | 10 | 0 | 0 | - |  | 0
BESS VR2 ALFALFAL | BATERIAS GEN | 0 | 40 | 40 | 0 | 0 | - |  | 0
BESS_Andes Solar IIA | BATERIAS GEN | 0 | 80 | 80 | 41.1316 | 41.1316 | - |  | 0
PFV + BESS ANDES SOLAR IIB | BATERIAS GEN | 0 | 112 | 112 | 0 | 0 | - |  | 0
BAT_ANDES_4_FV | BATERIAS GEN | 0 | 130 | 130 | 83.8281 | 83.8281 | - |  | 0
BAT_ARICA | BATERIAS GEN | 0 | 2 | 2 | 0 | 0 | - |  | 0
PFV + BESS COYA_A | BATERIAS GEN | 0 | 139 | 139 | 0 | 0 | - |  | 0
PFV + BESS COYA_B | - | - | - | - | 0 | 0 | - |  | 0
PFV + BESS COYA_C | - | - | - | - | 0 | 0 | - |  | 0
PFV + BESS COYA_D | - | - | - | - | 0 | 0 | - |  | 0
BESS DIEGO DE ALMAGRO SUR | BATERIAS GEN | 0 | 8 | 8 | 0 | 0 | - |  | 0
BESS DON HUMBERTO | BATERIAS GEN | 0 | 67 | 67 | 0 | 0 | - |  | 0
BESS LA CABAÑA | BATERIAS GEN | 0 | 65 | 65 | 0 | 0 | - |  | 0
BESS SALVADOR | BATERIAS GEN | 0 | 50 | 50 | 50 | 50 | - |  | 0
BESS SAN ANDRES | BATERIAS GEN | 0 | 35 | 35 | 0 | 0 | - |  | 0
BAT_SAN_MARCOS_FV | BATERIAS GEN | 0 | 1 | 1 | 0 | 0 | - |  | 0
BESS URIBE SOLAR | BATERIAS GEN | 0 | 2.5 | 2.5 | 0 | 0 | - |  | 0
DON_EUGENIO | PASADA | 0 | 3 | 3 | 3 | 3 | - |  | 0
DON_TITO | PASADA | 0 | 3 | 3 | 3 | 3 | - |  | 0
EL_PORTAL | PASADA | 0 | 1.1 | 1.1 | 1.1 | 1.1 | - |  | 0
CALA_MORRITOS | DIESEL | 0 | 200 | 200 | 0 | 0 | - |  | 0
DONA_LUZMA | DIESEL | 0.85 | 40 | 40 | 0 | 0 | - |  | 0
ANTOFAGASTA_EO | EOLICA | 0 | 364 | 364 | 134.68 | 134.68 | - |  | 0
CH1_BUTALCURA_EO | EOLICA | 0 | 9 | 9 | 2.97 | 2.97 | - |  | 0
CH2_BUTALCURA_EO | EOLICA | 0 | 9 | 9 | 2.97 | 2.97 | - |  | 0
GAW_EO | EOLICA | 0 | 3 | 3 | 0.9 | 0.9 | - |  | 0
KALLPA_EO | EOLICA | 0 | 342 | 342 | 103.5986 | 103.5986 | - |  | 0
OLMOS_AMP_EO | EOLICA | 0 | 10 | 10 | 3.3 | 3.3 | - |  | 0
SAN_MATIAS_AMP_EO | EOLICA | 0 | 4.3 | 4.3 | 1.075 | 1.075 | - |  | 0
AHE_BUENAS_YERBAS_FV | SOLAR | 0 | 9 | 9 | 0 | 0 | - |  | 0
ALCONES_FV | SOLAR | 0 | 90 | 90 | 0 | 0 | - |  | 0
ANCAHUAL_FV | SOLAR | 0 | 9 | 9 | 0 | 0 | - |  | 0
ANDES_3_FV | SOLAR | 0 | 175.9 | 175.9 | 1.4109e-05 | 1.4109e-05 | - |  | 0
AXEL_FV | SOLAR | 0 | 2.7097 | 2.7097 | 0 | 0 | - |  | 0
CACHIYUYO_2_FV | SOLAR | 0 | 50 | 50 | 0 | 0 | - |  | 0
CARA_DE_GALLO_FV | SOLAR | 0 | 2.7 | 2.7 | 0 | 0 | - |  | 0
CARANCA_FV | SOLAR | 0 | 3 | 3 | 0 | 0 | - |  | 0
CERRILLOS_FV | SOLAR | 0 | 9 | 9 | 0 | 0 | - |  | 0
CHAGUAL_FV | SOLAR | 0 | 9 | 9 | 0 | 0 | - |  | 0
CHAMONATE_SOLAR_FV | SOLAR | 0 | 9 | 9 | 0 | 0 | - |  | 0
CUARTO_MENGUANTE_FV | SOLAR | 0 | 9 | 9 | 0 | 0 | - |  | 0
DOS_PINOS_FV | SOLAR | 0 | 3 | 3 | 0 | 0 | - |  | 0
FOTOVOLT_LIN_FV | SOLAR | 0 | 4.5 | 4.5 | 0 | 0 | - |  | 0
FRAGATA_FV | SOLAR | 0 | 3 | 3 | 0 | 0 | - |  | 0
GABRIELA_COBRE_FV | SOLAR | 0 | 260.7 | 260.7 | 0 | 0 | - |  | 0
LA_COSECHA_FV | SOLAR | 0 | 9 | 9 | 0 | 0 | - |  | 0
LAJA_ANDINO_FV | SOLAR | 0 | 9 | 9 | 0 | 0 | - |  | 0
LAS_BANDURRIAS_FV | SOLAR | 0 | 3.005 | 3.005 | 0 | 0 | - |  | 0
LAS_GUINDILLAS_FV | SOLAR | 0 | 9 | 9 | 0 | 0 | - |  | 0
LAS_VIOLETAS_FV | SOLAR | 0 | 4 | 4 | 0 | 0 | - |  | 0
LIVORNO_FV | SOLAR | 0 | 5 | 5 | 0 | 0 | - |  | 0
MALVILLA_FV | SOLAR | 0 | 3 | 3 | 0 | 0 | - |  | 0
MANZANO_FV | SOLAR | 0 | 94.93 | 94.93 | 0 | 0 | 0 |  | 0
PAILLIHUE_FV | SOLAR | 0 | 9 | 9 | 0 | 0 | - |  | 0
PATAGUA_FV | SOLAR | 0 | 9 | 9 | 0 | 0 | - |  | 0
PMG_RAULI_FV | SOLAR | 0 | 9 | 9 | 0 | 0 | - |  | 0
POCILLAS_FV | SOLAR | 0 | 3 | 3 | 0 | 0 | - |  | 0
RIVAZZURRA_FV | SOLAR | 0 | 9 | 9 | 0 | 0 | - |  | 0
SANTA_ELENA_FV | SOLAR | 0 | 9 | 9 | 0 | 0 | - |  | 0
SANTA_MARTA_MAIPO_FV | SOLAR | 0 | 9 | 9 | 0 | 0 | - |  | 0
SOLARPARK_MALLOA_FV | SOLAR | 0 | 2.6 | 2.6 | 0 | 0 | - |  | 0
TAIRA_FV | SOLAR | 0 | 200.3 | 200.3 | 0 | 0 | - |  | 0
UNIFRUTTI_TENO_1_FV | SOLAR | 0 | 1.1 | 1.1 | 0 | 0 | - |  | 0
VICTOR_JARA_FV | SOLAR | 0 | 200 | 200 | 2.9404e-05 | 2.9404e-05 | - |  | 0
VINAS_DEL_SOL_FV | SOLAR | 0 | 6 | 6 | 0 | 0 | - |  | 0
BAT_ANDES_3_FV | BATERIAS GEN | 0 | 171.3 | 171.3 | 0 | 0 | - |  | 0
BAT_CAPRICORNIO_FV | BATERIAS GEN | 0 | 48 | 48 | 0 | 0 | - |  | 0
BAT_DESIERTO_DE_ATACAMA_FV | BATERIAS GEN | 0 | 110 | 110 | 0 | 0 | - |  | 0
BAT_GABRIELA_COBRE_FV | BATERIAS GEN | 0 | 220 | 220 | 0 | 0 | - |  | 0
BAT_MARIA_ELENA_FV | BATERIAS GEN | 0 | 60.5 | 60.5 | 0 | 0 | - |  | 0
BAT_NUEVO_QUILLAGUA_FV | BATERIAS GEN | 0 | 95 | 95 | 73.0246 | 73.0246 | - |  | 0
BAT_PUNTA_SIERRA_EO | BATERIAS GEN | 0 | 3 | 3 | 0 | 0 | - |  | 0
IE_MEJILLONES_GN_B | GAS | 106.2 | 376.96 | 376.96 | 0 | 0 | - |  | 0
IE_MEJILLONES_GN_C | GAS | 106.2 | 376.96 | 376.96 | 0 | 0 | - |  | 0
IE_MEJILLONES_GN_D | GAS | 106.2 | 376.96 | 376.96 | 0 | 0 | - |  | 0
IE_MEJILLONES_GNL_A | GNL | 106.2 | 376.96 | 376.96 | 0 | 0 | - |  | 0
IE_MEJILLONES_GNL_B | GNL | 106.2 | 376.96 | 376.96 | 0 | 0 | - |  | 0
IE_MEJILLONES_GNL_C | GNL | 106.2 | 376.96 | 376.96 | 0 | 0 | - |  | 0
IE_MEJILLONES_GNL_D | GNL | 106.2 | 376.96 | 376.96 | 0 | 0 | - |  | 0
IE_MEJILLONES_GNL_E | GNL | 106.2 | 376.96 | 376.96 | 0 | 0 | - |  | 0
IE_MEJILLONES_GNL_INF | GNL | 106.2 | 376.96 | 376.96 | 0 | 0 | - |  | 0
BAT_ARENA | BATERIAS GEN | 0 | 220 | 220 | 0 | 0 | - |  | 0
BAT_ARENALES | BATERIAS GEN | 0 | 300 | 300 | 189.4924 | 189.4924 | - |  | 0
BAT_ARICA_1 | BATERIAS GEN | 0 | 30 | 30 | 8.2662 | 8.2662 | - |  | 0
BAT_BOLERO_1_FV | BATERIAS GEN | 0 | 146 | 146 | 0 | 0 | - |  | 0
BAT_CHACA | BATERIAS GEN | 0 | 228 | 228 | 0 | 0 | - |  | 0
BAT_CHARRABATA_2_FV | BATERIAS GEN | 0 | 9 | 9 | 0 | 0 | - |  | 0
BAT_CHICHA_FV | BATERIAS GEN | 0 | 9 | 9 | 0 | 0 | - |  | 0
BAT_COPIAPO_FV | BATERIAS GEN | 0 | 233 | 233 | 233 | 233 | - |  | 0
BAT_CRISTALES_FV | BATERIAS GEN | 0 | 340 | 340 | 340 | 340 | - |  | 0
BAT_DEL_DESIERTO | BATERIAS GEN | 0 | 200 | 200 | 182.781 | 182.781 | - |  | 0
BAT_DIEGO_DE_ALMAGRO_SUR_2_FV | BATERIAS GEN | 0 | 228 | 228 | 228 | 228 | - |  | 0
BAT_DONA_ANTONIA_FV | BATERIAS GEN | 0 | 47 | 47 | 0 | 0 | - |  | 0
BAT_DOS_PINOS_FV | BATERIAS GEN | 0 | 3 | 3 | 2.63 | 2.63 | - |  | 0
BAT_EL_OLIVAR_FV | BATERIAS GEN | 0 | 9 | 9 | 7.7553 | 7.7553 | - |  | 0
BAT_ELENA_FV | BATERIAS GEN | 0 | 485 | 485 | 430.7873 | 430.7873 | - |  | 0
BAT_ESTEPA_FV | BATERIAS GEN | 0 | 188 | 188 | 0 | 0 | - |  | 0
BAT_FRAGATA_FV | BATERIAS GEN | 0 | 3 | 3 | 0 | 0 | - |  | 0
BAT_GRAN_TENO | BATERIAS GEN | 0 | 139 | 139 | 0 | 0 | - |  | 0
BAT_HIJUELA_FV | BATERIAS GEN | 0 | 9 | 9 | 5.7181 | 5.7181 | - |  | 0
BAT_HUATACONDO_FV | BATERIAS GEN | 0 | 98 | 98 | 0 | 0 | - |  | 0
BAT_KALLPA_EO | BATERIAS GEN | 0 | 57 | 57 | 45.3705 | 45.3705 | - |  | 0
BAT_LAS_VIOLETAS_FV | BATERIAS GEN | 0 | 4 | 4 | 0 | 0 | - |  | 0
BAT_LATORRE_SUNLIGHT_FV | BATERIAS GEN | 0 | 4.9 | 4.9 | 4.9 | 4.9 | - |  | 0
BAT_LIBELULA_FV | BATERIAS GEN | 0 | 199.2 | 199.2 | 155.1644 | 155.1644 | - |  | 0
BAT_LILE | BATERIAS GEN | 0 | 140 | 140 | 140 | 140 | - |  | 0
BAT_LIVORNO_FV | BATERIAS GEN | 0 | 5 | 5 | 0 | 0 | - |  | 0
BAT_LOS_LOROS_FV | BATERIAS GEN | 0 | 46 | 46 | 0 | 0 | - |  | 0
BAT_LOS_MAITENES_FV | BATERIAS GEN | 0 | 5 | 5 | 3.431 | 3.431 | - |  | 0
BAT_LOS_QUILOS_FV | BATERIAS GEN | 0 | 9 | 9 | 9 | 9 | - |  | 0
BAT_LUNA_DE_VERANO_FV | BATERIAS GEN | 0 | 300 | 300 | 0 | 0 | - |  | 0
BAT_LUZ_DEL_NORTE_FV | BATERIAS GEN | 0 | 141 | 141 | 97.5685 | 97.5685 | - |  | 0
BAT_MODENA_FV | BATERIAS GEN | 0 | 9 | 9 | 0 | 0 | - |  | 0
BAT_MONZA_FV | BATERIAS GEN | 0 | 6.5 | 6.5 | 0 | 0 | - |  | 0
BAT_NUEVA_PAILLACO_FV | BATERIAS GEN | 0 | 4.5 | 4.5 | 0 | 0 | - |  | 0
BAT_NUEVO_QUILLAGUA_2_FV | BATERIAS GEN | 0 | 105 | 105 | 78.8933 | 78.8933 | - |  | 0
BAT_PAMPAS_FV | BATERIAS GEN | 0 | 340 | 340 | 120.5448 | 120.5448 | - |  | 0
BAT_PICHIRROPULLI_FV | BATERIAS GEN | 0 | 6 | 6 | 6 | 6 | - |  | 0
BAT_PUNTA_DE_TALCA_EO | BATERIAS GEN | 0 | 60 | 60 | 0 | 0 | - |  | 0
BAT_RIVAZZURRA_FV | BATERIAS GEN | 0 | 9 | 9 | 0 | 0 | - |  | 0
BAT_SAN_ANDRES_2_FV | BATERIAS GEN | 0 | 42 | 42 | 27.6725 | 27.6725 | - |  | 0
BAT_SAN_JUAN_FV | BATERIAS GEN | 0 | 9 | 9 | 2.3275 | 2.3275 | - |  | 0
BAT_SANTA_MARTA | BATERIAS GEN | 0 | 10 | 10 | 0 | 0 | - |  | 0
BAT_SOL_DE_VALLE_HERMOSO_FV | BATERIAS GEN | 0 | 9 | 9 | 9 | 9 | - |  | 0
BAT_TAIRA_FV | BATERIAS GEN | 0 | 124 | 124 | 60.2307 | 60.2307 | - |  | 0
BAT_TAMARICO_FV | BATERIAS GEN | 0 | 90 | 90 | 90 | 90 | - |  | 0
BAT_TOCOPILLA | BATERIAS GEN | 0 | 116 | 116 | 101.63 | 101.63 | - |  | 0
BAT_VICTOR_JARA_FV | BATERIAS GEN | 0 | 200 | 200 | 95.7951 | 95.7951 | - |  | 0
BAT_WILLKA_FV | BATERIAS GEN | 0 | 61 | 61 | 61 | 61 | - |  | 0
PANGUIPULLI | PASADA | 0 | 0.35 | 0.35 | 0 | 0 | - |  | 0
CMPC_BUCALEMU_1 | BIOMASA | 2.1 | 8.7 | 8.7 | 8.703 | 7.92 | - |  | 0
CMPC_BUCALEMU_2 | BIOMASA | 0.1 | 3.9 | 3.9 | 3.901 | 3.55 | - |  | 0
ANDES_U1-U2_DIE | DIESEL | 1.5 | 7.254 | 7.254 | 0 | 0 | - |  | 0
CENIZAS_U2 | DIESEL | 0 | 5.2911 | 5.2911 | 0 | 0 | - |  | 0
CENIZAS_U4 | DIESEL | 0 | 5.355 | 5.355 | 0 | 0 | - |  | 0
CENIZAS_U5 | DIESEL | 0 | 5.355 | 5.355 | 0 | 0 | - |  | 0
IE_MEJILLONES_DIE | DIESEL | 106.2 | 376.96 | 376.96 | 0 | 0 | - |  | 0
TENO_GAS_GLP_AMP | GLP | 1.296 | 10 | 10 | 0 | 0 | - |  | 0
CANCURA_EO | EOLICA | 0 | 33.6 | 33.6 | 10.416 | 10.416 | 0 |  | 0
CHEQUENES_EO | EOLICA | 0 | 165 | 165 | 56.1 | 56.1 | - |  | 0
EL_ALEMAN_EO | EOLICA | 0 | 9 | 9 | 2.7 | 2.7 | - |  | 0
HORIZONTE_NORTE_EO | EOLICA | 0 | 408.1 | 408.1 | 0 | 0 | - |  | 0
HORIZONTE_SUR_EO | EOLICA | 0 | 408.1 | 408.1 | 0 | 0 | - |  | 0
PAMPA_FIDELIA_E1_EO | EOLICA | 0 | 126 | 126 | 0 | 0 | - |  | 0
PAMPA_FIDELIA_E2_EO | EOLICA | 0 | 180 | 180 | 0 | 0 | - |  | 0
PAMPAS_EO | EOLICA | 0 | 128 | 128 | 3.84 | 3.84 | - |  | 0
PURRANQUE_1_EO | EOLICA | 0 | 9 | 9 | 2.52 | 2.52 | - |  | 0
PURRANQUE_2_EO | EOLICA | 0 | 9 | 9 | 0 | 0 | - |  | 0
ALTO_DEL_SOL_FV | SOLAR | 0 | 9 | 9 | 0 | 0 | - |  | 0
AMPELO_FV | SOLAR | 0 | 3.4 | 3.4 | 0 | 0 | - |  | 0
ARIS_FV | SOLAR | 0 | 9 | 9 | 0 | 0 | - |  | 0
BOIX_FV | SOLAR | 0 | 3 | 3 | 0 | 0 | - |  | 0
CEFALU_FV | SOLAR | 0 | 3 | 3 | 0 | 0 | - |  | 0
CETUS_FV | SOLAR | 0 | 3 | 3 | 0 | 0 | - |  | 0
CHICHA_FV | SOLAR | 0 | 9 | 9 | 0 | 0 | - |  | 0
CONDOR_LIGUA_FV | SOLAR | 0 | 6 | 6 | 0 | 0 | - |  | 0
CRISTALES_FV | SOLAR | 0 | 400 | 400 | 277.0678 | 277.0678 | - |  | 0
CUARZO_FV | SOLAR | 0 | 3 | 3 | 0 | 0 | - |  | 0
CURACO_FV | SOLAR | 0 | 9 | 9 | 0 | 0 | - |  | 0
EL_PENON_FV | SOLAR | 0 | 9 | 9 | 0 | 0 | - |  | 0
EL_TREBOL_FV | SOLAR | 0 | 2.99 | 2.99 | 0 | 0 | - |  | 0
ESPIGA_DE_ORO_FV | SOLAR | 0 | 2.6 | 2.6 | 0 | 0 | - |  | 0
ESTELA_SOLAR_FV | SOLAR | 0 | 187 | 187 | 0 | 0 | - |  | 0
GAMMA_FV | SOLAR | 0 | 8 | 8 | 0 | 0 | - |  | 0
GONZALINA_TUNICHE_SUNLIGHT_FV | SOLAR | 0 | 9 | 9 | 0 | 0 | - |  | 0
HUINGAN_FV | SOLAR | 0 | 9 | 9 | 0 | 0 | - |  | 0
ISIDRO_FV | SOLAR | 0 | 9 | 9 | 0 | 0 | - |  | 0
KANKAR_FV | SOLAR | 0 | 9 | 9 | 0 | 0 | - |  | 0
LENGA_FV | SOLAR | 0 | 4 | 4 | 0 | 0 | - |  | 0
LIBELULA_FV | SOLAR | 0 | 139.7 | 139.7 | 0 | 0 | - |  | 0
LOS_BANOS_FV | SOLAR | 0 | 6 | 6 | 0 | 0 | - |  | 0
LOS_QUILOS_FV | SOLAR | 0 | 9 | 9 | 0 | 0 | - |  | 0
LUMILLA_FV | SOLAR | 0 | 9 | 9 | 0 | 0 | - |  | 0
LUNA_DE_VERANO_FV | SOLAR | 0 | 82 | 82 | 0 | 0 | - |  | 0
MARGARITA_X_FV | SOLAR | 0 | 3.9 | 3.9 | 0 | 0 | - |  | 0
MONZA_FV | SOLAR | 0 | 6.5 | 6.5 | 0 | 0 | - |  | 0
NUEVA_PAILLACO_FV | SOLAR | 0 | 4.5 | 4.5 | 0 | 0 | - |  | 0
NUEVO_QUILLAGUA_2_FV | SOLAR | 0 | 105 | 105 | 0 | 0 | - |  | 0
PAMPAS_FV | SOLAR | 0 | 220 | 220 | 0 | 0 | - |  | 0
PICHIRROPULLI_FV | SOLAR | 0 | 6 | 6 | 0 | 0 | - |  | 0
PMG_TOLEDO_FV | SOLAR | 0 | 9 | 9 | 0 | 0 | - |  | 0
PMGD_HIJUELA_4_FV | SOLAR | 0 | 3 | 3 | 0 | 0 | - |  | 0
PSF_SAN_RAMON_FV | SOLAR | 0 | 9 | 9 | 0 | 0 | - |  | 0
PUMAS_FV | SOLAR | 0 | 2.9 | 2.9 | 0 | 0 | - |  | 0
QANQINA_FV | SOLAR | 0 | 80 | 80 | 1.1762e-05 | 1.1762e-05 | - |  | 0
QUINTACABRERO_FV | SOLAR | 0 | 9 | 9 | 0 | 0 | - |  | 0
SAN_JUAN_FV | SOLAR | 0 | 9 | 9 | 0 | 0 | - |  | 0
SAN_VICENTE_TT_FV | SOLAR | 0 | 9 | 9 | 0 | 0 | - |  | 0
SOCIAL_ENERGY_POWER_FV | - | 0 | 0.003 | 0.003 | 0 | 0 | - |  | 0
SOL_DE_VALLE_HERMOSO_FV | SOLAR | 0 | 9 | 9 | 0 | 0 | - |  | 0
SUNRAY_FV | SOLAR | 0 | 8 | 8 | 0 | 0 | - |  | 0
TORTUGA_SOLAR_FV | SOLAR | 0 | 3 | 3 | 0 | 0 | - |  | 0
VILLA_CVE_FV | SOLAR | 0 | 6 | 6 | 0 | 0 | - |  | 0
PFV PAS3 | SOLAR | 0.13 | 16 | 16 | 0 | 0 | - |  | 0
POZO_ALMONTE_1_FV | SOLAR | 0 | 9 | 9 | 1.3232e-06 | 1.3232e-06 | - |  | 0
PFV Cerro Dominador | SOLAR | 3.49 | 99.9 | 99.9 | 0 | 0 | - |  | 0
PFV PAS2 | SOLAR | 0.08 | 7.516 | 7.516 | 0 | 0 | - |  | 0
CALAMA_1_FV | SOLAR | 0 | 9 | 9 | 0 | 0 | - |  | 0
LALACKAMA_FV | SOLAR | 2.5 | 55.5 | 55.5 | 0 | 0 | 0 |  | 0
LALACKAMA_2_FV | SOLAR | 2.5 | 16.3 | 16.3 | 0 | 0 | 0 |  | 0
TAMBO_REAL_FV | SOLAR | 0 | 2.93 | 2.93 | 0 | 0 | - |  | 0
PFV Carrera Pinto | SOLAR | 0.53 | 90.93 | 90.93 | 0 | 0 | 0 |  | 0
PFV Quilapilún | SOLAR | 10.6 | 113.905 | 113.905 | 0 | 0 | 0 |  | 0
CABILSOL_FV | SOLAR | 0 | 3 | 3 | 0 | 0 | - |  | 0
PORTEZUELO_FV | SOLAR | 0 | 3 | 3 | 0 | 0 | - |  | 0
CATAN_SOLAR_FV | SOLAR | 0 | 3 | 3 | 0 | 0 | - |  | 0
MARIN_FV | SOLAR | 0 | 3 | 3 | 0 | 0 | - |  | 0
TRICA_DOS_FV | SOLAR | 0 | 2.8 | 2.8 | 0 | 0 | - |  | 0
CALLE_LARGA_FV | SOLAR | 0 | 3 | 3 | 0 | 0 | - |  | 0
RANGUIL_FV | SOLAR | 0 | 2.8 | 2.8 | 0 | 0 | - |  | 0
ALTOS_TILTIL_FV | SOLAR | 0 | 3 | 3 | 0 | 0 | - |  | 0
CANESA_1_FV | SOLAR | 0 | 3 | 3 | 0 | 0 | - |  | 0
RINCONADA_FV | SOLAR | 0 | 8 | 8 | 0 | 0 | - |  | 0
LAS_MERCEDES_1_FV | SOLAR | 0 | 3 | 3 | 0 | 0 | - |  | 0
EL_LITRE_2_FV | SOLAR | 0 | 9 | 9 | 0 | 0 | - |  | 0
LAS_ROJAS_FV | SOLAR | 0 | 3 | 3 | 0 | 0 | - |  | 0
ANTONIA_FV | SOLAR | 0 | 3 | 3 | 0 | 0 | - |  | 0
CATEMU_FV | SOLAR | 0 | 2 | 2 | 0 | 0 | - |  | 0
CANELILLO_FV | SOLAR | 0 | 2.779 | 2.779 | 0 | 0 | - |  | 0
CARACAS_2_FV | SOLAR | 0 | 9 | 9 | 0 | 0 | - |  | 0
DEL_DESIERTO_FV | SOLAR | 0 | 9 | 9 | 0 | 0 | - |  | 0
BICENTENARIO_FV | SOLAR | 0 | 2.8 | 2.8 | 0 | 0 | - |  | 0
RAULI_FV | SOLAR | 0 | 9 | 9 | 0 | 0 | - |  | 0
LAS_MAJADAS_FV | SOLAR | 0 | 9 | 9 | 0 | 0 | - |  | 0
PFV Tamaya Solar_GEN | SOLAR | 0 | 115.03 | 115.03 | 0 | 0 | 0 |  | 0
CANCURA_2_FV | SOLAR | 0 | 2.8 | 2.8 | 0 | 0 | - |  | 0
NAZARINO_VERANO_FV | SOLAR | 0 | 3 | 3 | 0 | 0 | - |  | 0
CACHANAS_FV | SOLAR | 0 | 9 | 9 | 0 | 0 | - |  | 0
CASTILLA_FV | SOLAR | 0 | 2.8 | 2.8 | 0 | 0 | - |  | 0
CASTANO_FV | SOLAR | 0 | 8.3 | 8.3 | 0 | 0 | - |  | 0
BULNES_LOS_BARONES_FV | SOLAR | 0 | 2.9 | 2.9 | 0 | 0 | - |  | 0
NANCO_FV | SOLAR | 0 | 2.8 | 2.8 | 0 | 0 | - |  | 0
TREBO_FV | SOLAR | 0 | 3 | 3 | 0 | 0 | - |  | 0
NEWENTUN_FV | SOLAR | 0 | 6 | 6 | 0 | 0 | - |  | 0
EL_HUASO_FV | SOLAR | 0 | 2.7 | 2.7 | 0 | 0 | - |  | 0
CANTILLANA_FV | SOLAR | 0 | 9 | 9 | 0 | 0 | - |  | 0
RATULEMUS_FV | SOLAR | 0 | 3 | 3 | 0 | 0 | - |  | 0
LAS_SALINAS_FV | SOLAR | 0 | 202.72 | 202.72 | 4.5362 | 0.00020772 | 0 |  | 0
PARQUE_SOLAR_EL_OLIVAR_FV | SOLAR | 0 | 9 | 9 | 0 | 0 | - |  | 0
ANGOL_1_FV | SOLAR | 0 | 2.9 | 2.9 | 0 | 0 | - |  | 0
ANUNUCA_DEL_VERANO_FV | SOLAR | 0 | 3 | 3 | 0 | 0 | - |  | 0
AROMO_VERANO_FV | SOLAR | 0 | 3 | 3 | 0 | 0 | - |  | 0
AVELLANO_FV | SOLAR | 0 | 6 | 6 | 0 | 0 | - |  | 0
EL_CARPINTERO_FV | SOLAR | 0 | 8.5 | 8.5 | 0 | 0 | - |  | 0
CALDERA_FV | SOLAR | 0 | 9 | 9 | 0 | 0 | - |  | 0
CERESUELA_FV | SOLAR | 0 | 9 | 9 | 1.3232e-06 | 1.3232e-06 | - |  | 0
PUEBLO_SECO_FV | SOLAR | 0 | 9 | 9 | 0 | 0 | - |  | 0
BELEN_FV | SOLAR | 0 | 6 | 6 | 0 | 0 | - |  | 0
AYLA_FV | SOLAR | 0 | 9 | 9 | 0 | 0 | - |  | 0
CONCORDE_FV | SOLAR | 0 | 6 | 6 | 0 | 0 | - |  | 0
BUENAVENTURA_FV | SOLAR | 0 | 9 | 9 | 0 | 0 | - |  | 0
DON_RODRIGO_FV | SOLAR | 0 | 4.5 | 4.5 | 0 | 0 | - |  | 0
ALIANZA_FV | SOLAR | 0 | 9 | 9 | 0 | 0 | - |  | 0
RIO_PEUCO_FV | SOLAR | 0 | 2.8 | 2.8 | 0 | 0 | - |  | 0
LLOICA_FV | SOLAR | 0 | 3 | 3 | 0 | 0 | - |  | 0
ARREBOL_FV | SOLAR | 0 | 9 | 9 | 0 | 0 | - |  | 0
PVP_MAYOS_FV | SOLAR | 0 | 2.3 | 2.3 | 0 | 0 | - |  | 0
ALCAZAR_FV | SOLAR | 0 | 9 | 9 | 0 | 0 | - |  | 0
CAIMANES_FV | SOLAR | 0 | 9 | 9 | 0 | 0 | - |  | 0
POMUYETO_SOLAR_FV | SOLAR | 0 | 3 | 3 | 0 | 0 | - |  | 0
ANDES_4_FV | SOLAR | 0 | 136 | 136 | 1.0909e-05 | 1.0909e-05 | - |  | 0
QUEBRADA_DEL_SOL_SING_FV | SOLAR | 0 | 7.6 | 7.6 | 0 | 0 | - |  | 0
CASA_DE_LATA_FV | SOLAR | 0 | 5 | 5 | 0 | 0 | - |  | 0
MAUCO_2_FV | SOLAR | 0 | 3 | 3 | 0 | 0 | - |  | 0
MARIA_DOLORES_FV | SOLAR | 0 | 9 | 9 | 0 | 0 | - |  | 0
EL_MANZANO_HUECHUN_FV | SOLAR | 0 | 9 | 9 | 0 | 0 | - |  | 0
CANQUEN_FV | SOLAR | 0 | 3 | 3 | 0 | 0 | - |  | 0
MARGARITA_SOLAR_FV | SOLAR | 0 | 9 | 9 | 0 | 0 | - |  | 0
POROTA_FV | SOLAR | 0 | 6 | 6 | 0 | 0 | - |  | 0
CAUCE_FV | SOLAR | 0 | 9 | 9 | 0 | 0 | - |  | 0
ATACALCO_1_FV | SOLAR | 0 | 3 | 3 | 0 | 0 | - |  | 0
BELENOS_TILTIL_FV | SOLAR | 0 | 9 | 9 | 0 | 0 | - |  | 0
CERRO_COLORADO_FV | SOLAR | 0 | 3 | 3 | 0 | 0 | - |  | 0
EL_CARMELO_FV | SOLAR | 0 | 9 | 9 | 0 | 0 | - |  | 0
PELDEHUE_FV | SOLAR | 0 | 109.7 | 109.7 | 0 | 0 | - |  | 0
CE_MACHALI_FV | SOLAR | 0 | 9 | 9 | 0 | 0 | - |  | 0
LOS_ROBLES_FV | SOLAR | 0 | 2.9 | 2.9 | 0 | 0 | - |  | 0
LAS_TACAS_II_FV | SOLAR | 0 | 3 | 3 | 0 | 0 | - |  | 0
LA_PUNTILLA_FV | SOLAR | 0 | 9 | 9 | 0 | 0 | - |  | 0
SANTA_ISIDORA_FV | SOLAR | 0 | 9 | 9 | 0 | 0 | - |  | 0
SAN_RAFAEL_FV | SOLAR | 0 | 3 | 3 | 0 | 0 | - |  | 0
ARTEMISA_FV | SOLAR | 0 | 3 | 3 | 0 | 0 | - |  | 0
LOS_NARANJOS_FV | SOLAR | 0 | 9 | 9 | 0 | 0 | - |  | 0
LIMACHINO_FV | SOLAR | 0 | 9 | 9 | 0 | 0 | - |  | 0
MODENA_FV | SOLAR | 0 | 9 | 9 | 0 | 0 | - |  | 0
ESTEPA_FV | SOLAR | 0 | 202.4 | 202.4 | 0 | 0 | - |  | 0
LOS_MAITENES_FV | SOLAR | 0 | 5 | 5 | 0 | 0 | - |  | 0
LAS_LOICAS_FV | SOLAR | 0 | 2.8 | 2.8 | 0 | 0 | - |  | 0
BAT_MANZANO_FV | BATERIAS GEN | 0 | 60 | 60 | 35.6581 | 35.6581 | - |  | 0
BAT_TAMAYA_FV | BATERIAS GEN | 0 | 68.2 | 68.2 | 68.2 | 68.2 | - |  | 0
BAT_EL_PELICANO_FV | BATERIAS GEN | 0 | 50 | 50 | 0 | 0 | - |  | 0
BAT_ESTELA_SOLAR_FV | BATERIAS GEN | 0 | 187 | 187 | 187 | 187 | - |  | 0
BAT_ESTEPA_2 | BATERIAS GEN | 0 | 230 | 230 | 230 | 230 | - |  | 0
BAT_TARAPACA_FV | BATERIAS GEN | 0 | 336 | 336 | 336 | 336 | - |  | 0
Loma Los Colorados II (2da Ampliacion) | BIOGAS | 0.5 | 18.2 | 18.2 | 18.2 | 18.2 | - |  | 0
IE_MEJILLONES_GN_A | GAS | 106.2 | 376.96 | 376.96 | 0 | 0 | - |  | 0
Andes U3 | DIESEL | 1.5 | 6.5 | 6.5 | 0 | 0 | - |  | 0
Andes U4 | DIESEL | 2.7 | 13 | 13 | 0 | 0 | - |  | 0
Note on D8: Felipe Manuel Valdés González: Potencia máxima disponible en la hora de demanda máxima

## 2. E1 POLITICA (hidden)
PRIORIDADES DE COLOCACIÓN
Políticas de operación para el día lunes 24-febrero-2025.
| Bloque | 1 |  | Bloque | 2 |  | Bloque | 3
HI | 24/02/2025 00:00 |  | HI | 24/02/2025 08:00 |  | HI | 24/02/2025 18:00
HF | 24/02/2025 08:00 |  | HF | 24/02/2025 18:00 |  | HF | 25/02/2025 00:00
Nº | CENTRALES | CMg [USD/MWh] | Nº | CENTRALES | CMg [USD/MWh] | Nº | CENTRALES | CMg [USD/MWh]
1 | RAPEL | 0 | 1 | RAPEL | 0 | 1 | RAPEL | 0
2 | CANUTILLAR | 0 | 2 | CANUTILLAR | 0 | 2 | CANUTILLAR | 0
3 | PAM_COGEN | 0 | 3 | PAM_COGEN | 0 | 3 | PAM_COGEN | 0
4 | CERROPABELLON-G1A_GEO | 0 | 4 | CERROPABELLON-G1A_GEO | 0 | 4 | CERROPABELLON-G1A_GEO | 0
5 | CERROPABELLON-G2A_GEO | 0 | 5 | CERROPABELLON-G2A_GEO | 0 | 5 | CERROPABELLON-G2A_GEO | 0
6 | CERROPABELLON-G3A_GEO | 0 | 6 | CERROPABELLON-G3A_GEO | 0 | 6 | CERROPABELLON-G3A_GEO | 0
7 | MAPA_COGEN | 0 | 7 | MAPA_COGEN | 0 | 7 | MAPA_COGEN | 0
8 | CMPCLAJA_BL1_COGEN | 0 | 8 | CMPCLAJA_BL1_COGEN | 0 | 8 | CMPCLAJA_BL1_COGEN | 0
9 | CMPCPACIFICO_BL1_COGEN | 0 | 9 | CMPCPACIFICO_BL1_COGEN | 0 | 9 | CMPCPACIFICO_BL1_COGEN | 0
10 | LAJAEVE-2_COGEN | 0 | 10 | LAJAEVE-2_COGEN | 0 | 10 | LAJAEVE-2_COGEN | 0
11 | NUEVAALDEA_BL1_COGEN | 0 | 11 | NUEVAALDEA_BL1_COGEN | 0 | 11 | NUEVAALDEA_BL1_COGEN | 0
12 | NUEVAALDEA_BL1+BL2_COGEN | 0 | 12 | NUEVAALDEA_BL1+BL2_COGEN | 0 | 12 | NUEVAALDEA_BL1+BL2_COGEN | 0
13 | NUEVARENCA_TG1+TV1+FA1_GNL_INFLEX | 0 | 13 | NUEVARENCA_TG1+TV1+FA1_GNL_INFLEX | 0 | 13 | NUEVARENCA_TG1+TV1+FA1_GNL_INFLEX | 0
14 | VALDIVIA_BL1_COGEN_EUCA | 0 | 14 | VALDIVIA_BL1_COGEN_EUCA | 0 | 14 | VALDIVIA_BL1_COGEN_EUCA | 0
15 | VALDIVIA_BL1_COGEN_PINO | 0 | 15 | VALDIVIA_BL1_COGEN_PINO | 0 | 15 | VALDIVIA_BL1_COGEN_PINO | 0
16 | VALDIVIA_BL1+BL2_COGEN_EUCA | 0 | 16 | VALDIVIA_BL1+BL2_COGEN_EUCA | 0 | 16 | VALDIVIA_BL1+BL2_COGEN_EUCA | 0
17 | VALDIVIA_BL1+BL2_COGEN_PINO | 0 | 17 | VALDIVIA_BL1+BL2_COGEN_PINO | 0 | 17 | VALDIVIA_BL1+BL2_COGEN_PINO | 0
18 | VINALES_BL1_COGEN | 0 | 18 | VINALES_BL1_COGEN | 0 | 18 | VINALES_BL1_COGEN | 0
19 | CIPRESES_sinv | 0 | 19 | CIPRESES_sinv | 0 | 19 | CIPRESES_sinv | 0
20 | CIPRESES_visla | 0 | 20 | CIPRESES_visla | 0 | 20 | CIPRESES_visla | 0
21 | CIPRESES_vcuri | 0 | 21 | CIPRESES_vcuri | 0 | 21 | CIPRESES_vcuri | 0
22 | CIPRESES_vloma | 0 | 22 | CIPRESES_vloma | 0 | 22 | CIPRESES_vloma | 0
23 | CIPRESES_vpehu | 0 | 23 | CIPRESES_vpehu | 0 | 23 | CIPRESES_vpehu | 0
24 | CIPRESES_vcolb | 0 | 24 | CIPRESES_vcolb | 0 | 24 | CIPRESES_vcolb | 0
25 | CIPRESES_vcuri_loma | 0 | 25 | CIPRESES_vcuri_loma | 0 | 25 | CIPRESES_vcuri_loma | 0
26 | CIPRESES_visla_curi | 0 | 26 | CIPRESES_visla_curi | 0 | 26 | CIPRESES_visla_curi | 0
27 | CIPRESES_visla_loma | 0 | 27 | CIPRESES_visla_loma | 0 | 27 | CIPRESES_visla_loma | 0
28 | CIPRESES_vpehu_loma | 0 | 28 | CIPRESES_vpehu_loma | 0 | 28 | CIPRESES_vpehu_loma | 0
29 | CIPRESES_visla_curi_loma | 0 | 29 | CIPRESES_visla_curi_loma | 0 | 29 | CIPRESES_visla_curi_loma | 0
30 | CIPRESES_visla_curi_loma_pehu | 0 | 30 | CIPRESES_visla_curi_loma_pehu | 0 | 30 | CIPRESES_visla_curi_loma_pehu | 0
31 | CIPRESES_vpehu_isla | 0 | 31 | CIPRESES_vpehu_isla | 0 | 31 | CIPRESES_vpehu_isla | 0
32 | CIPRESES_vpehu_curi | 0 | 32 | CIPRESES_vpehu_curi | 0 | 32 | CIPRESES_vpehu_curi | 0
33 | CIPRESES_vcolb_isla | 0 | 33 | CIPRESES_vcolb_isla | 0 | 33 | CIPRESES_vcolb_isla | 0
34 | CIPRESES_vpehu_curi_loma | 0 | 34 | CIPRESES_vpehu_curi_loma | 0 | 34 | CIPRESES_vpehu_curi_loma | 0
35 | CIPRESES_vpehu_isla_curi | 0 | 35 | CIPRESES_vpehu_isla_curi | 0 | 35 | CIPRESES_vpehu_isla_curi | 0
36 | CIPRESES_vpehu_colb | 0 | 36 | CIPRESES_vpehu_colb | 0 | 36 | CIPRESES_vpehu_colb | 0
37 | CIPRESES_vpehu_colb_curi | 0 | 37 | CIPRESES_vpehu_colb_curi | 0 | 37 | CIPRESES_vpehu_colb_curi | 0
38 | CIPRESES_vcolb_loma | 0 | 38 | CIPRESES_vcolb_loma | 0 | 38 | CIPRESES_vcolb_loma | 0
39 | CIPRESES_vcolb_curi | 0 | 39 | CIPRESES_vcolb_curi | 0 | 39 | CIPRESES_vcolb_curi | 0
40 | CIPRESES_visla_colb_curi | 0 | 40 | CIPRESES_visla_colb_curi | 0 | 40 | CIPRESES_visla_colb_curi | 0
41 | CIPRESES_visla_pehu_colb | 0 | 41 | CIPRESES_visla_pehu_colb | 0 | 41 | CIPRESES_visla_pehu_colb | 0
42 | CIPRESES_vcolb_curi_loma | 0 | 42 | CIPRESES_vcolb_curi_loma | 0 | 42 | CIPRESES_vcolb_curi_loma | 0
43 | CIPRESES_vcolb_isla_curi_loma | 0 | 43 | CIPRESES_vcolb_isla_curi_loma | 0 | 43 | CIPRESES_vcolb_isla_curi_loma | 0
44 | CIPRESES_visla_colb_pehu_curi | 0 | 44 | CIPRESES_visla_colb_pehu_curi | 0 | 44 | CIPRESES_visla_colb_pehu_curi | 0
45 | CIPRESES_vcolb_pehu_curi_loma | 0 | 45 | CIPRESES_vcolb_pehu_curi_loma | 0 | 45 | CIPRESES_vcolb_pehu_curi_loma | 0
46 | CIPRESES_vcolb_pehu_loma | 0 | 46 | CIPRESES_vcolb_pehu_loma | 0 | 46 | CIPRESES_vcolb_pehu_loma | 0
47 | CIPRESES_vtodo | 0 | 47 | CIPRESES_vtodo | 0 | 47 | CIPRESES_vtodo | 0
48 | RALCO_sinv | 0 | 48 | RALCO_sinv | 0 | 48 | RALCO_sinv | 0
49 | RALCO_vpang | 0 | 49 | RALCO_vpang | 0 | 49 | RALCO_vpang | 0
50 | RALCO_vangos | 0 | 50 | RALCO_vangos | 0 | 50 | RALCO_vangos | 0
51 | RALCO_vpang_angos | 0 | 51 | RALCO_vpang_angos | 0 | 51 | RALCO_vpang_angos | 0
52 | COLBUN_sinv | 0 | 52 | COLBUN_sinv | 0 | 52 | COLBUN_sinv | 0
53 | COLBUN_vmach | 0 | 53 | COLBUN_vmach | 0 | 53 | COLBUN_vmach | 0
54 | COLBUN_vsign | 0 | 54 | COLBUN_vsign | 0 | 54 | COLBUN_vsign | 0
55 | COLBUN_vmach_sign | 0 | 55 | COLBUN_vmach_sign | 0 | 55 | COLBUN_vmach_sign | 0
56 | PEHUENCHE | 0.11 | 56 | PEHUENCHE | 0.1 | 56 | PEHUENCHE | 0.11
57 | CS-CERRODOMINADOR | 0.86 | 57 | CS-CERRODOMINADOR | 0.93 | 57 | CS-CERRODOMINADOR | 0.9
58 | LICANTEN_BL1_COGEN | 2.05 | 58 | LICANTEN_BL1_COGEN | 2.05 | 58 | LICANTEN_BL1_COGEN | 2.04
59 | ENAPBIOBIO_COGEN | 4.14 | 59 | ENAPBIOBIO_COGEN | 4.05 | 59 | ENAPBIOBIO_COGEN | 4.17
60 | COLMITO_GNL_INFLEX | 10.45 | 60 | COLMITO_GNL_INFLEX | 10.5 | 60 | COLMITO_GNL_INFLEX | 10.38
61 | LOMALOSCOLORADOS-1_BIOGAS | 11.56 | 61 | LOMALOSCOLORADOS-1_BIOGAS | 11.56 | 61 | LOMALOSCOLORADOS-1_BIOGAS | 11.55
62 | SANTAMARTA_COGEN | 15.58 | 62 | SANTAMARTA_COGEN | 15.72 | 62 | SANTAMARTA_COGEN | 15.48
63 | NUEVAALDEA_BL1+BL2+BL3_COGEN | 19.3 | 63 | NUEVAALDEA_BL1+BL2+BL3_COGEN | 19.2 | 63 | NUEVAALDEA_BL1+BL2+BL3_COGEN | 19.27
64 | LOMALOSCOLORADOS-2_BIOGAS | 24.31 | 64 | LOMALOSCOLORADOS-2_BIOGAS | 24.31 | 64 | LOMALOSCOLORADOS-2_BIOGAS | 24.3
65 | ARAUCO_COGEN | 25.03 | 65 | ARAUCO_COGEN | 24.45 | 65 | ARAUCO_COGEN | 25.2
66 | SANTAFE_BL1_COGEN | 26.75 | 66 | SANTAFE_BL1_COGEN | 26.29 | 66 | SANTAFE_BL1_COGEN | 27.01
67 | ELTORO_sinv | 29.92 | 67 | ELTORO_sinv | 29.51 | 67 | ELTORO_sinv | 29.74
68 | VALDIVIA_BL1+BL2+BL3_COGEN_PINO | 30.11 | 68 | VALDIVIA_BL1+BL2+BL3_COGEN_PINO | 29.88 | 68 | VALDIVIA_BL1+BL2+BL3_COGEN_PINO | 29.99
69 | ELTORO_vlaja1 | 30.42 | 69 | ELTORO_vlaja1 | 30 | 69 | ELTORO_vlaja1 | 30.24
70 | ELTORO_vquill | 32.04 | 70 | ELTORO_vquill | 31.6 | 70 | ELTORO_vquill | 31.85
71 | ELTORO_vquill_laja1 | 32.61 | 71 | ELTORO_vquill_laja1 | 32.16 | 71 | ELTORO_vquill_laja1 | 32.42
72 | CELCO_BL1_COGEN | 33.29 | 72 | CELCO_BL1_COGEN | 32.49 | 72 | CELCO_BL1_COGEN | 33.4
73 | ELTORO_vrucu | 35.36 | 73 | ELTORO_vrucu | 34.87 | 73 | ELTORO_vrucu | 35.15
74 | ATACAMA-1TG1AB_TG1A+TG1B+TV1_GN_A | 35.97 | 74 | ELTORO_vrucu_laja1 | 35.56 | 74 | ELTORO_vrucu_laja1 | 35.85
75 | ATACAMA-2TG2AB_TG2A+TG2B+TV2_GN_A | 35.97 | 75 | ELTORO_vantu | 36.53 | 75 | ELTORO_vantu | 36.82
76 | ELTORO_vrucu_laja1 | 36.06 | 76 | ELTORO_vantu_laja1 | 37.29 | 76 | LAUTARO-2_BL1_COGEN | 36.83
77 | LAUTARO-2_BL1_COGEN | 37.01 | 77 | ELTORO_vrucu_quill | 37.82 | 77 | ELTORO_vantu_laja1 | 37.59
78 | ELTORO_vantu | 37.04 | 78 | LAUTARO-2_BL1_COGEN | 38.52 | 78 | ELTORO_vrucu_quill | 38.13
79 | ATACAMA-1TG1B_TG1B+0.5TV1_GN_A | 37.78 | 79 | ELTORO_vrucu_quill_laja1 | 38.64 | 79 | ATACAMA-1TG1AB_TG1A+TG1B+TV1_GN_A | 38.73
80 | ELTORO_vantu_laja1 | 37.81 | 80 | VALDIVIA_BL1+BL2+BL3_COGEN_EUCA | 39.07 | 80 | ATACAMA-2TG2AB_TG2A+TG2B+TV2_GN_A | 38.73
81 | ELTORO_vrucu_quill | 38.36 | 81 | ATACAMA-1TG1AB_TG1A+TG1B+TV1_GN_A | 39.28 | 81 | ELTORO_vrucu_quill_laja1 | 38.95
82 | ATACAMA-1TG1A_TG1A+0.5TV1_GN_A | 38.46 | 82 | ATACAMA-2TG2AB_TG2A+TG2B+TV2_GN_A | 39.28 | 82 | VALDIVIA_BL1+BL2+BL3_COGEN_EUCA | 39.21
83 | MEJILLONES-CTM3_TG1+TV1_GN_A | 38.63 | 83 | TOCOPILLA-U16_TG1+TV1_GN_A | 39.34 | 83 | TOCOPILLA-U16_TG1+TV1_GN_A | 39.44
84 | ATACAMA-2TG2B_TG2B+0.5TV2_GN_A | 39.14 | 84 | CMPCPACIFICO_BL1+BL2_COGEN | 39.73 | 84 | ELTORO_vantu_quill | 40.1
85 | ELTORO_vrucu_quill_laja1 | 39.18 | 85 | ELTORO_vantu_quill | 39.78 | 85 | MEJILLONES-CTM3_TG1+TV1_GN_A | 40.63
86 | VALDIVIA_BL1+BL2+BL3_COGEN_EUCA | 39.37 | 86 | ELTORO_vantu_quill_laja1 | 40.69 | 86 | ATACAMA-1TG1B_TG1B+0.5TV1_GN_A | 40.67
87 | TOCOPILLA-U16_TG1+TV1_GN_A | 39.51 | 87 | ATACAMA-1TG1B_TG1B+0.5TV1_GN_A | 41.25 | 87 | CMPCPACIFICO_BL1+BL2_COGEN | 40.83
88 | ATACAMA-2TG2A_TG2A+0.5TV2_GN_A | 39.7 | 88 | MEJILLONES-CTM3_TG1+TV1_GN_A | 41.63 | 88 | ELTORO_vantu_quill_laja1 | 41.01
89 | ELTORO_vantu_quill | 40.34 | 89 | ATACAMA-1TG1A_TG1A+0.5TV1_GN_A | 41.99 | 89 | ATACAMA-1TG1A_TG1A+0.5TV1_GN_A | 41.4
90 | CMPCPACIFICO_BL1+BL2_COGEN | 40.43 | 90 | SANTAFE_BL1+BL2_COGEN | 42.22 | 90 | LAUTARO-1_BL1_COGEN | 41.82
91 | ELTORO_vantu_quill_laja1 | 41.26 | 91 | ATACAMA-2TG2B_TG2B+0.5TV2_GN_A | 42.73 | 91 | ATACAMA-2TG2B_TG2B+0.5TV2_GN_A | 42.14
92 | LAUTARO-1_BL1_COGEN | 42.02 | 92 | ATACAMA-2TG2A_TG2A+0.5TV2_GN_A | 43.35 | 92 | ATACAMA-2TG2A_TG2A+0.5TV2_GN_A | 42.75
93 | SANTAFE_BL1+BL2_COGEN | 42.96 | 93 | LAUTARO-1_BL1_COGEN | 43.74 | 93 | SANTAFE_BL1+BL2_COGEN | 43.38
94 | KELAR-TG12_TG1+TG2+TV1_GNL_A | 43.57 | 94 | ELTORO_vantu_rucu | 45.12 | 94 | ELTORO_vantu_rucu | 45.48
95 | KELAR-TG1_TG1+0.5TV_GNL_A | 45.04 | 95 | ELTORO_vantu_rucu_laja1 | 46.28 | 95 | KELAR-TG12_TG1+TG2+TV1_GNL_A | 45.89
96 | KELAR-TG2_TG2+0.5TV_GNL_A | 45.16 | 96 | KELAR-TG12_TG1+TG2+TV1_GNL_A | 46.97 | 96 | ELTORO_vantu_rucu_laja1 | 46.66
97 | ELTORO_vantu_rucu | 45.75 | 97 | KELAR-TG1_TG1+0.5TV_GNL_A | 48.56 | 97 | KELAR-TG1_TG1+0.5TV_GNL_A | 47.44
98 | ELTORO_vantu_rucu_laja1 | 46.93 | 98 | KELAR-TG2_TG2+0.5TV_GNL_A | 48.69 | 98 | KELAR-TG2_TG2+0.5TV_GNL_A | 47.57
99 | MASISA_COGEN | 49.68 | 99 | MASISA_COGEN | 48.97 | 99 | MASISA_COGEN | 50.12
100 | ELTORO_vantu_rucu_quill | 52.36 | 100 | CMPCLAJA_BL1+BL2_COGEN | 51.46 | 100 | ELTORO_vantu_rucu_quill | 52.05
101 | ELTORO_vantu_rucu_quill_laja1 | 52.36 | 101 | ELTORO_vantu_rucu_quill | 51.63 | 101 | ELTORO_vantu_rucu_quill_laja1 | 52.05
102 | CMPCLAJA_BL1+BL2_COGEN | 52.37 | 102 | ELTORO_vantu_rucu_quill_laja1 | 51.63 | 102 | CMPCLAJA_BL1+BL2_COGEN | 52.88
103 | MEJILLONES-CTM3_TG1+TV1_GNL_A | 52.38 | 103 | CHOLGUAN_BL1_COGEN | 52.27 | 103 | TOCOPILLA-U16_TG1+TV1_GNL_A | 53.09
104 | ATACAMA-1TG1AB_TG1A+TG1B+TV1_GNL_C | 53.05 | 104 | TOCOPILLA-U16_TG1+TV1_GNL_A | 52.97 | 104 | CHOLGUAN_BL1_COGEN | 54.21
105 | ATACAMA-2TG2AB_TG2A+TG2B+TV2_GNL_C | 53.05 | 105 | VINALES_BL1+BL2_COGEN | 53.43 | 105 | VINALES_BL1+BL2_COGEN | 54.94
106 | ANGAMOS-ANG1_CAR | 53.09 | 106 | LAJAEVE-1_COGEN | 54.03 | 106 | MEJILLONES-CTM3_TG1+TV1_GNL_A | 55.1
107 | ANGAMOS-ANG2_CAR | 53.1 | 107 | SANTAFE_BL1+BL2+BL3_COGEN | 55.25 | 107 | LAJAEVE-1_COGEN | 55.3
108 | NUEVAVENTANAS_CAR | 53.16 | 108 | GUACOLDA-3_CAR | 56.16 | 108 | ANGAMOS-ANG1_CAR | 55.88
109 | TOCOPILLA-U16_TG1+TV1_GNL_A | 53.18 | 109 | MEJILLONES-CTM3_TG1+TV1_GNL_A | 56.44 | 109 | ANGAMOS-ANG2_CAR | 55.89
110 | CHOLGUAN_BL1_COGEN | 53.18 | 110 | GUACOLDA-5_CAR | 56.67 | 110 | GUACOLDA-3_CAR | 56.16
111 | ATACAMA-1TG1AB_TG1A+TG1B+TV1_GNL_E | 53.32 | 111 | TOCOPILLA-TG3_GN_A | 57.01 | 111 | GUACOLDA-5_CAR | 56.66
112 | ATACAMA-2TG2AB_TG2A+TG2B+TV2_GNL_E | 53.32 | 112 | ANGAMOS-ANG1_CAR | 57.11 | 112 | NUEVAVENTANAS_CAR | 56.71
113 | GUACOLDA-3_CAR | 54.15 | 113 | ANGAMOS-ANG2_CAR | 57.12 | 113 | SANTAFE_BL1+BL2+BL3_COGEN | 56.77
114 | NORGENER-NTO1_CAR | 54.59 | 114 | ATACAMA-1TG1AB_TG1A+TG1B+TV1_GNL_C | 57.92 | 114 | LAUTARO-1_BL1+BL2_COGEN | 56.85
115 | NORGENER-NTO2_CAR | 54.59 | 115 | ATACAMA-2TG2AB_TG2A+TG2B+TV2_GNL_C | 57.92 | 115 | ATACAMA-1TG1AB_TG1A+TG1B+TV1_GNL_C | 57.11
116 | GUACOLDA-5_CAR | 54.63 | 116 | LICANTEN_BL1+BL2_COGEN | 58.16 | 116 | ATACAMA-2TG2AB_TG2A+TG2B+TV2_GNL_C | 57.11
117 | VINALES_BL1+BL2_COGEN | 54.76 | 117 | ATACAMA-1TG1AB_TG1A+TG1B+TV1_GNL_E | 58.22 | 117 | TOCOPILLA-TG3_GN_A | 57.14
118 | LAJAEVE-1_COGEN | 54.82 | 118 | ATACAMA-2TG2AB_TG2A+TG2B+TV2_GNL_E | 58.22 | 118 | ATACAMA-1TG1AB_TG1A+TG1B+TV1_GNL_E | 57.41
119 | ATACAMA-1TG1B_TG1B+0.5TV1_GNL_C | 55.82 | 119 | NUEVAVENTANAS_CAR | 58.23 | 119 | ATACAMA-2TG2AB_TG2A+TG2B+TV2_GNL_E | 57.41
120 | ATACAMA-1TG1B_TG1B+0.5TV1_GNL_E | 56.11 | 120 | SANTAMARIA_CAR | 58.98 | 120 | NORGENER-NTO1_CAR | 57.91
121 | SANTAFE_BL1+BL2+BL3_COGEN | 56.22 | 121 | LAUTARO-1_BL1+BL2_COGEN | 59.46 | 121 | NORGENER-NTO2_CAR | 57.91
122 | TALTAL-1_GN_A | 56.32 | 122 | TALTAL-1_GN_A | 60.75 | 122 | LICANTEN_BL1+BL2_COGEN | 58.02
123 | TALTAL-2_GN_A | 56.45 | 123 | TALTAL-2_GN_A | 60.89 | 123 | SANTAMARIA_CAR | 58.1
124 | ATACAMA-1TG1A_TG1A+0.5TV1_GNL_C | 56.86 | 124 | ATACAMA-1TG1B_TG1B+0.5TV1_GNL_C | 60.95 | 124 | TALTAL-1_GN_A | 59.38
125 | LAUTARO-1_BL1+BL2_COGEN | 57.13 | 125 | EPACIFICO_COGEN | 61.24 | 125 | TALTAL-2_GN_A | 59.52
126 | CAMPICHE_CAR | 57.15 | 126 | ATACAMA-1TG1B_TG1B+0.5TV1_GNL_E | 61.26 | 126 | ATACAMA-1TG1B_TG1B+0.5TV1_GNL_C | 60.1
127 | ATACAMA-1TG1A_TG1A+0.5TV1_GNL_E | 57.16 | 127 | TOCOPILLA-U16_TG1_GN_A | 61.28 | 127 | ATACAMA-1TG1B_TG1B+0.5TV1_GNL_E | 60.41
128 | TOCOPILLA-TG3_GN_A | 57.24 | 128 | NORGENER-NTO1_CAR | 61.45 | 128 | CAMPICHE_CAR | 60.97
129 | ATACAMA-2TG2B_TG2B+0.5TV2_GNL_C | 57.9 | 129 | NORGENER-NTO2_CAR | 61.45 | 129 | ATACAMA-1TG1A_TG1A+0.5TV1_GNL_C | 61.22
130 | ATACAMA-2TG2B_TG2B+0.5TV2_GNL_E | 58.2 | 130 | ESCUADRON_COGEN | 61.45 | 130 | TOCOPILLA-U16_TG1_GN_A | 61.42
131 | LICANTEN_BL1+BL2_COGEN | 58.2 | 131 | ATACAMA-1TG1A_TG1A+0.5TV1_GNL_C | 62.09 | 131 | ATACAMA-1TG1A_TG1A+0.5TV1_GNL_E | 61.54
132 | SANTAMARIA_CAR | 58.44 | 132 | ATACAMA-1TG1A_TG1A+0.5TV1_GNL_E | 62.41 | 132 | COCHRANE-CCH1_CAR | 62.22
133 | ATACAMA-2TG2A_TG2A+0.5TV2_GNL_C | 58.77 | 133 | CAMPICHE_CAR | 62.6 | 133 | COCHRANE-CCH2_CAR | 62.26
134 | ATACAMA-2TG2A_TG2A+0.5TV2_GNL_E | 59.08 | 134 | ATACAMA-2TG2B_TG2B+0.5TV2_GNL_C | 63.23 | 134 | ATACAMA-2TG2B_TG2B+0.5TV2_GNL_C | 62.34
135 | COCHRANE-CCH1_CAR | 59.71 | 135 | COCHRANE-CCH1_CAR | 63.23 | 135 | ATACAMA-2TG2B_TG2B+0.5TV2_GNL_E | 62.66
136 | COCHRANE-CCH2_CAR | 59.75 | 136 | COCHRANE-CCH2_CAR | 63.27 | 136 | EPACIFICO_COGEN | 63.09
137 | ANDINA-CTA_CAR | 59.88 | 137 | ATACAMA-2TG2B_TG2B+0.5TV2_GNL_E | 63.55 | 137 | ATACAMA-2TG2A_TG2A+0.5TV2_GNL_C | 63.28
138 | HORNITOS-CTH_CAR | 60.19 | 138 | ATACAMA-2TG2A_TG2A+0.5TV2_GNL_C | 64.18 | 138 | ANDINA-CTA_CAR | 63.31
139 | MEJILLONES-IEM_CAR | 61 | 139 | VENTANAS-2_CAR | 64.18 | 139 | ATACAMA-2TG2A_TG2A+0.5TV2_GNL_E | 63.61
140 | TOCOPILLA-U16_TG1_GN_A | 61.53 | 140 | ATACAMA-2TG2A_TG2A+0.5TV2_GNL_E | 64.51 | 140 | HORNITOS-CTH_CAR | 63.63
141 | GUACOLDA-4_CAR | 62.46 | 141 | GUACOLDA-4_CAR | 64.79 | 141 | MEJILLONES-IEM_CAR | 64.16
142 | EPACIFICO_COGEN | 62.73 | 142 | GUACOLDA-1_CAR | 65.28 | 142 | VENTANAS-2_CAR | 64.18
143 | GUACOLDA-1_CAR | 62.94 | 143 | ANDINA-CTA_CAR | 65.4 | 143 | GUACOLDA-4_CAR | 64.78
144 | GUACOLDA-2_CAR | 63.26 | 144 | GUACOLDA-2_CAR | 65.62 | 144 | LAUTARO-2_BL1+BL2_COGEN | 64.93
145 | VENTANAS-2_CAR | 64.18 | 145 | MEJILLONES-IEM_CAR | 65.73 | 145 | GUACOLDA-1_CAR | 65.27
146 | MEJILLONES-CTM3_TG1_GN_A | 65.23 | 146 | HORNITOS-CTH_CAR | 65.74 | 146 | GUACOLDA-2_CAR | 65.61
147 | LAUTARO-2_BL1+BL2_COGEN | 65.25 | 147 | LAUTARO-2_BL1+BL2_COGEN | 67.92 | 147 | ESCUADRON_COGEN | 66.72
148 | KELAR-TG1_TG1_GNL_A | 65.81 | 148 | NEHUENCO-2_TG1+TV1_GNL_B | 68.22 | 148 | MEJILLONES-CTM3_TG1_GN_A | 68.61
149 | KELAR-TG2_TG2_GNL_A | 65.97 | 149 | NUEVARENCA_TG1+TV1+FA1_GNL_A | 68.22 | 149 | KELAR-TG1_TG1_GNL_A | 69.31
150 | ESCUADRON_COGEN | 66.79 | 150 | NEHUENCO-2_TG1+TV1_GNL_G | 70.13 | 150 | KELAR-TG2_TG2_GNL_A | 69.48
151 | ATACAMA-1TG1AB_TG1A+TG1B+TV1_GNL_B | 68.11 | 151 | MEJILLONES-CTM3_TG1_GN_A | 70.28 | 151 | NUEVARENCA_TG1+TV1+FA1_GNL_A | 70.03
152 | ATACAMA-2TG2AB_TG2A+TG2B+TV2_GNL_B | 68.11 | 152 | NEHUENCO-1_TG1+TV1_GNL_B | 70.35 | 152 | NEHUENCO-2_TG1+TV1_GNL_B | 70.17
153 | NUEVARENCA_TG1+TV1+FA1_GNL_A | 69.26 | 153 | NEWEN_GNL_B | 70.83 | 153 | ENAPACONCAGUA_COGEN | 71.15
154 | NEHUENCO-2_TG1+TV1_GNL_B | 69.46 | 154 | KELAR-TG1_TG1_GNL_A | 70.94 | 154 | NEHUENCO-2_TG1+TV1_GNL_G | 72.13
155 | NEHUENCO-2_TG1+TV1_GNL_G | 71.4 | 155 | KELAR-TG2_TG2_GNL_A | 71.12 | 155 | NEHUENCO-1_TG1+TV1_GNL_B | 72.35
156 | ENAPACONCAGUA_COGEN | 71.61 | 156 | ENAPACONCAGUA_COGEN | 71.97 | 156 | ATACAMA-1TG1AB_TG1A+TG1B+TV1_GNL_B | 73.32
157 | NEHUENCO-1_TG1+TV1_GNL_B | 71.62 | 157 | NEHUENCO-2_TG1+TV1_GNL_C | 72 | 157 | ATACAMA-2TG2AB_TG2A+TG2B+TV2_GNL_B | 73.32
158 | ATACAMA-1TG1B_TG1B+0.5TV1_GNL_B | 71.73 | 158 | NEHUENCO-1_TG1+TV1_GNL_G | 72.3 | 158 | NEHUENCO-2_TG1+TV1_GNL_C | 74.06
159 | ATACAMA-1TG1AB_TG1A+TG1B+TV1_GNL_INFLEX | 72.36 | 159 | SANTAFE_BL1+BL2+BL3+BL4_COGEN | 72.84 | 159 | NEHUENCO-1_TG1+TV1_GNL_G | 74.36
160 | ATACAMA-2TG2AB_TG2A+TG2B+TV2_GNL_INFLEX | 72.36 | 160 | SANISIDRO-2_TG1+TV1_FSTVU_GNL_C | 72.9 | 160 | NEWEN_GNL_B | 74.56
161 | ATACAMA-1TG1A_TG1A+0.5TV1_GNL_B | 73.09 | 161 | SANISIDRO-2_TG1+TV1_GNL_C | 73.8 | 161 | SANTAFE_BL1+BL2+BL3+BL4_COGEN | 74.85
162 | NEHUENCO-2_TG1+TV1_GNL_C | 73.31 | 162 | NEHUENCO-1_TG1+TV1_GNL_C | 74.2 | 162 | SANISIDRO-2_TG1+TV1_FSTVU_GNL_C | 74.98
163 | NEHUENCO-1_TG1+TV1_GNL_G | 73.6 | 163 | ATACAMA-1TG1AB_TG1A+TG1B+TV1_GNL_B | 74.37 | 163 | SANISIDRO-2_TG1+TV1_GNL_C | 75.9
164 | SANTAFE_BL1+BL2+BL3+BL4_COGEN | 74.13 | 164 | ATACAMA-2TG2AB_TG2A+TG2B+TV2_GNL_B | 74.37 | 164 | NEHUENCO-1_TG1+TV1_GNL_C | 76.32
165 | SANISIDRO-2_TG1+TV1_FSTVU_GNL_C | 74.22 | 165 | SANISIDRO-2_TG1+TV1_FSTVU_GNL_E | 74.98 | 165 | SANISIDRO-2_TG1+TV1_FSTVU_GNL_E | 77.12
166 | ATACAMA-2TG2B_TG2B+0.5TV2_GNL_B | 74.45 | 166 | SANISIDRO-1_TG1+TV1_FSTVD_GNL_C | 75.09 | 166 | ATACAMA-1TG1B_TG1B+0.5TV1_GNL_B | 77.22
167 | NEWEN_GNL_B | 74.67 | 167 | SANISIDRO-2_TG1+TV1_GNL_E | 75.88 | 167 | SANISIDRO-1_TG1+TV1_FSTVD_GNL_C | 77.23
168 | KELAR-TG12_TG1+TG2+TV1_GNL_C | 74.79 | 168 | SANISIDRO-1_TG1+TV1_GNL_C | 76.04 | 168 | ATACAMA-1TG1AB_TG1A+TG1B+TV1_GNL_INFLEX | 77.9
169 | KELAR-TG12_TG1+TG2+TV1_GNL_INFLEX | 74.85 | 169 | NEHUENCO-2_TG1+TV1_GNL_F | 76.75 | 169 | ATACAMA-2TG2AB_TG2A+TG2B+TV2_GNL_INFLEX | 77.9
170 | SANISIDRO-2_TG1+TV1_GNL_C | 75.14 | 170 | SANISIDRO-1_TG1+TV1_FSTVD_GNL_E | 77.18 | 170 | SANISIDRO-2_TG1+TV1_GNL_E | 78.04
171 | NEHUENCO-1_TG1+TV1_GNL_C | 75.55 | 171 | SANISIDRO-1_TG1+TV1_GNL_E | 78.14 | 171 | SANISIDRO-1_TG1+TV1_GNL_C | 78.21
172 | ATACAMA-2TG2A_TG2A+0.5TV2_GNL_B | 75.59 | 172 | ATACAMA-1TG1B_TG1B+0.5TV1_GNL_B | 78.32 | 172 | ATACAMA-1TG1A_TG1A+0.5TV1_GNL_B | 78.69
173 | ATACAMA-1TG1B_TG1B+0.5TV1_GNL_INFLEX | 76.22 | 173 | TOCOPILLA-U16_TG1+TV1_GNL_INFLEX | 78.85 | 173 | KELAR-TG12_TG1+TG2+TV1_GNL_C | 78.78
174 | KELAR-TG1_TG1+0.5TV_GNL_C | 76.33 | 174 | ATACAMA-1TG1AB_TG1A+TG1B+TV1_GNL_INFLEX | 79.01 | 174 | KELAR-TG12_TG1+TG2+TV1_GNL_INFLEX | 78.83
175 | SANISIDRO-2_TG1+TV1_FSTVU_GNL_E | 76.34 | 175 | ATACAMA-2TG2AB_TG2A+TG2B+TV2_GNL_INFLEX | 79.01 | 175 | NEHUENCO-2_TG1+TV1_GNL_F | 78.94
176 | KELAR-TG1_TG1+0.5TV_GNL_INFLEX | 76.38 | 176 | NEHUENCO-1_TG1+TV1_GNL_F | 79.04 | 176 | TOCOPILLA-U16_TG1+TV1_GNL_INFLEX | 79.03
177 | SANISIDRO-1_TG1+TV1_FSTVD_GNL_C | 76.45 | 177 | TOCOPILLA-TG3_GNL_A | 79.5 | 177 | SANISIDRO-1_TG1+TV1_FSTVD_GNL_E | 79.38
178 | KELAR-TG2_TG2+0.5TV_GNL_C | 76.53 | 178 | ATACAMA-1TG1A_TG1A+0.5TV1_GNL_B | 79.81 | 178 | TOCOPILLA-TG3_GNL_A | 79.69
179 | KELAR-TG2_TG2+0.5TV_GNL_INFLEX | 76.59 | 179 | CMPCLAJA_BL1+BL2+BL3_COGEN | 79.91 | 179 | ATACAMA-2TG2B_TG2B+0.5TV2_GNL_B | 80.15
180 | SANISIDRO-2_TG1+TV1_GNL_E | 77.25 | 180 | NEHUENCO-1_TG1+TV1+FA1_GNL_A | 80.39 | 180 | SANISIDRO-1_TG1+TV1_GNL_E | 80.36
181 | SANISIDRO-1_TG1+TV1_GNL_C | 77.42 | 181 | KELAR-TG12_TG1+TG2+TV1_GNL_C | 80.63 | 181 | KELAR-TG1_TG1+0.5TV_GNL_C | 80.39
182 | ATACAMA-1TG1A_TG1A+0.5TV1_GNL_INFLEX | 77.67 | 182 | KELAR-TG12_TG1+TG2+TV1_GNL_INFLEX | 80.69 | 182 | KELAR-TG1_TG1+0.5TV_GNL_INFLEX | 80.45
183 | NEHUENCO-2_TG1+TV1_GNL_F | 78.14 | 183 | NUEVARENCA_TG1+TV1_GNL_C | 81.01 | 183 | KELAR-TG2_TG2+0.5TV_GNL_C | 80.61
184 | MEJILLONES-CTM3_TG1+TV1_GNL_INFLEX | 78.5 | 184 | ATACAMA-2TG2B_TG2B+0.5TV2_GNL_B | 81.29 | 184 | KELAR-TG2_TG2+0.5TV_GNL_INFLEX | 80.67
185 | SANISIDRO-1_TG1+TV1_FSTVD_GNL_E | 78.58 | 185 | KELAR-TG1_TG1+0.5TV_GNL_C | 82.28 | 185 | NEHUENCO-1_TG1+TV1_GNL_F | 81.3
186 | ATACAMA-2TG2B_TG2B+0.5TV2_GNL_INFLEX | 79.12 | 186 | KELAR-TG1_TG1+0.5TV_GNL_INFLEX | 82.34 | 186 | ATACAMA-2TG2A_TG2A+0.5TV2_GNL_B | 81.38
187 | TOCOPILLA-U16_TG1+TV1_GNL_INFLEX | 79.17 | 187 | TOCOPILLA-U16_TG1_GNL_A | 82.41 | 187 | ATACAMA-1TG1B_TG1B+0.5TV1_GNL_INFLEX | 82.06
188 | SANISIDRO-1_TG1+TV1_GNL_E | 79.55 | 188 | KELAR-TG2_TG2+0.5TV_GNL_C | 82.51 | 188 | CMPCLAJA_BL1+BL2+BL3_COGEN | 82.12
189 | TOCOPILLA-TG3_GNL_A | 79.83 | 189 | ATACAMA-2TG2A_TG2A+0.5TV2_GNL_B | 82.53 | 189 | MEJILLONES-CTM3_TG1+TV1_GNL_INFLEX | 82.57
190 | ATACAMA-2TG2A_TG2A+0.5TV2_GNL_INFLEX | 80.34 | 190 | KELAR-TG2_TG2+0.5TV_GNL_INFLEX | 82.56 | 190 | TOCOPILLA-U16_TG1_GNL_A | 82.6
191 | NEHUENCO-1_TG1+TV1_GNL_F | 80.47 | 191 | SANISIDRO-2_TG1+TV1_FSTVU_GN_A | 82.58 | 191 | NEHUENCO-1_TG1+TV1+FA1_GNL_A | 82.68
192 | CMPCLAJA_BL1+BL2+BL3_COGEN | 81.32 | 192 | ATACAMA-1TG1B_TG1B+0.5TV1_GNL_INFLEX | 83.22 | 192 | NUEVARENCA_TG1+TV1_GNL_C | 83.16
193 | NEHUENCO-1_TG1+TV1+FA1_GNL_A | 81.84 | 193 | NUEVARENCA_TG1+TV1_GNL_E | 83.25 | 193 | ATACAMA-1TG1A_TG1A+0.5TV1_GNL_INFLEX | 83.62
194 | NUEVARENCA_TG1+TV1_GNL_C | 82.23 | 194 | NUEVARENCA_TG1+TV1_GNL_A | 83.34 | 194 | SANISIDRO-2_TG1+TV1_FSTVU_GN_A | 84.94
195 | TOCOPILLA-U16_TG1_GNL_A | 82.74 | 195 | SANISIDRO-2_TG1+TV1_GN_A | 83.48 | 195 | ATACAMA-2TG2B_TG2B+0.5TV2_GNL_INFLEX | 85.19
196 | SANISIDRO-2_TG1+TV1_FSTVU_GN_A | 84.08 | 196 | MEJILLONES-CTM3_TG1+TV1_GNL_INFLEX | 84.58 | 196 | NUEVARENCA_TG1+TV1_GNL_E | 85.46
197 | TALTAL-1_GNL_C | 84.34 | 197 | ATACAMA-1TG1A_TG1A+0.5TV1_GNL_INFLEX | 84.81 | 197 | NUEVARENCA_TG1+TV1_GNL_A | 85.55
198 | NUEVARENCA_TG1+TV1_GNL_E | 84.52 | 198 | SANISIDRO-1_TG1+TV1_FSTVD_GN_A | 84.83 | 198 | SANISIDRO-2_TG1+TV1_GN_A | 85.86
199 | TALTAL-2_GNL_C | 84.56 | 199 | NEHUENCO-2_TG1+TV1_GN_A | 85.51 | 199 | ATACAMA-2TG2A_TG2A+0.5TV2_GNL_INFLEX | 86.49
200 | NUEVARENCA_TG1+TV1_GNL_A | 84.61 | 200 | SANISIDRO-1_TG1+TV1_GN_A | 85.78 | 200 | TOCOPILLA-U16_TG1+TV1_GNL_B | 86.81
201 | TALTAL-1_GNL_E | 84.79 | 201 | ATACAMA-2TG2B_TG2B+0.5TV2_GNL_INFLEX | 86.4 | 201 | SANISIDRO-1_TG1+TV1_FSTVD_GN_A | 87.25
202 | SANISIDRO-2_TG1+TV1_GN_A | 84.99 | 202 | TOCOPILLA-U16_TG1+TV1_GNL_B | 86.61 | 202 | TOCOPILLA-U16_TG1+TV1_GNL_E | 87.71
203 | TALTAL-2_GNL_E | 85.01 | 203 | TOCOPILLA-U16_TG1+TV1_GNL_E | 87.51 | 203 | NEHUENCO-2_TG1+TV1_GN_A | 87.95
204 | MEJILLONES-CTM3_TG1_GNL_A | 86.29 | 204 | ATACAMA-2TG2A_TG2A+0.5TV2_GNL_INFLEX | 87.72 | 204 | SANISIDRO-1_TG1+TV1_GN_A | 88.23
205 | MEJILLONES-CTM3_TG1+TV1_GNL_B | 86.34 | 205 | NEHUENCO-1_TG1+TV1_GN_A | 87.98 | 205 | TALTAL-1_GNL_C | 88.93
206 | SANISIDRO-1_TG1+TV1_FSTVD_GN_A | 86.36 | 206 | NUEVARENCA_TG1+TV1_GN_B | 88.4 | 206 | TALTAL-2_GNL_C | 89.15
207 | TOCOPILLA-U16_TG1+TV1_GNL_B | 86.97 | 207 | NEHUENCO-1_TG1+TV1+FA1_GNL_B | 90.65 | 207 | TALTAL-1_GNL_E | 89.4
208 | NEHUENCO-2_TG1+TV1_GN_A | 87.06 | 208 | NUEVARENCA_TG1+TV1_GN_A | 90.69 | 208 | TALTAL-2_GNL_E | 89.62
209 | MEJILLONES-CTM3_TG1+TV1_GNL_E | 87.25 | 209 | TALTAL-1_GNL_C | 90.98 | 209 | NEHUENCO-1_TG1+TV1_GN_A | 90.49
210 | SANISIDRO-1_TG1+TV1_GN_A | 87.34 | 210 | TALTAL-2_GNL_C | 91.2 | 210 | NUEVARENCA_TG1+TV1_GN_B | 90.74
211 | TOCOPILLA-U16_TG1+TV1_GNL_E | 87.87 | 211 | NEHUENCO-2_TG1+TV1_GNL_E | 91.39 | 211 | MEJILLONES-CTM3_TG1_GNL_A | 90.75
212 | NEHUENCO-1_TG1+TV1_GN_A | 89.57 | 212 | TALTAL-1_GNL_E | 91.46 | 212 | MEJILLONES-CTM3_TG1+TV1_GNL_B | 90.81
213 | NUEVARENCA_TG1+TV1_GN_B | 89.74 | 213 | TALTAL-2_GNL_E | 91.69 | 213 | MEJILLONES-CTM3_TG1+TV1_GNL_E | 91.76
214 | ATACAMA-2TG2A_TG2A_GN_A | 91.25 | 214 | MEJILLONES-CTM3_TG1_GNL_A | 92.97 | 214 | NUEVARENCA_TG1+TV1_GN_A | 93.09
215 | ATACAMA-1TG1AB_TG1A+TG1B+TV1_GNL_A | 92.02 | 215 | MEJILLONES-CTM3_TG1+TV1_GNL_B | 93.03 | 215 | NEHUENCO-1_TG1+TV1+FA1_GNL_B | 93.24
216 | ATACAMA-2TG2AB_TG2A+TG2B+TV2_GNL_A | 92.02 | 216 | NEHUENCO-1_TG1+TV1+FA1_GNL_G | 93.35 | 216 | NEHUENCO-2_TG1+TV1_GNL_E | 93.99
217 | NUEVARENCA_TG1+TV1_GN_A | 92.06 | 217 | NEHUENCO-1_TG1+TV1_GNL_E | 93.98 | 217 | NEHUENCO-1_TG1+TV1+FA1_GNL_G | 96.01
218 | NEHUENCO-1_TG1+TV1+FA1_GNL_B | 92.29 | 218 | MEJILLONES-CTM3_TG1+TV1_GNL_E | 94.01 | 218 | NEHUENCO-1_TG1+TV1_GNL_E | 96.66
219 | NEHUENCO-2_TG1+TV1_GNL_E | 93.04 | 219 | NEHUENCO-1_TG1+TV1+FA1_GNL_C | 95.99 | 219 | ATACAMA-2TG2A_TG2A_GN_A | 98.25
220 | NEHUENCO-1_TG1+TV1+FA1_GNL_G | 95.04 | 220 | NEHUENCO-2_TG1_GNL_B | 98.37 | 220 | NEHUENCO-1_TG1+TV1+FA1_GNL_C | 98.72
221 | ATACAMA-1TG1A_TG1A_GN_A | 95.57 | 221 | ATACAMA-2TG2A_TG2A_GN_A | 99.64 | 221 | ATACAMA-1TG1AB_TG1A+TG1B+TV1_GNL_A | 99.07
222 | ATACAMA-1TG1B_TG1B_GN_A | 95.62 | 222 | ATACAMA-1TG1AB_TG1A+TG1B+TV1_GNL_A | 100.48 | 222 | ATACAMA-2TG2AB_TG2A+TG2B+TV2_GNL_A | 99.07
223 | NEHUENCO-1_TG1+TV1_GNL_E | 95.68 | 223 | ATACAMA-2TG2AB_TG2A+TG2B+TV2_GNL_A | 100.48 | 223 | NEHUENCO-2_TG1_GNL_B | 101.18
224 | ATACAMA-2TG2B_TG2B_GN_A | 95.94 | 224 | NEHUENCO-2_TG1_GNL_G | 101.18 | 224 | CMPCCORDILLERA_GN_A | 101.95
225 | ATACAMA-1TG1B_TG1B+0.5TV1_GNL_A | 96.99 | 225 | SANISIDRO-2_TG1+TV1_FSTVU_GNL_B | 101.75 | 225 | ATACAMA-1TG1A_TG1A_GN_A | 102.89
226 | NEHUENCO-1_TG1+TV1+FA1_GNL_C | 97.73 | 226 | SANISIDRO-2_TG1+TV1_FSTVU_GNL_A | 102.15 | 226 | ATACAMA-1TG1B_TG1B_GN_A | 102.95
227 | ATACAMA-1TG1A_TG1A+0.5TV1_GNL_A | 98.86 | 227 | NEHUENCO-1_TG1_GNL_B | 102.31 | 227 | ATACAMA-2TG2B_TG2B_GN_A | 103.29
228 | NEHUENCO-2_TG1_GNL_B | 100.15 | 228 | SANISIDRO-2_TG1+TV1_GNL_B | 102.65 | 228 | NEHUENCO-2_TG1_GNL_G | 104.07
229 | ATACAMA-2TG2B_TG2B+0.5TV2_GNL_A | 100.73 | 229 | NEHUENCO-1_TG1+TV1+FA1_GNL_F | 102.68 | 229 | ATACAMA-1TG1B_TG1B+0.5TV1_GNL_A | 104.42
230 | KELAR-TG12_TG1+TG2+TV1_GNL_D | 101.37 | 230 | SANISIDRO-2_TG1+TV1_GNL_A | 103.05 | 230 | SANISIDRO-2_TG1+TV1_FSTVU_GNL_B | 104.65
231 | ATACAMA-2TG2A_TG2A+0.5TV2_GNL_A | 102.29 | 231 | CMPCCORDILLERA_GN_A | 103.19 | 231 | SANISIDRO-2_TG1+TV1_FSTVU_GNL_A | 105.07
232 | CMPCCORDILLERA_GN_A | 102.63 | 232 | NUEVARENCA_TG1+TV1+FA1_GN_A | 103.25 | 232 | NEHUENCO-1_TG1_GNL_B | 105.23
233 | KELAR-TG1_TG1+0.5TV_GNL_D | 102.95 | 233 | NEHUENCO-2_TG1_GNL_C | 103.93 | 233 | SANISIDRO-2_TG1+TV1_GNL_B | 105.57
234 | NEHUENCO-2_TG1_GNL_G | 103.01 | 234 | SANISIDRO-1_TG1+TV1_FSTVD_GNL_B | 104.1 | 234 | NEHUENCO-1_TG1+TV1+FA1_GNL_F | 105.61
235 | KELAR-TG2_TG2+0.5TV_GNL_D | 103.23 | 235 | ATACAMA-1TG1A_TG1A_GN_A | 104.35 | 235 | NUEVARENCA_TG1+TV1+FA1_GN_A | 105.99
236 | SANISIDRO-2_TG1+TV1_FSTVU_GNL_B | 103.59 | 236 | ATACAMA-1TG1B_TG1B_GN_A | 104.41 | 236 | SANISIDRO-2_TG1+TV1_GNL_A | 105.99
237 | SANISIDRO-2_TG1+TV1_FSTVU_GNL_A | 104 | 237 | SANISIDRO-1_TG1+TV1_FSTVD_GNL_A | 104.51 | 237 | ATACAMA-1TG1A_TG1A+0.5TV1_GNL_A | 106.44
238 | NEHUENCO-1_TG1_GNL_B | 104.16 | 238 | ATACAMA-2TG2B_TG2B_GN_A | 104.76 | 238 | KELAR-TG12_TG1+TG2+TV1_GNL_D | 106.77
239 | SANISIDRO-2_TG1+TV1_GNL_B | 104.51 | 239 | SANISIDRO-1_TG1+TV1_GNL_B | 105.06 | 239 | NEHUENCO-2_TG1_GNL_C | 106.89
240 | NEHUENCO-1_TG1+TV1+FA1_GNL_F | 104.54 | 240 | NEHUENCO-1_TG1_GNL_G | 105.22 | 240 | SANISIDRO-1_TG1+TV1_FSTVD_GNL_B | 107.07
241 | NUEVARENCA_TG1+TV1+FA1_GN_A | 104.82 | 241 | SANISIDRO-1_TG1+TV1_GNL_A | 105.47 | 241 | SANISIDRO-1_TG1+TV1_FSTVD_GNL_A | 107.49
242 | SANISIDRO-2_TG1+TV1_GNL_A | 104.92 | 242 | ATACAMA-1TG1B_TG1B+0.5TV1_GNL_A | 105.91 | 242 | SANISIDRO-1_TG1+TV1_GNL_B | 108.05
243 | NEHUENCO-2_TG1_GNL_C | 105.81 | 243 | NUEVARENCA_TG1+TV1_GNL_P | 107.16 | 243 | NEHUENCO-1_TG1_GNL_G | 108.22
244 | SANISIDRO-1_TG1+TV1_FSTVD_GNL_B | 105.99 | 244 | NEHUENCO-2_TG1+TV1_GNL_A | 107.25 | 244 | KELAR-TG1_TG1+0.5TV_GNL_D | 108.43
245 | SANISIDRO-1_TG1+TV1_FSTVD_GNL_A | 106.4 | 245 | ATACAMA-1TG1A_TG1A+0.5TV1_GNL_A | 107.95 | 245 | ATACAMA-2TG2B_TG2B+0.5TV2_GNL_A | 108.45
246 | SANISIDRO-1_TG1+TV1_GNL_B | 106.96 | 246 | NEHUENCO-1_TG1_GNL_C | 108.08 | 246 | SANISIDRO-1_TG1+TV1_GNL_A | 108.47
247 | NEHUENCO-1_TG1_GNL_G | 107.13 | 247 | SANISIDRO-2_TG1_GNL_C | 109.25 | 247 | KELAR-TG2_TG2+0.5TV_GNL_D | 108.73
248 | SANISIDRO-1_TG1+TV1_GNL_A | 107.38 | 248 | SANISIDRO-1_TG1+TV1+FA1_GNL_C | 109.27 | 248 | NUEVARENCA_TG1+TV1_GNL_P | 110.01
249 | NUEVARENCA_TG1+TV1_GNL_P | 108.79 | 249 | KELAR-TG12_TG1+TG2+TV1_GNL_D | 109.28 | 249 | ATACAMA-2TG2A_TG2A+0.5TV2_GNL_A | 110.13
250 | TALTAL-1_GNL_B | 109.06 | 250 | ATACAMA-2TG2B_TG2B+0.5TV2_GNL_A | 109.99 | 250 | NEHUENCO-2_TG1+TV1_GNL_A | 110.31
251 | NEHUENCO-2_TG1+TV1_GNL_A | 109.19 | 251 | NEHUENCO-1_TG1+TV1_GNL_A | 110.16 | 251 | NEHUENCO-1_TG1_GNL_C | 111.16
252 | TALTAL-2_GNL_B | 109.33 | 252 | NEHUENCO-2_TG1_GNL_F | 110.9 | 252 | SANISIDRO-2_TG1_GNL_C | 112.37
253 | NEHUENCO-1_TG1_GNL_C | 110.03 | 253 | KELAR-TG1_TG1+0.5TV_GNL_D | 110.98 | 253 | SANISIDRO-1_TG1+TV1+FA1_GNL_C | 112.38
254 | KELAR-TG12_TG1+TG2+TV1_GNL_B | 111.12 | 254 | NEHUENCO-9B_GNL_B | 111.08 | 254 | NEHUENCO-1_TG1+TV1_GNL_A | 113.3
255 | SANISIDRO-2_TG1_GNL_C | 111.23 | 255 | KELAR-TG2_TG2+0.5TV_GNL_D | 111.29 | 255 | NEHUENCO-2_TG1_GNL_F | 114.06
256 | SANISIDRO-1_TG1+TV1+FA1_GNL_C | 111.24 | 256 | ATACAMA-2TG2A_TG2A+0.5TV2_GNL_A | 111.7 | 256 | NEHUENCO-9B_GNL_B | 114.25
257 | KELAR-TG1_TG1_GNL_C | 111.54 | 257 | SANISIDRO-2_TG1_GNL_E | 112.37 | 257 | TALTAL-1_GNL_B | 114.98
258 | KELAR-TG1_TG1_GNL_INFLEX | 111.62 | 258 | SANISIDRO-1_TG1+TV1+FA1_GNL_E | 112.48 | 258 | TALTAL-2_GNL_B | 115.27
259 | KELAR-TG2_TG2_GNL_C | 111.83 | 259 | SANISIDRO-1_TG1_GNL_C | 112.97 | 259 | SANISIDRO-2_TG1_GNL_E | 115.58
260 | KELAR-TG2_TG2_GNL_INFLEX | 111.91 | 260 | NEHUENCO-9B_GNL_G | 114.3 | 260 | SANISIDRO-1_TG1+TV1+FA1_GNL_E | 115.68
261 | NEHUENCO-1_TG1+TV1_GNL_A | 112.15 | 261 | NEHUENCO-1_TG1+TV1+FA1_GN_A | 115.05 | 261 | SANISIDRO-1_TG1_GNL_C | 116.19
262 | KELAR-TG1_TG1+0.5TV_GNL_B | 112.71 | 262 | NEHUENCO-1_TG1_GNL_F | 115.31 | 262 | KELAR-TG12_TG1+TG2+TV1_GNL_B | 117.03
263 | NEHUENCO-2_TG1_GNL_F | 112.91 | 263 | SANISIDRO-1_TG1_GNL_E | 116.14 | 263 | QUINTERO-2_GNL_C | 117.26
264 | KELAR-TG2_TG2+0.5TV_GNL_B | 113.02 | 264 | CANDELARIA-2_GNL_B | 116.38 | 264 | KELAR-TG1_TG1_GNL_C | 117.48
265 | NEHUENCO-9B_GNL_B | 113.09 | 265 | NEHUENCO-9B_GNL_C | 117.44 | 265 | NEHUENCO-9B_GNL_G | 117.55
266 | SANISIDRO-2_TG1_GNL_E | 114.41 | 266 | TALTAL-1_GNL_B | 117.63 | 266 | KELAR-TG1_TG1_GNL_INFLEX | 117.57
267 | SANISIDRO-1_TG1+TV1+FA1_GNL_E | 114.51 | 267 | TOCOPILLA-U16_TG1+TV1_GNL_C | 117.69 | 267 | QUINTERO-1_GNL_C | 117.62
268 | SANISIDRO-1_TG1_GNL_C | 115.02 | 268 | TALTAL-2_GNL_B | 117.93 | 268 | KELAR-TG2_TG2_GNL_C | 117.79
269 | TALTAL-1_GNL_INFLEX | 116.04 | 269 | QUINTERO-2_GNL_C | 119.01 | 269 | KELAR-TG2_TG2_GNL_INFLEX | 117.87
270 | TALTAL-2_GNL_INFLEX | 116.33 | 270 | SANISIDRO-2_TG1+TV1_FSTVU_GNL_INFLEX | 119.33 | 270 | TOCOPILLA-U16_TG1+TV1_GNL_C | 117.96
271 | NEHUENCO-9B_GNL_G | 116.37 | 271 | QUINTERO-1_GNL_C | 119.38 | 271 | NEHUENCO-1_TG1+TV1+FA1_GN_A | 118.33
272 | NEHUENCO-1_TG1+TV1+FA1_GN_A | 117.13 | 272 | CANDELARIA-2_GNL_G | 119.52 | 272 | NEHUENCO-1_TG1_GNL_F | 118.6
273 | NEHUENCO-1_TG1_GNL_F | 117.4 | 273 | KELAR-TG12_TG1+TG2+TV1_GNL_B | 119.79 | 273 | KELAR-TG1_TG1+0.5TV_GNL_B | 118.71
274 | ATACAMA-1TG1AB_TG1A+TG1B+TV1_GNL_D | 117.62 | 274 | CANDELARIA-1_GNL_B | 120.11 | 274 | KELAR-TG2_TG2+0.5TV_GNL_B | 119.04
275 | ATACAMA-2TG2AB_TG2A+TG2B+TV2_GNL_D | 117.62 | 275 | NEHUENCO-2_TG1+TV1_GNL_INFLEX | 120.12 | 275 | SANISIDRO-1_TG1_GNL_E | 119.45
276 | MEJILLONES-CTM3_TG1+TV1_GNL_C | 117.71 | 276 | SANISIDRO-2_TG1+TV1_GNL_INFLEX | 120.23 | 276 | CMPCCORDILLERA_GNL_A | 120.5
277 | QUINTERO-2_GNL_C | 117.95 | 277 | KELAR-TG1_TG1_GNL_C | 120.25 | 277 | QUINTERO-2_GNL_E | 120.69
278 | TOCOPILLA-U16_TG1+TV1_GNL_C | 118.17 | 278 | KELAR-TG1_TG1_GNL_INFLEX | 120.33 | 278 | NEHUENCO-9B_GNL_C | 120.79
279 | SANISIDRO-1_TG1_GNL_E | 118.24 | 279 | KELAR-TG2_TG2_GNL_C | 120.56 | 279 | QUINTERO-1_GNL_E | 121.05
280 | QUINTERO-1_GNL_C | 118.31 | 280 | KELAR-TG2_TG2_GNL_INFLEX | 120.64 | 280 | TALTAL-1_GNL_INFLEX | 122.34
281 | ATACAMA-2TG2A_TG2A_GNL_C | 119.04 | 281 | KELAR-TG1_TG1+0.5TV_GNL_B | 121.5 | 281 | TOCOPILLA-TG3_GNL_INFLEX | 122.51
282 | ATACAMA-2TG2A_TG2A_GNL_E | 119.48 | 282 | SANISIDRO-1_TG1+TV1_FSTVD_GNL_INFLEX | 121.78 | 282 | TALTAL-2_GNL_INFLEX | 122.65
283 | NEHUENCO-9B_GNL_C | 119.57 | 283 | KELAR-TG2_TG2+0.5TV_GNL_B | 121.84 | 283 | SANISIDRO-2_TG1+TV1_FSTVU_GNL_INFLEX | 122.73
284 | CMPCCORDILLERA_GNL_A | 121.31 | 284 | CMPCCORDILLERA_GNL_A | 121.97 | 284 | TOCOPILLA-U16_TG1_GNL_INFLEX | 122.83
285 | QUINTERO-2_GNL_E | 121.4 | 285 | TOCOPILLA-TG3_GNL_INFLEX | 122.23 | 285 | NEHUENCO-2_TG1+TV1_GNL_INFLEX | 123.54
286 | SANISIDRO-2_TG1+TV1_FSTVU_GNL_INFLEX | 121.49 | 286 | QUINTERO-2_GNL_E | 122.49 | 286 | SANISIDRO-2_TG1+TV1_GNL_INFLEX | 123.65
287 | QUINTERO-1_GNL_E | 121.77 | 287 | TOCOPILLA-U16_TG1_GNL_INFLEX | 122.54 | 287 | MEJILLONES-CTM3_TG1+TV1_GNL_C | 123.8
288 | NEHUENCO-2_TG1+TV1_GNL_INFLEX | 122.29 | 288 | CANDELARIA-2_GNL_C | 122.59 | 288 | SANISIDRO-1_TG1+TV1_FSTVD_GNL_INFLEX | 125.25
289 | SANISIDRO-2_TG1+TV1_GNL_INFLEX | 122.4 | 289 | SANISIDRO-1_TG1+TV1_GNL_INFLEX | 122.74 | 289 | NUEVARENCA_TG1+TV1+FA1_GNL_P | 126.17
290 | TOCOPILLA-TG3_GNL_INFLEX | 122.73 | 290 | QUINTERO-1_GNL_E | 122.86 | 290 | SANISIDRO-1_TG1+TV1_GNL_INFLEX | 126.24
291 | TOCOPILLA-U16_TG1_GNL_INFLEX | 123.05 | 291 | NUEVARENCA_TG1+TV1+FA1_GNL_P | 122.91 | 291 | CANDELARIA-2_GNL_B | 126.54
292 | ATACAMA-1TG1A_TG1A_GNL_C | 123.73 | 292 | NEHUENCO-1_TG1+TV1_GNL_INFLEX | 123.28 | 292 | ATACAMA-1TG1AB_TG1A+TG1B+TV1_GNL_D | 126.64
293 | ATACAMA-1TG1B_TG1B_GNL_C | 123.81 | 293 | NEHUENCO-1_TG1+TV1+FA1_GNL_E | 123.34 | 293 | ATACAMA-2TG2AB_TG2A+TG2B+TV2_GNL_D | 126.64
294 | SANISIDRO-1_TG1+TV1_FSTVD_GNL_INFLEX | 123.99 | 294 | CANDELARIA-1_GNL_G | 123.35 | 294 | NEHUENCO-1_TG1+TV1_GNL_INFLEX | 126.79
295 | ATACAMA-1TG1B_TG1B+0.5TV1_GNL_D | 124.04 | 295 | NEHUENCO-2_TG1_GN_A | 123.78 | 295 | NEHUENCO-1_TG1+TV1+FA1_GNL_E | 126.86
296 | ATACAMA-1TG1A_TG1A_GNL_E | 124.18 | 296 | SANISIDRO-2_TG1_GN_A | 123.78 | 296 | NEHUENCO-2_TG1_GN_A | 127.3
297 | ATACAMA-1TG1B_TG1B_GNL_E | 124.26 | 297 | SANISIDRO-1_TG1+TV1+FA1_GN_A | 124.22 | 297 | SANISIDRO-2_TG1_GN_A | 127.3
298 | ATACAMA-2TG2B_TG2B_GNL_C | 124.29 | 298 | TALTAL-1_GNL_INFLEX | 125.16 | 298 | SANISIDRO-1_TG1+TV1+FA1_GN_A | 127.76
299 | ATACAMA-2TG2B_TG2B_GNL_E | 124.75 | 299 | NEHUENCO-9B_GNL_F | 125.42 | 299 | ATACAMA-2TG2A_TG2A_GNL_C | 128.16
300 | NUEVARENCA_TG1+TV1+FA1_GNL_P | 124.77 | 300 | TALTAL-2_GNL_INFLEX | 125.48 | 300 | ATACAMA-2TG2A_TG2A_GNL_E | 128.63
301 | SANISIDRO-1_TG1+TV1_GNL_INFLEX | 124.96 | 301 | CANDELARIA-1_GNL_C | 126.52 | 301 | NEHUENCO-9B_GNL_F | 128.99
302 | NEHUENCO-1_TG1+TV1_GNL_INFLEX | 125.51 | 302 | MEJILLONES-CTM3_TG1+TV1_GNL_C | 126.83 | 302 | CANDELARIA-2_GNL_G | 129.95
303 | NEHUENCO-1_TG1+TV1+FA1_GNL_E | 125.57 | 303 | NUEVARENCA_TG1+TV1_GNL_B | 127.03 | 303 | TOCOPILLA-U16_TG1+TV1_GNL_D | 130.04
304 | NEHUENCO-2_TG1_GN_A | 126.02 | 304 | SANISIDRO-1_TG1_GN_A | 127.71 | 304 | NUEVARENCA_TG1+TV1_GNL_B | 130.4
305 | SANISIDRO-2_TG1_GN_A | 126.02 | 305 | SANISIDRO-2_TG1+TV1_FSTVU_GNL_D | 127.93 | 305 | CANDELARIA-1_GNL_B | 130.59
306 | MEJILLONES-CTM3_TG1_GNL_INFLEX | 126.29 | 306 | ATACAMA-1TG1AB_TG1A+TG1B+TV1_GNL_D | 128.44 | 306 | SANISIDRO-1_TG1_GN_A | 131.35
307 | ATACAMA-1TG1A_TG1A+0.5TV1_GNL_D | 126.45 | 307 | ATACAMA-2TG2AB_TG2A+TG2B+TV2_GNL_D | 128.44 | 307 | SANISIDRO-2_TG1+TV1_FSTVU_GNL_D | 131.58
308 | SANISIDRO-1_TG1+TV1+FA1_GN_A | 126.46 | 308 | NEHUENCO-1_TG1_GN_A | 128.67 | 308 | NUEVARENCA_TG1+TV1_GNL_INFLEX | 132.15
309 | UJINA-6_HFO | 126.87 | 309 | NUEVARENCA_TG1+TV1_GNL_INFLEX | 128.73 | 309 | NEHUENCO-1_TG1_GN_A | 132.34
310 | CANDELARIA-2_GNL_B | 126.88 | 310 | SANISIDRO-2_TG1+TV1_GNL_D | 128.83 | 310 | SANISIDRO-2_TG1+TV1_GNL_D | 132.5
311 | NEHUENCO-9B_GNL_F | 127.69 | 311 | NEHUENCO-2_TG1+TV1_GNL_D | 129.36 | 311 | MEJILLONES-CTM3_TG1_GNL_INFLEX | 132.83
312 | ATACAMA-2TG2B_TG2B+0.5TV2_GNL_D | 128.87 | 312 | TOCOPILLA-U16_TG1+TV1_GNL_D | 129.74 | 312 | NEHUENCO-2_TG1+TV1_GNL_D | 133.05
313 | NUEVARENCA_TG1+TV1_GNL_B | 128.95 | 313 | ATACAMA-2TG2A_TG2A_GNL_C | 129.98 | 313 | ATACAMA-1TG1A_TG1A_GNL_C | 133.21
314 | UJINA-5_HFO | 129.1 | 314 | CANDELARIA-2_GNL_F | 130.38 | 314 | CANDELARIA-2_GNL_C | 133.29
315 | MEJILLONES-CTM3_TG1+TV1_GNL_D | 129.87 | 315 | SANISIDRO-1_TG1+TV1_FSTVD_GNL_D | 130.44 | 315 | ATACAMA-1TG1B_TG1B_GNL_C | 133.3
316 | SANISIDRO-1_TG1_GN_A | 130.02 | 316 | ATACAMA-2TG2A_TG2A_GNL_E | 130.46 | 316 | ATACAMA-1TG1B_TG1B+0.5TV1_GNL_D | 133.54
317 | SANISIDRO-2_TG1+TV1_FSTVU_GNL_D | 130.25 | 317 | SANISIDRO-1_TG1+TV1_GNL_D | 131.39 | 317 | ATACAMA-1TG1A_TG1A_GNL_E | 133.69
318 | TOCOPILLA-U16_TG1+TV1_GNL_D | 130.27 | 318 | NEWEN_GN_A | 131.9 | 318 | QUINTERO-2_GN_A | 133.74
319 | CANDELARIA-2_GNL_G | 130.3 | 319 | SANISIDRO-2_TG1+TV1_FSTVU_GNL_F | 132.24 | 319 | ATACAMA-1TG1B_TG1B_GNL_E | 133.78
320 | NUEVARENCA_TG1+TV1_GNL_INFLEX | 130.68 | 320 | NEHUENCO-2_TG1_GNL_E | 132.41 | 320 | ATACAMA-2TG2B_TG2B_GNL_C | 133.82
321 | ATACAMA-2TG2A_TG2A+0.5TV2_GNL_D | 130.88 | 321 | NEHUENCO-1_TG1+TV1_GNL_D | 132.71 | 321 | LOSVIENTOS_GNL_A | 133.91
322 | CANDELARIA-1_GNL_B | 130.94 | 322 | SANISIDRO-2_TG1+TV1_GNL_F | 133.14 | 322 | UJINA-6_HFO | 134.1
323 | NEHUENCO-1_TG1_GN_A | 131 | 323 | LOSVIENTOS_GNL_A | 133.43 | 323 | CANDELARIA-1_GNL_G | 134.11
324 | SANISIDRO-2_TG1+TV1_GNL_D | 131.16 | 324 | CANDELARIA-1_GNL_F | 134.56 | 324 | QUINTERO-1_GN_A | 134.15
325 | NEHUENCO-2_TG1+TV1_GNL_D | 131.7 | 325 | TOCOPILLA-U16_TG1_GNL_B | 134.59 | 325 | SANISIDRO-1_TG1+TV1_FSTVD_GNL_D | 134.16
326 | SANISIDRO-1_TG1+TV1_FSTVD_GNL_D | 132.8 | 326 | SANISIDRO-1_TG1+TV1_FSTVD_GNL_F | 134.77 | 326 | ATACAMA-2TG2B_TG2B_GNL_E | 134.31
327 | CANDELARIA-2_GNL_C | 133.64 | 327 | TOCOPILLA-TG3_GNL_B | 135.05 | 327 | TOCOPILLA-U16_TG1_GNL_B | 134.9
328 | SANISIDRO-1_TG1+TV1_GNL_D | 133.77 | 328 | ATACAMA-1TG1A_TG1A_GNL_C | 135.1 | 328 | SANISIDRO-1_TG1+TV1_GNL_D | 135.14
329 | LOSVIENTOS_GNL_A | 134.45 | 329 | ATACAMA-1TG1B_TG1B_GNL_C | 135.19 | 329 | TOCOPILLA-TG3_GNL_B | 135.36
330 | CANDELARIA-1_GNL_G | 134.47 | 330 | ATACAMA-1TG1B_TG1B+0.5TV1_GNL_D | 135.44 | 330 | SANISIDRO-2_TG1+TV1_FSTVU_GNL_F | 136
331 | QUINTERO-2_GN_A | 134.52 | 331 | ATACAMA-1TG1A_TG1A_GNL_E | 135.59 | 331 | ATACAMA-1TG1A_TG1A+0.5TV1_GNL_D | 136.14
332 | SANISIDRO-2_TG1+TV1_FSTVU_GNL_F | 134.63 | 332 | ATACAMA-1TG1B_TG1B_GNL_E | 135.68 | 332 | NEHUENCO-2_TG1_GNL_E | 136.19
333 | NEHUENCO-2_TG1_GNL_E | 134.81 | 333 | ATACAMA-2TG2B_TG2B_GNL_C | 135.72 | 333 | TOCOPILLA-U16_TG1_GNL_E | 136.3
334 | QUINTERO-1_GN_A | 134.93 | 334 | SANISIDRO-1_TG1+TV1_GNL_F | 135.72 | 334 | UJINA-5_HFO | 136.46
335 | NEHUENCO-1_TG1+TV1_GNL_D | 135.11 | 335 | QUINTERO-2_GN_A | 135.73 | 335 | NEHUENCO-1_TG1+TV1_GNL_D | 136.49
336 | TOCOPILLA-U16_TG1_GNL_B | 135.14 | 336 | TOCOPILLA-U16_TG1_GNL_E | 135.98 | 336 | MEJILLONES-CTM3_TG1+TV1_GNL_D | 136.59
337 | SANISIDRO-2_TG1+TV1_GNL_F | 135.55 | 337 | MEJILLONES-CTM3_TG1_GNL_INFLEX | 136.07 | 337 | TOCOPILLA-TG3_GNL_E | 136.85
338 | TOCOPILLA-TG3_GNL_B | 135.6 | 338 | QUINTERO-1_GN_A | 136.15 | 338 | SANISIDRO-2_TG1+TV1_GNL_F | 136.93
339 | UJINA-1_HFO | 135.88 | 339 | ATACAMA-2TG2B_TG2B_GNL_E | 136.21 | 339 | CANDELARIA-1_GNL_C | 137.56
340 | TOCOPILLA-U16_TG1_GNL_E | 136.54 | 340 | TOCOPILLA-TG3_GNL_E | 136.53 | 340 | SANISIDRO-1_TG1+TV1_FSTVD_GNL_F | 138.61
341 | UJINA-3_HFO | 136.79 | 341 | NEHUENCO-1_TG1_GNL_E | 137.64 | 341 | ATACAMA-2TG2B_TG2B+0.5TV2_GNL_D | 138.74
342 | TOCOPILLA-TG3_GNL_E | 137.09 | 342 | ATACAMA-1TG1A_TG1A+0.5TV1_GNL_D | 138.08 | 342 | NEWEN_GN_A | 138.84
343 | SANISIDRO-1_TG1+TV1_FSTVD_GNL_F | 137.21 | 343 | CORONEL_GNL_B | 139.39 | 343 | LOSVIENTOS_CNAVIA_GNL_A | 139.11
344 | UJINA-2_HFO | 137.53 | 344 | MEJILLONES-CTM3_TG1+TV1_GNL_D | 139.93 | 344 | SANISIDRO-1_TG1+TV1_GNL_F | 139.59
345 | CANDELARIA-1_GNL_C | 137.93 | 345 | NEHUENCO-9B_GN_A | 140.15 | 345 | COLMITO_GN_A | 140.26
346 | SANISIDRO-1_TG1+TV1_GNL_F | 138.18 | 346 | UJINA-6_HFO | 140.33 | 346 | ATACAMA-2TG2A_TG2A+0.5TV2_GNL_D | 140.91
347 | MEJILLONES-CTM3_TG1_GNL_B | 138.29 | 347 | NUEVARENCA_TG1+TV1_GNL_D | 140.5 | 347 | NEHUENCO-1_TG1_GNL_E | 141.56
348 | NEWEN_GN_A | 139.04 | 348 | LOSVIENTOS_CNAVIA_GNL_A | 140.58 | 348 | CANDELARIA-2_GNL_F | 141.76
349 | MEJILLONES-CTM3_TG1_GNL_E | 139.67 | 349 | ATACAMA-2TG2B_TG2B+0.5TV2_GNL_D | 140.71 | 349 | CORONEL_GNL_B | 143.46
350 | LOSVIENTOS_CNAVIA_GNL_A | 139.72 | 350 | COLMITO_GN_A | 141.89 | 350 | UJINA-1_HFO | 143.63
351 | NEHUENCO-1_TG1_GNL_E | 140.13 | 351 | UJINA-5_HFO | 142.81 | 351 | NEHUENCO-9B_GN_A | 144.14
352 | COLMITO_GN_A | 141.18 | 352 | ATACAMA-2TG2A_TG2A+0.5TV2_GNL_D | 142.91 | 352 | NUEVARENCA_TG1+TV1_GNL_D | 144.23
353 | CANDELARIA-2_GNL_F | 142.14 | 353 | CMPCLAJA_BL1+BL2+BL3+BL4_COGEN | 144.37 | 353 | UJINA-3_HFO | 144.59
354 | NUEVARENCA_TG1+TV1_GNL_D | 142.63 | 354 | CANDELARIA-2_GN_A | 144.76 | 354 | COLIHUES-1_HFO | 144.96
355 | CORONEL_GNL_B | 142.65 | 355 | NUEVARENCA_TG1+TV1_GNL_F | 145.15 | 355 | COLIHUES-2_HFO | 144.96
356 | NEHUENCO-9B_GN_A | 142.69 | 356 | NUEVARENCA_TG1+TV1+FA1_GNL_B | 146.6 | 356 | UJINA-2_HFO | 145.37
357 | ATACAMA-2TG2A_TG2A_GNL_B | 143.53 | 357 | CMPCCORDILLERA_GNL_B | 148.68 | 357 | MEJILLONES-CTM3_TG1_GNL_B | 145.45
358 | UJINA-4_HFO | 146.38 | 358 | MEJILLONES-CTM3_TG1_GNL_B | 149.01 | 358 | CANDELARIA-1_GNL_F | 146.31
359 | CANDELARIA-1_GNL_F | 146.7 | 359 | CANDELARIA-1_GN_A | 149.42 | 359 | CMPCCORDILLERA_GNL_B | 146.9
360 | CMPCLAJA_BL1+BL2+BL3+BL4_COGEN | 146.91 | 360 | CORONEL_GNL_A | 149.49 | 360 | MEJILLONES-CTM3_TG1_GNL_E | 146.91
361 | NUEVARENCA_TG1+TV1_GNL_F | 147.35 | 361 | NEHUENCO-9B_GNL_E | 150.03 | 361 | CMPCLAJA_BL1+BL2+BL3+BL4_COGEN | 148.35
362 | CMPCCORDILLERA_GNL_B | 147.88 | 362 | UJINA-1_HFO | 150.3 | 362 | NUEVARENCA_TG1+TV1_GNL_F | 149
363 | TALTAL-1_GNL_A | 148.31 | 363 | MEJILLONES-CTM3_TG1_GNL_E | 150.5 | 363 | NUEVARENCA_TG1+TV1+FA1_GNL_B | 150.49
364 | ATACAMA-1TG1A_TG1A_GNL_B | 148.56 | 364 | UJINA-3_HFO | 151.31 | 364 | CORONEL_GNL_A | 153.86
365 | ATACAMA-1TG1B_TG1B_GNL_B | 148.66 | 365 | UJINA-2_HFO | 152.13 | 365 | TENOGAS_GLP | 154.29
366 | TALTAL-2_GNL_A | 148.69 | 366 | SANISIDRO-2_TG1_GNL_B | 152.51 | 366 | NEHUENCO-9B_GNL_E | 154.31
367 | NUEVARENCA_TG1+TV1+FA1_GNL_B | 148.83 | 367 | SANISIDRO-2_TG1_GNL_A | 153.12 | 367 | ATACAMA-2TG2A_TG2A_GNL_B | 154.53
368 | COLIHUES-1_HFO | 148.92 | 368 | NEWEN_PROPANO | 153.35 | 368 | UJINA-4_HFO | 154.72
369 | COLIHUES-2_HFO | 148.92 | 369 | SANISIDRO-1_TG1+TV1+FA1_GNL_B | 153.8 | 369 | TALTAL-1_GNL_A | 156.37
370 | ATACAMA-2TG2B_TG2B_GNL_B | 149.3 | 370 | CANDELARIA-2_GNL_E | 154.41 | 370 | TALTAL-2_GNL_A | 156.77
371 | ATACAMA-2TG2A_TG2A_GNL_INFLEX | 150.45 | 371 | SANISIDRO-1_TG1+TV1+FA1_GNL_A | 154.43 | 371 | SANISIDRO-2_TG1_GNL_B | 156.86
372 | KELAR-TG1_TG1_GNL_D | 150.47 | 372 | TENOGAS_GLP | 155.37 | 372 | CANDELARIA-2_GN_A | 157.39
373 | KELAR-TG2_TG2_GNL_D | 150.86 | 373 | NEHUENCO-2_TG1_GNL_A | 155.72 | 373 | SANISIDRO-2_TG1_GNL_A | 157.49
374 | NEHUENCO-9B_GNL_E | 152.75 | 374 | ATACAMA-2TG2A_TG2A_GNL_B | 156.72 | 374 | SANISIDRO-1_TG1+TV1+FA1_GNL_B | 158.19
375 | CORONEL_GNL_A | 152.98 | 375 | SANISIDRO-1_TG1_GNL_B | 156.88 | 375 | KELAR-TG1_TG1_GNL_D | 158.48
376 | ANDES-3_FO6 | 153.07 | 376 | SANISIDRO-1_TG1_GNL_A | 157.5 | 376 | SANISIDRO-1_TG1+TV1+FA1_GNL_A | 158.83
377 | TENOGAS_GLP | 154.69 | 377 | PCOLORADA_IFO | 157.98 | 377 | KELAR-TG2_TG2_GNL_D | 158.9
378 | PCOLORADA_IFO | 154.72 | 378 | COLIHUES-1_HFO | 158.48 | 378 | PCOLORADA_IFO | 159.55
379 | SANISIDRO-2_TG1_GNL_B | 155.28 | 379 | COLIHUES-2_HFO | 158.48 | 379 | ATACAMA-1TG1A_TG1A_GNL_B | 159.94
380 | ANDES-1_FO6 | 155.35 | 380 | CANDELARIA-1_GNL_E | 159.38 | 380 | ATACAMA-1TG1B_TG1B_GNL_B | 160.05
381 | ANDES-2_FO6 | 155.35 | 381 | TALTAL-1_GNL_A | 159.97 | 381 | NEHUENCO-2_TG1_GNL_A | 160.16
382 | ATACAMA-1TG1A_TG1A_GNL_INFLEX | 155.57 | 382 | TALTAL-2_GNL_A | 160.38 | 382 | ATACAMA-2TG2B_TG2B_GNL_B | 160.73
383 | ATACAMA-1TG1B_TG1B_GNL_INFLEX | 155.68 | 383 | NEHUENCO-1_TG1_GNL_A | 161.83 | 383 | SANISIDRO-1_TG1_GNL_B | 161.35
384 | SANISIDRO-2_TG1_GNL_A | 155.9 | 384 | UJINA-4_HFO | 161.91 | 384 | NEWEN_PROPANO | 161.42
385 | ATACAMA-2TG2B_TG2B_GNL_INFLEX | 156.36 | 385 | ATACAMA-1TG1A_TG1A_GNL_B | 162.21 | 385 | ANDES-3_FO6 | 161.54
386 | SANISIDRO-1_TG1+TV1+FA1_GNL_B | 156.59 | 386 | KELAR-TG1_TG1_GNL_D | 162.21 | 386 | ATACAMA-2TG2A_TG2A_GNL_INFLEX | 161.98
387 | KELAR-TG12_TG1+TG2+TV1_DIESEL | 156.61 | 387 | ATACAMA-1TG1B_TG1B_GNL_B | 162.33 | 387 | SANISIDRO-1_TG1_GNL_A | 161.99
388 | SANISIDRO-1_TG1+TV1+FA1_GNL_A | 157.23 | 388 | KELAR-TG2_TG2_GNL_D | 162.63 | 388 | CANDELARIA-1_GN_A | 162.46
389 | CANDELARIA-2_GN_A | 157.81 | 389 | ATACAMA-2TG2B_TG2B_GNL_B | 163.02 | 389 | ANDES-1_FO6 | 163.94
390 | NEHUENCO-2_TG1_GNL_A | 158.54 | 390 | ATACAMA-2TG2A_TG2A_GNL_INFLEX | 164.28 | 390 | ANDES-2_FO6 | 163.94
391 | ANDES-4_FO6 | 158.77 | 391 | NEWEN_GNL_A | 165.18 | 391 | QUINTERO-2_GNL_B | 164.78
392 | SANISIDRO-1_TG1_GNL_B | 159.72 | 392 | ANDES-3_FO6 | 165.36 | 392 | KELAR-TG12_TG1+TG2+TV1_DIESEL | 164.95
393 | SANISIDRO-1_TG1_GNL_A | 160.35 | 393 | CMPCPACIFICO_BL1+BL2+BL3_COGEN | 166.63 | 393 | QUINTERO-1_GNL_B | 165.28
394 | KELAR-TG1_TG1+0.5TV_DIESEL | 161.01 | 394 | QUINTERO-2_GNL_B | 167.24 | 394 | QUINTERO-2_GNL_A | 165.44
395 | KELAR-TG2_TG2+0.5TV_DIESEL | 161.13 | 395 | QUINTERO-1_GNL_B | 167.75 | 395 | QUINTERO-1_GNL_A | 165.95
396 | NEWEN_PROPANO | 161.66 | 396 | ANDES-1_FO6 | 167.82 | 396 | NEHUENCO-1_TG1_GNL_A | 166.44
397 | CANDELARIA-1_GN_A | 162.89 | 397 | ANDES-2_FO6 | 167.82 | 397 | ATACAMA-1TG1A_TG1A_GNL_INFLEX | 167.49
398 | KELAR-TG1_TG1_GNL_B | 164.74 | 398 | QUINTERO-2_GNL_A | 167.92 | 398 | ANDES-4_FO6 | 167.55
399 | NEHUENCO-1_TG1_GNL_A | 164.76 | 399 | QUINTERO-1_GNL_A | 168.43 | 399 | ATACAMA-1TG1B_TG1B_GNL_INFLEX | 167.61
400 | KELAR-TG2_TG2_GNL_B | 165.17 | 400 | KELAR-TG12_TG1+TG2+TV1_DIESEL | 168.83 | 400 | CANDELARIA-2_GNL_E | 167.89
401 | QUINTERO-2_GNL_B | 165.74 | 401 | CORONEL_GN_A | 169.48 | 401 | ATACAMA-2TG2B_TG2B_GNL_INFLEX | 168.34
402 | QUINTERO-1_GNL_B | 166.25 | 402 | ATACAMA-1TG1A_TG1A_GNL_INFLEX | 169.87 | 402 | KELAR-TG1_TG1+0.5TV_DIESEL | 169.59
403 | MEJILLONES-CTM3_TG1+TV1_DIESEL | 166.37 | 403 | ATACAMA-1TG1B_TG1B_GNL_INFLEX | 169.99 | 403 | KELAR-TG2_TG2+0.5TV_DIESEL | 169.72
404 | QUINTERO-2_GNL_A | 166.42 | 404 | ATACAMA-2TG2B_TG2B_GNL_INFLEX | 170.73 | 404 | CMPCPACIFICO_BL1+BL2+BL3_COGEN | 171.23
405 | QUINTERO-1_GNL_A | 166.93 | 405 | NUEVARENCA_TG1+TV1+FA1_GLP | 171.07 | 405 | COLMITO_GNL_A | 171.65
406 | CANDELARIA-2_GNL_E | 168.33 | 406 | ANDES-4_FO6 | 171.51 | 406 | CANDELARIA-1_GNL_E | 173.29
407 | MEJILLONES-CTM2_CAR | 168.39 | 407 | SANISIDRO-1_TG1+TV1_FSTVD_DIESEL | 171.74 | 407 | KELAR-TG1_TG1_GNL_B | 173.52
408 | CMPCPACIFICO_BL1+BL2+BL3_COGEN | 169.57 | 408 | SANISIDRO-1_TG1+TV1_DIESEL | 172.78 | 408 | NEWEN_GNL_A | 173.87
409 | ATACAMA-1TG1AB_TG1A+TG1B+TV1_DIESEL | 171.37 | 409 | KELAR-TG1_TG1+0.5TV_DIESEL | 173.57 | 409 | KELAR-TG2_TG2_GNL_B | 173.97
410 | COLMITO_GNL_A | 172.77 | 410 | COLMITO_GNL_A | 173.65 | 410 | CORONEL_GN_A | 174.44
411 | MEJILLONES-CTM1_CAR | 173.29 | 411 | KELAR-TG2_TG2+0.5TV_DIESEL | 173.71 | 411 | MEJILLONES-CTM3_TG1+TV1_DIESEL | 174.99
412 | CORONEL_GN_A | 173.44 | 412 | NEHUENCO-2_TG1_GNL_INFLEX | 174.62 | 412 | NUEVARENCA_TG1+TV1+FA1_GLP | 175.61
413 | NUEVARENCA_TG1+TV1+FA1_GLP | 173.67 | 413 | VALDIVIA_BL1+BL2+BL3+BL4_COGEN_PINO | 175.53 | 413 | VALDIVIA_BL1+BL2+BL3+BL4_COGEN_PINO | 176.16
414 | CANDELARIA-1_GNL_E | 173.76 | 414 | NEHUENCO-1_TG1+TV1_DIESEL | 176.25 | 414 | SANISIDRO-1_TG1+TV1_FSTVD_DIESEL | 176.63
415 | ATACAMA-2TG2AB_TG2A+TG2B+TV2_DIESEL | 173.9 | 415 | NEHUENCO-9B_GNL_A | 176.7 | 415 | SANISIDRO-1_TG1+TV1_DIESEL | 177.7
416 | NEWEN_GNL_A | 174.12 | 416 | NEHUENCO-1_TG1+TV1+FA1_GNL_D | 176.92 | 416 | MEJILLONES-CTM2_CAR | 178.03
417 | SANISIDRO-1_TG1+TV1_FSTVD_DIESEL | 174.85 | 417 | KELAR-TG1_TG1_GNL_B | 177.6 | 417 | NEHUENCO-2_TG1_GNL_INFLEX | 179.6
418 | SANISIDRO-1_TG1+TV1_DIESEL | 175.91 | 418 | KELAR-TG2_TG2_GNL_B | 178.06 | 418 | NEHUENCO-1_TG1+TV1_DIESEL | 181.28
419 | VALDIVIA_BL1+BL2+BL3+BL4_COGEN_PINO | 176.87 | 419 | SANISIDRO-2_TG1_GNL_INFLEX | 178.88 | 419 | NEHUENCO-9B_GNL_A | 181.74
420 | NEHUENCO-2_TG1_GNL_INFLEX | 177.78 | 420 | MEJILLONES-CTM3_TG1+TV1_DIESEL | 179.26 | 420 | NEHUENCO-1_TG1+TV1+FA1_GNL_D | 181.96
421 | NEHUENCO-1_TG1+TV1_DIESEL | 179.44 | 421 | CANDELARIA-2_GNL_A | 180.45 | 421 | TOCOPILLA-U16_TG1_GNL_C | 183.21
422 | NEHUENCO-9B_GNL_A | 179.9 | 422 | SANISIDRO-1_TG1+TV1+FA1_GNL_INFLEX | 180.94 | 422 | MEJILLONES-CTM1_CAR | 183.22
423 | NEHUENCO-1_TG1+TV1+FA1_GNL_D | 180.12 | 423 | NEHUENCO-1_TG1_GNL_INFLEX | 181.44 | 423 | SANISIDRO-2_TG1_GNL_INFLEX | 183.98
424 | SANISIDRO-2_TG1_GNL_INFLEX | 182.12 | 424 | TOCOPILLA-U16_TG1_GNL_C | 182.79 | 424 | ATACAMA-1TG1AB_TG1A+TG1B+TV1_DIESEL | 184.5
425 | ATACAMA-2TG2A_TG2A_GNL_A | 182.44 | 425 | SANISIDRO-1_TG1_GNL_INFLEX | 183.64 | 425 | SANISIDRO-1_TG1+TV1+FA1_GNL_INFLEX | 186.1
426 | TOCOPILLA-U16_TG1_GNL_C | 183.54 | 426 | MEJILLONES-CTM2_CAR | 183.92 | 426 | NEHUENCO-1_TG1_GNL_INFLEX | 186.62
427 | SANISIDRO-1_TG1+TV1+FA1_GNL_INFLEX | 184.22 | 427 | NEHUENCO-2_TG1+TV1_DIESEL | 184.43 | 427 | TOCOPILLA-TG3_GNL_C | 186.79
428 | NEHUENCO-1_TG1_GNL_INFLEX | 184.73 | 428 | SANISIDRO-2_TG1+TV1_FSTVU_DIESEL | 184.51 | 428 | ATACAMA-2TG2AB_TG2A+TG2B+TV2_DIESEL | 187.23
429 | ATACAMA-2TG2B_TG2B+0.5TV2_DIESEL | 185.26 | 429 | SANISIDRO-2_TG1+TV1_DIESEL | 185.67 | 429 | SANISIDRO-1_TG1_GNL_INFLEX | 188.88
430 | MEJILLONES-CTM3_TG1_GNL_C | 186.32 | 430 | CANDELARIA-1_GNL_A | 186.28 | 430 | NEHUENCO-2_TG1+TV1_DIESEL | 189.69
431 | ATACAMA-1TG1B_TG1B+0.5TV1_DIESEL | 186.62 | 431 | TOCOPILLA-TG3_GNL_C | 186.36 | 431 | SANISIDRO-2_TG1+TV1_FSTVU_DIESEL | 189.77
432 | SANISIDRO-1_TG1_GNL_INFLEX | 186.97 | 432 | YUNGAY-1_GN_A | 186.71 | 432 | SANISIDRO-2_TG1+TV1_DIESEL | 190.96
433 | TOCOPILLA-TG3_GNL_C | 187.12 | 433 | YUNGAY-2_GN_A | 186.71 | 433 | YUNGAY-1_GN_A | 192.03
434 | NEHUENCO-2_TG1+TV1_DIESEL | 187.77 | 434 | YUNGAY-3_GN_A | 186.71 | 434 | YUNGAY-2_GN_A | 192.03
435 | SANISIDRO-2_TG1+TV1_FSTVU_DIESEL | 187.85 | 435 | ATACAMA-1TG1AB_TG1A+TG1B+TV1_DIESEL | 187.12 | 435 | YUNGAY-3_GN_A | 192.03
436 | ATACAMA-1TG1A_TG1A_GNL_A | 187.99 | 436 | NEHUENCO-2_TG1_GNL_D | 188.2 | 436 | NEHUENCO-2_TG1_GNL_D | 193.56
437 | ATACAMA-1TG1B_TG1B_GNL_A | 188.14 | 437 | MEJILLONES-CTM1_CAR | 189.27 | 437 | QUINTERO-2_GNL_INFLEX | 193.73
438 | ATACAMA-2TG2B_TG2B_GNL_A | 189.01 | 438 | ATACAMA-2TG2AB_TG2A+TG2B+TV2_DIESEL | 189.89 | 438 | QUINTERO-1_GNL_INFLEX | 194.33
439 | SANISIDRO-2_TG1+TV1_DIESEL | 189.03 | 439 | SANISIDRO-2_TG1_GNL_D | 191.78 | 439 | MEJILLONES-CTM3_TG1_GNL_C | 195.97
440 | ATACAMA-1TG1A_TG1A+0.5TV1_DIESEL | 189.13 | 440 | CANDELARIA-2_GNL_INFLEX | 193.51 | 440 | CANDELARIA-2_GNL_A | 196.2
441 | YUNGAY-1_GN_A | 190.09 | 441 | SANISIDRO-1_TG1+TV1+FA1_GNL_D | 194.23 | 441 | ATACAMA-2TG2A_TG2A_GNL_A | 196.42
442 | YUNGAY-2_GN_A | 190.09 | 442 | NEHUENCO-1_TG1_GNL_D | 195.54 | 442 | LOSVIENTOS_GNL_B | 196.95
443 | YUNGAY-3_GN_A | 190.09 | 443 | LOSVIENTOS_GNL_B | 196.25 | 443 | SANISIDRO-2_TG1_GNL_D | 197.25
444 | ATACAMA-2TG2A_TG2A+0.5TV2_DIESEL | 190.1 | 444 | QUINTERO-2_GNL_INFLEX | 196.63 | 444 | ATACAMA-2TG2B_TG2B+0.5TV2_DIESEL | 199.45
445 | TALTAL-1_GNL_D | 190.32 | 445 | SANISIDRO-1_TG1_GNL_D | 196.74 | 445 | SANISIDRO-1_TG1+TV1+FA1_GNL_D | 199.76
446 | TALTAL-2_GNL_D | 190.81 | 446 | QUINTERO-1_GNL_INFLEX | 197.23 | 446 | TALTAL-1_GNL_D | 200.67
447 | NEHUENCO-2_TG1_GNL_D | 191.61 | 447 | NUEVARENCA_TG1+TV1_DIESEL | 197.89 | 447 | ATACAMA-1TG1B_TG1B+0.5TV1_DIESEL | 200.92
448 | QUINTERO-2_GNL_INFLEX | 194.87 | 448 | SANISIDRO-2_TG1_GNL_F | 198.23 | 448 | NEHUENCO-1_TG1_GNL_D | 201.11
449 | SANISIDRO-2_TG1_GNL_D | 195.25 | 449 | NEHUENCO-9B_GNL_INFLEX | 198.33 | 449 | TALTAL-2_GNL_D | 201.18
450 | QUINTERO-1_GNL_INFLEX | 195.47 | 450 | ATACAMA-2TG2A_TG2A_GNL_A | 199.21 | 450 | TOCOPILLA-U16_TG1_GNL_D | 201.95
451 | CANDELARIA-2_GNL_A | 196.72 | 451 | CANDELARIA-1_GNL_INFLEX | 199.77 | 451 | SANISIDRO-1_TG1_GNL_D | 202.35
452 | SANISIDRO-1_TG1+TV1+FA1_GNL_D | 197.74 | 452 | MEJILLONES-CTM3_TG1_GNL_C | 200.76 | 452 | ATACAMA-1TG1A_TG1A_GNL_A | 202.4
453 | LOSVIENTOS_GNL_B | 197.75 | 453 | SANISIDRO-1_TG1+TV1+FA1_GNL_F | 200.87 | 453 | CANDELARIA-1_GNL_A | 202.53
454 | NEHUENCO-1_TG1_GNL_D | 199.08 | 454 | CELCO_BL1+BL2_COGEN | 201.15 | 454 | ATACAMA-1TG1B_TG1B_GNL_A | 202.55
455 | SANISIDRO-1_TG1_GNL_D | 200.3 | 455 | TOCOPILLA-U16_TG1_GNL_D | 201.48 | 455 | NUEVARENCA_TG1+TV1_DIESEL | 203.14
456 | NUEVARENCA_TG1+TV1_DIESEL | 200.89 | 456 | ATACAMA-2TG2B_TG2B+0.5TV2_DIESEL | 202.29 | 456 | ATACAMA-2TG2B_TG2B_GNL_A | 203.49
457 | SANISIDRO-2_TG1_GNL_F | 201.82 | 457 | SANISIDRO-1_TG1_GNL_F | 203.29 | 457 | ATACAMA-1TG1A_TG1A+0.5TV1_DIESEL | 203.62
458 | NEHUENCO-9B_GNL_INFLEX | 201.92 | 458 | ATACAMA-1TG1B_TG1B+0.5TV1_DIESEL | 203.77 | 458 | SANISIDRO-2_TG1_GNL_F | 203.88
459 | TOCOPILLA-U16_TG1_GNL_D | 202.3 | 459 | ATACAMA-1TG1A_TG1A_GNL_A | 205.27 | 459 | NEHUENCO-9B_GNL_INFLEX | 203.98
460 | CANDELARIA-1_GNL_A | 203.07 | 460 | TALTAL-1_GNL_D | 205.29 | 460 | LOSVIENTOS_CNAVIA_GNL_B | 204.61
461 | SANISIDRO-1_TG1+TV1+FA1_GNL_F | 204.51 | 461 | ATACAMA-1TG1B_TG1B_GNL_A | 205.43 | 461 | ATACAMA-2TG2A_TG2A+0.5TV2_DIESEL | 204.66
462 | MEJILLONES-CTM3_TG1_GNL_D | 204.95 | 462 | TALTAL-2_GNL_D | 205.82 | 462 | SANISIDRO-1_TG1+TV1+FA1_GNL_F | 206.6
463 | LOSVIENTOS_CNAVIA_GNL_B | 205.5 | 463 | TOCOPILLA-TG3_GNL_D | 206.25 | 463 | TOCOPILLA-TG3_GNL_D | 206.73
464 | CELCO_BL1+BL2_COGEN | 206.13 | 464 | ATACAMA-2TG2B_TG2B_GNL_A | 206.38 | 464 | CELCO_BL1+BL2_COGEN | 206.81
465 | HUASCO-1_IFO | 206.47 | 465 | ATACAMA-1TG1A_TG1A+0.5TV1_DIESEL | 206.51 | 465 | CEMENTOSBIOBIO_FO6 | 207.9
466 | HUASCO-2_IFO | 206.47 | 466 | LOSVIENTOS_CNAVIA_GNL_B | 206.77 | 466 | QUINTERO-2_GNL_D | 207.91
467 | HUASCO-3_IFO | 206.47 | 467 | ATACAMA-2TG2A_TG2A+0.5TV2_DIESEL | 207.57 | 467 | QUINTERO-1_GNL_D | 208.55
468 | SANISIDRO-1_TG1_GNL_F | 206.97 | 468 | LOSPINOS_DIESEL | 208.73 | 468 | SANISIDRO-1_TG1_GNL_F | 209.08
469 | TOCOPILLA-TG3_GNL_D | 207.1 | 469 | CEMENTOSBIOBIO_FO6 | 209.35 | 469 | CANDELARIA-2_GNL_INFLEX | 210.4
470 | CEMENTOSBIOBIO_FO6 | 208.43 | 470 | QUINTERO-2_GNL_D | 211.01 | 470 | HUASCO-1_IFO | 213.4
471 | QUINTERO-2_GNL_D | 209.13 | 471 | QUINTERO-1_GNL_D | 211.67 | 471 | HUASCO-2_IFO | 213.4
472 | QUINTERO-1_GNL_D | 209.77 | 472 | HUASCO-1_IFO | 213.69 | 472 | HUASCO-3_IFO | 213.4
473 | CANDELARIA-2_GNL_INFLEX | 210.97 | 473 | HUASCO-2_IFO | 213.69 | 473 | LOSPINOS_DIESEL | 214.49
474 | LOSPINOS_DIESEL | 212.42 | 474 | HUASCO-3_IFO | 213.69 | 474 | QUINTERO-2_GNL_F | 214.99
475 | QUINTERO-2_GNL_F | 216.26 | 475 | NEHUENCO-9B_GNL_D | 213.87 | 475 | MEJILLONES-CTM3_TG1_GNL_D | 215.56
476 | QUINTERO-1_GNL_F | 216.92 | 476 | SANISIDRO-1_TG1_DIESEL | 215.86 | 476 | QUINTERO-1_GNL_F | 215.66
477 | NEHUENCO-9B_GNL_D | 217.74 | 477 | CANDELARIA-2_GNL_D | 216.74 | 477 | CANDELARIA-1_GNL_INFLEX | 217.21
478 | CANDELARIA-1_GNL_INFLEX | 217.79 | 478 | QUINTERO-2_GNL_F | 218.21 | 478 | NEHUENCO-9B_GNL_D | 219.96
479 | SANISIDRO-1_TG1_DIESEL | 219.76 | 479 | QUINTERO-1_GNL_F | 218.88 | 479 | SANISIDRO-1_TG1_DIESEL | 222.01
480 | PCOLORADA_DIESEL | 222.04 | 480 | MEJILLONES-CTM3_TG1_GNL_D | 220.83 | 480 | COLMITO_DIESEL | 225.64
481 | ARICA-M2AR_DIESEL | 223.34 | 481 | CANDELARIA-1_GNL_D | 223.75 | 481 | PCOLORADA_DIESEL | 228.97
482 | ATACAMA-2TG2A_TG2A_GNL_D | 224.09 | 482 | PCOLORADA_DIESEL | 226.72 | 482 | VALDIVIA_BL1+BL2+BL3+BL4_COGEN_EUCA | 229.13
483 | KELAR-TG2_TG2_DIESEL | 226.24 | 483 | COLMITO_DIESEL | 228.26 | 483 | ESPERANZA-DS2_DIESEL | 230.17
484 | KELAR-TG1_TG1_DIESEL | 226.61 | 484 | VALDIVIA_BL1+BL2+BL3+BL4_COGEN_EUCA | 228.32 | 484 | CANDELARIA-2_GNL_D | 235.65
485 | COLMITO_DIESEL | 227.11 | 485 | KELAR-TG2_TG2_DIESEL | 243.89 | 485 | KELAR-TG2_TG2_DIESEL | 238.29
486 | ARICA-M1AR_DIESEL | 228.69 | 486 | TOCOPILLA-U16_TG1+TV1_DIESEL | 244.09 | 486 | KELAR-TG1_TG1_DIESEL | 238.68
487 | VALDIVIA_BL1+BL2+BL3+BL4_COGEN_EUCA | 230.06 | 487 | KELAR-TG1_TG1_DIESEL | 244.29 | 487 | ATACAMA-2TG2A_TG2A_GNL_D | 241.26
488 | ATACAMA-1TG1A_TG1A_GNL_D | 230.21 | 488 | ATACAMA-2TG2A_TG2A_GNL_D | 244.69 | 488 | CANDELARIA-1_GNL_D | 243.28
489 | ATACAMA-1TG1B_TG1B_GNL_D | 230.39 | 489 | PLACILLA_DIESEL | 245.1 | 489 | TOCOPILLA-U16_TG1+TV1_DIESEL | 244.66
490 | ARICA-GMAR_DIESEL | 230.5 | 490 | CORONEL_DIESEL | 251.17 | 490 | PLACILLA_DIESEL | 244.68
491 | ATACAMA-2TG2B_TG2B_GNL_D | 231.51 | 491 | ATACAMA-1TG1A_TG1A_GNL_D | 251.37 | 491 | ATACAMA-1TG1A_TG1A_GNL_D | 247.84
492 | CANDELARIA-2_GNL_D | 236.28 | 492 | ATACAMA-1TG1B_TG1B_GNL_D | 251.57 | 492 | ATACAMA-1TG1B_TG1B_GNL_D | 248.04
493 | ESPERANZA-DS2_DIESEL | 236.47 | 493 | ESPERANZA-DS2_DIESEL | 251.64 | 493 | ARICA-M2AR_DIESEL | 249.19
494 | CANDELARIA-1_GNL_D | 243.93 | 494 | ELTOTORAL_DIESEL | 251.74 | 494 | ATACAMA-2TG2B_TG2B_GNL_D | 249.25
495 | UJINA-1_DIESEL | 244.98 | 495 | ATACAMA-2TG2B_TG2B_GNL_D | 252.79 | 495 | ELTOTORAL_DIESEL | 251.31
496 | TOCOPILLA-U16_TG1+TV1_DIESEL | 245.09 | 496 | QUINTAY_DIESEL | 256.75 | 496 | QUINTERO-1_DIESEL | 253.35
497 | PLACILLA_DIESEL | 245.13 | 497 | QUINTERO-1_DIESEL | 257.14 | 497 | QUINTERO-2_DIESEL | 253.35
498 | AGUASBLANCAS-AGB_DIESEL | 250.16 | 498 | QUINTERO-2_DIESEL | 257.14 | 498 | ARICA-M1AR_DIESEL | 255.16
499 | MANTOSBLANCOS-MIMB_DIESEL | 251.56 | 499 | ESPINOS_BL1_DIESEL | 262.82 | 499 | QUINTAY_DIESEL | 256.3
500 | ELTOTORAL_DIESEL | 251.77 | 500 | SANISIDRO-2_TG1_DIESEL | 263.34 | 500 | ARICA-GMAR_DIESEL | 257.18
501 | UJINA-4_DIESEL | 252.61 | 501 | CANDELARIA-1_DIESEL | 266.64 | 501 | CORONEL_DIESEL | 258.51
502 | ESPINOS_BL1_DIESEL | 254.28 | 502 | CONCON_DIESEL | 267.27 | 502 | UJINA-1_DIESEL | 258.95
503 | QUINTERO-1_DIESEL | 254.84 | 503 | CANDELARIA-2_DIESEL | 270.16 | 503 | ESPERANZA-DS1_DIESEL | 260.07
504 | QUINTERO-2_DIESEL | 254.84 | 504 | UJINA-1_DIESEL | 270.98 | 504 | COLIHUES-1_DIESEL | 260.53
505 | PENON_DIESEL | 254.9 | 505 | LASVEGAS_DIESEL | 271.46 | 505 | COLIHUES-2_DIESEL | 260.53
506 | UJINA-3_DIESEL | 255.04 | 506 | TOCOPILLA-TG3_DIESEL | 272.52 | 506 | ESPINOS_BL1_DIESEL | 262.39
507 | UJINA-2_DIESEL | 255.54 | 507 | CALLECALLE_DIESEL | 274.45 | 507 | PENON_DIESEL | 262.56
508 | QUINTAY_DIESEL | 256.78 | 508 | CONSTITUCION_DIESEL | 275.86 | 508 | AGUASBLANCAS-AGB_DIESEL | 263.59
509 | CORONEL_DIESEL | 257.04 | 509 | LINARES_DIESEL | 275.94 | 509 | CONCON_DIESEL | 264.19
510 | CENIZAS_DIESEL | 262.32 | 510 | MANTOSBLANCOS-MIMB_DIESEL | 276.39 | 510 | MANTOSBLANCOS-MIMB_DIESEL | 265.42
511 | MEJILLONES-CTM3_TG1_DIESEL | 262.62 | 511 | SANTALIDIA_DIESEL | 277.39 | 511 | UJINA-4_DIESEL | 267.01
512 | CONCON_DIESEL | 265.92 | 512 | YUNGAY-1_GNL_A | 278.07 | 512 | UJINA-3_DIESEL | 269.58
513 | ESPERANZA-DS1_DIESEL | 267.18 | 513 | YUNGAY-2_GNL_A | 278.07 | 513 | UJINA-2_DIESEL | 270.11
514 | COLIHUES-1_DIESEL | 267.66 | 514 | YUNGAY-3_GNL_A | 278.07 | 514 | SANISIDRO-2_TG1_DIESEL | 270.84
515 | COLIHUES-2_DIESEL | 267.66 | 515 | PENON_DIESEL | 278.17 | 515 | LASVEGAS_DIESEL | 272.42
516 | SANISIDRO-2_TG1_DIESEL | 268.1 | 516 | UJINA-4_DIESEL | 279.42 | 516 | TOCOPILLA-TG3_DIESEL | 273.15
517 | OLIVOS_BL1_DIESEL | 272.31 | 517 | CENIZAS_DIESEL | 279.78 | 517 | CALLECALLE_DIESEL | 274.45
518 | LASVEGAS_DIESEL | 273.53 | 518 | AGUASBLANCAS-AGB_DIESEL | 280.5 | 518 | CENIZAS_DIESEL | 274.49
519 | TOCOPILLA-TG3_DIESEL | 273.63 | 519 | MAULE_DIESEL | 281.05 | 519 | MEJILLONES-CTM3_TG1_DIESEL | 276.22
520 | CALLECALLE_DIESEL | 274.45 | 520 | OLIVOS_BL1_DIESEL | 281.46 | 520 | LINARES_DIESEL | 277.04
521 | LINARES_DIESEL | 276.89 | 521 | TRAPEN_DIESEL | 281.57 | 521 | OLIVOS_BL1_DIESEL | 281
522 | SANTALIDIA_DIESEL | 282.28 | 522 | UJINA-3_DIESEL | 282.11 | 522 | LOSVIENTOS_DIESEL | 283.37
523 | CONSTITUCION_DIESEL | 282.69 | 523 | LOSVIENTOS_DIESEL | 282.37 | 523 | CONSTITUCION_DIESEL | 283.62
524 | YUNGAY-1_GNL_A | 283.1 | 524 | UJINA-2_DIESEL | 282.66 | 524 | TENO_DIESEL | 284.87
525 | YUNGAY-2_GNL_A | 283.1 | 525 | MEJILLONES-CTM3_TG1_DIESEL | 282.97 | 525 | SANTALIDIA_DIESEL | 285.04
526 | YUNGAY-3_GNL_A | 283.1 | 526 | SANGREGORIO_DIESEL | 284.04 | 526 | SANGREGORIO_DIESEL | 285.17
527 | LAPORTADA-TECNET_DIESEL | 283.79 | 527 | ESPERANZA-DS1_DIESEL | 284.33 | 527 | YUNGAY-1_GNL_A | 285.99
528 | LOSVIENTOS_DIESEL | 284.52 | 528 | COLIHUES-1_DIESEL | 284.84 | 528 | YUNGAY-2_GNL_A | 285.99
529 | SANGREGORIO_DIESEL | 285.02 | 529 | COLIHUES-2_DIESEL | 284.84 | 529 | YUNGAY-3_GNL_A | 285.99
530 | CARDONES_DIESEL | 285.18 | 530 | NEWEN_DIESEL | 286.73 | 530 | CEMENTOSBIOBIO_DIESEL | 287.35
531 | TENO_DIESEL | 285.6 | 531 | TENO_DIESEL | 286.85 | 531 | MAULE_DIESEL | 288.96
532 | TALTAL-2_DIESEL | 286.42 | 532 | CEMENTOSBIOBIO_DIESEL | 289.35 | 532 | CANDELARIA-1_DIESEL | 289.91
533 | TALTAL-1_DIESEL | 287.03 | 533 | LOSGUINDOS-2_DIESEL | 290.49 | 533 | CANDELARIA-2_DIESEL | 293.74
534 | MAULE_DIESEL | 288.01 | 534 | YUNGAY-3_DIESEL | 294.92 | 534 | LOSVIENTOS_DIESEL_CNAVIA | 294.39
535 | CEMENTOSBIOBIO_DIESEL | 288.09 | 535 | LOSVIENTOS_DIESEL_CNAVIA | 297.5 | 535 | TRAPEN_DIESEL | 295.22
536 | ESPINOS_BL1+BL2_DIESEL | 289.84 | 536 | YUNGAY-2_DIESEL | 297.75 | 536 | CARDONES_DIESEL | 298.23
537 | CANDELARIA-1_DIESEL | 290.68 | 537 | ESPINOS_BL1+BL2_DIESEL | 299.58 | 537 | LOSGUINDOS-2_DIESEL | 298.5
538 | TRAPEN_DIESEL | 293.57 | 538 | YUNGAY-1_DIESEL | 300.64 | 538 | ESPINOS_BL1+BL2_DIESEL | 299.09
539 | CANDELARIA-2_DIESEL | 294.52 | 539 | LOSGUINDOS_DIESEL | 301.92 | 539 | NEWEN_DIESEL | 301.82
540 | LOSGUINDOS-2_DIESEL | 295.61 | 540 | CARDONES_DIESEL | 302.95 | 540 | TALTAL-2_DIESEL | 301.98
541 | LOSVIENTOS_DIESEL_CNAVIA | 295.68 | 541 | TALTAL-2_DIESEL | 308.94 | 541 | TALTAL-1_DIESEL | 302.63
542 | TOCOPILLA-TG2_DIESEL | 297.89 | 542 | TRINCAO_DIESEL | 309.37 | 542 | YUNGAY-3_DIESEL | 303.33
543 | YUNGAY-3_DIESEL | 300.26 | 543 | TALTAL-1_DIESEL | 309.6 | 543 | LAPORTADA-TECNET_DIESEL | 304.97
544 | ATACAMA-1TG1A_TG1A_DIESEL | 301.31 | 544 | NEHUENCO-9B_DIESEL | 310.36 | 544 | YUNGAY-2_DIESEL | 306.23
545 | NEWEN_DIESEL | 302.25 | 545 | LAPORTADA-TECNET_DIESEL | 315.34 | 545 | YUNGAY-1_DIESEL | 309.21
546 | ATACAMA-2TG2A_TG2A_DIESEL | 302.44 | 546 | TOCOPILLA-TG2_DIESEL | 317.63 | 546 | LOSGUINDOS_DIESEL | 310.25
547 | ATACAMA-2TG2B_TG2B_DIESEL | 302.53 | 547 | LLANOSBLANCOS_DIESEL | 317.95 | 547 | TOCOPILLA-TG2_DIESEL | 311.95
548 | YUNGAY-2_DIESEL | 303.14 | 548 | OLIVOS_BL1+BL2_DIESEL | 319.05 | 548 | TOCOPILLA-TG1_DIESEL | 318.11
549 | TOCOPILLA-TG1_DIESEL | 303.77 | 549 | CHUYACA_DIESEL | 319.99 | 549 | LLANOSBLANCOS_DIESEL | 318.42
550 | YUNGAY-1_DIESEL | 306.08 | 550 | TOCOPILLA-TG1_DIESEL | 323.89 | 550 | CHUYACA_DIESEL | 318.51
551 | LLANOSBLANCOS_DIESEL | 307.1 | 551 | ATACAMA-1TG1A_TG1A_DIESEL | 329.01 | 551 | OLIVOS_BL1+BL2_DIESEL | 318.52
552 | LOSGUINDOS_DIESEL | 307.25 | 552 | ATACAMA-2TG2A_TG2A_DIESEL | 330.23 | 552 | NEHUENCO-9B_DIESEL | 319.2
553 | ATACAMA-1TG1B_TG1B_DIESEL | 308.38 | 553 | ATACAMA-2TG2B_TG2B_DIESEL | 330.33 | 553 | TRINCAO_DIESEL | 321.19
554 | OLIVOS_BL1+BL2_DIESEL | 308.67 | 554 | SANJAVIER-1_DIESEL | 330.61 | 554 | ATACAMA-1TG1A_TG1A_DIESEL | 324.4
555 | MAITENCILLO_DIESEL | 311.67 | 555 | SANJAVIER-2_DIESEL | 334.05 | 555 | ATACAMA-2TG2A_TG2A_DIESEL | 325.61
556 | NEHUENCO-9B_DIESEL | 315.97 | 556 | CHAGUAL_DIESEL | 334.48 | 556 | ATACAMA-2TG2B_TG2B_DIESEL | 325.7
557 | CHUYACA_DIESEL | 320.78 | 557 | NUEVAALDEA-2_DIESEL | 334.65 | 557 | MAITENCILLO_DIESEL | 329.98
558 | SANLORENZO-3_DIESEL | 322.92 | 558 | ATACAMA-1TG1B_TG1B_DIESEL | 336.72 | 558 | ATACAMA-1TG1B_TG1B_DIESEL | 332
559 | CHAGUAL_DIESEL | 323.6 | 559 | MAITENCILLO_DIESEL | 342.72 | 559 | CHAGUAL_DIESEL | 333.93
560 | TRINCAO_DIESEL | 328.47 | 560 | SANLORENZO-3_DIESEL | 348.53 | 560 | NUEVAALDEA-2_DIESEL | 335.92
561 | COMBARBALA_DIESEL | 334.49 | 561 | ARICA-M2AR_DIESEL | 358.22 | 561 | SANJAVIER-1_DIESEL | 339.92
562 | NUEVAALDEA-2_DIESEL | 336.43 | 562 | HUASCO-1_DIESEL | 361.32 | 562 | SANLORENZO-3_DIESEL | 340.5
563 | SANJAVIER-1_DIESEL | 338.8 | 563 | HUASCO-2_DIESEL | 361.32 | 563 | SANJAVIER-2_DIESEL | 343.45
564 | SANJAVIER-2_DIESEL | 342.33 | 564 | HUASCO-3_DIESEL | 361.32 | 564 | COMBARBALA_DIESEL | 344.54
565 | HUASCO-1_DIESEL | 349.12 | 565 | COMBARBALA_DIESEL | 365.02 | 565 | ESPERANZA-TG1_DIESEL | 358.17
566 | HUASCO-2_DIESEL | 349.12 | 566 | ARICA-M1AR_DIESEL | 366.81 | 566 | HUASCO-1_DIESEL | 360.83
567 | HUASCO-3_DIESEL | 349.12 | 567 | PAJONALES_DIESEL | 366.93 | 567 | HUASCO-2_DIESEL | 360.83
568 | PAJONALES_DIESEL | 353.25 | 568 | HORCONES_DIESEL | 367.53 | 568 | HUASCO-3_DIESEL | 360.83
569 | DALMAGRO_DIESEL | 358.47 | 569 | ARICA-GMAR_DIESEL | 369.71 | 569 | PAJONALES_DIESEL | 366.84
570 | ANDES-3_DIESEL | 361.9 | 570 | CHOLGUAN_BL1+BL2_COGEN | 369.93 | 570 | ANTILHUE-1_DIESEL | 370.21
571 | ANDES-1_DIESEL | 367.75 | 571 | ANTILHUE-1_DIESEL | 370.21 | 571 | ANTILHUE-2_DIESEL | 375.47
572 | ANDES-2_DIESEL | 367.75 | 572 | YUNGAY-4_DIESEL | 374 | 572 | DALMAGRO_DIESEL | 378.29
573 | ESPERANZA-TG1_DIESEL | 367.97 | 573 | ANTILHUE-2_DIESEL | 375.47 | 573 | HORCONES_DIESEL | 378.73
574 | TERMOPACIFICO_DIESEL | 368.49 | 574 | CHILOE_DIESEL | 378.91 | 574 | ANDES-3_DIESEL | 381.91
575 | ANTILHUE-1_DIESEL | 370.21 | 575 | DEGAN-2_DIESEL | 378.95 | 575 | CHOLGUAN_BL1+BL2_COGEN | 383.64
576 | ANTILHUE-2_DIESEL | 375.47 | 576 | DEGAN-NAVE1+2_DIESEL | 387.05 | 576 | YUNGAY-4_DIESEL | 384.66
577 | HORCONES_DIESEL | 376.24 | 577 | DALMAGRO_DIESEL | 387.23 | 577 | TERMOPACIFICO_DIESEL | 385.35
578 | CHOLGUAN_BL1+BL2_COGEN | 376.34 | 578 | ANDES-3_DIESEL | 390.93 | 578 | ANDES-1_DIESEL | 388.08
579 | ANDES-4_DIESEL | 376.52 | 579 | TERMOPACIFICO_DIESEL | 391.45 | 579 | ANDES-2_DIESEL | 388.08
580 | SANLORENZO-1_DIESEL | 379.42 | 580 | ESPERANZA-TG1_DIESEL | 391.58 | 580 | DEGAN-2_DIESEL | 391.32
581 | YUNGAY-4_DIESEL | 380.77 | 581 | ANDES-1_DIESEL | 397.25 | 581 | CHILOE_DIESEL | 393.39
582 | TARAPACA-TGTAR_DIESEL | 381.65 | 582 | ANDES-2_DIESEL | 397.25 | 582 | ANDES-4_DIESEL | 397.34
583 | DEGAN-2_DIESEL | 388.4 | 583 | CMPCLAJA_BL1+BL2+BL3+BL4+BL5_COGEN | 401.16 | 583 | DEGAN-NAVE1+2_DIESEL | 399.69
584 | DEGAN-NAVE1+2_DIESEL | 396.71 | 584 | ANDES-4_DIESEL | 406.73 | 584 | SANLORENZO-1_DIESEL | 400.07
585 | SALVADOR_DIESEL | 398.82 | 585 | SANLORENZO-1_DIESEL | 409.51 | 585 | TARAPACA-TGTAR_DIESEL | 407.44
586 | CHILOE_DIESEL | 402.31 | 586 | TARAPACA-TGTAR_DIESEL | 416.19 | 586 | CMPCLAJA_BL1+BL2+BL3+BL4+BL5_COGEN | 412.23
587 | EMELDA-1_DIESEL | 404.19 | 587 | RENCA-1_DIESEL | 417.72 | 587 | SALVADOR_DIESEL | 420.88
588 | CMPCLAJA_BL1+BL2+BL3+BL4+BL5_COGEN | 408.24 | 588 | RENCA-2_DIESEL | 417.72 | 588 | EMELDA-1_DIESEL | 426.53
589 | SANLORENZO-2_DIESEL | 419.46 | 589 | SALVADOR_DIESEL | 430.82 | 589 | RENCA-1_DIESEL | 428.81
590 | EMELDA-2_DIESEL | 420.95 | 590 | EMELDA-1_DIESEL | 436.62 | 590 | RENCA-2_DIESEL | 428.81
591 | RENCA-1_DIESEL | 424.06 | 591 | SANLORENZO-2_DIESEL | 452.72 | 591 | SANLORENZO-2_DIESEL | 442.29
592 | RENCA-2_DIESEL | 424.06 | 592 | DEGAN-NAVE5_DIESEL | 453.53 | 592 | EMELDA-2_DIESEL | 444.23
593 | DEGAN-NAVE5_DIESEL | 464.85 | 593 | EMELDA-2_DIESEL | 454.73 | 593 | DEGAN-NAVE5_DIESEL | 468.34
594 | C. FALLA ( 0-5% Profundidad) | 435.06 | 594 | C. FALLA ( 0-5% Profundidad) | 435.06 | 594 | C. FALLA ( 0-5% Profundidad) | 435.06
595 | C. FALLA ( 5-10% Profundidad) | 463.98 | 595 | C. FALLA ( 5-10% Profundidad) | 463.98 | 595 | C. FALLA ( 5-10% Profundidad) | 463.98
596 | C. FALLA ( 10-20% Profundidad) | 533.24 | 596 | C. FALLA ( 10-20% Profundidad) | 533.24 | 596 | C. FALLA ( 10-20% Profundidad) | 533.24
597 | C. FALLA ( 20-100% Profundidad) | 585.25 | 597 | C. FALLA ( 20-100% Profundidad) | 585.25 | 597 | C. FALLA ( 20-100% Profundidad) | 585.25

## 2. E7 Salida Gen Bruta
2027-05-02
CenNom | 1 | 2 | 3 | 4 | 5 | 6 | 7 | 8 | 9 | 10 | 11 | 12 | 13 | 14 | 15 | 16 | 17 | 18 | 19 | 20 | 21 | 22 | 23 | 24
ABANICO | 28.4549 | 28.4553 | 28.4558 | 28.4562 | 28.4566 | 28.457 | 28.4574 | 28.4579 | 28.4581 | 28.4584 | 28.4588 | 28.4593 | 28.4597 | 28.4601 | 28.4605 | 28.4609 | 28.4612 | 28.4616 | 28.4621 | 28.4625 | 28.4629 | 28.4633 | 28.4637 | 28.4642
ANGOSTURA_U1 | 0 | 0 | 0 | 79 | 79 | 79 | 79 | 79 | 0 | 0 | 0 | 0 | 0 | 0 | 0 | 0 | 0 | 0 | 0 | 0 | 0 | 0 | 0 | 0
ANGOSTURA_U2 | 0 | 0 | 76 | 74 | 74 | 74 | 74 | 74 | 0 | 0 | 0 | 0 | 0 | 0 | 0 | 0 | 0 | 0 | 0 | 0 | 0 | 0 | 0 | 0
ANGOSTURA_U3 | 24 | 24 | 24 | 24 | 24 | 24 | 24 | 24 | 36.2314 | 36.2314 | 24 | 24 | 24 | 24 | 24 | 24 | 36.2314 | 24 | 24 | 24 | 24 | 24 | 24 | 24
ANTUCO_U1 | 80 | 60 | 60 | 20 | 60 | 20 | 20 | 60 | 60 | 60 | 20 | 20 | 60 | 20 | 20 | 20 | 60 | 20 | 60 | 60 | 20 | 60 | 60 | 60
ANTUCO_U2 | 20 | 20 | 20 | 60 | 20 | 80 | 60.4549 | 20 | 20 | 20 | 60 | 60 | 20 | 60 | 60 | 60 | 20 | 60 | 20 | 20 | 60 | 20 | 20 | 20
CANUTILLAR_U1 | 70.3602 | 46.7723 | 40 | 40 | 40 | 40 | 40 | 40 | 58.4598 | 60.4436 | 0 | 0 | 0 | 0 | 0 | 0 | 51.5892 | 85.1 | 85.1 | 85.1 | 85.1 | 85.1 | 85.1 | 82.5288
CANUTILLAR_U2 | 58.4598 | 50 | 40 | 40 | 40 | 40 | 40 | 40 | 58.4598 | 61.8165 | 0 | 0 | 0 | 0 | 0 | 0 | 58.4598 | 85.1 | 85.1 | 85.1 | 85.1 | 85.1 | 85.1 | 85.1
CHIBURGO | 0 | 0 | 0 | 0 | 0 | 0 | 0 | 0 | 0 | 0 | 0 | 0 | 0 | 0 | 0 | 0 | 0 | 0 | 0 | 0 | 0 | 0 | 0 | 0
CIPRESES_U1 | 24.2564 | 24.2725 | 24.2885 | 24.3046 | 24.3206 | 24.3367 | 24.3527 | 24.3687 | 5 | 5 | 0.1 | 0.1 | 0.1 | 0.1 | 0.1 | 0.1 | 0.1 | 24.407 | 24.4231 | 24.4391 | 24.4552 | 24.4712 | 24.4873 | 24.5033
CIPRESES_U2 | 20 | 20 | 20 | 20 | 20 | 20 | 20 | 20 | 0 | 0 | 0 | 0 | 0 | 0 | 0 | 0 | 0 | 20 | 20 | 20 | 20 | 20 | 20 | 20
CIPRESES_U3 | 8 | 8 | 8 | 8 | 8 | 8 | 8 | 8 | 0.1 | 5 | 0.1 | 0.1 | 0.1 | 0.1 | 0.1 | 0.1 | 0.1 | 8 | 8 | 8 | 8 | 8 | 8 | 8
COLBUN_U1 | 190.76 | 190.76 | 190.76 | 190.76 | 190.76 | 190.76 | 190.76 | 182.8932 | 124.0584 | 0 | 0 | 0 | 0 | 0 | 0 | 0 | 0 | 190.76 | 137.7904 | 137.7372 | 148.5946 | 153.059 | 156.24 | 110
COLBUN_U2 | 190.6 | 190.6 | 190.6 | 190.6 | 190.6 | 190.6 | 190.6 | 190.6 | 0 | 0 | 0 | 0 | 0 | 0 | 0 | 0 | 0 | 190.6 | 110 | 110 | 110 | 110 | 111.6158 | 148.1164
CURILLINQUE | 86.037 | 86.037 | 86.037 | 86.037 | 86.037 | 86.037 | 86.037 | 86.037 | 69.6235 | 71.3233 | 67.9199 | 67.9192 | 67.9185 | 67.9178 | 67.917 | 67.9163 | 67.9156 | 86.037 | 86.037 | 86.037 | 86.037 | 86.037 | 86.037 | 86.037
EL_TORO_U1 | 0.1 | 0.1 | 0.1 | 0.1 | 0.1 | 0.1 | 0.1 | 0.1 | 10 | 10 | 0.1 | 0.1 | 0.1 | 0.1 | 0.1 | 0.1 | 10 | 0 | 0 | 0 | 0 | 0 | 0 | 0.1
EL_TORO_U2 | 0.1 | 0.1 | 0.1 | 0.1 | 0.1 | 0.1 | 0.1 | 0.1 | 10 | 10 | 0.1 | 0.1 | 0.1 | 0.1 | 0.1 | 0.1 | 10 | 0 | 0 | 0 | 0 | 0 | 0 | 0.1
EL_TORO_U3 | 0.1 | 0.1 | 0.1 | 0.1 | 0.1 | 0.1 | 0.1 | 0.1 | 10 | 10 | 0.1 | 0.1 | 0.1 | 0.1 | 0.1 | 0.1 | 8.2226 | 0 | 0 | 0 | 0 | 0 | 0 | 0.1
EL_TORO_U4 | 0.1 | 0.1 | 0.1 | 0.1 | 0.1 | 0.1 | 0.1 | 0.1 | 0.1 | 0.1 | 0.1 | 0.1 | 0.1 | 0.1 | 0.1 | 0.1 | 0.1 | 0 | 0 | 0 | 0 | 0 | 0 | 0.1
ISLA | 69 | 69 | 69 | 69 | 69 | 69 | 69 | 69 | 55.8367 | 57.1998 | 54.4704 | 54.4698 | 54.4693 | 54.4687 | 54.4681 | 54.4676 | 54.467 | 69 | 69 | 69 | 69 | 69 | 69 | 69
LAJA_I | 9.5037 | 7.7912 | 7.7912 | 7.7912 | 7.7912 | 9.5037 | 7.8301 | 7.7912 | 7.7912 | 7.7912 | 7.7912 | 7.7912 | 7.7912 | 7.7912 | 7.7912 | 7.7912 | 7.7912 | 7.7912 | 7.7912 | 7.7912 | 7.7912 | 7.7912 | 7.7912 | 7.7912
LA_MINA | 33.2396 | 33.2396 | 33.2396 | 33.2396 | 33.2396 | 33.2396 | 33.2396 | 33.2396 | 33.2396 | 33.2396 | 33.2396 | 33.2396 | 33.2396 | 33.2396 | 33.2396 | 33.2396 | 33.2396 | 33.2396 | 33.2396 | 33.2396 | 33.2396 | 33.3735 | 33.3735 | 33.3735
LOMA_ALTA | 38.3333 | 38.3333 | 38.3333 | 38.3333 | 38.3333 | 38.3333 | 38.3333 | 38.3333 | 31.0204 | 31.7777 | 30.2613 | 30.261 | 30.2607 | 30.2604 | 30.2601 | 30.2598 | 30.2594 | 38.3333 | 38.3333 | 38.3333 | 38.3333 | 38.3333 | 38.3333 | 38.3333
LOS_CONDORES | 148.59 | 148.59 | 148.59 | 148.59 | 148.59 | 148.59 | 148.59 | 148.59 | 148.59 | 148.59 | 148.59 | 148.59 | 148.59 | 148.59 | 148.59 | 148.59 | 148.59 | 148.59 | 148.59 | 148.59 | 148.59 | 150 | 150 | 150
LOS_HIERROS | 20.016 | 20.016 | 20.016 | 20.016 | 20.016 | 20.016 | 20.016 | 20.016 | 20.016 | 20.016 | 20.016 | 20.016 | 20.016 | 20.016 | 20.016 | 20.016 | 20.016 | 20.016 | 20.016 | 20.016 | 20.016 | 20.016 | 20.016 | 20.016
LOS_HIERROS_2 | 4.6704 | 4.6704 | 4.6704 | 4.6704 | 4.6704 | 4.6704 | 4.6704 | 4.6704 | 4.6704 | 4.6704 | 4.6704 | 4.6704 | 4.6704 | 4.6704 | 4.6704 | 4.6704 | 4.6704 | 4.6704 | 4.6704 | 4.6704 | 4.6704 | 4.6704 | 4.6704 | 4.6704
MACHICURA_U1 | 19.2463 | 19.2463 | 19.2463 | 19.2463 | 19.2463 | 19.2463 | 19.2463 | 19.2463 | 12 | 0 | 0 | 0 | 0 | 12 | 0 | 12 | 0 | 19.2463 | 19.2463 | 19.2463 | 19.2463 | 19.2463 | 17.5263 | 17.5263
MACHICURA_U2 | 43.28 | 43.28 | 43.28 | 43.28 | 43.28 | 43.28 | 43.28 | 43.28 | 0 | 12 | 12 | 12 | 12 | 0 | 12 | 0 | 12 | 43.28 | 43.28 | 43.28 | 43.28 | 43.28 | 45 | 45
OJOS_DE_AGUA | 9 | 9 | 9 | 9 | 9 | 9 | 9 | 9 | 9 | 9 | 9 | 9 | 9 | 9 | 9 | 9 | 9 | 9 | 9 | 9 | 9 | 9 | 9 | 9
PALMUCHO | 30.9714 | 30.9714 | 30.9714 | 30.9714 | 30.9714 | 30.9714 | 30.9714 | 30.9714 | 30.9714 | 30.9714 | 30.9714 | 30.9714 | 30.9714 | 30.9714 | 30.9714 | 30.9714 | 30.9714 | 30.9714 | 30.9714 | 30.9714 | 30.9714 | 30.9714 | 30.9714 | 30.9714
PANGUE_U1 | 45 | 84.9911 | 90 | 90 | 90 | 90 | 90 | 90 | 35 | 35 | 45 | 45 | 45 | 45 | 45 | 45 | 35 | 45 | 45 | 45 | 45 | 45 | 45 | 45
PANGUE_U2 | 35 | 35 | 57.4801 | 90 | 90 | 90 | 90 | 90 | 45 | 45 | 35 | 35 | 35 | 35 | 35 | 35 | 45 | 35 | 35 | 35 | 35 | 35 | 35 | 35
PEHUENCHE_U1 | 214.67 | 214.67 | 214.67 | 214.67 | 214.67 | 213.765 | 213.765 | 138.6 | 126 | 126 | 0 | 0 | 0 | 0 | 0 | 0 | 0 | 138.6 | 138.6 | 138.6 | 138.6 | 138.6 | 138.6 | 138.6
PEHUENCHE_U2 | 214.67 | 214.67 | 214.67 | 214.67 | 214.67 | 214.67 | 214.67 | 138.6 | 0 | 0 | 0 | 0 | 0 | 0 | 0 | 0 | 0 | 138.6 | 138.6 | 138.6 | 138.6 | 136.8488 | 126 | 138.6
PILMAIQUEN | 38.78 | 38.78 | 38.78 | 36.7119 | 31.3083 | 32.3515 | 32.9385 | 34.9755 | 23.2987 | 38.78 | 38.78 | 38.78 | 12.5143 | 30.7516 | 12.5143 | 12.5143 | 38.78 | 38.78 | 38.78 | 38.78 | 38.78 | 38.78 | 38.78 | 38.78
QUILLECO | 38.9235 | 32.0485 | 32.0485 | 32.0485 | 32.0485 | 38.9235 | 32.2049 | 32.0485 | 32.0485 | 32.0485 | 32.0485 | 32.0485 | 32.0485 | 32.0485 | 32.0485 | 32.0485 | 32.0485 | 32.0485 | 32.0485 | 32.0485 | 32.0485 | 32.0485 | 32.0485 | 32.0485
RALCO_U1 | 300 | 300 | 193.3892 | 90 | 90 | 90 | 90 | 90 | 0 | 0 | 0 | 0 | 0 | 0 | 0 | 0 | 0 | 90 | 90 | 0 | 0 | 0 | 0 | 0
RALCO_U2 | 300 | 300 | 300 | 279.0993 | 90 | 90 | 90 | 90 | 0 | 0 | 0 | 0 | 0 | 0 | 0 | 0 | 0 | 90 | 0 | 0 | 0 | 0 | 0 | 90
RAPEL_U1 | 0 | 0 | 0 | 0 | 0 | 0 | 0 | 0 | 0 | 0 | 0 | 0 | 0 | 0 | 0 | 0 | 0 | 0 | 0 | 0 | 0 | 0 | 0 | 0
RAPEL_U2 | 0 | 0 | 0 | 0 | 0 | 0 | 0 | 0 | 0 | 0 | 0 | 0 | 0 | 0 | 0 | 0 | 0 | 0 | 0 | 0 | 0 | 0 | 0 | 0
RAPEL_U3 | 0 | 0 | 0 | 0 | 0 | 0 | 0 | 0 | 0 | 0 | 0 | 0 | 0 | 0 | 0 | 0 | 0 | 0 | 0 | 0 | 0 | 0 | 0 | 0
RAPEL_U4 | 40 | 40 | 40 | 40 | 40 | 40 | 40 | 40 | 40 | 40 | 40 | 40 | 40 | 40 | 40 | 40 | 40 | 40 | 40 | 40 | 40 | 40 | 40 | 40
RAPEL_U5 | 0 | 0 | 0 | 0 | 0 | 0 | 0 | 0 | 0 | 0 | 0 | 0 | 0 | 0 | 0 | 0 | 0 | 0 | 0 | 0 | 0 | 0 | 0 | 0
RUCATAYO | 45.2433 | 45.2433 | 45.2433 | 42.8305 | 36.5263 | 37.7435 | 38.4282 | 40.8047 | 27.1819 | 45.2433 | 45.2433 | 45.2433 | 14.6 | 35.8768 | 14.6 | 14.6 | 45.2433 | 45.2433 | 45.2433 | 45.2433 | 45.2433 | 45.2433 | 45.2433 | 45.2433
RUCUE | 90.5856 | 74.5856 | 74.5856 | 74.5856 | 74.5856 | 90.5856 | 74.9495 | 74.5856 | 74.5856 | 74.5856 | 74.5856 | 74.5856 | 74.5856 | 74.5856 | 74.5856 | 74.5856 | 74.5856 | 74.5856 | 74.5856 | 74.5856 | 74.5856 | 74.5856 | 74.5856 | 74.5856
SAN_CLEMENTE | 3.4061 | 3.4062 | 3.4064 | 3.4065 | 3.4067 | 3.4068 | 3.407 | 3.406 | 3.406 | 3.4066 | 3.4067 | 3.4068 | 3.4069 | 3.4071 | 3.4072 | 3.4073 | 3.4074 | 3.4064 | 3.4065 | 3.4066 | 3.4067 | 3.4066 | 3.4065 | 3.4065
SAN_IGNACIO | 36 | 36 | 36 | 36 | 36 | 36 | 36 | 36 | 6.9091 | 6.9091 | 6.9091 | 6.9091 | 6.9091 | 6.9091 | 6.9091 | 6.9091 | 6.9091 | 36 | 36 | 36 | 36 | 36 | 36 | 36
AILLIN | 0.18889 | 0.18889 | 0.18889 | 0.18889 | 0.18889 | 0.18889 | 0.18889 | 0.18889 | 0.18889 | 0.18889 | 0.18889 | 0.18889 | 0.18889 | 0.18889 | 0.18889 | 0.18889 | 0.18889 | 0.18889 | 0.18889 | 0.18889 | 0.18889 | 0.18889 | 0.18889 | 0.18889
ALFALFAL | 67.08 | 67.08 | 67.08 | 67.08 | 67.08 | 67.08 | 67.08 | 67.08 | 67.08 | 67.08 | 67.08 | 34.4874 | 5.5266 | 5.5266 | 5.5266 | 33.5988 | 67.0331 | 67.08 | 67.08 | 67.08 | 67.08 | 67.08 | 67.08 | 67.08
ALFALFAL_2 | 162.51 | 162.51 | 162.51 | 162.51 | 162.51 | 162.51 | 162.51 | 162.51 | 162.51 | 162.51 | 162.51 | 162.51 | 162.51 | 162.51 | 162.51 | 162.51 | 162.51 | 162.51 | 162.51 | 162.51 | 162.51 | 162.51 | 162.51 | 162.51
ALLIPEN | 2.66 | 2.66 | 2.66 | 2.66 | 2.66 | 2.66 | 2.66 | 2.66 | 2.66 | 2.66 | 2.66 | 2.66 | 2.66 | 2.66 | 2.66 | 2.66 | 2.66 | 2.66 | 2.66 | 2.66 | 2.66 | 2.66 | 2.66 | 2.66
ALTO_RENAICO | 1.38 | 1.38 | 1.38 | 1.38 | 1.38 | 1.38 | 1.38 | 1.38 | 1.38 | 1.38 | 1.38 | 1.38 | 1.38 | 1.38 | 1.38 | 1.38 | 1.38 | 1.38 | 1.38 | 1.38 | 1.38 | 1.38 | 1.38 | 1.38
ANCOA | 5.6329 | 5.6329 | 5.6329 | 5.6329 | 5.6329 | 5.6329 | 5.6329 | 5.6329 | 5.6329 | 5.6329 | 5.6329 | 5.6329 | 5.6329 | 5.6329 | 5.6329 | 5.6329 | 5.6329 | 5.6329 | 5.6329 | 5.6329 | 5.6329 | 5.6329 | 5.6329 | 5.6329
AUX_DEL_MAIPO | 4.16 | 4.16 | 4.16 | 4.16 | 4.16 | 4.16 | 4.16 | 4.16 | 4.16 | 4.16 | 4.16 | 4.16 | 4.16 | 4.16 | 4.16 | 4.16 | 4.16 | 4.16 | 4.16 | 4.16 | 4.16 | 4.16 | 4.16 | 4.16
BIFURCADA | 0.23 | 0.23 | 0.23 | 0.23 | 0.23 | 0.23 | 0.23 | 0.23 | 0.23 | 0.23 | 0.23 | 0.23 | 0.23 | 0.23 | 0.23 | 0.23 | 0.23 | 0.23 | 0.23 | 0.23 | 0.23 | 0.23 | 0.23 | 0.23
BLANCO | 47.6352 | 47.6352 | 47.6352 | 47.6352 | 47.6352 | 47.6352 | 47.6352 | 47.6352 | 47.6352 | 47.6352 | 47.6352 | 47.6352 | 47.6352 | 47.6352 | 47.6352 | 47.6352 | 47.6352 | 47.6352 | 47.6352 | 47.6352 | 47.6352 | 47.6352 | 47.6352 | 47.6352
BOQUIAMARGO | 0.72 | 0.72 | 0.72 | 0.72 | 0.72 | 0.72 | 0.72 | 0.72 | 0.72 | 0.72 | 0.72 | 0.72 | 0.72 | 0.72 | 0.72 | 0.72 | 0.72 | 0.72 | 0.72 | 0.72 | 0.72 | 0.72 | 0.72 | 0.72
BUREO | 0.17 | 0.17 | 0.17 | 0.17 | 0.17 | 0.17 | 0.17 | 0.17 | 0.17 | 0.17 | 0.17 | 0.17 | 0.17 | 0.17 | 0.17 | 0.17 | 0.17 | 0.17 | 0.17 | 0.17 | 0.17 | 0.17 | 0.17 | 0.17
CALIBORO | 1.12 | 1.12 | 1.12 | 1.12 | 1.12 | 1.12 | 1.12 | 1.12 | 1.12 | 1.12 | 1.12 | 1.12 | 1.12 | 1.12 | 1.12 | 1.12 | 1.12 | 1.12 | 1.12 | 1.12 | 1.12 | 1.12 | 1.12 | 1.12
CALLAO | 0.67 | 0.67 | 0.67 | 0.67 | 0.67 | 0.67 | 0.67 | 0.67 | 0.67 | 0.67 | 0.67 | 0.67 | 0.67 | 0.67 | 0.67 | 0.67 | 0.67 | 0.67 | 0.67 | 0.67 | 0.67 | 0.67 | 0.67 | 0.67
CAPULLO | 8.23 | 8.23 | 8.23 | 8.23 | 8.23 | 8.23 | 8.23 | 8.23 | 8.23 | 8.23 | 8.23 | 8.23 | 8.23 | 8.23 | 8.23 | 8.23 | 8.23 | 8.23 | 8.23 | 8.23 | 8.23 | 8.23 | 8.23 | 8.23
CARENA | 7.99 | 7.99 | 7.99 | 7.99 | 7.99 | 7.99 | 7.99 | 7.99 | 7.99 | 7.99 | 7.99 | 7.99 | 7.99 | 7.99 | 7.99 | 7.99 | 7.99 | 7.99 | 7.99 | 7.99 | 7.99 | 7.99 | 7.99 | 7.99
CARILAFQUEN | 11.51 | 11.51 | 11.51 | 11.51 | 11.51 | 11.51 | 11.51 | 11.51 | 11.51 | 11.51 | 11.51 | 11.51 | 11.51 | 11.51 | 11.51 | 11.51 | 11.51 | 11.51 | 11.51 | 11.51 | 11.51 | 11.51 | 11.51 | 11.51
CHACABUQUITO | 23.6231 | 23.6231 | 23.6231 | 23.6231 | 23.6231 | 23.6231 | 23.6231 | 23.6231 | 23.6231 | 23.6231 | 23.6231 | 23.6231 | 23.6231 | 23.6231 | 23.6231 | 23.6231 | 23.6231 | 23.6231 | 23.6231 | 23.6231 | 23.6231 | 23.6231 | 23.6231 | 23.6231
CHACAYES | 56.9338 | 56.9338 | 56.9338 | 56.9338 | 56.9338 | 56.9338 | 56.9338 | 56.9338 | 56.9338 | 56.9338 | 56.9338 | 56.9338 | 56.9338 | 56.9338 | 56.9338 | 56.9338 | 56.9338 | 56.9338 | 56.9338 | 56.9338 | 56.9338 | 56.9338 | 56.9338 | 56.9338
CHANLEUFU | 3.22 | 3.22 | 3.22 | 3.22 | 3.22 | 3.22 | 3.22 | 3.22 | 3.22 | 3.22 | 3.22 | 3.22 | 3.22 | 3.22 | 3.22 | 3.22 | 3.22 | 3.22 | 3.22 | 3.22 | 3.22 | 3.22 | 3.22 | 3.22
CHAPIQUINA | 10.14 | 10.14 | 10.14 | 10.14 | 10.14 | 10.14 | 10.14 | 10.14 | 10.14 | 10.14 | 10.14 | 10.14 | 10.14 | 10.14 | 10.14 | 10.14 | 10.14 | 10.14 | 10.14 | 10.14 | 10.14 | 10.14 | 10.14 | 10.14
CIPRESILLOS | 2.37 | 2.37 | 2.37 | 2.37 | 2.37 | 2.37 | 2.37 | 2.37 | 2.37 | 2.37 | 2.37 | 2.37 | 2.37 | 2.37 | 2.37 | 2.37 | 2.37 | 2.37 | 2.37 | 2.37 | 2.37 | 2.37 | 2.37 | 2.37
COLLIL | 6.61 | 6.61 | 6.61 | 6.61 | 6.61 | 6.61 | 6.61 | 6.61 | 6.61 | 6.61 | 6.61 | 6.61 | 6.61 | 6.61 | 6.61 | 6.61 | 6.61 | 6.61 | 6.61 | 6.61 | 6.61 | 6.61 | 6.61 | 6.61
COMPANIA_2 | 0.84 | 0.84 | 0.84 | 0.84 | 0.84 | 0.84 | 0.84 | 0.84 | 0.84 | 0.84 | 0.84 | 0.84 | 0.84 | 0.84 | 0.84 | 0.84 | 0.84 | 0.84 | 0.84 | 0.84 | 0.84 | 0.84 | 0.84 | 0.84
CONTRA | 0.32 | 0.32 | 0.32 | 0.32 | 0.32 | 0.32 | 0.32 | 0.32 | 0.32 | 0.32 | 0.32 | 0.32 | 0.32 | 0.32 | 0.32 | 0.32 | 0.32 | 0.32 | 0.32 | 0.32 | 0.32 | 0.32 | 0.32 | 0.32
CONVENTO_VIEJO | 13.29 | 13.29 | 13.29 | 13.29 | 13.29 | 13.29 | 13.29 | 13.29 | 13.29 | 13.29 | 13.29 | 13.29 | 13.29 | 13.29 | 13.29 | 13.29 | 13.29 | 13.29 | 13.29 | 13.29 | 13.29 | 13.29 | 13.29 | 13.29
CORRENTOSO | 2.77 | 2.77 | 2.77 | 2.77 | 2.77 | 2.77 | 2.77 | 2.77 | 2.77 | 2.77 | 2.77 | 2.77 | 2.77 | 2.77 | 2.77 | 2.77 | 2.77 | 2.77 | 2.77 | 2.77 | 2.77 | 2.77 | 2.77 | 2.77
COSAPILLA | 0.26 | 0.26 | 0.26 | 0.26 | 0.26 | 0.26 | 0.26 | 0.26 | 0.26 | 0.26 | 0.26 | 0.26 | 0.26 | 0.26 | 0.26 | 0.26 | 0.26 | 0.26 | 0.26 | 0.26 | 0.26 | 0.26 | 0.26 | 0.26
COYA | 11.87 | 11.87 | 11.87 | 11.87 | 11.87 | 11.87 | 11.87 | 11.87 | 11.87 | 11.87 | 11.87 | 11.87 | 11.87 | 11.87 | 11.87 | 11.87 | 11.87 | 11.87 | 11.87 | 11.87 | 11.87 | 11.87 | 11.87 | 11.87
CUMBRES | 17.86 | 17.86 | 17.86 | 17.86 | 17.86 | 17.86 | 17.86 | 17.86 | 17.86 | 17.86 | 17.86 | 17.86 | 17.86 | 17.86 | 17.86 | 17.86 | 17.86 | 17.86 | 17.86 | 17.86 | 17.86 | 17.86 | 17.86 | 17.86
CUMPEO | 2.11 | 2.11 | 2.11 | 2.11 | 2.11 | 2.11 | 2.11 | 2.11 | 2.11 | 2.11 | 2.11 | 2.11 | 2.11 | 2.11 | 2.11 | 2.11 | 2.11 | 2.11 | 2.11 | 2.11 | 2.11 | 2.11 | 2.11 | 2.11
CURILEUFU | 0.22 | 0.22 | 0.22 | 0.22 | 0.22 | 0.22 | 0.22 | 0.22 | 0.22 | 0.22 | 0.22 | 0.22 | 0.22 | 0.22 | 0.22 | 0.22 | 0.22 | 0.22 | 0.22 | 0.22 | 0.22 | 0.22 | 0.22 | 0.22
DIGUA | 5.77 | 5.77 | 5.77 | 5.77 | 5.77 | 5.77 | 5.77 | 5.77 | 5.77 | 5.77 | 5.77 | 5.77 | 5.77 | 5.77 | 5.77 | 5.77 | 5.77 | 5.77 | 5.77 | 5.77 | 5.77 | 5.77 | 5.77 | 5.77
DONA_HILDA | 0.38 | 0.38 | 0.38 | 0.38 | 0.38 | 0.38 | 0.38 | 0.38 | 0.38 | 0.38 | 0.38 | 0.38 | 0.38 | 0.38 | 0.38 | 0.38 | 0.38 | 0.38 | 0.38 | 0.38 | 0.38 | 0.38 | 0.38 | 0.38
DONGO | 5.49 | 5.49 | 5.49 | 5.49 | 5.49 | 5.49 | 5.49 | 5.49 | 5.49 | 5.49 | 5.49 | 5.49 | 5.49 | 5.49 | 5.49 | 5.49 | 5.49 | 5.49 | 5.49 | 5.49 | 5.49 | 5.49 | 5.49 | 5.49
DONGUIL | 0.23 | 0.23 | 0.23 | 0.23 | 0.23 | 0.23 | 0.23 | 0.23 | 0.23 | 0.23 | 0.23 | 0.23 | 0.23 | 0.23 | 0.23 | 0.23 | 0.23 | 0.23 | 0.23 | 0.23 | 0.23 | 0.23 | 0.23 | 0.23
DON_WALTERIO | 2.95 | 2.95 | 2.95 | 2.95 | 2.95 | 2.95 | 2.95 | 2.95 | 2.95 | 2.95 | 2.95 | 2.95 | 2.95 | 2.95 | 2.95 | 2.95 | 2.95 | 2.95 | 2.95 | 2.95 | 2.95 | 2.95 | 2.95 | 2.95
DOSAL | 0.07 | 0.07 | 0.07 | 0.07 | 0.07 | 0.07 | 0.07 | 0.07 | 0.07 | 0.07 | 0.07 | 0.07 | 0.07 | 0.07 | 0.07 | 0.07 | 0.07 | 0.07 | 0.07 | 0.07 | 0.07 | 0.07 | 0.07 | 0.07
DOS_VALLES | 3 | 3 | 3 | 3 | 3 | 3 | 3 | 3 | 3 | 3 | 3 | 3 | 3 | 3 | 3 | 3 | 3 | 3 | 3 | 3 | 3 | 3 | 3 | 3
DOS_VALLES_AMPL2 | 3 | 3 | 3 | 3 | 3 | 3 | 3 | 3 | 3 | 3 | 3 | 3 | 3 | 3 | 3 | 3 | 3 | 3 | 3 | 3 | 3 | 3 | 3 | 3
EL_AGRIO | 0.36 | 0.36 | 0.36 | 0.36 | 0.36 | 0.36 | 0.36 | 0.36 | 0.36 | 0.36 | 0.36 | 0.36 | 0.36 | 0.36 | 0.36 | 0.36 | 0.36 | 0.36 | 0.36 | 0.36 | 0.36 | 0.36 | 0.36 | 0.36
EL_ARRAYAN | 0.13 | 0.13 | 0.13 | 0.13 | 0.13 | 0.13 | 0.13 | 0.13 | 0.13 | 0.13 | 0.13 | 0.13 | 0.13 | 0.13 | 0.13 | 0.13 | 0.13 | 0.13 | 0.13 | 0.13 | 0.13 | 0.13 | 0.13 | 0.13
EL_ATAJO | 0 | 0 | 0 | 0 | 0 | 0 | 0 | 0 | 0 | 0 | 0 | 0 | 0 | 0 | 0 | 0 | 0 | 0 | 0 | 0 | 0 | 0 | 0 | 1.05
EL_BRINCO | 0.2 | 0.2 | 0.2 | 0.2 | 0.2 | 0.2 | 0.2 | 0.2 | 0.2 | 0.2 | 0.2 | 0.2 | 0.2 | 0.2 | 0.2 | 0.2 | 0.2 | 0.2 | 0.2 | 0.2 | 0.2 | 0.2 | 0.2 | 0.2
EL_CANELO | 2.49 | 2.49 | 2.49 | 2.49 | 2.49 | 2.49 | 2.49 | 2.49 | 2.49 | 2.49 | 2.49 | 2.49 | 2.49 | 2.49 | 2.49 | 2.49 | 2.49 | 2.49 | 2.49 | 2.49 | 2.49 | 2.49 | 2.49 | 2.49
EL_COLORADO | 2 | 2 | 2 | 2 | 2 | 2 | 2 | 2 | 2 | 2 | 2 | 2 | 2 | 2 | 2 | 2 | 2 | 2 | 2 | 2 | 2 | 2 | 2 | 2
EL_DIUTO | 3.25 | 3.25 | 3.25 | 3.25 | 3.25 | 3.25 | 3.25 | 3.25 | 3.25 | 3.25 | 3.25 | 3.25 | 3.25 | 3.25 | 3.25 | 3.25 | 3.25 | 3.25 | 3.25 | 3.25 | 3.25 | 3.25 | 3.25 | 3.25
EL_GALPON | 1.3 | 1.3 | 1.3 | 1.3 | 1.3 | 1.3 | 1.3 | 1.3 | 1.3 | 1.3 | 1.3 | 1.3 | 1.3 | 1.3 | 1.3 | 1.3 | 1.3 | 1.3 | 1.3 | 1.3 | 1.3 | 1.3 | 1.3 | 1.3
EL_LLANO | 0.19 | 0.19 | 0.19 | 0.19 | 0.19 | 0.19 | 0.19 | 0.19 | 0.19 | 0.19 | 0.19 | 0.19 | 0.19 | 0.19 | 0.19 | 0.19 | 0.19 | 0.19 | 0.19 | 0.19 | 0.19 | 0.19 | 0.19 | 0.19
EL_MANZANO | 3.85 | 3.85 | 3.85 | 3.85 | 3.85 | 3.85 | 3.85 | 3.85 | 3.85 | 3.85 | 3.85 | 3.85 | 3.85 | 3.85 | 3.85 | 3.85 | 3.85 | 3.85 | 3.85 | 3.85 | 3.85 | 3.85 | 3.85 | 3.85
EL_MIRADOR | 0 | 0 | 0 | 0 | 0 | 0 | 0 | 0 | 0 | 0 | 0 | 0 | 0 | 0 | 0 | 0 | 0 | 0 | 0 | 0 | 0 | 0 | 0 | 0
EL_PASO | 16.4 | 16.4 | 16.4 | 16.4 | 16.4 | 16.4 | 16.4 | 16.4 | 16.4 | 16.4 | 16.4 | 16.4 | 16.4 | 16.4 | 16.4 | 16.4 | 16.4 | 16.4 | 16.4 | 16.4 | 16.4 | 16.4 | 16.4 | 16.4
EL_PINAR | 6.56 | 6.56 | 6.56 | 6.56 | 6.56 | 6.56 | 6.56 | 6.56 | 6.56 | 6.56 | 6.56 | 6.56 | 6.56 | 6.56 | 6.56 | 6.56 | 6.56 | 6.56 | 6.56 | 6.56 | 6.56 | 6.56 | 6.56 | 6.56
EL_RINCON | 0.28 | 0.28 | 0.28 | 0.28 | 0.28 | 0.28 | 0.28 | 0.28 | 0.28 | 0.28 | 0.28 | 0.28 | 0.28 | 0.28 | 0.28 | 0.28 | 0.28 | 0.28 | 0.28 | 0.28 | 0.28 | 0.28 | 0.28 | 0.28
EL_TARTARO | 0 | 0 | 0 | 0 | 0 | 0 | 0 | 0 | 0 | 0 | 0 | 0 | 0 | 0 | 0 | 0 | 0 | 0 | 0 | 0 | 0 | 0 | 0 | 0
ENSENADA | 0 | 0 | 0 | 3.66 | 3.66 | 3.66 | 3.66 | 3.66 | 3.66 | 3.66 | 3.66 | 3.66 | 3.66 | 3.66 | 3.66 | 3.66 | 3.66 | 3.66 | 3.66 | 3.66 | 3.66 | 3.66 | 3.66 | 3.66
EYZAGUIRRE | 0 | 0 | 0 | 0 | 0 | 0 | 0 | 0 | 0 | 0 | 0 | 0 | 0 | 0 | 0 | 0 | 0 | 0 | 0 | 0 | 0 | 0 | 0 | 0
FLORIDA_1 | 0 | 0 | 0 | 0 | 0 | 0 | 0 | 0 | 0 | 0 | 0 | 0 | 0 | 0 | 0 | 0 | 0 | 0 | 0 | 0 | 0 | 0 | 0 | 0
FLORIDA_2 | 3.73 | 3.73 | 3.73 | 3.73 | 3.73 | 3.73 | 3.73 | 3.73 | 3.73 | 3.73 | 3.73 | 3.73 | 3.73 | 3.73 | 3.73 | 3.73 | 3.73 | 3.73 | 3.73 | 3.73 | 3.73 | 3.73 | 3.73 | 3.73
FLORIDA_3 | 2.42 | 2.42 | 2.42 | 2.42 | 2.42 | 2.42 | 2.42 | 2.42 | 2.42 | 2.42 | 2.42 | 2.42 | 2.42 | 2.42 | 2.42 | 2.42 | 2.42 | 2.42 | 2.42 | 2.42 | 2.42 | 2.42 | 2.42 | 2.42
GUAYACAN | 5.92 | 5.92 | 5.92 | 5.92 | 5.92 | 5.92 | 5.92 | 5.92 | 5.92 | 5.92 | 5.92 | 5.92 | 5.92 | 5.92 | 5.92 | 5.92 | 5.92 | 5.92 | 5.92 | 5.92 | 5.92 | 5.92 | 5.92 | 5.92
HIDROMOCHO | 9.47 | 9.47 | 9.47 | 9.47 | 9.47 | 9.47 | 9.47 | 9.47 | 9.47 | 9.47 | 9.47 | 9.47 | 9.47 | 9.47 | 9.47 | 9.47 | 9.47 | 9.47 | 9.47 | 9.47 | 9.47 | 9.47 | 9.47 | 9.47
HIDRO_BONITO_MC1 | 8.3 | 8.3 | 8.3 | 8.3 | 8.3 | 8.3 | 8.3 | 8.3 | 8.3 | 8.3 | 8.3 | 8.3 | 8.3 | 8.3 | 8.3 | 8.3 | 8.3 | 8.3 | 8.3 | 8.3 | 8.3 | 8.3 | 8.3 | 8.3
HIDRO_BONITO_MC2 | 1.93 | 1.93 | 1.93 | 1.93 | 1.93 | 1.93 | 1.93 | 1.93 | 1.93 | 1.93 | 1.93 | 1.93 | 1.93 | 1.93 | 1.93 | 1.93 | 1.93 | 1.93 | 1.93 | 1.93 | 1.93 | 1.93 | 1.93 | 1.93
HIDRO_BONITO_MC3 | 2.5 | 2.5 | 2.5 | 2.5 | 2.5 | 2.5 | 2.5 | 2.5 | 2.5 | 2.5 | 0 | 0 | 0 | 0 | 0 | 0 | 0 | 0 | 0 | 0 | 0 | 0 | 0 | 0
HORNITOS_CH | 39.55 | 39.55 | 39.55 | 39.55 | 39.55 | 39.55 | 39.55 | 39.55 | 39.55 | 39.55 | 39.55 | 39.55 | 39.55 | 39.55 | 39.55 | 39.55 | 39.55 | 39.55 | 39.55 | 39.55 | 39.55 | 39.55 | 39.55 | 39.55
ITATA | 0 | 0 | 0 | 0 | 0 | 0 | 0 | 0 | 0 | 0 | 0 | 0 | 0 | 0 | 0 | 0 | 0 | 0 | 0 | 0 | 0 | 0 | 0 | 0
JUNCAL | 17.402 | 17.402 | 17.402 | 17.402 | 17.402 | 17.402 | 17.402 | 17.402 | 17.402 | 17.402 | 17.402 | 17.402 | 17.402 | 17.402 | 17.402 | 17.402 | 17.402 | 17.402 | 17.402 | 17.402 | 17.402 | 17.402 | 17.402 | 17.402
LAS_FLORES | 1.8 | 1.8 | 1.8 | 1.8 | 1.8 | 1.8 | 1.8 | 1.8 | 1.8 | 1.8 | 1.8 | 1.8 | 1.8 | 1.8 | 1.8 | 1.8 | 1.8 | 1.8 | 1.8 | 1.8 | 1.8 | 1.8 | 1.8 | 1.8
LAS_LAJAS | 119.42 | 119.42 | 119.42 | 119.42 | 119.42 | 119.42 | 119.42 | 119.42 | 119.42 | 119.42 | 119.42 | 119.42 | 119.42 | 119.42 | 119.42 | 119.42 | 119.42 | 119.42 | 119.42 | 119.42 | 119.42 | 119.42 | 119.42 | 119.42
LAS_NIEVES | 4.77 | 4.77 | 4.77 | 4.77 | 4.77 | 4.77 | 4.77 | 4.77 | 4.77 | 4.77 | 4.77 | 4.77 | 4.77 | 4.77 | 4.77 | 4.77 | 4.77 | 4.77 | 4.77 | 4.77 | 4.77 | 4.77 | 4.77 | 4.77
LAS_VERTIENTES | 1.66 | 1.66 | 1.66 | 1.66 | 1.66 | 1.66 | 1.66 | 1.66 | 1.66 | 1.66 | 1.66 | 1.66 | 1.66 | 1.66 | 1.66 | 1.66 | 1.66 | 1.66 | 1.66 | 1.66 | 1.66 | 1.66 | 1.66 | 1.66
LA_ARENA | 1.92 | 1.92 | 1.92 | 1.92 | 1.92 | 1.92 | 1.92 | 1.92 | 1.92 | 1.92 | 1.92 | 1.92 | 1.92 | 1.92 | 1.92 | 1.92 | 1.92 | 1.92 | 1.92 | 1.92 | 1.92 | 1.92 | 1.92 | 1.92
LA_CONFLUENCIA | 163.2 | 163.2 | 163.2 | 163.2 | 163.2 | 163.2 | 163.2 | 163.2 | 163.2 | 163.2 | 163.2 | 163.2 | 163.2 | 163.2 | 163.2 | 163.2 | 163.2 | 163.2 | 163.2 | 163.2 | 163.2 | 163.2 | 163.2 | 163.2
LA_HIGUERA | 154.9975 | 154.9975 | 154.9975 | 154.9975 | 154.9975 | 154.9975 | 154.9975 | 154.9975 | 154.9975 | 154.9975 | 154.9975 | 154.9975 | 154.9975 | 154.9975 | 154.9975 | 154.9975 | 154.9975 | 154.9975 | 154.9975 | 154.9975 | 154.9975 | 154.9975 | 154.9975 | 154.9975
LA_MONTANA_1 | 1.69 | 1.69 | 1.69 | 1.69 | 1.69 | 1.69 | 1.69 | 1.69 | 1.69 | 1.69 | 1.69 | 1.69 | 1.69 | 1.69 | 1.69 | 1.69 | 1.69 | 1.69 | 1.69 | 1.69 | 1.69 | 1.69 | 1.69 | 1.69
LA_MONTANA_2 | 1.15 | 1.15 | 1.15 | 1.15 | 1.15 | 1.15 | 1.15 | 1.15 | 1.15 | 1.15 | 1.15 | 1.15 | 1.15 | 1.15 | 1.15 | 1.15 | 1.15 | 1.15 | 1.15 | 1.15 | 1.15 | 1.15 | 1.15 | 1.15
LA_PALOMA | 2.97 | 2.97 | 2.97 | 2.97 | 2.97 | 2.97 | 2.97 | 2.97 | 2.97 | 2.97 | 2.97 | 2.97 | 2.97 | 2.97 | 2.97 | 2.97 | 2.97 | 2.97 | 2.97 | 2.97 | 2.97 | 2.97 | 2.97 | 2.97
LA_VINA | 0.54 | 0.54 | 0.54 | 0.54 | 0.54 | 0.54 | 0.54 | 0.54 | 0.54 | 0.54 | 0.54 | 0.54 | 0.54 | 0.54 | 0.54 | 0.54 | 0.54 | 0.54 | 0.54 | 0.54 | 0.54 | 0.54 | 0.54 | 0.54
LICAN | 15.71 | 15.71 | 15.71 | 15.71 | 15.71 | 15.71 | 15.71 | 15.71 | 15.71 | 15.71 | 15.71 | 15.71 | 15.71 | 15.71 | 15.71 | 15.71 | 15.71 | 15.71 | 15.71 | 15.71 | 15.71 | 15.71 | 15.71 | 15.71
LIRCAY | 10.44 | 10.44 | 10.44 | 10.44 | 10.44 | 10.44 | 10.44 | 10.44 | 10.44 | 10.44 | 10.44 | 10.44 | 10.44 | 10.44 | 10.44 | 10.44 | 10.44 | 10.44 | 10.44 | 10.44 | 10.44 | 10.44 | 10.44 | 10.44
LLAUQUEREO | 0 | 0 | 0 | 0 | 0 | 0 | 0 | 0 | 0 | 0 | 0 | 0 | 0 | 0 | 0 | 0 | 0 | 0 | 0 | 0 | 0 | 0 | 0 | 0
LOS_BAJOS | 5.07 | 5.07 | 5.07 | 5.07 | 5.07 | 5.07 | 5.07 | 5.07 | 5.07 | 5.07 | 5.07 | 5.07 | 5.07 | 5.07 | 5.07 | 5.07 | 5.07 | 5.07 | 5.07 | 5.07 | 5.07 | 5.07 | 5.07 | 5.07
LOS_CORRALES_1 | 0.56 | 0.56 | 0.56 | 0.56 | 0.56 | 0.56 | 0.56 | 0.56 | 0.56 | 0.56 | 0.56 | 0.56 | 0.56 | 0.56 | 0.56 | 0.56 | 0.56 | 0.56 | 0.56 | 0.56 | 0.56 | 0.56 | 0.56 | 0.56
LOS_CORRALES_2 | 0.55 | 0.55 | 0.55 | 0.55 | 0.55 | 0.55 | 0.55 | 0.55 | 0.55 | 0.55 | 0.55 | 0.55 | 0.55 | 0.55 | 0.55 | 0.55 | 0.55 | 0.55 | 0.55 | 0.55 | 0.55 | 0.55 | 0.55 | 0.55
LOS_MOLLES | 3.59 | 3.59 | 3.59 | 3.59 | 3.59 | 3.59 | 3.59 | 3.59 | 3.59 | 3.59 | 3.59 | 3.59 | 3.59 | 3.59 | 3.59 | 3.59 | 3.59 | 3.59 | 3.59 | 3.59 | 3.59 | 3.59 | 3.59 | 3.59
LOS_MORROS | 2.23 | 2.23 | 2.23 | 2.23 | 2.23 | 2.23 | 2.23 | 2.23 | 2.23 | 2.23 | 2.23 | 2.23 | 2.23 | 2.23 | 2.23 | 2.23 | 2.23 | 2.23 | 2.23 | 2.23 | 2.23 | 2.23 | 2.23 | 2.23
LOS_PADRES | 0.2 | 0.2 | 0.2 | 0.2 | 0.2 | 0.2 | 0.2 | 0.2 | 0.2 | 0.2 | 0.2 | 0.2 | 0.2 | 0.2 | 0.2 | 0.2 | 0.2 | 0.2 | 0.2 | 0.2 | 0.2 | 0.2 | 0.2 | 0.2
LOS_PORTONES | 1.34 | 1.34 | 1.34 | 1.34 | 1.34 | 1.34 | 1.34 | 1.34 | 1.34 | 1.34 | 1.34 | 1.34 | 1.34 | 1.34 | 1.34 | 1.34 | 1.34 | 1.34 | 1.34 | 1.34 | 1.34 | 1.34 | 1.34 | 1.34
LOS_QUILOS | 32.04 | 32.04 | 32.04 | 32.04 | 32.04 | 32.04 | 32.04 | 32.04 | 32.04 | 32.04 | 32.04 | 32.04 | 32.04 | 32.04 | 32.04 | 32.04 | 32.04 | 32.04 | 32.04 | 32.04 | 32.04 | 32.04 | 32.04 | 32.04
MAISAN | 0.54 | 0.54 | 0.54 | 0.54 | 0.54 | 0.54 | 0.54 | 0.54 | 0.54 | 0.54 | 0.54 | 0.54 | 0.54 | 0.54 | 0.54 | 0.54 | 0.54 | 0.54 | 0.54 | 0.54 | 0.54 | 0.54 | 0.54 | 0.54
MAITENES | 0 | 0 | 0 | 0 | 0 | 0 | 0 | 0 | 0 | 0 | 0 | 0 | 0 | 0 | 0 | 0 | 0 | 0 | 0 | 0 | 0 | 0 | 0 | 0
MALALCAHUELLO | 3.83 | 3.83 | 3.83 | 3.83 | 3.83 | 3.83 | 3.83 | 3.83 | 3.83 | 3.83 | 3.83 | 3.83 | 3.83 | 3.83 | 3.83 | 3.83 | 3.83 | 3.83 | 3.83 | 3.83 | 3.83 | 3.83 | 3.83 | 3.83
MALLARAUCO | 3.2 | 3.2 | 3.2 | 3.2 | 3.2 | 3.2 | 3.2 | 3.2 | 3.2 | 3.2 | 3.2 | 3.2 | 3.2 | 3.2 | 3.2 | 3.2 | 3.2 | 3.2 | 3.2 | 3.2 | 3.2 | 3.2 | 3.2 | 3.2
MAMPIL | 0 | 0 | 0 | 0 | 0 | 0 | 0 | 0 | 0 | 0 | 0 | 0 | 0 | 0 | 0 | 0 | 0 | 0 | 0 | 0 | 0 | 0 | 0 | 0
MARIA_ELENA | 0.3 | 0.3 | 0.3 | 0.3 | 0.3 | 0.3 | 0.3 | 0.3 | 0.3 | 0.3 | 0.3 | 0.3 | 0.3 | 0.3 | 0.3 | 0.3 | 0.3 | 0.3 | 0.3 | 0.3 | 0.3 | 0.3 | 0.3 | 0.3
MARIPOSAS | 3.61 | 3.61 | 3.61 | 3.61 | 3.61 | 3.61 | 3.61 | 3.61 | 3.61 | 3.61 | 3.61 | 3.61 | 3.61 | 3.61 | 3.61 | 3.61 | 3.61 | 3.61 | 3.61 | 3.61 | 3.61 | 3.61 | 3.61 | 3.61
MELO | 2.57 | 2.57 | 2.57 | 2.57 | 2.57 | 2.57 | 2.57 | 2.57 | 2.57 | 2.57 | 2.57 | 2.57 | 2.57 | 2.57 | 2.57 | 2.57 | 2.57 | 2.57 | 2.57 | 2.57 | 2.57 | 2.57 | 2.57 | 2.57
MOLINERA_VILLARRICA | 0.32 | 0.32 | 0.32 | 0.32 | 0.32 | 0.32 | 0.32 | 0.32 | 0.32 | 0.32 | 0.32 | 0.32 | 0.32 | 0.32 | 0.32 | 0.32 | 0.32 | 0.32 | 0.32 | 0.32 | 0.32 | 0.32 | 0.32 | 0.32
MSA_1 | 1.88 | 1.88 | 1.88 | 1.88 | 1.88 | 1.88 | 1.88 | 1.88 | 1.88 | 1.88 | 1.88 | 1.88 | 1.88 | 1.88 | 1.88 | 1.88 | 1.88 | 1.88 | 1.88 | 1.88 | 1.88 | 1.88 | 1.88 | 1.88
MUCHI | 0.27 | 0.27 | 0.27 | 0.27 | 0.27 | 0.27 | 0.27 | 0.27 | 0.27 | 0.27 | 0.27 | 0.27 | 0.27 | 0.27 | 0.27 | 0.27 | 0.27 | 0.27 | 0.27 | 0.27 | 0.27 | 0.27 | 0.27 | 0.27
MULCHEN | 0 | 0 | 0 | 0 | 0 | 0 | 0 | 0 | 0 | 0 | 0 | 0 | 0 | 0 | 0 | 0 | 0 | 0 | 0 | 0 | 0 | 0 | 0 | 0
MUNILQUE_1 | 0.02 | 0.02 | 0.02 | 0.02 | 0.02 | 0.02 | 0.02 | 0.02 | 0.02 | 0.02 | 0.02 | 0.02 | 0.02 | 0.02 | 0.02 | 0.02 | 0.02 | 0.02 | 0.02 | 0.02 | 0.02 | 0.02 | 0.02 | 0.02
MUNILQUE_2 | 0.02 | 0.02 | 0.02 | 0.02 | 0.02 | 0.02 | 0.02 | 0.02 | 0.02 | 0.02 | 0.02 | 0.02 | 0.02 | 0.02 | 0.02 | 0.02 | 0.02 | 0.02 | 0.02 | 0.02 | 0.02 | 0.02 | 0.02 | 0.02
NALCAS | 2.53 | 2.53 | 2.53 | 2.53 | 2.53 | 2.53 | 2.53 | 2.53 | 2.53 | 2.53 | 2.53 | 2.53 | 2.53 | 2.53 | 2.53 | 2.53 | 2.53 | 2.53 | 2.53 | 2.53 | 2.53 | 2.53 | 2.53 | 2.53
NUBLE | 73.92 | 73.92 | 73.92 | 73.92 | 73.92 | 73.92 | 73.92 | 73.92 | 73.92 | 73.92 | 73.92 | 73.92 | 73.92 | 73.92 | 73.92 | 73.92 | 73.92 | 73.92 | 73.92 | 73.92 | 73.92 | 73.92 | 73.92 | 73.92
PALACIOS | 0.72 | 0.72 | 0.72 | 0.72 | 0.72 | 0.72 | 0.72 | 0.72 | 0.72 | 0.72 | 0.72 | 0.72 | 0.72 | 0.72 | 0.72 | 0.72 | 0.72 | 0.72 | 0.72 | 0.72 | 0.72 | 0.72 | 0.72 | 0.72
PALMAR | 2.31 | 2.31 | 2.31 | 2.31 | 2.31 | 2.31 | 2.31 | 2.31 | 2.31 | 2.31 | 2.31 | 2.31 | 2.31 | 2.31 | 2.31 | 2.31 | 2.31 | 2.31 | 2.31 | 2.31 | 2.31 | 2.31 | 2.31 | 2.31
PANGUIPULLI | 0 | 0 | 0 | 0 | 0 | 0 | 0 | 0 | 0 | 0 | 0 | 0 | 0 | 0 | 0 | 0 | 0 | 0 | 0 | 0 | 0 | 0 | 0 | 0
PEHUI | 0.96 | 0.96 | 0.96 | 0.96 | 0.96 | 0.96 | 0.96 | 0.96 | 0.96 | 0.96 | 0.96 | 0.96 | 0.96 | 0.96 | 0.96 | 0.96 | 0.96 | 0.96 | 0.96 | 0.96 | 0.96 | 0.96 | 0.96 | 0.96
PEUCHEN | 0 | 0 | 0 | 0 | 0 | 0 | 0 | 0 | 0 | 0 | 0 | 0 | 0 | 0 | 0 | 0 | 0 | 0 | 0 | 0 | 0 | 0 | 0 | 0
PICHILONCO | 1.2 | 1.2 | 1.2 | 1.2 | 1.2 | 1.2 | 1.2 | 1.2 | 1.2 | 1.2 | 1.2 | 1.2 | 1.2 | 1.2 | 1.2 | 1.2 | 1.2 | 1.2 | 1.2 | 1.2 | 1.2 | 1.2 | 1.2 | 1.2
PIUTEL | 0.16 | 0.16 | 0.16 | 0.16 | 0.16 | 0.16 | 0.16 | 0.16 | 0.16 | 0.16 | 0.16 | 0.16 | 0.16 | 0.16 | 0.16 | 0.16 | 0.16 | 0.16 | 0.16 | 0.16 | 0.16 | 0.16 | 0.16 | 0.16
PROVIDENCIA | 4.51 | 4.51 | 4.51 | 4.51 | 4.51 | 4.51 | 4.51 | 4.51 | 4.51 | 4.51 | 4.51 | 4.51 | 4.51 | 4.51 | 4.51 | 4.51 | 4.51 | 4.51 | 4.51 | 4.51 | 4.51 | 4.51 | 4.51 | 4.51
PUCLARO | 5.01 | 5.01 | 5.01 | 5.01 | 5.01 | 5.01 | 5.01 | 5.01 | 5.01 | 5.01 | 5.01 | 5.01 | 5.01 | 5.01 | 5.01 | 5.01 | 5.01 | 5.01 | 5.01 | 5.01 | 5.01 | 5.01 | 5.01 | 5.01
PULELFU | 5.24 | 5.24 | 5.24 | 5.24 | 5.24 | 5.24 | 5.24 | 5.24 | 5.24 | 5.24 | 5.24 | 5.24 | 5.24 | 5.24 | 5.24 | 5.24 | 5.24 | 5.24 | 5.24 | 5.24 | 5.24 | 5.24 | 5.24 | 5.24
PULLINQUE | 18.95 | 18.95 | 18.95 | 18.95 | 18.95 | 18.95 | 18.95 | 18.95 | 18.95 | 18.95 | 18.95 | 18.95 | 18.95 | 18.95 | 18.95 | 18.95 | 18.95 | 18.95 | 18.95 | 18.95 | 18.95 | 18.95 | 18.95 | 18.95
PUNTA_DEL_VIENTO | 1.78 | 1.78 | 1.78 | 1.78 | 1.78 | 1.78 | 1.78 | 1.78 | 1.78 | 1.78 | 1.78 | 1.78 | 1.78 | 1.78 | 1.78 | 1.78 | 1.78 | 1.78 | 1.78 | 1.78 | 1.78 | 1.78 | 1.78 | 1.78
PUNTILLA | 7.44 | 7.44 | 7.44 | 7.44 | 7.44 | 7.44 | 7.44 | 7.44 | 7.44 | 7.44 | 7.44 | 7.44 | 7.44 | 7.44 | 7.44 | 7.44 | 7.44 | 7.44 | 7.44 | 7.44 | 7.44 | 7.44 | 7.44 | 7.44
PURISIMA | 0.42 | 0.42 | 0.42 | 0.42 | 0.42 | 0.42 | 0.42 | 0.42 | 0.42 | 0.42 | 0.42 | 0.42 | 0.42 | 0.42 | 0.42 | 0.42 | 0.42 | 0.42 | 0.42 | 0.42 | 0.42 | 0.42 | 0.42 | 0.42
QUELTEHUES | 33.75 | 33.75 | 33.75 | 33.75 | 33.75 | 33.75 | 33.75 | 33.75 | 33.75 | 33.75 | 33.75 | 33.75 | 33.75 | 33.75 | 33.75 | 33.75 | 33.75 | 33.75 | 33.75 | 33.75 | 33.75 | 33.75 | 33.75 | 33.75
QUILLAILEO | 0.34 | 0.34 | 0.34 | 0.34 | 0.34 | 0.34 | 0.34 | 0.34 | 0.34 | 0.34 | 0.34 | 0.34 | 0.34 | 0.34 | 0.34 | 0.34 | 0.34 | 0.34 | 0.34 | 0.34 | 0.34 | 0.34 | 0.34 | 0.34
RECA | 1.41 | 1.41 | 1.41 | 1.41 | 1.41 | 1.41 | 1.41 | 1.41 | 1.41 | 1.41 | 1.41 | 1.41 | 1.41 | 1.41 | 1.41 | 1.41 | 1.41 | 1.41 | 1.41 | 1.41 | 1.41 | 1.41 | 1.41 | 1.41
RENAICO | 6.24 | 6.24 | 6.24 | 6.24 | 6.24 | 6.24 | 6.24 | 6.24 | 6.24 | 6.24 | 6.24 | 6.24 | 6.24 | 6.24 | 6.24 | 6.24 | 6.24 | 6.24 | 6.24 | 6.24 | 6.24 | 6.24 | 6.24 | 6.24
RIO_COLORADO | 8.2 | 8.2 | 8.2 | 8.2 | 8.2 | 8.2 | 8.2 | 8.2 | 8.2 | 8.2 | 8.2 | 8.2 | 8.2 | 8.2 | 8.2 | 8.2 | 8.2 | 8.2 | 8.2 | 8.2 | 8.2 | 8.2 | 8.2 | 8.2
RIO_HUASCO | 2.11 | 2.11 | 2.11 | 2.11 | 2.11 | 2.11 | 2.11 | 2.11 | 2.11 | 2.11 | 2.11 | 2.11 | 2.11 | 2.11 | 2.11 | 2.11 | 2.11 | 2.11 | 2.11 | 2.11 | 2.11 | 2.11 | 2.11 | 2.11
RIO_PICOIQUEN | 4.39 | 4.39 | 4.39 | 4.39 | 4.39 | 4.39 | 4.39 | 4.39 | 4.39 | 4.39 | 4.39 | 4.39 | 4.39 | 4.39 | 4.39 | 4.39 | 4.39 | 4.39 | 4.39 | 4.39 | 4.39 | 4.39 | 4.39 | 4.39
RIO_TRUENO | 0 | 0 | 0 | 0 | 0 | 0 | 0 | 0 | 0 | 0 | 0 | 0 | 0 | 0 | 0 | 0 | 0 | 0 | 0 | 0 | 0 | 0 | 0 | 0
ROBLERIA | 0.42 | 0.42 | 0.42 | 0.42 | 0.42 | 0.42 | 0.42 | 0.42 | 0.42 | 0.42 | 0.42 | 0.42 | 0.42 | 0.42 | 0.42 | 0.42 | 0.42 | 0.42 | 0.42 | 0.42 | 0.42 | 0.42 | 0.42 | 0.42
SANTA_ELENA | 1.32 | 1.32 | 1.32 | 1.32 | 1.32 | 1.32 | 1.32 | 1.32 | 1.32 | 1.32 | 1.32 | 1.32 | 1.32 | 1.32 | 1.32 | 1.32 | 1.32 | 1.32 | 1.32 | 1.32 | 1.32 | 1.32 | 1.32 | 1.32
SANTA_ISABEL | 0.78 | 0.78 | 0.78 | 0.78 | 0.78 | 0.78 | 0.78 | 0.78 | 0.78 | 0.78 | 0.78 | 0.78 | 0.78 | 0.78 | 0.78 | 0.78 | 0.78 | 0.78 | 0.78 | 0.78 | 0.78 | 0.78 | 0.78 | 0.78
SAN_ANDRES | 5 | 5 | 5 | 5 | 5 | 5 | 5 | 5 | 5 | 5 | 5 | 5 | 5 | 5 | 5 | 5 | 5 | 5 | 5 | 5 | 5 | 5 | 5 | 5
SAUCEANDES | 0.8 | 0.8 | 0.8 | 0.8 | 0.8 | 0.8 | 0.8 | 0.8 | 0.8 | 0.8 | 0.8 | 0.8 | 0.8 | 0.8 | 0.8 | 0.8 | 0.8 | 0.8 | 0.8 | 0.8 | 0.8 | 0.8 | 0.8 | 0.8
SAUZAL | 42 | 42 | 42 | 42 | 42 | 42 | 42 | 42 | 42 | 42 | 42 | 42 | 42 | 42 | 42 | 42 | 42 | 42 | 42 | 42 | 42 | 42 | 42 | 42
SAUZALITO | 6.56 | 6.56 | 6.56 | 6.56 | 6.56 | 6.56 | 6.56 | 6.56 | 6.56 | 6.56 | 6.56 | 6.56 | 6.56 | 6.56 | 6.56 | 6.56 | 6.56 | 6.56 | 6.56 | 6.56 | 6.56 | 6.56 | 6.56 | 6.56
TRAILELFU | 1.49 | 1.49 | 1.49 | 1.49 | 1.49 | 1.49 | 1.49 | 1.49 | 1.49 | 1.49 | 1.49 | 1.49 | 1.49 | 1.49 | 1.49 | 1.49 | 1.49 | 1.49 | 1.49 | 1.49 | 1.49 | 1.49 | 1.49 | 1.49
TRANQUIL | 2.39 | 2.39 | 2.39 | 2.39 | 2.39 | 2.39 | 2.39 | 2.39 | 2.39 | 2.39 | 2.39 | 2.39 | 2.39 | 2.39 | 2.39 | 2.39 | 2.39 | 2.39 | 2.39 | 2.39 | 2.39 | 2.39 | 2.39 | 2.39
TRUFUL-TRUFUL | 0.85 | 0.85 | 0.85 | 0.85 | 0.85 | 0.85 | 0.85 | 0.85 | 0.85 | 0.85 | 0.85 | 0.85 | 0.85 | 0.85 | 0.85 | 0.85 | 0.85 | 0.85 | 0.85 | 0.85 | 0.85 | 0.85 | 0.85 | 0.85
VOLCAN | 0 | 0 | 0 | 0 | 0 | 0 | 0 | 0 | 0 | 0 | 0 | 0 | 8.01 | 8.01 | 8.01 | 8.01 | 8.01 | 8.01 | 8.01 | 8.01 | 8.01 | 8.01 | 8.01 | 8.01
ALTO_HOSPICIO | 0.97379 | 0.97379 | 0.97379 | 0.97379 | 0.97379 | 0.97379 | 0.97379 | 0.97379 | 0.97379 | 0.97379 | 0.97379 | 0.97379 | 0.97379 | 0.97379 | 0.97379 | 0.97379 | 0.97379 | 0.97379 | 0.97379 | 0.97379 | 0.97379 | 0.97379 | 0.97379 | 0.97379
CAVANCHA | 2.6 | 2.6 | 2.6 | 2.6 | 2.6 | 2.6 | 2.6 | 2.6 | 2.6 | 2.6 | 2.6 | 2.6 | 2.6 | 2.6 | 2.6 | 2.6 | 2.6 | 2.6 | 2.6 | 2.6 | 2.6 | 2.6 | 2.6 | 2.6
CORRALES | 3 | 3 | 3 | 3 | 3 | 3 | 3 | 3 | 3 | 3 | 3 | 3 | 3 | 3 | 3 | 3 | 3 | 3 | 3 | 3 | 3 | 3 | 3 | 3
DON_EUGENIO | 3 | 3 | 3 | 3 | 3 | 3 | 3 | 3 | 3 | 3 | 3 | 3 | 3 | 3 | 3 | 3 | 3 | 3 | 3 | 3 | 3 | 3 | 3 | 3
DON_TITO | 3 | 3 | 3 | 3 | 3 | 3 | 3 | 3 | 3 | 3 | 3 | 3 | 3 | 3 | 3 | 3 | 3 | 3 | 3 | 3 | 3 | 3 | 3 | 3
DOS_VALLES_AMPL | 1.35 | 1.35 | 1.35 | 1.35 | 1.35 | 1.35 | 1.35 | 1.35 | 1.35 | 1.35 | 1.35 | 1.35 | 1.35 | 1.35 | 1.35 | 1.35 | 1.35 | 1.35 | 1.35 | 1.35 | 1.35 | 1.35 | 1.35 | 1.35
EL_PORTAL | 1.1 | 1.1 | 1.1 | 1.1 | 1.1 | 1.1 | 1.1 | 1.1 | 1.1 | 1.1 | 1.1 | 1.1 | 1.1 | 1.1 | 1.1 | 1.1 | 1.1 | 1.1 | 1.1 | 1.1 | 1.1 | 1.1 | 1.1 | 1.1
EL_TORO_N2 | 0.99408 | 0.99408 | 0.99408 | 0.99408 | 0.99408 | 0.99408 | 0.99408 | 0.99408 | 0.99408 | 0.99408 | 0.99408 | 0.99408 | 0.99408 | 0.99408 | 0.99408 | 0.99408 | 0.99408 | 0.99408 | 0.99408 | 0.99408 | 0.99408 | 0.99408 | 0.99408 | 0.99408
JUNCALITO | 0 | 0 | 0 | 0 | 0 | 0 | 0 | 0 | 0 | 0 | 0 | 0 | 0 | 0 | 0 | 0 | 0 | 0 | 0 | 0 | 0 | 0 | 0 | 0
LA_CONFIANZA | 2.6 | 2.6 | 2.6 | 2.6 | 2.6 | 2.6 | 2.6 | 2.6 | 2.6 | 2.6 | 2.6 | 2.6 | 2.6 | 2.6 | 2.6 | 2.6 | 2.6 | 2.6 | 2.6 | 2.6 | 2.6 | 2.6 | 2.6 | 2.6
LOS_LAGOS | 43.83 | 43.83 | 43.83 | 43.83 | 43.83 | 43.83 | 43.83 | 43.83 | 43.83 | 43.83 | 43.83 | 43.83 | 43.83 | 43.83 | 43.83 | 43.83 | 43.83 | 43.83 | 43.83 | 43.83 | 43.83 | 43.83 | 43.83 | 43.83
MORAGA | 0 | 0 | 0 | 0 | 0 | 0 | 0 | 0 | 0 | 0 | 0 | 0 | 0 | 0 | 0 | 0 | 0 | 0 | 0 | 0 | 0 | 0 | 0 | 0
PIEDRAS_NEGRAS | 3 | 3 | 3 | 3 | 3 | 3 | 3 | 3 | 3 | 3 | 3 | 3 | 3 | 3 | 3 | 3 | 3 | 3 | 3 | 3 | 3 | 3 | 3 | 3
SANTA_ROSA | 0.24085 | 0.24085 | 0.24085 | 0.24085 | 0.24085 | 0.24085 | 0.24085 | 0.24085 | 0.24085 | 0.24085 | 0.24085 | 0.24085 | 0.24085 | 0.24085 | 0.24085 | 0.24085 | 0.24085 | 0.24085 | 0.24085 | 0.24085 | 0.24085 | 0.24085 | 0.24085 | 0.24085
SAN_JOSE | 0 | 0 | 0 | 0 | 0 | 0 | 0 | 0 | 0 | 0 | 0 | 0 | 0 | 0 | 0 | 0 | 0 | 0 | 0 | 0 | 0 | 0 | 0 | 0
SAN_LUIS | 0 | 0 | 0 | 0 | 0 | 0 | 0 | 0 | 0 | 0 | 0 | 0 | 0 | 0 | 0 | 0 | 0 | 0 | 0 | 0 | 0 | 0 | 0 | 0
TRANCA_DEL_TORO | 1.9 | 1.9 | 1.9 | 1.9 | 1.9 | 1.9 | 1.9 | 1.9 | 1.9 | 1.9 | 1.9 | 1.9 | 1.9 | 1.9 | 1.9 | 1.9 | 1.9 | 1.9 | 1.9 | 1.9 | 1.9 | 1.9 | 1.9 | 1.9
TRES_AGUAS | 0 | 0 | 0 | 0 | 0 | 0 | 0 | 0 | 0 | 0 | 0 | 0 | 0 | 0 | 0 | 0 | 0 | 0 | 0 | 0 | 0 | 0 | 0 | 0
TRUPAN | 18 | 18 | 18 | 18 | 18 | 18 | 18 | 18 | 18 | 18 | 18 | 18 | 18 | 18 | 18 | 18 | 18 | 18 | 18 | 18 | 18 | 18 | 18 | 18
ANDINA | 0 | 0 | 0 | 0 | 0 | 0 | 0 | 0 | 0 | 0 | 0 | 0 | 0 | 0 | 0 | 0 | 0 | 0 | 0 | 0 | 0 | 0 | 0 | 0
ANGAMOS_1 | 276.905 | 276.905 | 276.905 | 276.905 | 276.905 | 276.905 | 276.905 | 276.905 | 100.145 | 100.145 | 100.145 | 100.145 | 100.145 | 100.145 | 100.145 | 100.145 | 100.145 | 276.905 | 100.145 | 100.145 | 100.145 | 100.145 | 276.905 | 276.905
ANGAMOS_2 | 0 | 0 | 0 | 0 | 0 | 0 | 0 | 0 | 0 | 0 | 0 | 0 | 0 | 0 | 0 | 0 | 0 | 0 | 0 | 0 | 0 | 100.265 | 281.305 | 281.305
CAMPICHE | 0 | 0 | 0 | 0 | 0 | 0 | 0 | 0 | 0 | 0 | 0 | 0 | 0 | 0 | 0 | 0 | 0 | 0 | 0 | 0 | 0 | 0 | 0 | 0
COCHRANE_1 | 274.918 | 274.918 | 274.918 | 274.918 | 274.918 | 274.918 | 274.918 | 274.918 | 105.768 | 105.768 | 105.768 | 105.768 | 105.768 | 105.768 | 105.768 | 105.768 | 105.768 | 105.768 | 105.768 | 105.768 | 105.768 | 105.768 | 105.768 | 274.918
COCHRANE_2 | 174.4209 | 174.4209 | 174.4209 | 174.4209 | 174.4209 | 174.4209 | 174.4209 | 174.4209 | 85 | 85 | 85 | 85 | 85 | 85 | 85 | 85 | 85 | 85 | 85 | 85 | 85 | 85 | 85 | 174.4209
GUACOLDA_1 | 50.3809 | 50.3809 | 50.3809 | 50 | 50 | 50 | 50 | 50 | 0 | 0 | 0 | 0 | 0 | 0 | 0 | 0 | 0 | 0 | 0 | 0 | 0 | 0 | 0 | 50
GUACOLDA_2 | 0 | 0 | 0 | 0 | 0 | 0 | 0 | 0 | 0 | 0 | 0 | 0 | 0 | 0 | 0 | 0 | 0 | 0 | 0 | 0 | 0 | 0 | 0 | 0
GUACOLDA_3 | 153.93 | 153.93 | 153.93 | 153.93 | 153.93 | 153.93 | 153.93 | 144.43 | 54.43 | 54.43 | 54.43 | 54.43 | 54.43 | 54.43 | 54.43 | 54.43 | 54.43 | 144.43 | 153.93 | 153.93 | 153.93 | 153.93 | 153.93 | 153.93
GUACOLDA_4 | 153.88 | 153.88 | 153.88 | 153.88 | 153.88 | 153.88 | 153.88 | 136.71 | 46.71 | 46.71 | 46.71 | 46.71 | 46.71 | 46.71 | 46.71 | 46.71 | 46.71 | 136.71 | 46.71 | 46.71 | 46.71 | 46.71 | 136.71 | 153.88
GUACOLDA_5 | 156.212 | 156.212 | 156.212 | 156.212 | 156.212 | 156.212 | 156.212 | 138.252 | 48.252 | 48.252 | 48.252 | 48.252 | 48.252 | 48.252 | 48.252 | 48.252 | 48.252 | 138.252 | 156.212 | 156.212 | 156.212 | 156.212 | 156.212 | 156.212
HORNITOS | 0 | 0 | 0 | 0 | 0 | 0 | 0 | 0 | 0 | 0 | 0 | 0 | 0 | 0 | 0 | 0 | 0 | 0 | 0 | 0 | 0 | 0 | 0 | 0
IE_MEJILLONES | 0 | 0 | 0 | 0 | 0 | 0 | 0 | 0 | 0 | 0 | 0 | 0 | 0 | 0 | 0 | 0 | 0 | 0 | 0 | 0 | 0 | 0 | 0 | 0
MEJILLONES_1 | 0 | 0 | 0 | 0 | 0 | 0 | 0 | 0 | 0 | 0 | 0 | 0 | 0 | 0 | 0 | 0 | 0 | 0 | 0 | 0 | 0 | 0 | 0 | 0
MEJILLONES_2 | 0 | 0 | 0 | 0 | 0 | 0 | 0 | 0 | 0 | 0 | 0 | 0 | 0 | 0 | 0 | 0 | 0 | 0 | 0 | 0 | 0 | 0 | 0 | 0
NUEVA_VENTANAS | 0 | 0 | 0 | 0 | 0 | 0 | 0 | 0 | 0 | 0 | 0 | 0 | 0 | 0 | 0 | 0 | 0 | 0 | 0 | 0 | 0 | 0 | 0 | 0
SANTA_MARIA | 0 | 0 | 0 | 0 | 0 | 0 | 0 | 0 | 0 | 0 | 0 | 0 | 0 | 0 | 0 | 0 | 0 | 300 | 306.1149 | 305.3077 | 304.7772 | 309.984 | 301.4027 | 311.8987
AGUAS_BLANCAS | 0 | 0 | 0 | 0 | 0 | 0 | 0 | 0 | 0 | 0 | 0 | 0 | 0 | 0 | 0 | 0 | 0 | 0 | 0 | 0 | 0 | 0 | 0 | 0
ANDES_U1-U2_DIE | 0 | 0 | 0 | 0 | 0 | 0 | 0 | 0 | 0 | 0 | 0 | 0 | 0 | 0 | 0 | 0 | 0 | 0 | 0 | 0 | 0 | 0 | 0 | 0
ANDES_U3_DIE | 0 | 0 | 0 | 0 | 0 | 0 | 0 | 0 | 0 | 0 | 0 | 0 | 0 | 0 | 0 | 0 | 0 | 0 | 0 | 0 | 0 | 0 | 0 | 0
ANDES_U4_DIE | 0 | 0 | 0 | 0 | 0 | 0 | 0 | 0 | 0 | 0 | 0 | 0 | 0 | 0 | 0 | 0 | 0 | 0 | 0 | 0 | 0 | 0 | 0 | 0
ANTILHUE_U1 | 0 | 0 | 0 | 0 | 0 | 0 | 0 | 0 | 0 | 0 | 0 | 0 | 0 | 0 | 0 | 0 | 0 | 0 | 0 | 0 | 0 | 0 | 0 | 0
ANTILHUE_U2 | 0 | 0 | 0 | 0 | 0 | 0 | 0 | 0 | 0 | 0 | 0 | 0 | 0 | 0 | 0 | 0 | 0 | 0 | 0 | 0 | 0 | 0 | 0 | 0
ARICA_GM | 0 | 0 | 0 | 0 | 0 | 0 | 0 | 0 | 0 | 0 | 0 | 0 | 0 | 0 | 0 | 0 | 0 | 0 | 0 | 0 | 0 | 0 | 0 | 0
ARICA_M1 | 0 | 0 | 0 | 0 | 0 | 0 | 0 | 0 | 0 | 0 | 0 | 0 | 0 | 0 | 0 | 0 | 0 | 0 | 0 | 0 | 0 | 0 | 0 | 0
ARICA_M2 | 0 | 0 | 0 | 0 | 0 | 0 | 0 | 0 | 0 | 0 | 0 | 0 | 0 | 0 | 0 | 0 | 0 | 0 | 0 | 0 | 0 | 0 | 0 | 0
ATA-TG1A+0.5TV1C_DIE | 0 | 0 | 0 | 0 | 0 | 0 | 0 | 0 | 0 | 0 | 0 | 0 | 0 | 0 | 0 | 0 | 0 | 0 | 0 | 0 | 0 | 0 | 0 | 0
ATA-TG1A+TG1B+TV1C_DIE | 0 | 0 | 0 | 0 | 0 | 0 | 0 | 0 | 0 | 0 | 0 | 0 | 0 | 0 | 0 | 0 | 0 | 0 | 0 | 0 | 0 | 0 | 0 | 0
ATA-TG1A_DIE | 0 | 0 | 0 | 0 | 0 | 0 | 0 | 0 | 0 | 0 | 0 | 0 | 0 | 0 | 0 | 0 | 0 | 0 | 0 | 0 | 0 | 0 | 0 | 0
ATA-TG1B+0.5TV1C_DIE | 0 | 0 | 0 | 0 | 0 | 0 | 0 | 0 | 0 | 0 | 0 | 0 | 0 | 0 | 0 | 0 | 0 | 0 | 0 | 0 | 0 | 0 | 0 | 0
ATA-TG1B_DIE | 0 | 0 | 0 | 0 | 0 | 0 | 0 | 0 | 0 | 0 | 0 | 0 | 0 | 0 | 0 | 0 | 0 | 0 | 0 | 0 | 0 | 0 | 0 | 0
ATA-TG2A+0.5TV2C_DIE | 0 | 0 | 0 | 0 | 0 | 0 | 0 | 0 | 0 | 0 | 0 | 0 | 0 | 0 | 0 | 0 | 0 | 0 | 0 | 0 | 0 | 0 | 0 | 0
ATA-TG2A+TG2B+TV2C_DIE | 0 | 0 | 0 | 0 | 0 | 0 | 0 | 0 | 0 | 0 | 0 | 0 | 0 | 0 | 0 | 0 | 0 | 0 | 0 | 0 | 0 | 0 | 0 | 0
ATA-TG2A_DIE | 0 | 0 | 0 | 0 | 0 | 0 | 0 | 0 | 0 | 0 | 0 | 0 | 0 | 0 | 0 | 0 | 0 | 0 | 0 | 0 | 0 | 0 | 0 | 0
ATA-TG2B+0.5TV2C_DIE | 0 | 0 | 0 | 0 | 0 | 0 | 0 | 0 | 0 | 0 | 0 | 0 | 0 | 0 | 0 | 0 | 0 | 0 | 0 | 0 | 0 | 0 | 0 | 0
ATA-TG2B_DIE | 0 | 0 | 0 | 0 | 0 | 0 | 0 | 0 | 0 | 0 | 0 | 0 | 0 | 0 | 0 | 0 | 0 | 0 | 0 | 0 | 0 | 0 | 0 | 0
CALA_MORRITOS | 0 | 0 | 0 | 0 | 0 | 0 | 0 | 0 | 0 | 0 | 0 | 0 | 0 | 0 | 0 | 0 | 0 | 0 | 0 | 0 | 0 | 0 | 0 | 0
CALLECALLE | 0 | 0 | 0 | 0 | 0 | 0 | 0 | 0 | 0 | 0 | 0 | 0 | 0 | 0 | 0 | 0 | 0 | 0 | 0 | 0 | 0 | 0 | 0 | 0
CANDELARIA_1_DIE | 0 | 0 | 0 | 0 | 0 | 0 | 0 | 0 | 0 | 0 | 0 | 0 | 0 | 0 | 0 | 0 | 0 | 0 | 0 | 0 | 0 | 0 | 0 | 0
CANDELARIA_2_DIE | 0 | 0 | 0 | 0 | 0 | 0 | 0 | 0 | 0 | 0 | 0 | 0 | 0 | 0 | 0 | 0 | 0 | 0 | 0 | 0 | 0 | 0 | 0 | 0
CARDONES | 0 | 0 | 0 | 0 | 0 | 0 | 0 | 0 | 0 | 0 | 0 | 0 | 0 | 0 | 0 | 0 | 0 | 0 | 0 | 0 | 0 | 0 | 0 | 0
CEMENTOS_BIOBIO_DIE | 0 | 0 | 0 | 0 | 0 | 0 | 0 | 0 | 0 | 0 | 0 | 0 | 0 | 0 | 0 | 0 | 0 | 0 | 0 | 0 | 0 | 0 | 0 | 0
CENIZAS_U2 | 0 | 0 | 0 | 0 | 0 | 0 | 0 | 0 | 0 | 0 | 0 | 0 | 0 | 0 | 0 | 0 | 0 | 0 | 0 | 0 | 0 | 0 | 0 | 0
CENIZAS_U4 | 0 | 0 | 0 | 0 | 0 | 0 | 0 | 0 | 0 | 0 | 0 | 0 | 0 | 0 | 0 | 0 | 0 | 0 | 0 | 0 | 0 | 0 | 0 | 0
CENIZAS_U5 | 0 | 0 | 0 | 0 | 0 | 0 | 0 | 0 | 0 | 0 | 0 | 0 | 0 | 0 | 0 | 0 | 0 | 0 | 0 | 0 | 0 | 0 | 0 | 0
CHAGUAL | 0 | 0 | 0 | 0 | 0 | 0 | 0 | 0 | 0 | 0 | 0 | 0 | 0 | 0 | 0 | 0 | 0 | 0 | 0 | 0 | 0 | 0 | 0 | 0
CHILOE | 0 | 0 | 0 | 0 | 0 | 0 | 0 | 0 | 0 | 0 | 0 | 0 | 0 | 0 | 0 | 0 | 0 | 0 | 0 | 0 | 0 | 0 | 0 | 0
CHOLGUAN_BL2 | 0 | 0 | 0 | 0 | 0 | 0 | 0 | 0 | 0 | 0 | 0 | 0 | 0 | 0 | 0 | 0 | 0 | 0 | 0 | 0 | 0 | 0 | 0 | 0
CHUYACA | 0 | 0 | 0 | 0 | 0 | 0 | 0 | 0 | 0 | 0 | 0 | 0 | 0 | 0 | 0 | 0 | 0 | 0 | 0 | 0 | 0 | 0 | 0 | 0
COLMITO_DIE | 0 | 0 | 0 | 0 | 0 | 0 | 0 | 0 | 0 | 0 | 0 | 0 | 0 | 0 | 0 | 0 | 0 | 0 | 0 | 0 | 0 | 0 | 0 | 0
COMBARBALA | 0 | 0 | 0 | 0 | 0 | 0 | 0 | 0 | 0 | 0 | 0 | 0 | 0 | 0 | 0 | 0 | 0 | 0 | 0 | 0 | 0 | 0 | 0 | 0
CONCON | 0 | 0 | 0 | 0 | 0 | 0 | 0 | 0 | 0 | 0 | 0 | 0 | 0 | 0 | 0 | 0 | 0 | 0 | 0 | 0 | 0 | 0 | 0 | 0
CONSTITUCION-EGEN | 0 | 0 | 0 | 0 | 0 | 0 | 0 | 0 | 0 | 0 | 0 | 0 | 0 | 0 | 0 | 0 | 0 | 0 | 0 | 0 | 0 | 0 | 0 | 0
CORONEL_DIE | 0 | 0 | 0 | 0 | 0 | 0 | 0 | 0 | 0 | 0 | 0 | 0 | 0 | 0 | 0 | 0 | 0 | 0 | 0 | 0 | 0 | 0 | 0 | 0
DEGAN_2 | 0 | 0 | 0 | 0 | 0 | 0 | 0 | 0 | 0 | 0 | 0 | 0 | 0 | 0 | 0 | 0 | 0 | 0 | 0 | 0 | 0 | 0 | 0 | 0
DEGAN_NAVE12 | 0 | 0 | 0 | 0 | 0 | 0 | 0 | 0 | 0 | 0 | 0 | 0 | 0 | 0 | 0 | 0 | 0 | 0 | 0 | 0 | 0 | 0 | 0 | 0
DEGAN_NAVE5 | 0 | 0 | 0 | 0 | 0 | 0 | 0 | 0 | 0 | 0 | 0 | 0 | 0 | 0 | 0 | 0 | 0 | 0 | 0 | 0 | 0 | 0 | 0 | 0
DIEGO_DE_ALMAGRO | 0 | 0 | 0 | 0 | 0 | 0 | 0 | 0 | 0 | 0 | 0 | 0 | 0 | 0 | 0 | 0 | 0 | 0 | 0 | 0 | 0 | 0 | 0 | 0
DONA_LUZMA | 0 | 0 | 0 | 0 | 0 | 0 | 0 | 0 | 0 | 0 | 0 | 0 | 0 | 0 | 0 | 0 | 0 | 0 | 0 | 0 | 0 | 0 | 0 | 0
EL_PENON | 0 | 0 | 0 | 0 | 0 | 0 | 0 | 0 | 1.462 | 0 | 0 | 0 | 0 | 0 | 0 | 0 | 0 | 0 | 0 | 0 | 0 | 0 | 0 | 0
EL_SALVADOR | 0 | 0 | 0 | 0 | 0 | 0 | 0 | 0 | 0 | 0 | 0 | 0 | 0 | 0 | 0 | 0 | 0 | 0 | 0 | 0 | 0 | 0 | 0 | 0
EL_TOTORAL | 0 | 0 | 0 | 0 | 0 | 0 | 0 | 0 | 0 | 0 | 0 | 0 | 0 | 0 | 0 | 0 | 0 | 0 | 0 | 0 | 0 | 0 | 0 | 0
EMELDA_U1 | 0 | 0 | 0 | 0 | 0 | 0 | 0 | 0 | 0 | 0 | 0 | 0 | 0 | 0 | 0 | 0 | 0 | 0 | 0 | 0 | 0 | 0 | 0 | 0
EMELDA_U2 | 0 | 0 | 0 | 0 | 0 | 0 | 0 | 0 | 0 | 0 | 0 | 0 | 0 | 0 | 0 | 0 | 0 | 0 | 0 | 0 | 0 | 0 | 0 | 0
ESPERANZA_DS1 | 0 | 0 | 0 | 0 | 0 | 0 | 0 | 0 | 0 | 0 | 0 | 0 | 0 | 0 | 0 | 0 | 0 | 0 | 0 | 0 | 0 | 0 | 0 | 0
ESPERANZA_DS2 | 0 | 0 | 0 | 0 | 0 | 0 | 0 | 0 | 0 | 0 | 0 | 0 | 0 | 0 | 0 | 0 | 0 | 0 | 0 | 0 | 0 | 0 | 0 | 0
ESPERANZA_TG1 | 0 | 0 | 0 | 0 | 0 | 0 | 0 | 0 | 0 | 0 | 0 | 0 | 0 | 0 | 0 | 0 | 0 | 0 | 0 | 0 | 0 | 0 | 0 | 0
ESPINOS_BL1 | 0 | 0 | 0 | 0 | 0 | 0 | 0 | 0 | 0 | 0 | 0 | 0 | 0 | 0 | 0 | 0 | 0 | 0 | 0 | 0 | 0 | 0 | 0 | 0
ESPINOS_BL2 | 0 | 0 | 0 | 0 | 0 | 0 | 0 | 0 | 0 | 0 | 0 | 0 | 0 | 0 | 0 | 0 | 0 | 0 | 0 | 0 | 0 | 0 | 0 | 0
HORCONES_DIE | 0 | 0 | 0 | 0 | 0 | 0 | 0 | 0 | 0 | 0 | 0 | 0 | 0 | 0 | 0 | 0 | 0 | 0 | 0 | 0 | 0 | 0 | 0 | 0
HUASCO-TG_U1_DIE | 0 | 0 | 0 | 0 | 0 | 0 | 0 | 0 | 0 | 0 | 0 | 0 | 0 | 0 | 0 | 0 | 0 | 0 | 0 | 0 | 0 | 0 | 0 | 0
HUASCO-TG_U2_DIE | 0 | 0 | 0 | 0 | 0 | 0 | 0 | 0 | 0 | 0 | 0 | 0 | 0 | 0 | 0 | 0 | 0 | 0 | 0 | 0 | 0 | 0 | 0 | 0
HUASCO-TG_U3_DIE | 0 | 0 | 0 | 0 | 0 | 0 | 0 | 0 | 0 | 0 | 0 | 0 | 0 | 0 | 0 | 0 | 0 | 0 | 0 | 0 | 0 | 0 | 0 | 0
IE_MEJILLONES_DIE | 0 | 0 | 0 | 0 | 0 | 0 | 0 | 0 | 0 | 0 | 0 | 0 | 0 | 0 | 0 | 0 | 0 | 0 | 0 | 0 | 0 | 0 | 0 | 0
KELAR-TG1+0.5TV_DIE | 0 | 0 | 0 | 0 | 0 | 0 | 0 | 0 | 0 | 0 | 0 | 0 | 0 | 0 | 0 | 0 | 0 | 0 | 0 | 0 | 0 | 0 | 0 | 0
KELAR-TG1+TG2+TV_DIE | 0 | 0 | 0 | 0 | 0 | 0 | 0 | 0 | 0 | 0 | 0 | 0 | 0 | 0 | 0 | 0 | 0 | 0 | 0 | 0 | 0 | 0 | 0 | 0
KELAR-TG1_DIE | 0 | 0 | 0 | 0 | 0 | 0 | 0 | 0 | 0 | 0 | 0 | 0 | 0 | 0 | 0 | 0 | 0 | 0 | 0 | 0 | 0 | 0 | 0 | 0
KELAR-TG2+0.5TV_DIE | 0 | 0 | 0 | 0 | 0 | 0 | 0 | 0 | 0 | 0 | 0 | 0 | 0 | 0 | 0 | 0 | 0 | 0 | 0 | 0 | 0 | 0 | 0 | 0
KELAR-TG2_DIE | 0 | 0 | 0 | 0 | 0 | 0 | 0 | 0 | 0 | 0 | 0 | 0 | 0 | 0 | 0 | 0 | 0 | 0 | 0 | 0 | 0 | 0 | 0 | 0
LAS_VEGAS | 0 | 0 | 0 | 0 | 0 | 0 | 0 | 0 | 0 | 0 | 0 | 0 | 0 | 0 | 0 | 0 | 0 | 0 | 0 | 0 | 0 | 0 | 0 | 0
LA_PORTADA | 0 | 0 | 0 | 0 | 0 | 0 | 0 | 0 | 0 | 0 | 0 | 0 | 0 | 0 | 0 | 0 | 0 | 0 | 0 | 0 | 0 | 0 | 0 | 0
LINARES | 0 | 0 | 0 | 0 | 0 | 0 | 0 | 0 | 0 | 0 | 0 | 0 | 0 | 0 | 0 | 0 | 0 | 0 | 0 | 0 | 0 | 0 | 0 | 0
LLANOS_BLANCOS | 0 | 0 | 0 | 0 | 0 | 0 | 0 | 0 | 0 | 0 | 0 | 0 | 0 | 0 | 0 | 0 | 0 | 0 | 0 | 0 | 0 | 0 | 0 | 0
LOS_GUINDOS | 0 | 0 | 0 | 0 | 0 | 0 | 0 | 0 | 0 | 0 | 0 | 0 | 0 | 0 | 0 | 0 | 0 | 0 | 0 | 0 | 0 | 0 | 0 | 0
LOS_GUINDOS_2 | 0 | 0 | 0 | 0 | 0 | 0 | 0 | 0 | 0 | 0 | 0 | 0 | 0 | 0 | 0 | 0 | 0 | 0 | 0 | 0 | 0 | 0 | 0 | 0
LOS_PINOS | 0 | 0 | 0 | 0 | 0 | 0 | 0 | 0 | 0 | 0 | 0 | 0 | 0 | 0 | 0 | 0 | 0 | 0 | 0 | 0 | 0 | 0 | 0 | 0
LOS_VIENTOS | 0 | 0 | 0 | 0 | 0 | 0 | 0 | 0 | 0 | 0 | 0 | 0 | 0 | 0 | 0 | 0 | 0 | 0 | 0 | 0 | 0 | 0 | 0 | 0
LOS_VIENTOS-CNAVIA | 0 | 0 | 0 | 0 | 0 | 0 | 0 | 0 | 0 | 0 | 0 | 0 | 0 | 0 | 0 | 0 | 0 | 0 | 0 | 0 | 0 | 0 | 0 | 0
MAITENCILLO | 0 | 0 | 0 | 0 | 0 | 0 | 0 | 0 | 0 | 0 | 0 | 0 | 0 | 0 | 0 | 0 | 0 | 0 | 0 | 0 | 0 | 0 | 0 | 0
MANTOS_BLANCOS | 0 | 0 | 0 | 0 | 0 | 0 | 0 | 0 | 0 | 0 | 0 | 0 | 0 | 0 | 0 | 0 | 0 | 0 | 0 | 0 | 0 | 0 | 0 | 0
MAULE | 0 | 0 | 0 | 0 | 0 | 0 | 0 | 0 | 0 | 0 | 0 | 0 | 0 | 0 | 0 | 0 | 0 | 0 | 0 | 0 | 0 | 0 | 0 | 0
MEJILLONES_3-TG+TV_DIE | 0 | 0 | 0 | 0 | 0 | 0 | 0 | 0 | 0 | 0 | 0 | 0 | 0 | 0 | 0 | 0 | 0 | 0 | 0 | 0 | 0 | 0 | 0 | 0
MEJILLONES_3-TG_DIE | 0 | 0 | 0 | 0 | 0 | 0 | 0 | 0 | 0 | 0 | 0 | 0 | 0 | 0 | 0 | 0 | 0 | 0 | 0 | 0 | 0 | 0 | 0 | 0
NEHUENCO_1-TG+TV_DIE | 0 | 0 | 0 | 0 | 0 | 0 | 0 | 0 | 0 | 0 | 0 | 0 | 0 | 0 | 0 | 0 | 0 | 0 | 0 | 0 | 0 | 0 | 0 | 0
NEHUENCO_2-TG+TV_DIE | 0 | 0 | 0 | 0 | 0 | 0 | 0 | 0 | 0 | 0 | 0 | 0 | 0 | 0 | 0 | 0 | 0 | 0 | 0 | 0 | 0 | 0 | 0 | 0
NEHUENCO_9B_DIE | 0 | 0 | 0 | 0 | 0 | 0 | 0 | 0 | 0 | 0 | 0 | 0 | 0 | 0 | 0 | 0 | 0 | 0 | 0 | 0 | 0 | 0 | 0 | 0
NEWEN_DIE | 0 | 0 | 0 | 0 | 0 | 0 | 0 | 0 | 0 | 0 | 0 | 0 | 0 | 0 | 0 | 0 | 0 | 0 | 0 | 0 | 0 | 0 | 0 | 0
NUEVA_ALDEA_2 | 0 | 0 | 0 | 0 | 0 | 0 | 0 | 0 | 0 | 0 | 0 | 0 | 0 | 0 | 0 | 0 | 0 | 0 | 0 | 0 | 0 | 0 | 0 | 0
NUEVA_RENCA-TG+TV_DIE | 0 | 0 | 0 | 0 | 0 | 0 | 0 | 0 | 0 | 0 | 0 | 0 | 0 | 0 | 0 | 0 | 0 | 0 | 0 | 0 | 0 | 0 | 0 | 0
OLIVOS_BL1 | 0 | 0 | 0 | 0 | 0 | 0 | 0 | 0 | 0 | 0 | 0 | 0 | 0 | 0 | 0 | 0 | 0 | 0 | 0 | 0 | 0 | 0 | 0 | 0
OLIVOS_BL2 | 0 | 0 | 0 | 0 | 0 | 0 | 0 | 0 | 0 | 0 | 0 | 0 | 0 | 0 | 0 | 0 | 0 | 0 | 0 | 0 | 0 | 0 | 0 | 0
PAJONALES | 0 | 0 | 0 | 0 | 0 | 0 | 0 | 0 | 0 | 0 | 0 | 0 | 0 | 0 | 0 | 0 | 0 | 0 | 0 | 0 | 0 | 0 | 0 | 0
PLACILLA | 0 | 0 | 0 | 0 | 0 | 0 | 0 | 0 | 0 | 0 | 0 | 0 | 0 | 0 | 0 | 0 | 0 | 0 | 0 | 0 | 0 | 0 | 0 | 0
PUNTA_COLORADA_DIE | 0 | 0 | 0 | 0 | 0 | 0 | 0 | 0 | 0 | 0 | 0 | 0 | 0 | 0 | 0 | 0 | 0 | 0 | 0 | 0 | 0 | 0 | 0 | 0
QUINTERO_1A_DIE | 0 | 0 | 0 | 0 | 0 | 0 | 0 | 0 | 0 | 0 | 0 | 0 | 0 | 0 | 0 | 0 | 0 | 0 | 0 | 0 | 0 | 0 | 0 | 0
QUINTERO_1B_DIE | 0 | 0 | 0 | 0 | 0 | 0 | 0 | 0 | 0 | 0 | 0 | 0 | 0 | 0 | 0 | 0 | 0 | 0 | 0 | 0 | 0 | 0 | 0 | 0
SANTA_LIDIA | 0 | 0 | 0 | 0 | 0 | 0 | 0 | 0 | 0 | 0 | 0 | 0 | 0 | 0 | 0 | 0 | 0 | 0 | 0 | 0 | 0 | 0 | 0 | 0
SAN_GREGORIO | 0 | 0 | 0 | 0 | 0 | 0 | 0 | 0 | 0 | 0 | 0 | 0 | 0 | 0 | 0 | 0 | 0 | 0 | 0 | 0 | 0 | 0 | 0 | 0
SAN_ISIDRO-TG+TV-FSTVD_DIE | 0 | 0 | 0 | 0 | 0 | 0 | 0 | 0 | 0 | 0 | 0 | 0 | 0 | 0 | 0 | 0 | 0 | 0 | 0 | 0 | 0 | 0 | 0 | 0
SAN_ISIDRO-TG+TV_DIE | 0 | 0 | 0 | 0 | 0 | 0 | 0 | 0 | 0 | 0 | 0 | 0 | 0 | 0 | 0 | 0 | 0 | 0 | 0 | 0 | 0 | 0 | 0 | 0
SAN_ISIDRO-TG_DIE | 0 | 0 | 0 | 0 | 0 | 0 | 0 | 0 | 0 | 0 | 0 | 0 | 0 | 0 | 0 | 0 | 0 | 0 | 0 | 0 | 0 | 0 | 0 | 0
SAN_ISIDRO_2-TG+TV-FSTVU_DIE | 0 | 0 | 0 | 0 | 0 | 0 | 0 | 0 | 0 | 0 | 0 | 0 | 0 | 0 | 0 | 0 | 0 | 0 | 0 | 0 | 0 | 0 | 0 | 0
SAN_ISIDRO_2-TG+TV_DIE | 0 | 0 | 0 | 0 | 0 | 0 | 0 | 0 | 0 | 0 | 0 | 0 | 0 | 0 | 0 | 0 | 0 | 0 | 0 | 0 | 0 | 0 | 0 | 0
SAN_ISIDRO_2-TG_DIE | 0 | 0 | 0 | 0 | 0 | 0 | 0 | 0 | 0 | 0 | 0 | 0 | 0 | 0 | 0 | 0 | 0 | 0 | 0 | 0 | 0 | 0 | 0 | 0
SAN_JAVIER_1 | 0 | 0 | 0 | 0 | 0 | 0 | 0 | 0 | 0 | 0 | 0 | 0 | 0 | 0 | 0 | 0 | 0 | 0 | 0 | 0 | 0 | 0 | 0 | 0
SAN_JAVIER_2 | 0 | 0 | 0 | 0 | 0 | 0 | 0 | 0 | 0 | 0 | 0 | 0 | 0 | 0 | 0 | 0 | 0 | 0 | 0 | 0 | 0 | 0 | 0 | 0
SAN_LORENZO_U1 | 0 | 0 | 0 | 0 | 0 | 0 | 0 | 0 | 0 | 0 | 0 | 0 | 0 | 0 | 0 | 0 | 0 | 0 | 0 | 0 | 0 | 0 | 0 | 0
SAN_LORENZO_U2 | 0 | 0 | 0 | 0 | 0 | 0 | 0 | 0 | 0 | 0 | 0 | 0 | 0 | 0 | 0 | 0 | 0 | 0 | 0 | 0 | 0 | 0 | 0 | 0
SAN_LORENZO_U3 | 0 | 0 | 0 | 0 | 0 | 0 | 0 | 0 | 0 | 0 | 0 | 0 | 0 | 0 | 0 | 0 | 0 | 0 | 0 | 0 | 0 | 0 | 0 | 0
TALTAL_1_DIE | 0 | 0 | 0 | 0 | 0 | 0 | 0 | 0 | 0 | 0 | 0 | 0 | 0 | 0 | 0 | 0 | 0 | 0 | 0 | 0 | 0 | 0 | 0 | 0
TALTAL_2_DIE | 0 | 0 | 0 | 0 | 0 | 0 | 0 | 0 | 0 | 0 | 0 | 0 | 0 | 0 | 0 | 0 | 0 | 0 | 0 | 0 | 0 | 0 | 0 | 0
TARAPACA-TG_DIE | 0 | 0 | 0 | 0 | 0 | 0 | 0 | 0 | 0 | 0 | 0 | 0 | 0 | 0 | 0 | 0 | 0 | 0 | 0 | 0 | 0 | 0 | 0 | 0
TENO | 0 | 0 | 0 | 0 | 0 | 0 | 0 | 0 | 0 | 0 | 0 | 0 | 0 | 0 | 0 | 0 | 0 | 0 | 0 | 0 | 0 | 0 | 0 | 0
TERMOPACIFICO | 0 | 0 | 0 | 0 | 0 | 0 | 0 | 0 | 0 | 0 | 0 | 0 | 0 | 0 | 0 | 0 | 0 | 0 | 0 | 0 | 0 | 0 | 0 | 0
TOCOPILLA-TG1 | 0 | 0 | 0 | 0 | 0 | 0 | 0 | 0 | 0 | 0 | 0 | 0 | 0 | 0 | 0 | 0 | 0 | 0 | 0 | 0 | 0 | 0 | 0 | 0
TOCOPILLA-TG2 | 0 | 0 | 0 | 0 | 0 | 0 | 0 | 0 | 0 | 0 | 0 | 0 | 0 | 0 | 0 | 0 | 0 | 0 | 0 | 0 | 0 | 0 | 0 | 0
TOCOPILLA-TG3_DIE | 0 | 0 | 0 | 0 | 0 | 0 | 0 | 0 | 0 | 0 | 0 | 0 | 0 | 0 | 0 | 0 | 0 | 0 | 0 | 0 | 0 | 0 | 0 | 0
TOCOPILLA_U16-TG+TV_DIE | 0 | 0 | 0 | 0 | 0 | 0 | 0 | 0 | 0 | 0 | 0 | 0 | 0 | 0 | 0 | 0 | 0 | 0 | 0 | 0 | 0 | 0 | 0 | 0
TRAPEN | 0 | 0 | 0 | 0 | 0 | 0 | 0 | 0 | 0 | 0 | 0 | 0 | 0 | 0 | 0 | 0 | 0 | 0 | 0 | 0 | 0 | 0 | 0 | 0
TRINCAO | 0 | 0 | 0 | 0 | 0 | 0 | 0 | 0 | 0 | 0 | 0 | 0 | 0 | 0 | 0 | 0 | 0 | 0 | 0 | 0 | 0 | 0 | 0 | 0
UJINA_U1_DIE | 0 | 0 | 0 | 0 | 0 | 0 | 0 | 0 | 0 | 0 | 0 | 0 | 0 | 0 | 0 | 0 | 0 | 0 | 0 | 0 | 0 | 0 | 0 | 0
UJINA_U2_DIE | 0 | 0 | 0 | 0 | 0 | 0 | 0 | 0 | 0 | 0 | 0 | 0 | 0 | 0 | 0 | 0 | 0 | 0 | 0 | 0 | 0 | 0 | 0 | 0
UJINA_U3_DIE | 0 | 0 | 0 | 0 | 0 | 0 | 0 | 0 | 0 | 0 | 0 | 0 | 0 | 0 | 0 | 0 | 0 | 0 | 0 | 0 | 0 | 0 | 0 | 0
UJINA_U4_DIE | 0 | 0 | 0 | 0 | 0 | 0 | 0 | 0 | 0 | 0 | 0 | 0 | 0 | 0 | 0 | 0 | 0 | 0 | 0 | 0 | 0 | 0 | 0 | 0
VALDIVIA_BL4_EUCA | 0 | 0 | 0 | 0 | 0 | 0 | 0 | 0 | 0 | 0 | 0 | 0 | 0 | 0 | 0 | 0 | 0 | 0 | 0 | 0 | 0 | 0 | 0 | 0
VALDIVIA_BL4_PINO | 0 | 0 | 0 | 0 | 0 | 0 | 0 | 0 | 0 | 0 | 0 | 0 | 0 | 0 | 0 | 0 | 0 | 0 | 0 | 0 | 0 | 0 | 0 | 0
YUNGAY_U1_DIE | 0 | 0 | 0 | 0 | 0 | 0 | 0 | 0 | 0 | 0 | 0 | 0 | 0 | 0 | 0 | 0 | 0 | 0 | 0 | 0 | 0 | 0 | 0 | 0
YUNGAY_U2_DIE | 0 | 0 | 0 | 0 | 0 | 0 | 0 | 0 | 0 | 0 | 0 | 0 | 0 | 0 | 0 | 0 | 0 | 0 | 0 | 0 | 0 | 0 | 0 | 0
YUNGAY_U3_DIE | 0 | 0 | 0 | 0 | 0 | 0 | 0 | 0 | 0 | 0 | 0 | 0 | 0 | 0 | 0 | 0 | 0 | 0 | 0 | 0 | 0 | 0 | 0 | 0
YUNGAY_U4_DIE | 0 | 0 | 0 | 0 | 0 | 0 | 0 | 0 | 0 | 0 | 0 | 0 | 0 | 0 | 0 | 0 | 0 | 0 | 0 | 0 | 0 | 0 | 0 | 0
CELCO_BL2 | 0 | 0 | 0 | 0 | 0 | 0 | 0 | 0 | 0 | 0 | 0 | 0 | 0 | 0 | 0 | 0 | 0 | 0 | 0 | 0 | 0 | 0 | 0 | 0
CEMENTOS_BIOBIO_FO6 | 0 | 0 | 0 | 0 | 0 | 0 | 0 | 0 | 0 | 0 | 0 | 0 | 0 | 0 | 0 | 0 | 0 | 0 | 0 | 0 | 0 | 0 | 0 | 0
CMPC_LAJA_BL5 | 0 | 0 | 0 | 0 | 0 | 0 | 0 | 0 | 0 | 0 | 0 | 0 | 0 | 0 | 0 | 0 | 0 | 0 | 0 | 0 | 0 | 0 | 0 | 0
CMPC_PACIFICO_BL3 | 0 | 0 | 0 | 0 | 0 | 0 | 0 | 0 | 0 | 0 | 0 | 0 | 0 | 0 | 0 | 0 | 0 | 0 | 0 | 0 | 0 | 0 | 0 | 0
HUASCO-TG_U1_IFO | 0 | 0 | 0 | 0 | 0 | 0 | 0 | 0 | 0 | 0 | 0 | 0 | 0 | 0 | 0 | 0 | 0 | 0 | 0 | 0 | 0 | 0 | 0 | 0
HUASCO-TG_U2_IFO | 0 | 0 | 0 | 0 | 0 | 0 | 0 | 0 | 0 | 0 | 0 | 0 | 0 | 0 | 0 | 0 | 0 | 0 | 0 | 0 | 0 | 0 | 0 | 0
HUASCO-TG_U3_IFO | 0 | 0 | 0 | 0 | 0 | 0 | 0 | 0 | 0 | 0 | 0 | 0 | 0 | 0 | 0 | 0 | 0 | 0 | 0 | 0 | 0 | 0 | 0 | 0
PUNTA_COLORADA_IFO | 0 | 0 | 0 | 0 | 0 | 0 | 0 | 0 | 0 | 0 | 0 | 0 | 0 | 0 | 0 | 0 | 0 | 0 | 0 | 0 | 0 | 0 | 0 | 0
UJINA_U1_HFO | 0 | 0 | 0 | 0 | 0 | 0 | 0 | 0 | 0 | 0 | 0 | 0 | 0 | 0 | 0 | 0 | 0 | 0 | 0 | 0 | 0 | 0 | 0 | 0
UJINA_U2_HFO | 0 | 0 | 0 | 0 | 0 | 0 | 0 | 0 | 0 | 0 | 0 | 0 | 0 | 0 | 0 | 0 | 0 | 0 | 0 | 0 | 0 | 0 | 0 | 0
UJINA_U3_HFO | 0 | 0 | 0 | 0 | 0 | 0 | 0 | 0 | 0 | 0 | 0 | 0 | 0 | 0 | 0 | 0 | 0 | 0 | 0 | 0 | 0 | 0 | 0 | 0
UJINA_U4_HFO | 0 | 0 | 0 | 0 | 0 | 0 | 0 | 0 | 0 | 0 | 0 | 0 | 0 | 0 | 0 | 0 | 0 | 0 | 0 | 0 | 0 | 0 | 0 | 0
UJINA_U5_HFO | 0 | 0 | 0 | 0 | 0 | 0 | 0 | 0 | 0 | 0 | 0 | 0 | 0 | 0 | 0 | 0 | 0 | 0 | 0 | 0 | 0 | 0 | 0 | 0
UJINA_U6_HFO | 0 | 0 | 0 | 0 | 0 | 0 | 0 | 0 | 0 | 0 | 0 | 0 | 0 | 0 | 0 | 0 | 0 | 0 | 0 | 0 | 0 | 0 | 0 | 0
ATA-TG1A+0.5TV1C_GNL_A | 0 | 0 | 0 | 0 | 0 | 0 | 0 | 0 | 0 | 0 | 0 | 0 | 0 | 0 | 0 | 0 | 0 | 0 | 0 | 0 | 0 | 0 | 0 | 0
ATA-TG1A+0.5TV1C_GNL_B | 0 | 0 | 0 | 0 | 0 | 0 | 0 | 0 | 0 | 0 | 0 | 0 | 0 | 0 | 0 | 0 | 0 | 0 | 0 | 0 | 0 | 0 | 0 | 0
ATA-TG1A+0.5TV1C_GNL_C | 0 | 0 | 0 | 0 | 0 | 0 | 0 | 0 | 0 | 0 | 0 | 0 | 0 | 0 | 0 | 0 | 0 | 0 | 0 | 0 | 0 | 0 | 0 | 0
ATA-TG1A+0.5TV1C_GNL_D | 0 | 0 | 0 | 0 | 0 | 0 | 0 | 0 | 0 | 0 | 0 | 0 | 0 | 0 | 0 | 0 | 0 | 0 | 0 | 0 | 0 | 0 | 0 | 0
ATA-TG1A+0.5TV1C_GNL_E | 0 | 0 | 0 | 0 | 0 | 0 | 0 | 0 | 0 | 0 | 0 | 0 | 0 | 0 | 0 | 0 | 0 | 0 | 0 | 0 | 0 | 0 | 0 | 0
ATA-TG1A+0.5TV1C_GNL_INF | 0 | 0 | 0 | 0 | 0 | 0 | 0 | 0 | 0 | 0 | 0 | 0 | 0 | 0 | 0 | 0 | 0 | 0 | 0 | 0 | 0 | 0 | 0 | 0
ATA-TG1A+TG1B+TV1C_GNL_A | 0 | 0 | 0 | 0 | 0 | 0 | 0 | 0 | 0 | 0 | 0 | 0 | 0 | 0 | 0 | 0 | 0 | 0 | 0 | 0 | 0 | 0 | 0 | 0
ATA-TG1A+TG1B+TV1C_GNL_B | 0 | 0 | 0 | 0 | 0 | 0 | 0 | 0 | 0 | 0 | 0 | 0 | 0 | 0 | 0 | 0 | 0 | 0 | 0 | 0 | 0 | 0 | 0 | 0
ATA-TG1A+TG1B+TV1C_GNL_C | 0 | 0 | 0 | 0 | 0 | 0 | 0 | 0 | 0 | 0 | 0 | 0 | 0 | 0 | 0 | 0 | 0 | 0 | 0 | 0 | 0 | 0 | 0 | 0
ATA-TG1A+TG1B+TV1C_GNL_D | 0 | 0 | 0 | 0 | 0 | 0 | 0 | 0 | 0 | 0 | 0 | 0 | 0 | 0 | 0 | 0 | 0 | 0 | 0 | 0 | 0 | 0 | 0 | 0
ATA-TG1A+TG1B+TV1C_GNL_E | 0 | 0 | 0 | 0 | 0 | 0 | 0 | 0 | 0 | 0 | 0 | 0 | 0 | 0 | 0 | 0 | 0 | 0 | 0 | 0 | 0 | 0 | 0 | 0
ATA-TG1A+TG1B+TV1C_GNL_INF | 0 | 0 | 0 | 0 | 0 | 0 | 0 | 0 | 0 | 0 | 0 | 0 | 0 | 0 | 0 | 0 | 0 | 0 | 0 | 0 | 0 | 0 | 0 | 0
ATA-TG1A_GNL_A | 0 | 0 | 0 | 0 | 0 | 0 | 0 | 0 | 0 | 0 | 0 | 0 | 0 | 0 | 0 | 0 | 0 | 0 | 0 | 0 | 0 | 0 | 0 | 0
ATA-TG1A_GNL_B | 0 | 0 | 0 | 0 | 0 | 0 | 0 | 0 | 0 | 0 | 0 | 0 | 0 | 0 | 0 | 0 | 0 | 0 | 0 | 0 | 0 | 0 | 0 | 0
ATA-TG1A_GNL_C | 0 | 0 | 0 | 0 | 0 | 0 | 0 | 0 | 0 | 0 | 0 | 0 | 0 | 0 | 0 | 0 | 0 | 0 | 0 | 0 | 0 | 0 | 0 | 0
ATA-TG1A_GNL_D | 0 | 0 | 0 | 0 | 0 | 0 | 0 | 0 | 0 | 0 | 0 | 0 | 0 | 0 | 0 | 0 | 0 | 0 | 0 | 0 | 0 | 0 | 0 | 0
ATA-TG1A_GNL_E | 0 | 0 | 0 | 0 | 0 | 0 | 0 | 0 | 0 | 0 | 0 | 0 | 0 | 0 | 0 | 0 | 0 | 0 | 0 | 0 | 0 | 0 | 0 | 0
ATA-TG1A_GNL_INF | 0 | 0 | 0 | 0 | 0 | 0 | 0 | 0 | 0 | 0 | 0 | 0 | 0 | 0 | 0 | 0 | 0 | 0 | 0 | 0 | 0 | 0 | 0 | 0
ATA-TG1B+0.5TV1C_GNL_A | 0 | 0 | 0 | 0 | 0 | 0 | 0 | 0 | 0 | 0 | 0 | 0 | 0 | 0 | 0 | 0 | 0 | 0 | 0 | 0 | 0 | 0 | 0 | 0
ATA-TG1B+0.5TV1C_GNL_B | 0 | 0 | 0 | 0 | 0 | 0 | 0 | 0 | 0 | 0 | 0 | 0 | 0 | 0 | 0 | 0 | 0 | 0 | 0 | 0 | 0 | 0 | 0 | 0
ATA-TG1B+0.5TV1C_GNL_C | 0 | 0 | 0 | 0 | 0 | 0 | 0 | 0 | 0 | 0 | 0 | 0 | 0 | 0 | 0 | 0 | 0 | 0 | 0 | 0 | 0 | 0 | 0 | 0
ATA-TG1B+0.5TV1C_GNL_D | 0 | 0 | 0 | 0 | 0 | 0 | 0 | 0 | 0 | 0 | 0 | 0 | 0 | 0 | 0 | 0 | 0 | 0 | 0 | 0 | 0 | 0 | 0 | 0
ATA-TG1B+0.5TV1C_GNL_E | 0 | 0 | 0 | 0 | 0 | 0 | 0 | 0 | 0 | 0 | 0 | 0 | 0 | 0 | 0 | 0 | 0 | 0 | 0 | 0 | 0 | 0 | 0 | 0
ATA-TG1B+0.5TV1C_GNL_INF | 0 | 0 | 0 | 0 | 0 | 0 | 0 | 0 | 0 | 0 | 0 | 0 | 0 | 0 | 0 | 0 | 0 | 0 | 0 | 0 | 0 | 0 | 0 | 0
ATA-TG1B_GNL_A | 0 | 0 | 0 | 0 | 0 | 0 | 0 | 0 | 0 | 0 | 0 | 0 | 0 | 0 | 0 | 0 | 0 | 0 | 0 | 0 | 0 | 0 | 0 | 0
ATA-TG1B_GNL_B | 0 | 0 | 0 | 0 | 0 | 0 | 0 | 0 | 0 | 0 | 0 | 0 | 0 | 0 | 0 | 0 | 0 | 0 | 0 | 0 | 0 | 0 | 0 | 0
ATA-TG1B_GNL_C | 0 | 0 | 0 | 0 | 0 | 0 | 0 | 0 | 0 | 0 | 0 | 0 | 0 | 0 | 0 | 0 | 0 | 0 | 0 | 0 | 0 | 0 | 0 | 0
ATA-TG1B_GNL_D | 0 | 0 | 0 | 0 | 0 | 0 | 0 | 0 | 0 | 0 | 0 | 0 | 0 | 0 | 0 | 0 | 0 | 0 | 0 | 0 | 0 | 0 | 0 | 0
ATA-TG1B_GNL_E | 0 | 0 | 0 | 0 | 0 | 0 | 0 | 0 | 0 | 0 | 0 | 0 | 0 | 0 | 0 | 0 | 0 | 0 | 0 | 0 | 0 | 0 | 0 | 0
ATA-TG1B_GNL_INF | 0 | 0 | 0 | 0 | 0 | 0 | 0 | 0 | 0 | 0 | 0 | 0 | 0 | 0 | 0 | 0 | 0 | 0 | 0 | 0 | 0 | 0 | 0 | 0
ATA-TG2A+0.5TV2C_GNL_A | 0 | 0 | 0 | 0 | 0 | 0 | 0 | 0 | 0 | 0 | 0 | 0 | 0 | 0 | 0 | 0 | 0 | 0 | 0 | 0 | 0 | 0 | 0 | 0
ATA-TG2A+0.5TV2C_GNL_B | 0 | 0 | 0 | 0 | 0 | 0 | 0 | 0 | 0 | 0 | 0 | 0 | 0 | 0 | 0 | 0 | 0 | 0 | 0 | 0 | 0 | 0 | 0 | 0
ATA-TG2A+0.5TV2C_GNL_C | 0 | 0 | 0 | 0 | 0 | 0 | 0 | 0 | 0 | 0 | 0 | 0 | 0 | 0 | 0 | 0 | 0 | 0 | 0 | 0 | 0 | 0 | 0 | 0
ATA-TG2A+0.5TV2C_GNL_D | 0 | 0 | 0 | 0 | 0 | 0 | 0 | 0 | 0 | 0 | 0 | 0 | 0 | 0 | 0 | 0 | 0 | 0 | 0 | 0 | 0 | 0 | 0 | 0
ATA-TG2A+0.5TV2C_GNL_E | 0 | 0 | 0 | 0 | 0 | 0 | 0 | 0 | 0 | 0 | 0 | 0 | 0 | 0 | 0 | 0 | 0 | 0 | 0 | 0 | 0 | 0 | 0 | 0
ATA-TG2A+0.5TV2C_GNL_INF | 0 | 0 | 0 | 0 | 0 | 0 | 0 | 0 | 0 | 0 | 0 | 0 | 0 | 0 | 0 | 0 | 0 | 0 | 0 | 0 | 0 | 0 | 0 | 0
ATA-TG2A+TG2B+TV2C_GNL_A | 0 | 0 | 0 | 0 | 0 | 0 | 0 | 0 | 0 | 0 | 0 | 0 | 0 | 0 | 0 | 0 | 0 | 0 | 0 | 0 | 0 | 0 | 0 | 0
ATA-TG2A+TG2B+TV2C_GNL_B | 0 | 0 | 0 | 0 | 0 | 0 | 0 | 0 | 0 | 0 | 0 | 0 | 0 | 0 | 0 | 0 | 0 | 0 | 0 | 0 | 0 | 0 | 0 | 0
ATA-TG2A+TG2B+TV2C_GNL_C | 0 | 0 | 0 | 0 | 0 | 0 | 0 | 0 | 0 | 0 | 0 | 0 | 0 | 0 | 0 | 0 | 0 | 0 | 0 | 0 | 0 | 0 | 0 | 0
ATA-TG2A+TG2B+TV2C_GNL_D | 0 | 0 | 0 | 0 | 0 | 0 | 0 | 0 | 0 | 0 | 0 | 0 | 0 | 0 | 0 | 0 | 0 | 0 | 0 | 0 | 0 | 0 | 0 | 0
ATA-TG2A+TG2B+TV2C_GNL_E | 0 | 0 | 0 | 0 | 0 | 0 | 0 | 0 | 0 | 0 | 0 | 0 | 0 | 0 | 0 | 0 | 0 | 0 | 0 | 0 | 0 | 0 | 0 | 0
ATA-TG2A+TG2B+TV2C_GNL_INF | 0 | 0 | 0 | 0 | 0 | 0 | 0 | 0 | 0 | 0 | 0 | 0 | 0 | 0 | 0 | 0 | 0 | 0 | 0 | 0 | 0 | 0 | 0 | 0
ATA-TG2A_GNL_A | 0 | 0 | 0 | 0 | 0 | 0 | 0 | 0 | 0 | 0 | 0 | 0 | 0 | 0 | 0 | 0 | 0 | 0 | 0 | 0 | 0 | 0 | 0 | 0
ATA-TG2A_GNL_B | 0 | 0 | 0 | 0 | 0 | 0 | 0 | 0 | 0 | 0 | 0 | 0 | 0 | 0 | 0 | 0 | 0 | 0 | 0 | 0 | 0 | 0 | 0 | 0
ATA-TG2A_GNL_C | 0 | 0 | 0 | 0 | 0 | 0 | 0 | 0 | 0 | 0 | 0 | 0 | 0 | 0 | 0 | 0 | 0 | 0 | 0 | 0 | 0 | 0 | 0 | 0
ATA-TG2A_GNL_D | 0 | 0 | 0 | 0 | 0 | 0 | 0 | 0 | 0 | 0 | 0 | 0 | 0 | 0 | 0 | 0 | 0 | 0 | 0 | 0 | 0 | 0 | 0 | 0
ATA-TG2A_GNL_E | 0 | 0 | 0 | 0 | 0 | 0 | 0 | 0 | 0 | 0 | 0 | 0 | 0 | 0 | 0 | 0 | 0 | 0 | 0 | 0 | 0 | 0 | 0 | 0
ATA-TG2A_GNL_INF | 0 | 0 | 0 | 0 | 0 | 0 | 0 | 0 | 0 | 0 | 0 | 0 | 0 | 0 | 0 | 0 | 0 | 0 | 0 | 0 | 0 | 0 | 0 | 0
ATA-TG2B+0.5TV2C_GNL_A | 0 | 0 | 0 | 0 | 0 | 0 | 0 | 0 | 0 | 0 | 0 | 0 | 0 | 0 | 0 | 0 | 0 | 0 | 0 | 0 | 0 | 0 | 0 | 0
ATA-TG2B+0.5TV2C_GNL_B | 0 | 0 | 0 | 0 | 0 | 0 | 0 | 0 | 0 | 0 | 0 | 0 | 0 | 0 | 0 | 0 | 0 | 0 | 0 | 0 | 0 | 0 | 0 | 0
ATA-TG2B+0.5TV2C_GNL_C | 0 | 0 | 0 | 0 | 0 | 0 | 0 | 0 | 0 | 0 | 0 | 0 | 0 | 0 | 0 | 0 | 0 | 0 | 0 | 0 | 0 | 0 | 0 | 0
ATA-TG2B+0.5TV2C_GNL_D | 0 | 0 | 0 | 0 | 0 | 0 | 0 | 0 | 0 | 0 | 0 | 0 | 0 | 0 | 0 | 0 | 0 | 0 | 0 | 0 | 0 | 0 | 0 | 0
ATA-TG2B+0.5TV2C_GNL_E | 0 | 0 | 0 | 0 | 0 | 0 | 0 | 0 | 0 | 0 | 0 | 0 | 0 | 0 | 0 | 0 | 0 | 0 | 0 | 0 | 0 | 0 | 0 | 0
ATA-TG2B+0.5TV2C_GNL_INF | 0 | 0 | 0 | 0 | 0 | 0 | 0 | 0 | 0 | 0 | 0 | 0 | 0 | 0 | 0 | 0 | 0 | 0 | 0 | 0 | 0 | 0 | 0 | 0
ATA-TG2B_GNL_A | 0 | 0 | 0 | 0 | 0 | 0 | 0 | 0 | 0 | 0 | 0 | 0 | 0 | 0 | 0 | 0 | 0 | 0 | 0 | 0 | 0 | 0 | 0 | 0
ATA-TG2B_GNL_B | 0 | 0 | 0 | 0 | 0 | 0 | 0 | 0 | 0 | 0 | 0 | 0 | 0 | 0 | 0 | 0 | 0 | 0 | 0 | 0 | 0 | 0 | 0 | 0
ATA-TG2B_GNL_C | 0 | 0 | 0 | 0 | 0 | 0 | 0 | 0 | 0 | 0 | 0 | 0 | 0 | 0 | 0 | 0 | 0 | 0 | 0 | 0 | 0 | 0 | 0 | 0
ATA-TG2B_GNL_D | 0 | 0 | 0 | 0 | 0 | 0 | 0 | 0 | 0 | 0 | 0 | 0 | 0 | 0 | 0 | 0 | 0 | 0 | 0 | 0 | 0 | 0 | 0 | 0
ATA-TG2B_GNL_E | 0 | 0 | 0 | 0 | 0 | 0 | 0 | 0 | 0 | 0 | 0 | 0 | 0 | 0 | 0 | 0 | 0 | 0 | 0 | 0 | 0 | 0 | 0 | 0
ATA-TG2B_GNL_INF | 0 | 0 | 0 | 0 | 0 | 0 | 0 | 0 | 0 | 0 | 0 | 0 | 0 | 0 | 0 | 0 | 0 | 0 | 0 | 0 | 0 | 0 | 0 | 0
CANDELARIA_1_GNL_A | 0 | 0 | 0 | 0 | 0 | 0 | 0 | 0 | 0 | 0 | 0 | 0 | 0 | 0 | 0 | 0 | 0 | 0 | 0 | 0 | 0 | 0 | 0 | 0
CANDELARIA_1_GNL_B | 0 | 0 | 0 | 0 | 0 | 0 | 0 | 0 | 0 | 0 | 0 | 0 | 0 | 0 | 0 | 0 | 0 | 0 | 0 | 0 | 0 | 0 | 0 | 0
CANDELARIA_1_GNL_C | 0 | 0 | 0 | 0 | 0 | 0 | 0 | 0 | 0 | 0 | 0 | 0 | 0 | 0 | 0 | 0 | 0 | 0 | 0 | 0 | 0 | 0 | 0 | 0
CANDELARIA_1_GNL_D | 0 | 0 | 0 | 0 | 0 | 0 | 0 | 0 | 0 | 0 | 0 | 0 | 0 | 0 | 0 | 0 | 0 | 0 | 0 | 0 | 0 | 0 | 0 | 0
CANDELARIA_1_GNL_E | 0 | 0 | 0 | 0 | 0 | 0 | 0 | 0 | 0 | 0 | 0 | 0 | 0 | 0 | 0 | 0 | 0 | 0 | 0 | 0 | 0 | 0 | 0 | 0
CANDELARIA_1_GNL_F | 0 | 0 | 0 | 0 | 0 | 0 | 0 | 0 | 0 | 0 | 0 | 0 | 0 | 0 | 0 | 0 | 0 | 0 | 0 | 0 | 0 | 0 | 0 | 0
CANDELARIA_1_GNL_G | 0 | 0 | 0 | 0 | 0 | 0 | 0 | 0 | 0 | 0 | 0 | 0 | 0 | 0 | 0 | 0 | 0 | 0 | 0 | 0 | 0 | 0 | 0 | 0
CANDELARIA_1_GNL_INF | 0 | 0 | 0 | 0 | 0 | 0 | 0 | 0 | 0 | 0 | 0 | 0 | 0 | 0 | 0 | 0 | 0 | 0 | 0 | 0 | 0 | 0 | 0 | 0
CANDELARIA_2_GNL_A | 0 | 0 | 0 | 0 | 0 | 0 | 0 | 0 | 0 | 0 | 0 | 0 | 0 | 0 | 0 | 0 | 0 | 0 | 0 | 0 | 0 | 0 | 0 | 0
CANDELARIA_2_GNL_B | 0 | 0 | 0 | 0 | 0 | 0 | 0 | 0 | 0 | 0 | 0 | 0 | 0 | 0 | 0 | 0 | 0 | 0 | 0 | 0 | 0 | 0 | 0 | 0
CANDELARIA_2_GNL_C | 0 | 0 | 0 | 0 | 0 | 0 | 0 | 0 | 0 | 0 | 0 | 0 | 0 | 0 | 0 | 0 | 0 | 0 | 0 | 0 | 0 | 0 | 0 | 0
CANDELARIA_2_GNL_D | 0 | 0 | 0 | 0 | 0 | 0 | 0 | 0 | 0 | 0 | 0 | 0 | 0 | 0 | 0 | 0 | 0 | 0 | 0 | 0 | 0 | 0 | 0 | 0
CANDELARIA_2_GNL_E | 0 | 0 | 0 | 0 | 0 | 0 | 0 | 0 | 0 | 0 | 0 | 0 | 0 | 0 | 0 | 0 | 0 | 0 | 0 | 0 | 0 | 0 | 0 | 0
CANDELARIA_2_GNL_F | 0 | 0 | 0 | 0 | 0 | 0 | 0 | 0 | 0 | 0 | 0 | 0 | 0 | 0 | 0 | 0 | 0 | 0 | 0 | 0 | 0 | 0 | 0 | 0
CANDELARIA_2_GNL_G | 0 | 0 | 0 | 0 | 0 | 0 | 0 | 0 | 0 | 0 | 0 | 0 | 0 | 0 | 0 | 0 | 0 | 0 | 0 | 0 | 0 | 0 | 0 | 0
CANDELARIA_2_GNL_INF | 0 | 0 | 0 | 0 | 0 | 0 | 0 | 0 | 0 | 0 | 0 | 0 | 0 | 0 | 0 | 0 | 0 | 0 | 0 | 0 | 0 | 0 | 0 | 0
CMPC_CORDILLERA_GNL_A | 0 | 0 | 0 | 0 | 0 | 0 | 0 | 0 | 0 | 0 | 0 | 0 | 0 | 0 | 0 | 0 | 0 | 0 | 0 | 0 | 0 | 0 | 0 | 0
CMPC_CORDILLERA_GNL_B | 0 | 0 | 0 | 0 | 0 | 0 | 0 | 0 | 0 | 0 | 0 | 0 | 0 | 0 | 0 | 0 | 0 | 0 | 0 | 0 | 0 | 0 | 0 | 0
COLMITO_GNL_A | 0 | 0 | 0 | 0 | 0 | 0 | 0 | 0 | 0 | 0 | 0 | 0 | 0 | 0 | 0 | 0 | 0 | 0 | 0 | 0 | 0 | 0 | 0 | 0
COLMITO_GNL_INF | 0 | 0 | 0 | 0 | 0 | 0 | 0 | 0 | 0 | 0 | 0 | 0 | 0 | 0 | 0 | 0 | 0 | 0 | 0 | 0 | 0 | 0 | 0 | 0
CORONEL_GNL_A | 0 | 0 | 0 | 0 | 0 | 0 | 0 | 0 | 0 | 0 | 0 | 0 | 0 | 0 | 0 | 0 | 0 | 0 | 0 | 0 | 0 | 0 | 0 | 0
CORONEL_GNL_B | 0 | 0 | 0 | 0 | 0 | 0 | 0 | 0 | 0 | 0 | 0 | 0 | 0 | 0 | 0 | 0 | 0 | 0 | 0 | 0 | 0 | 0 | 0 | 0
ENAP_ACONCAGUA | 0.8 | 0.8 | 0.8 | 0.8 | 0.8 | 0.8 | 0.8 | 0.8 | 0.8 | 0.8 | 0.8 | 0.8 | 0.8 | 0.8 | 0.8 | 0.8 | 0.8 | 0.8 | 0.8 | 0.8 | 0.8 | 0.8 | 0.8 | 0.8
IE_MEJILLONES_GNL_A | 0 | 0 | 0 | 0 | 0 | 0 | 0 | 0 | 0 | 0 | 0 | 0 | 0 | 0 | 0 | 0 | 0 | 0 | 0 | 0 | 0 | 0 | 0 | 0
IE_MEJILLONES_GNL_B | 0 | 0 | 0 | 0 | 0 | 0 | 0 | 0 | 0 | 0 | 0 | 0 | 0 | 0 | 0 | 0 | 0 | 0 | 0 | 0 | 0 | 0 | 0 | 0
IE_MEJILLONES_GNL_C | 0 | 0 | 0 | 0 | 0 | 0 | 0 | 0 | 0 | 0 | 0 | 0 | 0 | 0 | 0 | 0 | 0 | 0 | 0 | 0 | 0 | 0 | 0 | 0
IE_MEJILLONES_GNL_D | 0 | 0 | 0 | 0 | 0 | 0 | 0 | 0 | 0 | 0 | 0 | 0 | 0 | 0 | 0 | 0 | 0 | 0 | 0 | 0 | 0 | 0 | 0 | 0
IE_MEJILLONES_GNL_E | 0 | 0 | 0 | 0 | 0 | 0 | 0 | 0 | 0 | 0 | 0 | 0 | 0 | 0 | 0 | 0 | 0 | 0 | 0 | 0 | 0 | 0 | 0 | 0
IE_MEJILLONES_GNL_INF | 0 | 0 | 0 | 0 | 0 | 0 | 0 | 0 | 0 | 0 | 0 | 0 | 0 | 0 | 0 | 0 | 0 | 0 | 0 | 0 | 0 | 0 | 0 | 0
KELAR-TG1+0.5TV_GNL_A | 0 | 0 | 0 | 0 | 0 | 0 | 0 | 0 | 0 | 0 | 0 | 0 | 0 | 0 | 0 | 0 | 0 | 0 | 0 | 0 | 0 | 0 | 0 | 0
KELAR-TG1+0.5TV_GNL_B | 0 | 0 | 0 | 0 | 0 | 0 | 0 | 0 | 0 | 0 | 0 | 0 | 0 | 0 | 0 | 0 | 0 | 0 | 0 | 0 | 0 | 0 | 0 | 0
KELAR-TG1+0.5TV_GNL_C | 0 | 0 | 0 | 0 | 0 | 0 | 0 | 0 | 0 | 0 | 0 | 0 | 0 | 0 | 0 | 0 | 0 | 0 | 0 | 0 | 0 | 0 | 0 | 0
KELAR-TG1+0.5TV_GNL_D | 0 | 0 | 0 | 0 | 0 | 0 | 0 | 0 | 0 | 0 | 0 | 0 | 0 | 0 | 0 | 0 | 0 | 0 | 0 | 0 | 0 | 0 | 0 | 0
KELAR-TG1+0.5TV_GNL_E | 0 | 0 | 0 | 0 | 0 | 0 | 0 | 0 | 0 | 0 | 0 | 0 | 0 | 0 | 0 | 0 | 0 | 0 | 0 | 0 | 0 | 0 | 0 | 0
KELAR-TG1+0.5TV_GNL_INF | 0 | 0 | 0 | 0 | 0 | 0 | 0 | 0 | 0 | 0 | 0 | 0 | 0 | 0 | 0 | 0 | 0 | 0 | 0 | 0 | 0 | 0 | 0 | 0
KELAR-TG1+TG2+TV_GNL_A | 0 | 0 | 0 | 0 | 0 | 0 | 0 | 0 | 0 | 0 | 0 | 0 | 0 | 0 | 0 | 0 | 0 | 0 | 0 | 0 | 0 | 0 | 0 | 0
KELAR-TG1+TG2+TV_GNL_B | 0 | 0 | 0 | 0 | 0 | 0 | 0 | 0 | 0 | 0 | 0 | 0 | 0 | 0 | 0 | 0 | 0 | 0 | 0 | 0 | 0 | 0 | 0 | 0
KELAR-TG1+TG2+TV_GNL_C | 0 | 0 | 0 | 0 | 0 | 0 | 0 | 0 | 0 | 0 | 0 | 0 | 0 | 0 | 0 | 0 | 0 | 0 | 0 | 0 | 0 | 0 | 0 | 0
KELAR-TG1+TG2+TV_GNL_D | 0 | 0 | 0 | 0 | 0 | 0 | 0 | 0 | 0 | 0 | 0 | 0 | 0 | 0 | 0 | 0 | 0 | 0 | 0 | 0 | 0 | 0 | 0 | 0
KELAR-TG1+TG2+TV_GNL_E | 0 | 0 | 0 | 0 | 0 | 0 | 0 | 0 | 0 | 0 | 0 | 0 | 0 | 0 | 0 | 0 | 0 | 0 | 0 | 0 | 0 | 0 | 0 | 0
KELAR-TG1+TG2+TV_GNL_INF | 0 | 0 | 0 | 0 | 0 | 0 | 0 | 0 | 0 | 0 | 0 | 0 | 0 | 0 | 0 | 0 | 0 | 0 | 0 | 0 | 0 | 0 | 0 | 0
KELAR-TG1_GNL_A | 0 | 0 | 0 | 0 | 0 | 0 | 0 | 0 | 0 | 0 | 0 | 0 | 0 | 0 | 0 | 0 | 0 | 0 | 0 | 0 | 0 | 0 | 0 | 0
KELAR-TG1_GNL_B | 0 | 0 | 0 | 0 | 0 | 0 | 0 | 0 | 0 | 0 | 0 | 0 | 0 | 0 | 0 | 0 | 0 | 0 | 0 | 0 | 0 | 0 | 0 | 0
KELAR-TG1_GNL_C | 0 | 0 | 0 | 0 | 0 | 0 | 0 | 0 | 0 | 0 | 0 | 0 | 0 | 0 | 0 | 0 | 0 | 0 | 0 | 0 | 0 | 0 | 0 | 0
KELAR-TG1_GNL_D | 0 | 0 | 0 | 0 | 0 | 0 | 0 | 0 | 0 | 0 | 0 | 0 | 0 | 0 | 0 | 0 | 0 | 0 | 0 | 0 | 0 | 0 | 0 | 0
KELAR-TG1_GNL_E | 0 | 0 | 0 | 0 | 0 | 0 | 0 | 0 | 0 | 0 | 0 | 0 | 0 | 0 | 0 | 0 | 0 | 0 | 0 | 0 | 0 | 0 | 0 | 0
KELAR-TG1_GNL_INF | 0 | 0 | 0 | 0 | 0 | 0 | 0 | 0 | 0 | 0 | 0 | 0 | 0 | 0 | 0 | 0 | 0 | 0 | 0 | 0 | 0 | 0 | 0 | 0
KELAR-TG2+0.5TV_GNL_A | 0 | 0 | 0 | 0 | 0 | 0 | 0 | 0 | 0 | 0 | 0 | 0 | 0 | 0 | 0 | 0 | 0 | 0 | 0 | 0 | 0 | 0 | 0 | 0
KELAR-TG2+0.5TV_GNL_B | 0 | 0 | 0 | 0 | 0 | 0 | 0 | 0 | 0 | 0 | 0 | 0 | 0 | 0 | 0 | 0 | 0 | 0 | 0 | 0 | 0 | 0 | 0 | 0
KELAR-TG2+0.5TV_GNL_C | 0 | 0 | 0 | 0 | 0 | 0 | 0 | 0 | 0 | 0 | 0 | 0 | 0 | 0 | 0 | 0 | 0 | 0 | 0 | 0 | 0 | 0 | 0 | 0
KELAR-TG2+0.5TV_GNL_D | 0 | 0 | 0 | 0 | 0 | 0 | 0 | 0 | 0 | 0 | 0 | 0 | 0 | 0 | 0 | 0 | 0 | 0 | 0 | 0 | 0 | 0 | 0 | 0
KELAR-TG2+0.5TV_GNL_E | 0 | 0 | 0 | 0 | 0 | 0 | 0 | 0 | 0 | 0 | 0 | 0 | 0 | 0 | 0 | 0 | 0 | 0 | 0 | 0 | 0 | 0 | 0 | 0
KELAR-TG2+0.5TV_GNL_INF | 0 | 0 | 0 | 0 | 0 | 0 | 0 | 0 | 0 | 0 | 0 | 0 | 0 | 0 | 0 | 0 | 0 | 0 | 0 | 0 | 0 | 0 | 0 | 0
KELAR-TG2_GNL_A | 0 | 0 | 0 | 0 | 0 | 0 | 0 | 0 | 0 | 0 | 0 | 0 | 0 | 0 | 0 | 0 | 0 | 0 | 0 | 0 | 0 | 0 | 0 | 0
KELAR-TG2_GNL_B | 0 | 0 | 0 | 0 | 0 | 0 | 0 | 0 | 0 | 0 | 0 | 0 | 0 | 0 | 0 | 0 | 0 | 0 | 0 | 0 | 0 | 0 | 0 | 0
KELAR-TG2_GNL_C | 0 | 0 | 0 | 0 | 0 | 0 | 0 | 0 | 0 | 0 | 0 | 0 | 0 | 0 | 0 | 0 | 0 | 0 | 0 | 0 | 0 | 0 | 0 | 0
KELAR-TG2_GNL_D | 0 | 0 | 0 | 0 | 0 | 0 | 0 | 0 | 0 | 0 | 0 | 0 | 0 | 0 | 0 | 0 | 0 | 0 | 0 | 0 | 0 | 0 | 0 | 0
KELAR-TG2_GNL_E | 0 | 0 | 0 | 0 | 0 | 0 | 0 | 0 | 0 | 0 | 0 | 0 | 0 | 0 | 0 | 0 | 0 | 0 | 0 | 0 | 0 | 0 | 0 | 0
KELAR-TG2_GNL_INF | 0 | 0 | 0 | 0 | 0 | 0 | 0 | 0 | 0 | 0 | 0 | 0 | 0 | 0 | 0 | 0 | 0 | 0 | 0 | 0 | 0 | 0 | 0 | 0
LOS_VIENTOS-CNAVIA_GNL_A | 0 | 0 | 0 | 0 | 0 | 0 | 0 | 0 | 0 | 0 | 0 | 0 | 0 | 0 | 0 | 0 | 0 | 0 | 0 | 0 | 0 | 0 | 0 | 0
LOS_VIENTOS-CNAVIA_GNL_B | 0 | 0 | 0 | 0 | 0 | 0 | 0 | 0 | 0 | 0 | 0 | 0 | 0 | 0 | 0 | 0 | 0 | 0 | 0 | 0 | 0 | 0 | 0 | 0
LOS_VIENTOS-CNAVIA_GNL_C | 0 | 0 | 0 | 0 | 0 | 0 | 0 | 0 | 0 | 0 | 0 | 0 | 0 | 0 | 0 | 0 | 0 | 0 | 0 | 0 | 0 | 0 | 0 | 0
LOS_VIENTOS-CNAVIA_GNL_D | 0 | 0 | 0 | 0 | 0 | 0 | 0 | 0 | 0 | 0 | 0 | 0 | 0 | 0 | 0 | 0 | 0 | 0 | 0 | 0 | 0 | 0 | 0 | 0
LOS_VIENTOS-CNAVIA_GNL_E | 0 | 0 | 0 | 0 | 0 | 0 | 0 | 0 | 0 | 0 | 0 | 0 | 0 | 0 | 0 | 0 | 0 | 0 | 0 | 0 | 0 | 0 | 0 | 0
LOS_VIENTOS-CNAVIA_GNL_INF | 0 | 0 | 0 | 0 | 0 | 0 | 0 | 0 | 0 | 0 | 0 | 0 | 0 | 0 | 0 | 0 | 0 | 0 | 0 | 0 | 0 | 0 | 0 | 0
LOS_VIENTOS-CNAVIA_GNL_P | 0 | 0 | 0 | 0 | 0 | 0 | 0 | 0 | 0 | 0 | 0 | 0 | 0 | 0 | 0 | 0 | 0 | 0 | 0 | 0 | 0 | 0 | 0 | 0
LOS_VIENTOS_GNL_A | 0 | 0 | 0 | 0 | 0 | 0 | 0 | 0 | 0 | 0 | 0 | 0 | 0 | 0 | 0 | 0 | 0 | 0 | 0 | 0 | 0 | 0 | 0 | 0
LOS_VIENTOS_GNL_B | 0 | 0 | 0 | 0 | 0 | 0 | 0 | 0 | 0 | 0 | 0 | 0 | 0 | 0 | 0 | 0 | 0 | 0 | 0 | 0 | 0 | 0 | 0 | 0
LOS_VIENTOS_GNL_C | 0 | 0 | 0 | 0 | 0 | 0 | 0 | 0 | 0 | 0 | 0 | 0 | 0 | 0 | 0 | 0 | 0 | 0 | 0 | 0 | 0 | 0 | 0 | 0
LOS_VIENTOS_GNL_D | 0 | 0 | 0 | 0 | 0 | 0 | 0 | 0 | 0 | 0 | 0 | 0 | 0 | 0 | 0 | 0 | 0 | 0 | 0 | 0 | 0 | 0 | 0 | 0
LOS_VIENTOS_GNL_E | 0 | 0 | 0 | 0 | 0 | 0 | 0 | 0 | 0 | 0 | 0 | 0 | 0 | 0 | 0 | 0 | 0 | 0 | 0 | 0 | 0 | 0 | 0 | 0
LOS_VIENTOS_GNL_INF | 0 | 0 | 0 | 0 | 0 | 0 | 0 | 0 | 0 | 0 | 0 | 0 | 0 | 0 | 0 | 0 | 0 | 0 | 0 | 0 | 0 | 0 | 0 | 0
LOS_VIENTOS_GNL_P | 0 | 0 | 0 | 0 | 0 | 0 | 0 | 0 | 0 | 0 | 0 | 0 | 0 | 0 | 0 | 0 | 0 | 0 | 0 | 0 | 0 | 0 | 0 | 0
MEJILLONES_3-TG+TV_GNL_A | 214.4264 | 214.4264 | 214.4264 | 214.4264 | 214.4264 | 214.4264 | 214.4264 | 214.4264 | 91 | 91 | 86.07 | 86.07 | 86.07 | 86.07 | 86.07 | 86.07 | 86.07 | 91 | 86.07 | 86.07 | 86.07 | 86.07 | 91 | 214.4264
MEJILLONES_3-TG+TV_GNL_B | 0 | 0 | 0 | 0 | 0 | 0 | 0 | 0 | 0 | 0 | 0 | 0 | 0 | 0 | 0 | 0 | 0 | 0 | 0 | 0 | 0 | 0 | 0 | 0
MEJILLONES_3-TG+TV_GNL_C | 0 | 0 | 0 | 0 | 0 | 0 | 0 | 0 | 0 | 0 | 0 | 0 | 0 | 0 | 0 | 0 | 0 | 0 | 0 | 0 | 0 | 0 | 0 | 0
MEJILLONES_3-TG+TV_GNL_D | 0 | 0 | 0 | 0 | 0 | 0 | 0 | 0 | 0 | 0 | 0 | 0 | 0 | 0 | 0 | 0 | 0 | 0 | 0 | 0 | 0 | 0 | 0 | 0
MEJILLONES_3-TG+TV_GNL_E | 0 | 0 | 0 | 0 | 0 | 0 | 0 | 0 | 0 | 0 | 0 | 0 | 0 | 0 | 0 | 0 | 0 | 0 | 0 | 0 | 0 | 0 | 0 | 0
MEJILLONES_3-TG+TV_GNL_INF | 0 | 0 | 0 | 0 | 0 | 0 | 0 | 0 | 0 | 0 | 0 | 0 | 0 | 0 | 0 | 0 | 0 | 0 | 0 | 0 | 0 | 0 | 0 | 0
MEJILLONES_3-TG_GNL_A | 0 | 0 | 0 | 0 | 0 | 0 | 0 | 0 | 0 | 0 | 0 | 0 | 0 | 0 | 0 | 0 | 0 | 0 | 0 | 0 | 0 | 0 | 0 | 0
MEJILLONES_3-TG_GNL_B | 0 | 0 | 0 | 0 | 0 | 0 | 0 | 0 | 0 | 0 | 0 | 0 | 0 | 0 | 0 | 0 | 0 | 0 | 0 | 0 | 0 | 0 | 0 | 0
MEJILLONES_3-TG_GNL_C | 0 | 0 | 0 | 0 | 0 | 0 | 0 | 0 | 0 | 0 | 0 | 0 | 0 | 0 | 0 | 0 | 0 | 0 | 0 | 0 | 0 | 0 | 0 | 0
MEJILLONES_3-TG_GNL_D | 0 | 0 | 0 | 0 | 0 | 0 | 0 | 0 | 0 | 0 | 0 | 0 | 0 | 0 | 0 | 0 | 0 | 0 | 0 | 0 | 0 | 0 | 0 | 0
MEJILLONES_3-TG_GNL_E | 0 | 0 | 0 | 0 | 0 | 0 | 0 | 0 | 0 | 0 | 0 | 0 | 0 | 0 | 0 | 0 | 0 | 0 | 0 | 0 | 0 | 0 | 0 | 0
MEJILLONES_3-TG_GNL_INF | 0 | 0 | 0 | 0 | 0 | 0 | 0 | 0 | 0 | 0 | 0 | 0 | 0 | 0 | 0 | 0 | 0 | 0 | 0 | 0 | 0 | 0 | 0 | 0
NEHUENCO_1-FA_GNL_A | 0 | 0 | 0 | 0 | 0 | 0 | 0 | 0 | 0 | 0 | 0 | 0 | 0 | 0 | 0 | 0 | 0 | 0 | 0 | 0 | 0 | 0 | 0 | 0
NEHUENCO_1-FA_GNL_B | 0 | 0 | 0 | 0 | 0 | 0 | 0 | 0 | 0 | 0 | 0 | 0 | 0 | 0 | 0 | 0 | 0 | 0 | 0 | 0 | 0 | 0 | 0 | 0
NEHUENCO_1-FA_GNL_C | 0 | 0 | 0 | 0 | 0 | 0 | 0 | 0 | 0 | 0 | 0 | 0 | 0 | 0 | 0 | 0 | 0 | 0 | 0 | 0 | 0 | 0 | 0 | 0
NEHUENCO_1-FA_GNL_D | 0 | 0 | 0 | 0 | 0 | 0 | 0 | 0 | 0 | 0 | 0 | 0 | 0 | 0 | 0 | 0 | 0 | 0 | 0 | 0 | 0 | 0 | 0 | 0
NEHUENCO_1-FA_GNL_E | 0 | 0 | 0 | 0 | 0 | 0 | 0 | 0 | 0 | 0 | 0 | 0 | 0 | 0 | 0 | 0 | 0 | 0 | 0 | 0 | 0 | 0 | 0 | 0
NEHUENCO_1-FA_GNL_F | 0 | 0 | 0 | 0 | 0 | 0 | 0 | 0 | 0 | 0 | 0 | 0 | 0 | 0 | 0 | 0 | 0 | 0 | 0 | 0 | 0 | 0 | 0 | 0
NEHUENCO_1-FA_GNL_G | 0 | 0 | 0 | 0 | 0 | 0 | 0 | 0 | 0 | 0 | 0 | 0 | 0 | 0 | 0 | 0 | 0 | 0 | 0 | 0 | 0 | 0 | 0 | 0
NEHUENCO_1-TG+TV_GNL_A | 0 | 0 | 0 | 0 | 0 | 0 | 0 | 0 | 0 | 0 | 0 | 0 | 0 | 0 | 0 | 0 | 0 | 0 | 0 | 0 | 0 | 0 | 0 | 0
NEHUENCO_1-TG+TV_GNL_B | 0 | 0 | 0 | 0 | 0 | 0 | 0 | 0 | 0 | 0 | 0 | 0 | 0 | 0 | 0 | 0 | 0 | 0 | 0 | 0 | 0 | 0 | 0 | 0
NEHUENCO_1-TG+TV_GNL_C | 0 | 0 | 0 | 0 | 0 | 0 | 0 | 0 | 0 | 0 | 0 | 0 | 0 | 0 | 0 | 0 | 0 | 0 | 0 | 0 | 0 | 0 | 0 | 0
NEHUENCO_1-TG+TV_GNL_D | 0 | 0 | 0 | 0 | 0 | 0 | 0 | 0 | 0 | 0 | 0 | 0 | 0 | 0 | 0 | 0 | 0 | 0 | 0 | 0 | 0 | 0 | 0 | 0
NEHUENCO_1-TG+TV_GNL_E | 0 | 0 | 0 | 0 | 0 | 0 | 0 | 0 | 0 | 0 | 0 | 0 | 0 | 0 | 0 | 0 | 0 | 0 | 0 | 0 | 0 | 0 | 0 | 0
NEHUENCO_1-TG+TV_GNL_F | 0 | 0 | 0 | 0 | 0 | 0 | 0 | 0 | 0 | 0 | 0 | 0 | 0 | 0 | 0 | 0 | 0 | 0 | 0 | 0 | 0 | 0 | 0 | 0
NEHUENCO_1-TG+TV_GNL_G | 0 | 0 | 0 | 0 | 0 | 0 | 0 | 0 | 0 | 0 | 0 | 0 | 0 | 0 | 0 | 0 | 0 | 0 | 0 | 0 | 0 | 0 | 0 | 0
NEHUENCO_1-TG+TV_GNL_INF | 0 | 0 | 0 | 0 | 0 | 0 | 0 | 0 | 0 | 0 | 0 | 0 | 0 | 0 | 0 | 0 | 0 | 0 | 0 | 0 | 0 | 0 | 0 | 0
NEHUENCO_1-TG_GNL_A | 0 | 0 | 0 | 0 | 0 | 0 | 0 | 0 | 0 | 0 | 0 | 0 | 0 | 0 | 0 | 0 | 0 | 0 | 0 | 0 | 0 | 0 | 0 | 0
NEHUENCO_1-TG_GNL_B | 0 | 0 | 0 | 0 | 0 | 0 | 0 | 0 | 0 | 0 | 0 | 0 | 0 | 0 | 0 | 0 | 0 | 0 | 0 | 0 | 0 | 0 | 0 | 0
NEHUENCO_1-TG_GNL_C | 0 | 0 | 0 | 0 | 0 | 0 | 0 | 0 | 0 | 0 | 0 | 0 | 0 | 0 | 0 | 0 | 0 | 0 | 0 | 0 | 0 | 0 | 0 | 0
NEHUENCO_1-TG_GNL_D | 0 | 0 | 0 | 0 | 0 | 0 | 0 | 0 | 0 | 0 | 0 | 0 | 0 | 0 | 0 | 0 | 0 | 0 | 0 | 0 | 0 | 0 | 0 | 0
NEHUENCO_1-TG_GNL_E | 0 | 0 | 0 | 0 | 0 | 0 | 0 | 0 | 0 | 0 | 0 | 0 | 0 | 0 | 0 | 0 | 0 | 0 | 0 | 0 | 0 | 0 | 0 | 0
NEHUENCO_1-TG_GNL_F | 0 | 0 | 0 | 0 | 0 | 0 | 0 | 0 | 0 | 0 | 0 | 0 | 0 | 0 | 0 | 0 | 0 | 0 | 0 | 0 | 0 | 0 | 0 | 0
NEHUENCO_1-TG_GNL_G | 0 | 0 | 0 | 0 | 0 | 0 | 0 | 0 | 0 | 0 | 0 | 0 | 0 | 0 | 0 | 0 | 0 | 0 | 0 | 0 | 0 | 0 | 0 | 0
NEHUENCO_1-TG_GNL_INF | 0 | 0 | 0 | 0 | 0 | 0 | 0 | 0 | 0 | 0 | 0 | 0 | 0 | 0 | 0 | 0 | 0 | 0 | 0 | 0 | 0 | 0 | 0 | 0
NEHUENCO_1-TG_GN_A | 0 | 0 | 0 | 0 | 0 | 0 | 0 | 0 | 0 | 0 | 0 | 0 | 0 | 0 | 0 | 0 | 0 | 0 | 0 | 0 | 0 | 0 | 0 | 0
NEHUENCO_2-TG+TV_GNL_A | 0 | 0 | 0 | 0 | 0 | 0 | 0 | 0 | 0 | 0 | 0 | 0 | 0 | 0 | 0 | 0 | 0 | 0 | 0 | 0 | 0 | 0 | 0 | 0
NEHUENCO_2-TG+TV_GNL_B | 0 | 0 | 0 | 0 | 0 | 0 | 0 | 0 | 0 | 0 | 0 | 0 | 0 | 0 | 0 | 0 | 0 | 0 | 0 | 0 | 0 | 0 | 0 | 0
NEHUENCO_2-TG+TV_GNL_C | 0 | 0 | 0 | 0 | 0 | 0 | 0 | 0 | 0 | 0 | 0 | 0 | 0 | 0 | 0 | 0 | 0 | 0 | 0 | 0 | 0 | 0 | 0 | 0
NEHUENCO_2-TG+TV_GNL_D | 0 | 0 | 0 | 0 | 0 | 0 | 0 | 0 | 0 | 0 | 0 | 0 | 0 | 0 | 0 | 0 | 0 | 0 | 0 | 0 | 0 | 0 | 0 | 0
NEHUENCO_2-TG+TV_GNL_E | 0 | 0 | 0 | 0 | 0 | 0 | 0 | 0 | 0 | 0 | 0 | 0 | 0 | 0 | 0 | 0 | 0 | 0 | 0 | 0 | 0 | 0 | 0 | 0
NEHUENCO_2-TG+TV_GNL_F | 0 | 0 | 0 | 0 | 0 | 0 | 0 | 0 | 0 | 0 | 0 | 0 | 0 | 0 | 0 | 0 | 0 | 0 | 0 | 0 | 0 | 0 | 0 | 0
NEHUENCO_2-TG+TV_GNL_G | 0 | 0 | 0 | 0 | 0 | 0 | 0 | 0 | 0 | 0 | 0 | 0 | 0 | 0 | 0 | 0 | 0 | 0 | 0 | 0 | 0 | 0 | 0 | 0
NEHUENCO_2-TG+TV_GNL_INF | 0 | 0 | 0 | 0 | 0 | 0 | 0 | 0 | 0 | 0 | 0 | 0 | 0 | 0 | 0 | 0 | 0 | 0 | 0 | 0 | 0 | 0 | 0 | 0
NEHUENCO_2-TG_GNL_A | 0 | 0 | 0 | 0 | 0 | 0 | 0 | 0 | 0 | 0 | 0 | 0 | 0 | 0 | 0 | 0 | 0 | 0 | 0 | 0 | 0 | 0 | 0 | 0
NEHUENCO_2-TG_GNL_B | 0 | 0 | 0 | 0 | 0 | 0 | 0 | 0 | 0 | 0 | 0 | 0 | 0 | 0 | 0 | 0 | 0 | 0 | 0 | 0 | 0 | 0 | 0 | 0
NEHUENCO_2-TG_GNL_C | 0 | 0 | 0 | 0 | 0 | 0 | 0 | 0 | 0 | 0 | 0 | 0 | 0 | 0 | 0 | 0 | 0 | 0 | 0 | 0 | 0 | 0 | 0 | 0
NEHUENCO_2-TG_GNL_D | 0 | 0 | 0 | 0 | 0 | 0 | 0 | 0 | 0 | 0 | 0 | 0 | 0 | 0 | 0 | 0 | 0 | 0 | 0 | 0 | 0 | 0 | 0 | 0
NEHUENCO_2-TG_GNL_E | 0 | 0 | 0 | 0 | 0 | 0 | 0 | 0 | 0 | 0 | 0 | 0 | 0 | 0 | 0 | 0 | 0 | 0 | 0 | 0 | 0 | 0 | 0 | 0
NEHUENCO_2-TG_GNL_F | 0 | 0 | 0 | 0 | 0 | 0 | 0 | 0 | 0 | 0 | 0 | 0 | 0 | 0 | 0 | 0 | 0 | 0 | 0 | 0 | 0 | 0 | 0 | 0
NEHUENCO_2-TG_GNL_G | 0 | 0 | 0 | 0 | 0 | 0 | 0 | 0 | 0 | 0 | 0 | 0 | 0 | 0 | 0 | 0 | 0 | 0 | 0 | 0 | 0 | 0 | 0 | 0
NEHUENCO_2-TG_GNL_INF | 0 | 0 | 0 | 0 | 0 | 0 | 0 | 0 | 0 | 0 | 0 | 0 | 0 | 0 | 0 | 0 | 0 | 0 | 0 | 0 | 0 | 0 | 0 | 0
NEHUENCO_9B_GNL_A | 0 | 0 | 0 | 0 | 0 | 0 | 0 | 0 | 0 | 0 | 0 | 0 | 0 | 0 | 0 | 0 | 0 | 0 | 0 | 0 | 0 | 0 | 0 | 0
NEHUENCO_9B_GNL_B | 0 | 0 | 0 | 0 | 0 | 0 | 0 | 0 | 0 | 0 | 0 | 0 | 0 | 0 | 0 | 0 | 0 | 0 | 0 | 0 | 0 | 0 | 0 | 0
NEHUENCO_9B_GNL_C | 0 | 0 | 0 | 0 | 0 | 0 | 0 | 0 | 0 | 0 | 0 | 0 | 0 | 0 | 0 | 0 | 0 | 0 | 0 | 0 | 0 | 0 | 0 | 0
NEHUENCO_9B_GNL_D | 0 | 0 | 0 | 0 | 0 | 0 | 0 | 0 | 0 | 0 | 0 | 0 | 0 | 0 | 0 | 0 | 0 | 0 | 0 | 0 | 0 | 0 | 0 | 0
NEHUENCO_9B_GNL_E | 0 | 0 | 0 | 0 | 0 | 0 | 0 | 0 | 0 | 0 | 0 | 0 | 0 | 0 | 0 | 0 | 0 | 0 | 0 | 0 | 0 | 0 | 0 | 0
NEHUENCO_9B_GNL_F | 0 | 0 | 0 | 0 | 0 | 0 | 0 | 0 | 0 | 0 | 0 | 0 | 0 | 0 | 0 | 0 | 0 | 0 | 0 | 0 | 0 | 0 | 0 | 0
NEHUENCO_9B_GNL_G | 0 | 0 | 0 | 0 | 0 | 0 | 0 | 0 | 0 | 0 | 0 | 0 | 0 | 0 | 0 | 0 | 0 | 0 | 0 | 0 | 0 | 0 | 0 | 0
NEHUENCO_9B_GNL_INF | 0 | 0 | 0 | 0 | 0 | 0 | 0 | 0 | 0 | 0 | 0 | 0 | 0 | 0 | 0 | 0 | 0 | 0 | 0 | 0 | 0 | 0 | 0 | 0
NEWEN_GNL_A | 0 | 0 | 0 | 0 | 0 | 0 | 0 | 0 | 0 | 0 | 0 | 0 | 0 | 0 | 0 | 0 | 0 | 0 | 0 | 0 | 0 | 0 | 0 | 0
NEWEN_GNL_B | 0 | 0 | 0 | 0 | 0 | 0 | 0 | 0 | 0 | 0 | 0 | 0 | 0 | 0 | 0 | 0 | 0 | 0 | 0 | 0 | 0 | 0 | 0 | 0
NUEVA_RENCA-FA_GNL_A | 0 | 0 | 0 | 0 | 0 | 0 | 0 | 0 | 0 | 0 | 0 | 0 | 0 | 0 | 0 | 0 | 0 | 0 | 0 | 0 | 0 | 0 | 0 | 0
NUEVA_RENCA-FA_GNL_B | 0 | 0 | 0 | 0 | 0 | 0 | 0 | 0 | 0 | 0 | 0 | 0 | 0 | 0 | 0 | 0 | 0 | 0 | 0 | 0 | 0 | 0 | 0 | 0
NUEVA_RENCA-FA_GNL_C | 0 | 0 | 0 | 0 | 0 | 0 | 0 | 0 | 0 | 0 | 0 | 0 | 0 | 0 | 0 | 0 | 0 | 0 | 0 | 0 | 0 | 0 | 0 | 0
NUEVA_RENCA-FA_GNL_D | 0 | 0 | 0 | 0 | 0 | 0 | 0 | 0 | 0 | 0 | 0 | 0 | 0 | 0 | 0 | 0 | 0 | 0 | 0 | 0 | 0 | 0 | 0 | 0
NUEVA_RENCA-FA_GNL_E | 0 | 0 | 0 | 0 | 0 | 0 | 0 | 0 | 0 | 0 | 0 | 0 | 0 | 0 | 0 | 0 | 0 | 0 | 0 | 0 | 0 | 0 | 0 | 0
NUEVA_RENCA-FA_GNL_F | 0 | 0 | 0 | 0 | 0 | 0 | 0 | 0 | 0 | 0 | 0 | 0 | 0 | 0 | 0 | 0 | 0 | 0 | 0 | 0 | 0 | 0 | 0 | 0
NUEVA_RENCA-FA_GNL_INF | 0 | 0 | 0 | 0 | 0 | 0 | 0 | 0 | 0 | 0 | 0 | 0 | 0 | 0 | 0 | 0 | 0 | 0 | 0 | 0 | 0 | 0 | 0 | 0
NUEVA_RENCA-FA_GNL_P | 0 | 0 | 0 | 0 | 0 | 0 | 0 | 0 | 0 | 0 | 0 | 0 | 0 | 0 | 0 | 0 | 0 | 0 | 0 | 0 | 0 | 0 | 0 | 0
NUEVA_RENCA-TG+TV_GNL_A | 0 | 0 | 0 | 0 | 0 | 0 | 0 | 0 | 0 | 0 | 0 | 0 | 0 | 0 | 0 | 0 | 0 | 0 | 0 | 0 | 0 | 0 | 0 | 0
NUEVA_RENCA-TG+TV_GNL_B | 0 | 0 | 0 | 0 | 0 | 0 | 0 | 0 | 0 | 0 | 0 | 0 | 0 | 0 | 0 | 0 | 0 | 0 | 0 | 0 | 0 | 0 | 0 | 0
NUEVA_RENCA-TG+TV_GNL_C | 0 | 0 | 0 | 0 | 0 | 0 | 0 | 0 | 0 | 0 | 0 | 0 | 0 | 0 | 0 | 0 | 0 | 0 | 0 | 0 | 0 | 0 | 0 | 0
NUEVA_RENCA-TG+TV_GNL_D | 0 | 0 | 0 | 0 | 0 | 0 | 0 | 0 | 0 | 0 | 0 | 0 | 0 | 0 | 0 | 0 | 0 | 0 | 0 | 0 | 0 | 0 | 0 | 0
NUEVA_RENCA-TG+TV_GNL_E | 0 | 0 | 0 | 0 | 0 | 0 | 0 | 0 | 0 | 0 | 0 | 0 | 0 | 0 | 0 | 0 | 0 | 0 | 0 | 0 | 0 | 0 | 0 | 0
NUEVA_RENCA-TG+TV_GNL_F | 0 | 0 | 0 | 0 | 0 | 0 | 0 | 0 | 0 | 0 | 0 | 0 | 0 | 0 | 0 | 0 | 0 | 0 | 0 | 0 | 0 | 0 | 0 | 0
NUEVA_RENCA-TG+TV_GNL_INF | 0 | 0 | 0 | 0 | 0 | 0 | 0 | 0 | 0 | 0 | 0 | 0 | 0 | 0 | 0 | 0 | 0 | 0 | 0 | 0 | 0 | 0 | 0 | 0
NUEVA_RENCA-TG+TV_GNL_P | 0 | 0 | 0 | 0 | 0 | 0 | 0 | 0 | 0 | 0 | 0 | 0 | 0 | 0 | 0 | 0 | 0 | 0 | 0 | 0 | 0 | 0 | 0 | 0
QUINTERO_1A_GNL_A | 0 | 0 | 0 | 0 | 0 | 0 | 0 | 0 | 0 | 0 | 0 | 0 | 0 | 0 | 0 | 0 | 0 | 0 | 0 | 0 | 0 | 0 | 0 | 0
QUINTERO_1A_GNL_B | 0 | 0 | 0 | 0 | 0 | 0 | 0 | 0 | 0 | 0 | 0 | 0 | 0 | 0 | 0 | 0 | 0 | 0 | 0 | 0 | 0 | 0 | 0 | 0
QUINTERO_1A_GNL_C | 0 | 0 | 0 | 0 | 0 | 0 | 0 | 0 | 0 | 0 | 0 | 0 | 0 | 0 | 0 | 0 | 0 | 0 | 0 | 0 | 0 | 0 | 0 | 0
QUINTERO_1A_GNL_D | 0 | 0 | 0 | 0 | 0 | 0 | 0 | 0 | 0 | 0 | 0 | 0 | 0 | 0 | 0 | 0 | 0 | 0 | 0 | 0 | 0 | 0 | 0 | 0
QUINTERO_1A_GNL_E | 0 | 0 | 0 | 0 | 0 | 0 | 0 | 0 | 0 | 0 | 0 | 0 | 0 | 0 | 0 | 0 | 0 | 0 | 0 | 0 | 0 | 0 | 0 | 0
QUINTERO_1A_GNL_F | 0 | 0 | 0 | 0 | 0 | 0 | 0 | 0 | 0 | 0 | 0 | 0 | 0 | 0 | 0 | 0 | 0 | 0 | 0 | 0 | 0 | 0 | 0 | 0
QUINTERO_1A_GNL_INF | 0 | 0 | 0 | 0 | 0 | 0 | 0 | 0 | 0 | 0 | 0 | 0 | 0 | 0 | 0 | 0 | 0 | 0 | 0 | 0 | 0 | 0 | 0 | 0
QUINTERO_1B_GNL_A | 0 | 0 | 0 | 0 | 0 | 0 | 0 | 0 | 0 | 0 | 0 | 0 | 0 | 0 | 0 | 0 | 0 | 0 | 0 | 0 | 0 | 0 | 0 | 0
QUINTERO_1B_GNL_B | 0 | 0 | 0 | 0 | 0 | 0 | 0 | 0 | 0 | 0 | 0 | 0 | 0 | 0 | 0 | 0 | 0 | 0 | 0 | 0 | 0 | 0 | 0 | 0
QUINTERO_1B_GNL_C | 0 | 0 | 0 | 0 | 0 | 0 | 0 | 0 | 0 | 0 | 0 | 0 | 0 | 0 | 0 | 0 | 0 | 0 | 0 | 0 | 0 | 0 | 0 | 0
QUINTERO_1B_GNL_D | 0 | 0 | 0 | 0 | 0 | 0 | 0 | 0 | 0 | 0 | 0 | 0 | 0 | 0 | 0 | 0 | 0 | 0 | 0 | 0 | 0 | 0 | 0 | 0
QUINTERO_1B_GNL_E | 0 | 0 | 0 | 0 | 0 | 0 | 0 | 0 | 0 | 0 | 0 | 0 | 0 | 0 | 0 | 0 | 0 | 0 | 0 | 0 | 0 | 0 | 0 | 0
QUINTERO_1B_GNL_F | 0 | 0 | 0 | 0 | 0 | 0 | 0 | 0 | 0 | 0 | 0 | 0 | 0 | 0 | 0 | 0 | 0 | 0 | 0 | 0 | 0 | 0 | 0 | 0
QUINTERO_1B_GNL_INF | 0 | 0 | 0 | 0 | 0 | 0 | 0 | 0 | 0 | 0 | 0 | 0 | 0 | 0 | 0 | 0 | 0 | 0 | 0 | 0 | 0 | 0 | 0 | 0
SAN_ISIDRO-FA_GNL_A | 0 | 0 | 0 | 0 | 0 | 0 | 0 | 0 | 0 | 0 | 0 | 0 | 0 | 0 | 0 | 0 | 0 | 0 | 0 | 0 | 0 | 0 | 0 | 0
SAN_ISIDRO-FA_GNL_B | 0 | 0 | 0 | 0 | 0 | 0 | 0 | 0 | 0 | 0 | 0 | 0 | 0 | 0 | 0 | 0 | 0 | 0 | 0 | 0 | 0 | 0 | 0 | 0
SAN_ISIDRO-FA_GNL_C | 0 | 0 | 0 | 0 | 0 | 0 | 0 | 0 | 0 | 0 | 0 | 0 | 0 | 0 | 0 | 0 | 0 | 0 | 0 | 0 | 0 | 0 | 0 | 0
SAN_ISIDRO-FA_GNL_D | 0 | 0 | 0 | 0 | 0 | 0 | 0 | 0 | 0 | 0 | 0 | 0 | 0 | 0 | 0 | 0 | 0 | 0 | 0 | 0 | 0 | 0 | 0 | 0
SAN_ISIDRO-FA_GNL_E | 0 | 0 | 0 | 0 | 0 | 0 | 0 | 0 | 0 | 0 | 0 | 0 | 0 | 0 | 0 | 0 | 0 | 0 | 0 | 0 | 0 | 0 | 0 | 0
SAN_ISIDRO-FA_GNL_F | 0 | 0 | 0 | 0 | 0 | 0 | 0 | 0 | 0 | 0 | 0 | 0 | 0 | 0 | 0 | 0 | 0 | 0 | 0 | 0 | 0 | 0 | 0 | 0
SAN_ISIDRO-FA_GNL_INF | 0 | 0 | 0 | 0 | 0 | 0 | 0 | 0 | 0 | 0 | 0 | 0 | 0 | 0 | 0 | 0 | 0 | 0 | 0 | 0 | 0 | 0 | 0 | 0
SAN_ISIDRO-TG+TV-FSTVD_GNL_A | 0 | 0 | 0 | 0 | 0 | 0 | 0 | 0 | 0 | 0 | 0 | 0 | 0 | 0 | 0 | 0 | 0 | 0 | 0 | 0 | 0 | 0 | 0 | 0
SAN_ISIDRO-TG+TV-FSTVD_GNL_B | 0 | 0 | 0 | 0 | 0 | 0 | 0 | 0 | 0 | 0 | 0 | 0 | 0 | 0 | 0 | 0 | 0 | 0 | 0 | 0 | 0 | 0 | 0 | 0
SAN_ISIDRO-TG+TV-FSTVD_GNL_C | 0 | 0 | 0 | 0 | 0 | 0 | 0 | 0 | 0 | 0 | 0 | 0 | 0 | 0 | 0 | 0 | 0 | 0 | 0 | 0 | 0 | 0 | 0 | 0
SAN_ISIDRO-TG+TV-FSTVD_GNL_D | 0 | 0 | 0 | 0 | 0 | 0 | 0 | 0 | 0 | 0 | 0 | 0 | 0 | 0 | 0 | 0 | 0 | 0 | 0 | 0 | 0 | 0 | 0 | 0
SAN_ISIDRO-TG+TV-FSTVD_GNL_E | 0 | 0 | 0 | 0 | 0 | 0 | 0 | 0 | 0 | 0 | 0 | 0 | 0 | 0 | 0 | 0 | 0 | 0 | 0 | 0 | 0 | 0 | 0 | 0
SAN_ISIDRO-TG+TV-FSTVD_GNL_F | 0 | 0 | 0 | 0 | 0 | 0 | 0 | 0 | 0 | 0 | 0 | 0 | 0 | 0 | 0 | 0 | 0 | 0 | 0 | 0 | 0 | 0 | 0 | 0
SAN_ISIDRO-TG+TV-FSTVD_GNL_INF | 0 | 0 | 0 | 0 | 0 | 0 | 0 | 0 | 0 | 0 | 0 | 0 | 0 | 0 | 0 | 0 | 0 | 0 | 0 | 0 | 0 | 0 | 0 | 0
SAN_ISIDRO-TG+TV_GNL_A | 0 | 0 | 0 | 0 | 0 | 0 | 0 | 0 | 0 | 0 | 0 | 0 | 0 | 0 | 0 | 0 | 0 | 0 | 0 | 0 | 0 | 0 | 0 | 0
SAN_ISIDRO-TG+TV_GNL_B | 0 | 0 | 0 | 0 | 0 | 0 | 0 | 0 | 0 | 0 | 0 | 0 | 0 | 0 | 0 | 0 | 0 | 0 | 0 | 0 | 0 | 0 | 0 | 0
SAN_ISIDRO-TG+TV_GNL_C | 0 | 0 | 0 | 0 | 0 | 0 | 0 | 0 | 0 | 0 | 0 | 0 | 0 | 0 | 0 | 0 | 0 | 0 | 0 | 0 | 0 | 0 | 0 | 0
SAN_ISIDRO-TG+TV_GNL_D | 0 | 0 | 0 | 0 | 0 | 0 | 0 | 0 | 0 | 0 | 0 | 0 | 0 | 0 | 0 | 0 | 0 | 0 | 0 | 0 | 0 | 0 | 0 | 0
SAN_ISIDRO-TG+TV_GNL_E | 0 | 0 | 0 | 0 | 0 | 0 | 0 | 0 | 0 | 0 | 0 | 0 | 0 | 0 | 0 | 0 | 0 | 0 | 0 | 0 | 0 | 0 | 0 | 0
SAN_ISIDRO-TG+TV_GNL_F | 0 | 0 | 0 | 0 | 0 | 0 | 0 | 0 | 0 | 0 | 0 | 0 | 0 | 0 | 0 | 0 | 0 | 0 | 0 | 0 | 0 | 0 | 0 | 0
SAN_ISIDRO-TG+TV_GNL_INF | 0 | 0 | 0 | 0 | 0 | 0 | 0 | 0 | 0 | 0 | 0 | 0 | 0 | 0 | 0 | 0 | 0 | 0 | 0 | 0 | 0 | 0 | 0 | 0
SAN_ISIDRO-TG_GNL_A | 0 | 0 | 0 | 0 | 0 | 0 | 0 | 0 | 0 | 0 | 0 | 0 | 0 | 0 | 0 | 0 | 0 | 0 | 0 | 0 | 0 | 0 | 0 | 0
SAN_ISIDRO-TG_GNL_B | 0 | 0 | 0 | 0 | 0 | 0 | 0 | 0 | 0 | 0 | 0 | 0 | 0 | 0 | 0 | 0 | 0 | 0 | 0 | 0 | 0 | 0 | 0 | 0
SAN_ISIDRO-TG_GNL_C | 0 | 0 | 0 | 0 | 0 | 0 | 0 | 0 | 0 | 0 | 0 | 0 | 0 | 0 | 0 | 0 | 0 | 0 | 0 | 0 | 0 | 0 | 0 | 0
SAN_ISIDRO-TG_GNL_D | 0 | 0 | 0 | 0 | 0 | 0 | 0 | 0 | 0 | 0 | 0 | 0 | 0 | 0 | 0 | 0 | 0 | 0 | 0 | 0 | 0 | 0 | 0 | 0
SAN_ISIDRO-TG_GNL_E | 0 | 0 | 0 | 0 | 0 | 0 | 0 | 0 | 0 | 0 | 0 | 0 | 0 | 0 | 0 | 0 | 0 | 0 | 0 | 0 | 0 | 0 | 0 | 0
SAN_ISIDRO-TG_GNL_F | 0 | 0 | 0 | 0 | 0 | 0 | 0 | 0 | 0 | 0 | 0 | 0 | 0 | 0 | 0 | 0 | 0 | 0 | 0 | 0 | 0 | 0 | 0 | 0
SAN_ISIDRO-TG_GNL_INF | 0 | 0 | 0 | 0 | 0 | 0 | 0 | 0 | 0 | 0 | 0 | 0 | 0 | 0 | 0 | 0 | 0 | 0 | 0 | 0 | 0 | 0 | 0 | 0
SAN_ISIDRO_2-TG+TV-FSTVU_GNL_A | 0 | 0 | 0 | 0 | 0 | 0 | 0 | 0 | 0 | 0 | 0 | 0 | 0 | 0 | 0 | 0 | 0 | 0 | 0 | 0 | 0 | 0 | 0 | 0
SAN_ISIDRO_2-TG+TV-FSTVU_GNL_B | 0 | 0 | 0 | 0 | 0 | 0 | 0 | 0 | 0 | 0 | 0 | 0 | 0 | 0 | 0 | 0 | 0 | 0 | 0 | 0 | 0 | 0 | 0 | 0
SAN_ISIDRO_2-TG+TV-FSTVU_GNL_C | 0 | 0 | 0 | 0 | 0 | 0 | 0 | 0 | 0 | 0 | 0 | 0 | 0 | 0 | 0 | 0 | 0 | 0 | 0 | 0 | 0 | 0 | 0 | 0
SAN_ISIDRO_2-TG+TV-FSTVU_GNL_D | 0 | 0 | 0 | 0 | 0 | 0 | 0 | 0 | 0 | 0 | 0 | 0 | 0 | 0 | 0 | 0 | 0 | 0 | 0 | 0 | 0 | 0 | 0 | 0
SAN_ISIDRO_2-TG+TV-FSTVU_GNL_E | 0 | 0 | 0 | 0 | 0 | 0 | 0 | 0 | 0 | 0 | 0 | 0 | 0 | 0 | 0 | 0 | 0 | 0 | 0 | 0 | 0 | 0 | 0 | 0
SAN_ISIDRO_2-TG+TV-FSTVU_GNL_F | 0 | 0 | 0 | 0 | 0 | 0 | 0 | 0 | 0 | 0 | 0 | 0 | 0 | 0 | 0 | 0 | 0 | 0 | 0 | 0 | 0 | 0 | 0 | 0
SAN_ISIDRO_2-TG+TV-FSTVU_GNL_INF | 0 | 0 | 0 | 0 | 0 | 0 | 0 | 0 | 0 | 0 | 0 | 0 | 0 | 0 | 0 | 0 | 0 | 0 | 0 | 0 | 0 | 0 | 0 | 0
SAN_ISIDRO_2-TG+TV_GNL_A | 0 | 0 | 0 | 0 | 0 | 0 | 0 | 0 | 0 | 0 | 0 | 0 | 0 | 0 | 0 | 0 | 0 | 0 | 0 | 0 | 0 | 0 | 0 | 0
SAN_ISIDRO_2-TG+TV_GNL_B | 0 | 0 | 0 | 0 | 0 | 0 | 0 | 0 | 0 | 0 | 0 | 0 | 0 | 0 | 0 | 0 | 0 | 0 | 0 | 0 | 0 | 0 | 0 | 0
SAN_ISIDRO_2-TG+TV_GNL_C | 0 | 0 | 0 | 0 | 0 | 0 | 0 | 0 | 0 | 0 | 0 | 0 | 0 | 0 | 0 | 0 | 0 | 0 | 0 | 0 | 0 | 0 | 0 | 0
SAN_ISIDRO_2-TG+TV_GNL_D | 0 | 0 | 0 | 0 | 0 | 0 | 0 | 0 | 0 | 0 | 0 | 0 | 0 | 0 | 0 | 0 | 0 | 0 | 0 | 0 | 0 | 0 | 0 | 0
SAN_ISIDRO_2-TG+TV_GNL_E | 0 | 0 | 0 | 0 | 0 | 0 | 0 | 0 | 0 | 0 | 0 | 0 | 0 | 0 | 0 | 0 | 0 | 0 | 0 | 0 | 0 | 0 | 0 | 0
SAN_ISIDRO_2-TG+TV_GNL_F | 0 | 0 | 0 | 0 | 0 | 0 | 0 | 0 | 0 | 0 | 0 | 0 | 0 | 0 | 0 | 0 | 0 | 0 | 0 | 0 | 0 | 0 | 0 | 0
SAN_ISIDRO_2-TG+TV_GNL_INF | 0 | 0 | 0 | 0 | 0 | 0 | 0 | 0 | 0 | 0 | 0 | 0 | 0 | 0 | 0 | 0 | 0 | 0 | 0 | 0 | 0 | 0 | 0 | 0
SAN_ISIDRO_2-TG_GNL_A | 0 | 0 | 0 | 0 | 0 | 0 | 0 | 0 | 0 | 0 | 0 | 0 | 0 | 0 | 0 | 0 | 0 | 0 | 0 | 0 | 0 | 0 | 0 | 0
SAN_ISIDRO_2-TG_GNL_B | 0 | 0 | 0 | 0 | 0 | 0 | 0 | 0 | 0 | 0 | 0 | 0 | 0 | 0 | 0 | 0 | 0 | 0 | 0 | 0 | 0 | 0 | 0 | 0
SAN_ISIDRO_2-TG_GNL_C | 0 | 0 | 0 | 0 | 0 | 0 | 0 | 0 | 0 | 0 | 0 | 0 | 0 | 0 | 0 | 0 | 0 | 0 | 0 | 0 | 0 | 0 | 0 | 0
SAN_ISIDRO_2-TG_GNL_D | 0 | 0 | 0 | 0 | 0 | 0 | 0 | 0 | 0 | 0 | 0 | 0 | 0 | 0 | 0 | 0 | 0 | 0 | 0 | 0 | 0 | 0 | 0 | 0
SAN_ISIDRO_2-TG_GNL_E | 0 | 0 | 0 | 0 | 0 | 0 | 0 | 0 | 0 | 0 | 0 | 0 | 0 | 0 | 0 | 0 | 0 | 0 | 0 | 0 | 0 | 0 | 0 | 0
SAN_ISIDRO_2-TG_GNL_F | 0 | 0 | 0 | 0 | 0 | 0 | 0 | 0 | 0 | 0 | 0 | 0 | 0 | 0 | 0 | 0 | 0 | 0 | 0 | 0 | 0 | 0 | 0 | 0
SAN_ISIDRO_2-TG_GNL_INF | 0 | 0 | 0 | 0 | 0 | 0 | 0 | 0 | 0 | 0 | 0 | 0 | 0 | 0 | 0 | 0 | 0 | 0 | 0 | 0 | 0 | 0 | 0 | 0
TALTAL_1_GNL_A | 0 | 0 | 0 | 0 | 0 | 0 | 0 | 0 | 0 | 0 | 0 | 0 | 0 | 0 | 0 | 0 | 0 | 0 | 0 | 0 | 0 | 0 | 0 | 0
TALTAL_1_GNL_B | 0 | 0 | 0 | 0 | 0 | 0 | 0 | 0 | 0 | 0 | 0 | 0 | 0 | 0 | 0 | 0 | 0 | 0 | 0 | 0 | 0 | 0 | 0 | 0
TALTAL_1_GNL_C | 0 | 0 | 0 | 0 | 0 | 0 | 0 | 0 | 0 | 0 | 0 | 0 | 0 | 0 | 0 | 0 | 0 | 0 | 0 | 0 | 0 | 0 | 0 | 0
TALTAL_1_GNL_D | 0 | 0 | 0 | 0 | 0 | 0 | 0 | 0 | 0 | 0 | 0 | 0 | 0 | 0 | 0 | 0 | 0 | 0 | 0 | 0 | 0 | 0 | 0 | 0
TALTAL_1_GNL_E | 0 | 0 | 0 | 0 | 0 | 0 | 0 | 0 | 0 | 0 | 0 | 0 | 0 | 0 | 0 | 0 | 0 | 0 | 0 | 0 | 0 | 0 | 0 | 0
TALTAL_1_GNL_INF | 0 | 0 | 0 | 0 | 0 | 0 | 0 | 0 | 0 | 0 | 0 | 0 | 0 | 0 | 0 | 0 | 0 | 0 | 0 | 0 | 0 | 0 | 0 | 0
TALTAL_2_GNL_A | 0 | 0 | 0 | 0 | 0 | 0 | 0 | 0 | 0 | 0 | 0 | 0 | 0 | 0 | 0 | 0 | 0 | 0 | 0 | 0 | 0 | 0 | 0 | 0
TALTAL_2_GNL_B | 0 | 0 | 0 | 0 | 0 | 0 | 0 | 0 | 0 | 0 | 0 | 0 | 0 | 0 | 0 | 0 | 0 | 0 | 0 | 0 | 0 | 0 | 0 | 0
TALTAL_2_GNL_C | 0 | 0 | 0 | 0 | 0 | 0 | 0 | 0 | 0 | 0 | 0 | 0 | 0 | 0 | 0 | 0 | 0 | 0 | 0 | 0 | 0 | 0 | 0 | 0
TALTAL_2_GNL_D | 0 | 0 | 0 | 0 | 0 | 0 | 0 | 0 | 0 | 0 | 0 | 0 | 0 | 0 | 0 | 0 | 0 | 0 | 0 | 0 | 0 | 0 | 0 | 0
TALTAL_2_GNL_E | 0 | 0 | 0 | 0 | 0 | 0 | 0 | 0 | 0 | 0 | 0 | 0 | 0 | 0 | 0 | 0 | 0 | 0 | 0 | 0 | 0 | 0 | 0 | 0
TALTAL_2_GNL_INF | 0 | 0 | 0 | 0 | 0 | 0 | 0 | 0 | 0 | 0 | 0 | 0 | 0 | 0 | 0 | 0 | 0 | 0 | 0 | 0 | 0 | 0 | 0 | 0
TOCOPILLA-TG3_GNL_A | 10 | 16.7923 | 15.5368 | 15.0414 | 14.4008 | 14.0261 | 13.4542 | 10 | 10 | 10 | 4.27 | 0 | 0 | 0 | 0 | 0 | 10 | 0 | 0 | 0 | 0 | 0 | 0 | 4.27
TOCOPILLA-TG3_GNL_B | 0 | 0 | 0 | 0 | 0 | 0 | 0 | 0 | 0 | 0 | 0 | 0 | 0 | 0 | 0 | 0 | 0 | 0 | 0 | 0 | 0 | 0 | 0 | 0
TOCOPILLA-TG3_GNL_C | 0 | 0 | 0 | 0 | 0 | 0 | 0 | 0 | 0 | 0 | 0 | 0 | 0 | 0 | 0 | 0 | 0 | 0 | 0 | 0 | 0 | 0 | 0 | 0
TOCOPILLA-TG3_GNL_D | 0 | 0 | 0 | 0 | 0 | 0 | 0 | 0 | 0 | 0 | 0 | 0 | 0 | 0 | 0 | 0 | 0 | 0 | 0 | 0 | 0 | 0 | 0 | 0
TOCOPILLA-TG3_GNL_E | 0 | 0 | 0 | 0 | 0 | 0 | 0 | 0 | 0 | 0 | 0 | 0 | 0 | 0 | 0 | 0 | 0 | 0 | 0 | 0 | 0 | 0 | 0 | 0
TOCOPILLA-TG3_GNL_INF | 0 | 0 | 0 | 0 | 0 | 0 | 0 | 0 | 0 | 0 | 0 | 0 | 0 | 0 | 0 | 0 | 0 | 0 | 0 | 0 | 0 | 0 | 0 | 0
TOCOPILLA_U16-TG+TV_GNL_A | 298.905 | 298.905 | 298.905 | 298.905 | 298.905 | 298.905 | 298.905 | 290.2009 | 114.32 | 114.32 | 114.32 | 114.32 | 114.32 | 114.32 | 114.32 | 114.32 | 114.32 | 278.8714 | 114.32 | 114.32 | 114.32 | 114.32 | 230.0236 | 310.8037
TOCOPILLA_U16-TG+TV_GNL_B | 0 | 0 | 0 | 0 | 0 | 0 | 0 | 0 | 0 | 0 | 0 | 0 | 0 | 0 | 0 | 0 | 0 | 0 | 0 | 0 | 0 | 0 | 0 | 0
TOCOPILLA_U16-TG+TV_GNL_C | 0 | 0 | 0 | 0 | 0 | 0 | 0 | 0 | 0 | 0 | 0 | 0 | 0 | 0 | 0 | 0 | 0 | 0 | 0 | 0 | 0 | 0 | 0 | 0
TOCOPILLA_U16-TG+TV_GNL_D | 0 | 0 | 0 | 0 | 0 | 0 | 0 | 0 | 0 | 0 | 0 | 0 | 0 | 0 | 0 | 0 | 0 | 0 | 0 | 0 | 0 | 0 | 0 | 0
TOCOPILLA_U16-TG+TV_GNL_E | 0 | 0 | 0 | 0 | 0 | 0 | 0 | 0 | 0 | 0 | 0 | 0 | 0 | 0 | 0 | 0 | 0 | 0 | 0 | 0 | 0 | 0 | 0 | 0
TOCOPILLA_U16-TG+TV_GNL_INF | 0 | 0 | 0 | 0 | 0 | 0 | 0 | 0 | 0 | 0 | 0 | 0 | 0 | 0 | 0 | 0 | 0 | 0 | 0 | 0 | 0 | 0 | 0 | 0
TOCOPILLA_U16-TG_GNL_A | 0 | 0 | 0 | 0 | 0 | 0 | 0 | 0 | 0 | 0 | 0 | 0 | 0 | 0 | 0 | 0 | 0 | 0 | 0 | 0 | 0 | 0 | 0 | 0
TOCOPILLA_U16-TG_GNL_B | 0 | 0 | 0 | 0 | 0 | 0 | 0 | 0 | 0 | 0 | 0 | 0 | 0 | 0 | 0 | 0 | 0 | 0 | 0 | 0 | 0 | 0 | 0 | 0
TOCOPILLA_U16-TG_GNL_C | 0 | 0 | 0 | 0 | 0 | 0 | 0 | 0 | 0 | 0 | 0 | 0 | 0 | 0 | 0 | 0 | 0 | 0 | 0 | 0 | 0 | 0 | 0 | 0
TOCOPILLA_U16-TG_GNL_D | 0 | 0 | 0 | 0 | 0 | 0 | 0 | 0 | 0 | 0 | 0 | 0 | 0 | 0 | 0 | 0 | 0 | 0 | 0 | 0 | 0 | 0 | 0 | 0
TOCOPILLA_U16-TG_GNL_E | 0 | 0 | 0 | 0 | 0 | 0 | 0 | 0 | 0 | 0 | 0 | 0 | 0 | 0 | 0 | 0 | 0 | 0 | 0 | 0 | 0 | 0 | 0 | 0
TOCOPILLA_U16-TG_GNL_INF | 0 | 0 | 0 | 0 | 0 | 0 | 0 | 0 | 0 | 0 | 0 | 0 | 0 | 0 | 0 | 0 | 0 | 0 | 0 | 0 | 0 | 0 | 0 | 0
YUNGAY_U1_GNL_A | 0 | 0 | 0 | 0 | 0 | 0 | 0 | 0 | 0 | 0 | 0 | 0 | 0 | 0 | 0 | 0 | 0 | 0 | 0 | 0 | 0 | 0 | 0 | 0
YUNGAY_U2_GNL_A | 0 | 0 | 0 | 0 | 0 | 0 | 0 | 0 | 0 | 0 | 0 | 0 | 0 | 0 | 0 | 0 | 0 | 0 | 0 | 0 | 0 | 0 | 0 | 0
YUNGAY_U3_GNL_A | 0 | 0 | 0 | 0 | 0 | 0 | 0 | 0 | 0 | 0 | 0 | 0 | 0 | 0 | 0 | 0 | 0 | 0 | 0 | 0 | 0 | 0 | 0 | 0
ATA-TG1A+0.5TV1C_GN_A | 0 | 0 | 0 | 0 | 0 | 0 | 0 | 0 | 0 | 0 | 0 | 0 | 0 | 0 | 0 | 0 | 0 | 0 | 0 | 0 | 0 | 0 | 0 | 0
ATA-TG1A+0.5TV1C_GN_B | 0 | 0 | 0 | 0 | 0 | 0 | 0 | 0 | 0 | 0 | 0 | 0 | 0 | 0 | 0 | 0 | 0 | 0 | 0 | 0 | 0 | 0 | 0 | 0
ATA-TG1A+0.5TV1C_GN_C | 0 | 0 | 0 | 0 | 0 | 0 | 0 | 0 | 0 | 0 | 0 | 0 | 0 | 0 | 0 | 0 | 0 | 0 | 0 | 0 | 0 | 0 | 0 | 0
ATA-TG1A+0.5TV1C_GN_D | 0 | 0 | 0 | 0 | 0 | 0 | 0 | 0 | 0 | 0 | 0 | 0 | 0 | 0 | 0 | 0 | 0 | 0 | 0 | 0 | 0 | 0 | 0 | 0
ATA-TG1A+TG1B+TV1C_GN_A | 0 | 0 | 0 | 0 | 0 | 0 | 0 | 0 | 0 | 0 | 0 | 0 | 0 | 0 | 0 | 0 | 0 | 0 | 0 | 0 | 0 | 0 | 0 | 0
ATA-TG1A+TG1B+TV1C_GN_B | 0 | 0 | 0 | 0 | 0 | 0 | 0 | 0 | 0 | 0 | 0 | 0 | 0 | 0 | 0 | 0 | 0 | 0 | 0 | 0 | 0 | 0 | 0 | 0
ATA-TG1A+TG1B+TV1C_GN_C | 0 | 0 | 0 | 0 | 0 | 0 | 0 | 0 | 0 | 0 | 0 | 0 | 0 | 0 | 0 | 0 | 0 | 0 | 0 | 0 | 0 | 0 | 0 | 0
ATA-TG1A+TG1B+TV1C_GN_D | 0 | 0 | 0 | 0 | 0 | 0 | 0 | 0 | 0 | 0 | 0 | 0 | 0 | 0 | 0 | 0 | 0 | 0 | 0 | 0 | 0 | 0 | 0 | 0
ATA-TG1A_GN_A | 0 | 0 | 0 | 0 | 0 | 0 | 0 | 0 | 0 | 0 | 0 | 0 | 0 | 0 | 0 | 0 | 0 | 0 | 0 | 0 | 0 | 0 | 0 | 0
ATA-TG1A_GN_B | 0 | 0 | 0 | 0 | 0 | 0 | 0 | 0 | 0 | 0 | 0 | 0 | 0 | 0 | 0 | 0 | 0 | 0 | 0 | 0 | 0 | 0 | 0 | 0
ATA-TG1A_GN_C | 0 | 0 | 0 | 0 | 0 | 0 | 0 | 0 | 0 | 0 | 0 | 0 | 0 | 0 | 0 | 0 | 0 | 0 | 0 | 0 | 0 | 0 | 0 | 0
ATA-TG1A_GN_D | 0 | 0 | 0 | 0 | 0 | 0 | 0 | 0 | 0 | 0 | 0 | 0 | 0 | 0 | 0 | 0 | 0 | 0 | 0 | 0 | 0 | 0 | 0 | 0
ATA-TG1B+0.5TV1C_GN_A | 0 | 0 | 0 | 0 | 0 | 0 | 0 | 0 | 0 | 0 | 0 | 0 | 0 | 0 | 0 | 0 | 0 | 0 | 0 | 0 | 0 | 0 | 0 | 0
ATA-TG1B+0.5TV1C_GN_B | 0 | 0 | 0 | 0 | 0 | 0 | 0 | 0 | 0 | 0 | 0 | 0 | 0 | 0 | 0 | 0 | 0 | 0 | 0 | 0 | 0 | 0 | 0 | 0
ATA-TG1B+0.5TV1C_GN_C | 0 | 0 | 0 | 0 | 0 | 0 | 0 | 0 | 0 | 0 | 0 | 0 | 0 | 0 | 0 | 0 | 0 | 0 | 0 | 0 | 0 | 0 | 0 | 0
ATA-TG1B+0.5TV1C_GN_D | 0 | 0 | 0 | 0 | 0 | 0 | 0 | 0 | 0 | 0 | 0 | 0 | 0 | 0 | 0 | 0 | 0 | 0 | 0 | 0 | 0 | 0 | 0 | 0
ATA-TG1B_GN_A | 0 | 0 | 0 | 0 | 0 | 0 | 0 | 0 | 0 | 0 | 0 | 0 | 0 | 0 | 0 | 0 | 0 | 0 | 0 | 0 | 0 | 0 | 0 | 0
ATA-TG1B_GN_B | 0 | 0 | 0 | 0 | 0 | 0 | 0 | 0 | 0 | 0 | 0 | 0 | 0 | 0 | 0 | 0 | 0 | 0 | 0 | 0 | 0 | 0 | 0 | 0
ATA-TG1B_GN_C | 0 | 0 | 0 | 0 | 0 | 0 | 0 | 0 | 0 | 0 | 0 | 0 | 0 | 0 | 0 | 0 | 0 | 0 | 0 | 0 | 0 | 0 | 0 | 0
ATA-TG1B_GN_D | 0 | 0 | 0 | 0 | 0 | 0 | 0 | 0 | 0 | 0 | 0 | 0 | 0 | 0 | 0 | 0 | 0 | 0 | 0 | 0 | 0 | 0 | 0 | 0
ATA-TG2A+0.5TV2C_GN_A | 0 | 0 | 0 | 0 | 0 | 0 | 0 | 0 | 0 | 0 | 0 | 0 | 0 | 0 | 0 | 0 | 0 | 0 | 0 | 0 | 0 | 0 | 0 | 0
ATA-TG2A+0.5TV2C_GN_B | 0 | 0 | 0 | 0 | 0 | 0 | 0 | 0 | 0 | 0 | 0 | 0 | 0 | 0 | 0 | 0 | 0 | 0 | 0 | 0 | 0 | 0 | 0 | 0
ATA-TG2A+0.5TV2C_GN_C | 0 | 0 | 0 | 0 | 0 | 0 | 0 | 0 | 0 | 0 | 0 | 0 | 0 | 0 | 0 | 0 | 0 | 0 | 0 | 0 | 0 | 0 | 0 | 0
ATA-TG2A+0.5TV2C_GN_D | 0 | 0 | 0 | 0 | 0 | 0 | 0 | 0 | 0 | 0 | 0 | 0 | 0 | 0 | 0 | 0 | 0 | 0 | 0 | 0 | 0 | 0 | 0 | 0
ATA-TG2A+TG2B+TV2C_GN_A | 0 | 0 | 0 | 0 | 0 | 0 | 0 | 0 | 0 | 0 | 0 | 0 | 0 | 0 | 0 | 0 | 0 | 0 | 0 | 0 | 0 | 0 | 0 | 0
ATA-TG2A+TG2B+TV2C_GN_B | 0 | 0 | 0 | 0 | 0 | 0 | 0 | 0 | 0 | 0 | 0 | 0 | 0 | 0 | 0 | 0 | 0 | 0 | 0 | 0 | 0 | 0 | 0 | 0
ATA-TG2A+TG2B+TV2C_GN_C | 0 | 0 | 0 | 0 | 0 | 0 | 0 | 0 | 0 | 0 | 0 | 0 | 0 | 0 | 0 | 0 | 0 | 0 | 0 | 0 | 0 | 0 | 0 | 0
ATA-TG2A+TG2B+TV2C_GN_D | 0 | 0 | 0 | 0 | 0 | 0 | 0 | 0 | 0 | 0 | 0 | 0 | 0 | 0 | 0 | 0 | 0 | 0 | 0 | 0 | 0 | 0 | 0 | 0
ATA-TG2A_GN_A | 0 | 0 | 0 | 0 | 0 | 0 | 0 | 0 | 0 | 0 | 0 | 0 | 0 | 0 | 0 | 0 | 0 | 0 | 0 | 0 | 0 | 0 | 0 | 0
ATA-TG2A_GN_B | 0 | 0 | 0 | 0 | 0 | 0 | 0 | 0 | 0 | 0 | 0 | 0 | 0 | 0 | 0 | 0 | 0 | 0 | 0 | 0 | 0 | 0 | 0 | 0
ATA-TG2A_GN_C | 0 | 0 | 0 | 0 | 0 | 0 | 0 | 0 | 0 | 0 | 0 | 0 | 0 | 0 | 0 | 0 | 0 | 0 | 0 | 0 | 0 | 0 | 0 | 0
ATA-TG2A_GN_D | 0 | 0 | 0 | 0 | 0 | 0 | 0 | 0 | 0 | 0 | 0 | 0 | 0 | 0 | 0 | 0 | 0 | 0 | 0 | 0 | 0 | 0 | 0 | 0
ATA-TG2B+0.5TV2C_GN_A | 0 | 0 | 0 | 0 | 0 | 0 | 0 | 0 | 0 | 0 | 0 | 0 | 0 | 0 | 0 | 0 | 0 | 0 | 0 | 0 | 0 | 0 | 0 | 0
ATA-TG2B+0.5TV2C_GN_B | 0 | 0 | 0 | 0 | 0 | 0 | 0 | 0 | 0 | 0 | 0 | 0 | 0 | 0 | 0 | 0 | 0 | 0 | 0 | 0 | 0 | 0 | 0 | 0
ATA-TG2B+0.5TV2C_GN_C | 0 | 0 | 0 | 0 | 0 | 0 | 0 | 0 | 0 | 0 | 0 | 0 | 0 | 0 | 0 | 0 | 0 | 0 | 0 | 0 | 0 | 0 | 0 | 0
ATA-TG2B+0.5TV2C_GN_D | 0 | 0 | 0 | 0 | 0 | 0 | 0 | 0 | 0 | 0 | 0 | 0 | 0 | 0 | 0 | 0 | 0 | 0 | 0 | 0 | 0 | 0 | 0 | 0
ATA-TG2B_GN_A | 0 | 0 | 0 | 0 | 0 | 0 | 0 | 0 | 0 | 0 | 0 | 0 | 0 | 0 | 0 | 0 | 0 | 0 | 0 | 0 | 0 | 0 | 0 | 0
ATA-TG2B_GN_B | 0 | 0 | 0 | 0 | 0 | 0 | 0 | 0 | 0 | 0 | 0 | 0 | 0 | 0 | 0 | 0 | 0 | 0 | 0 | 0 | 0 | 0 | 0 | 0
ATA-TG2B_GN_C | 0 | 0 | 0 | 0 | 0 | 0 | 0 | 0 | 0 | 0 | 0 | 0 | 0 | 0 | 0 | 0 | 0 | 0 | 0 | 0 | 0 | 0 | 0 | 0
ATA-TG2B_GN_D | 0 | 0 | 0 | 0 | 0 | 0 | 0 | 0 | 0 | 0 | 0 | 0 | 0 | 0 | 0 | 0 | 0 | 0 | 0 | 0 | 0 | 0 | 0 | 0
CANDELARIA_1_GN_A | 0 | 0 | 0 | 0 | 0 | 0 | 0 | 0 | 0 | 0 | 0 | 0 | 0 | 0 | 0 | 0 | 0 | 0 | 0 | 0 | 0 | 0 | 0 | 0
CANDELARIA_1_GN_B | 0 | 0 | 0 | 0 | 0 | 0 | 0 | 0 | 0 | 0 | 0 | 0 | 0 | 0 | 0 | 0 | 0 | 0 | 0 | 0 | 0 | 0 | 0 | 0
CANDELARIA_1_GN_C | 0 | 0 | 0 | 0 | 0 | 0 | 0 | 0 | 0 | 0 | 0 | 0 | 0 | 0 | 0 | 0 | 0 | 0 | 0 | 0 | 0 | 0 | 0 | 0
CANDELARIA_1_GN_D | 0 | 0 | 0 | 0 | 0 | 0 | 0 | 0 | 0 | 0 | 0 | 0 | 0 | 0 | 0 | 0 | 0 | 0 | 0 | 0 | 0 | 0 | 0 | 0
CANDELARIA_2_GN_A | 0 | 0 | 0 | 0 | 0 | 0 | 0 | 0 | 0 | 0 | 0 | 0 | 0 | 0 | 0 | 0 | 0 | 0 | 0 | 0 | 0 | 0 | 0 | 0
CANDELARIA_2_GN_B | 0 | 0 | 0 | 0 | 0 | 0 | 0 | 0 | 0 | 0 | 0 | 0 | 0 | 0 | 0 | 0 | 0 | 0 | 0 | 0 | 0 | 0 | 0 | 0
CANDELARIA_2_GN_C | 0 | 0 | 0 | 0 | 0 | 0 | 0 | 0 | 0 | 0 | 0 | 0 | 0 | 0 | 0 | 0 | 0 | 0 | 0 | 0 | 0 | 0 | 0 | 0
CANDELARIA_2_GN_D | 0 | 0 | 0 | 0 | 0 | 0 | 0 | 0 | 0 | 0 | 0 | 0 | 0 | 0 | 0 | 0 | 0 | 0 | 0 | 0 | 0 | 0 | 0 | 0
CMPC_CORDILLERA_GN_A | 0 | 0 | 0 | 0 | 0 | 0 | 0 | 0 | 0 | 0 | 0 | 0 | 0 | 0 | 0 | 0 | 0 | 0 | 0 | 0 | 0 | 0 | 0 | 0
COLMITO_GN_A | 0 | 0 | 0 | 0 | 0 | 0 | 0 | 0 | 0 | 0 | 0 | 0 | 0 | 0 | 0 | 0 | 0 | 0 | 0 | 0 | 0 | 0 | 0 | 0
CORONEL_GN_A | 0 | 0 | 0 | 0 | 0 | 0 | 0 | 0 | 0 | 0 | 0 | 0 | 0 | 0 | 0 | 0 | 0 | 0 | 0 | 0 | 0 | 0 | 0 | 0
IE_MEJILLONES_GN_A | 0 | 0 | 0 | 0 | 0 | 0 | 0 | 0 | 0 | 0 | 0 | 0 | 0 | 0 | 0 | 0 | 0 | 0 | 0 | 0 | 0 | 0 | 0 | 0
IE_MEJILLONES_GN_B | 0 | 0 | 0 | 0 | 0 | 0 | 0 | 0 | 0 | 0 | 0 | 0 | 0 | 0 | 0 | 0 | 0 | 0 | 0 | 0 | 0 | 0 | 0 | 0
IE_MEJILLONES_GN_C | 0 | 0 | 0 | 0 | 0 | 0 | 0 | 0 | 0 | 0 | 0 | 0 | 0 | 0 | 0 | 0 | 0 | 0 | 0 | 0 | 0 | 0 | 0 | 0
IE_MEJILLONES_GN_D | 0 | 0 | 0 | 0 | 0 | 0 | 0 | 0 | 0 | 0 | 0 | 0 | 0 | 0 | 0 | 0 | 0 | 0 | 0 | 0 | 0 | 0 | 0 | 0
KELAR-TG1+0.5TV_GN_A | 0 | 0 | 0 | 0 | 0 | 0 | 0 | 0 | 0 | 0 | 0 | 0 | 0 | 0 | 0 | 0 | 0 | 0 | 0 | 0 | 0 | 0 | 0 | 0
KELAR-TG1+0.5TV_GN_B | 0 | 0 | 0 | 0 | 0 | 0 | 0 | 0 | 0 | 0 | 0 | 0 | 0 | 0 | 0 | 0 | 0 | 0 | 0 | 0 | 0 | 0 | 0 | 0
KELAR-TG1+0.5TV_GN_C | 0 | 0 | 0 | 0 | 0 | 0 | 0 | 0 | 0 | 0 | 0 | 0 | 0 | 0 | 0 | 0 | 0 | 0 | 0 | 0 | 0 | 0 | 0 | 0
KELAR-TG1+0.5TV_GN_D | 0 | 0 | 0 | 0 | 0 | 0 | 0 | 0 | 0 | 0 | 0 | 0 | 0 | 0 | 0 | 0 | 0 | 0 | 0 | 0 | 0 | 0 | 0 | 0
KELAR-TG1+TG2+TV_GN_A | 0 | 0 | 0 | 0 | 0 | 0 | 0 | 0 | 0 | 0 | 0 | 0 | 0 | 0 | 0 | 0 | 0 | 0 | 0 | 0 | 0 | 0 | 0 | 0
KELAR-TG1+TG2+TV_GN_B | 0 | 0 | 0 | 0 | 0 | 0 | 0 | 0 | 0 | 0 | 0 | 0 | 0 | 0 | 0 | 0 | 0 | 0 | 0 | 0 | 0 | 0 | 0 | 0
KELAR-TG1+TG2+TV_GN_C | 0 | 0 | 0 | 0 | 0 | 0 | 0 | 0 | 0 | 0 | 0 | 0 | 0 | 0 | 0 | 0 | 0 | 0 | 0 | 0 | 0 | 0 | 0 | 0
KELAR-TG1+TG2+TV_GN_D | 0 | 0 | 0 | 0 | 0 | 0 | 0 | 0 | 0 | 0 | 0 | 0 | 0 | 0 | 0 | 0 | 0 | 0 | 0 | 0 | 0 | 0 | 0 | 0
KELAR-TG1_GN_A | 0 | 0 | 0 | 0 | 0 | 0 | 0 | 0 | 0 | 0 | 0 | 0 | 0 | 0 | 0 | 0 | 0 | 0 | 0 | 0 | 0 | 0 | 0 | 0
KELAR-TG1_GN_B | 0 | 0 | 0 | 0 | 0 | 0 | 0 | 0 | 0 | 0 | 0 | 0 | 0 | 0 | 0 | 0 | 0 | 0 | 0 | 0 | 0 | 0 | 0 | 0
KELAR-TG1_GN_C | 0 | 0 | 0 | 0 | 0 | 0 | 0 | 0 | 0 | 0 | 0 | 0 | 0 | 0 | 0 | 0 | 0 | 0 | 0 | 0 | 0 | 0 | 0 | 0
KELAR-TG1_GN_D | 0 | 0 | 0 | 0 | 0 | 0 | 0 | 0 | 0 | 0 | 0 | 0 | 0 | 0 | 0 | 0 | 0 | 0 | 0 | 0 | 0 | 0 | 0 | 0
KELAR-TG2+0.5TV_GN_A | 0 | 0 | 0 | 0 | 0 | 0 | 0 | 0 | 0 | 0 | 0 | 0 | 0 | 0 | 0 | 0 | 0 | 0 | 0 | 0 | 0 | 0 | 0 | 0
KELAR-TG2+0.5TV_GN_B | 0 | 0 | 0 | 0 | 0 | 0 | 0 | 0 | 0 | 0 | 0 | 0 | 0 | 0 | 0 | 0 | 0 | 0 | 0 | 0 | 0 | 0 | 0 | 0
KELAR-TG2+0.5TV_GN_C | 0 | 0 | 0 | 0 | 0 | 0 | 0 | 0 | 0 | 0 | 0 | 0 | 0 | 0 | 0 | 0 | 0 | 0 | 0 | 0 | 0 | 0 | 0 | 0
KELAR-TG2+0.5TV_GN_D | 0 | 0 | 0 | 0 | 0 | 0 | 0 | 0 | 0 | 0 | 0 | 0 | 0 | 0 | 0 | 0 | 0 | 0 | 0 | 0 | 0 | 0 | 0 | 0
KELAR-TG2_GN_A | 0 | 0 | 0 | 0 | 0 | 0 | 0 | 0 | 0 | 0 | 0 | 0 | 0 | 0 | 0 | 0 | 0 | 0 | 0 | 0 | 0 | 0 | 0 | 0
KELAR-TG2_GN_B | 0 | 0 | 0 | 0 | 0 | 0 | 0 | 0 | 0 | 0 | 0 | 0 | 0 | 0 | 0 | 0 | 0 | 0 | 0 | 0 | 0 | 0 | 0 | 0
KELAR-TG2_GN_C | 0 | 0 | 0 | 0 | 0 | 0 | 0 | 0 | 0 | 0 | 0 | 0 | 0 | 0 | 0 | 0 | 0 | 0 | 0 | 0 | 0 | 0 | 0 | 0
KELAR-TG2_GN_D | 0 | 0 | 0 | 0 | 0 | 0 | 0 | 0 | 0 | 0 | 0 | 0 | 0 | 0 | 0 | 0 | 0 | 0 | 0 | 0 | 0 | 0 | 0 | 0
LOS_VIENTOS-CNAVIA_GN_A | 0 | 0 | 0 | 0 | 0 | 0 | 0 | 0 | 0 | 0 | 0 | 0 | 0 | 0 | 0 | 0 | 0 | 0 | 0 | 0 | 0 | 0 | 0 | 0
LOS_VIENTOS-CNAVIA_GN_B | 0 | 0 | 0 | 0 | 0 | 0 | 0 | 0 | 0 | 0 | 0 | 0 | 0 | 0 | 0 | 0 | 0 | 0 | 0 | 0 | 0 | 0 | 0 | 0
LOS_VIENTOS-CNAVIA_GN_C | 0 | 0 | 0 | 0 | 0 | 0 | 0 | 0 | 0 | 0 | 0 | 0 | 0 | 0 | 0 | 0 | 0 | 0 | 0 | 0 | 0 | 0 | 0 | 0
LOS_VIENTOS-CNAVIA_GN_D | 0 | 0 | 0 | 0 | 0 | 0 | 0 | 0 | 0 | 0 | 0 | 0 | 0 | 0 | 0 | 0 | 0 | 0 | 0 | 0 | 0 | 0 | 0 | 0
LOS_VIENTOS_GN_A | 0 | 0 | 0 | 0 | 0 | 0 | 0 | 0 | 0 | 0 | 0 | 0 | 0 | 0 | 0 | 0 | 0 | 0 | 0 | 0 | 0 | 0 | 0 | 0
LOS_VIENTOS_GN_B | 0 | 0 | 0 | 0 | 0 | 0 | 0 | 0 | 0 | 0 | 0 | 0 | 0 | 0 | 0 | 0 | 0 | 0 | 0 | 0 | 0 | 0 | 0 | 0
LOS_VIENTOS_GN_C | 0 | 0 | 0 | 0 | 0 | 0 | 0 | 0 | 0 | 0 | 0 | 0 | 0 | 0 | 0 | 0 | 0 | 0 | 0 | 0 | 0 | 0 | 0 | 0
LOS_VIENTOS_GN_D | 0 | 0 | 0 | 0 | 0 | 0 | 0 | 0 | 0 | 0 | 0 | 0 | 0 | 0 | 0 | 0 | 0 | 0 | 0 | 0 | 0 | 0 | 0 | 0
MEJILLONES_3-TG+TV_GN_A | 0 | 0 | 0 | 0 | 0 | 0 | 0 | 0 | 0 | 0 | 0 | 0 | 0 | 0 | 0 | 0 | 0 | 0 | 0 | 0 | 0 | 0 | 0 | 0
MEJILLONES_3-TG+TV_GN_B | 0 | 0 | 0 | 0 | 0 | 0 | 0 | 0 | 0 | 0 | 0 | 0 | 0 | 0 | 0 | 0 | 0 | 0 | 0 | 0 | 0 | 0 | 0 | 0
MEJILLONES_3-TG+TV_GN_C | 0 | 0 | 0 | 0 | 0 | 0 | 0 | 0 | 0 | 0 | 0 | 0 | 0 | 0 | 0 | 0 | 0 | 0 | 0 | 0 | 0 | 0 | 0 | 0
MEJILLONES_3-TG+TV_GN_D | 0 | 0 | 0 | 0 | 0 | 0 | 0 | 0 | 0 | 0 | 0 | 0 | 0 | 0 | 0 | 0 | 0 | 0 | 0 | 0 | 0 | 0 | 0 | 0
MEJILLONES_3-TG_GN_A | 0 | 0 | 0 | 0 | 0 | 0 | 0 | 0 | 0 | 0 | 0 | 0 | 0 | 0 | 0 | 0 | 0 | 0 | 0 | 0 | 0 | 0 | 0 | 0
MEJILLONES_3-TG_GN_B | 0 | 0 | 0 | 0 | 0 | 0 | 0 | 0 | 0 | 0 | 0 | 0 | 0 | 0 | 0 | 0 | 0 | 0 | 0 | 0 | 0 | 0 | 0 | 0
MEJILLONES_3-TG_GN_C | 0 | 0 | 0 | 0 | 0 | 0 | 0 | 0 | 0 | 0 | 0 | 0 | 0 | 0 | 0 | 0 | 0 | 0 | 0 | 0 | 0 | 0 | 0 | 0
MEJILLONES_3-TG_GN_D | 0 | 0 | 0 | 0 | 0 | 0 | 0 | 0 | 0 | 0 | 0 | 0 | 0 | 0 | 0 | 0 | 0 | 0 | 0 | 0 | 0 | 0 | 0 | 0
NEHUENCO_1-FA_GN_A | 0 | 0 | 0 | 0 | 0 | 0 | 0 | 0 | 0 | 0 | 0 | 0 | 0 | 0 | 0 | 0 | 0 | 0 | 0 | 0 | 0 | 0 | 0 | 0
NEHUENCO_1-FA_GN_B | 0 | 0 | 0 | 0 | 0 | 0 | 0 | 0 | 0 | 0 | 0 | 0 | 0 | 0 | 0 | 0 | 0 | 0 | 0 | 0 | 0 | 0 | 0 | 0
NEHUENCO_1-FA_GN_C | 0 | 0 | 0 | 0 | 0 | 0 | 0 | 0 | 0 | 0 | 0 | 0 | 0 | 0 | 0 | 0 | 0 | 0 | 0 | 0 | 0 | 0 | 0 | 0
NEHUENCO_1-FA_GN_D | 0 | 0 | 0 | 0 | 0 | 0 | 0 | 0 | 0 | 0 | 0 | 0 | 0 | 0 | 0 | 0 | 0 | 0 | 0 | 0 | 0 | 0 | 0 | 0
NEHUENCO_1-TG+TV_GN_A | 0 | 0 | 0 | 0 | 0 | 0 | 0 | 0 | 0 | 0 | 0 | 0 | 0 | 0 | 0 | 0 | 0 | 0 | 0 | 0 | 0 | 0 | 0 | 0
NEHUENCO_1-TG+TV_GN_B | 0 | 0 | 0 | 0 | 0 | 0 | 0 | 0 | 0 | 0 | 0 | 0 | 0 | 0 | 0 | 0 | 0 | 0 | 0 | 0 | 0 | 0 | 0 | 0
NEHUENCO_1-TG+TV_GN_C | 0 | 0 | 0 | 0 | 0 | 0 | 0 | 0 | 0 | 0 | 0 | 0 | 0 | 0 | 0 | 0 | 0 | 0 | 0 | 0 | 0 | 0 | 0 | 0
NEHUENCO_1-TG+TV_GN_D | 0 | 0 | 0 | 0 | 0 | 0 | 0 | 0 | 0 | 0 | 0 | 0 | 0 | 0 | 0 | 0 | 0 | 0 | 0 | 0 | 0 | 0 | 0 | 0
NEHUENCO_1-TG_GN_B | 0 | 0 | 0 | 0 | 0 | 0 | 0 | 0 | 0 | 0 | 0 | 0 | 0 | 0 | 0 | 0 | 0 | 0 | 0 | 0 | 0 | 0 | 0 | 0
NEHUENCO_1-TG_GN_C | 0 | 0 | 0 | 0 | 0 | 0 | 0 | 0 | 0 | 0 | 0 | 0 | 0 | 0 | 0 | 0 | 0 | 0 | 0 | 0 | 0 | 0 | 0 | 0
NEHUENCO_1-TG_GN_D | 0 | 0 | 0 | 0 | 0 | 0 | 0 | 0 | 0 | 0 | 0 | 0 | 0 | 0 | 0 | 0 | 0 | 0 | 0 | 0 | 0 | 0 | 0 | 0
NEHUENCO_2-TG+TV_GN_A | 0 | 0 | 0 | 0 | 0 | 0 | 0 | 0 | 0 | 0 | 0 | 0 | 0 | 0 | 0 | 0 | 0 | 0 | 0 | 0 | 0 | 0 | 0 | 0
NEHUENCO_2-TG+TV_GN_B | 0 | 0 | 0 | 0 | 0 | 0 | 0 | 0 | 0 | 0 | 0 | 0 | 0 | 0 | 0 | 0 | 0 | 0 | 0 | 0 | 0 | 0 | 0 | 0
NEHUENCO_2-TG+TV_GN_C | 0 | 0 | 0 | 0 | 0 | 0 | 0 | 0 | 0 | 0 | 0 | 0 | 0 | 0 | 0 | 0 | 0 | 0 | 0 | 0 | 0 | 0 | 0 | 0
NEHUENCO_2-TG+TV_GN_D | 0 | 0 | 0 | 0 | 0 | 0 | 0 | 0 | 0 | 0 | 0 | 0 | 0 | 0 | 0 | 0 | 0 | 0 | 0 | 0 | 0 | 0 | 0 | 0
NEHUENCO_2-TG_GN_A | 0 | 0 | 0 | 0 | 0 | 0 | 0 | 0 | 0 | 0 | 0 | 0 | 0 | 0 | 0 | 0 | 0 | 0 | 0 | 0 | 0 | 0 | 0 | 0
NEHUENCO_2-TG_GN_B | 0 | 0 | 0 | 0 | 0 | 0 | 0 | 0 | 0 | 0 | 0 | 0 | 0 | 0 | 0 | 0 | 0 | 0 | 0 | 0 | 0 | 0 | 0 | 0
NEHUENCO_2-TG_GN_C | 0 | 0 | 0 | 0 | 0 | 0 | 0 | 0 | 0 | 0 | 0 | 0 | 0 | 0 | 0 | 0 | 0 | 0 | 0 | 0 | 0 | 0 | 0 | 0
NEHUENCO_2-TG_GN_D | 0 | 0 | 0 | 0 | 0 | 0 | 0 | 0 | 0 | 0 | 0 | 0 | 0 | 0 | 0 | 0 | 0 | 0 | 0 | 0 | 0 | 0 | 0 | 0
NEHUENCO_9B_GN_A | 0 | 0 | 0 | 0 | 0 | 0 | 0 | 0 | 0 | 0 | 0 | 0 | 0 | 0 | 0 | 0 | 0 | 0 | 0 | 0 | 0 | 0 | 0 | 0
NEHUENCO_9B_GN_B | 0 | 0 | 0 | 0 | 0 | 0 | 0 | 0 | 0 | 0 | 0 | 0 | 0 | 0 | 0 | 0 | 0 | 0 | 0 | 0 | 0 | 0 | 0 | 0
NEHUENCO_9B_GN_C | 0 | 0 | 0 | 0 | 0 | 0 | 0 | 0 | 0 | 0 | 0 | 0 | 0 | 0 | 0 | 0 | 0 | 0 | 0 | 0 | 0 | 0 | 0 | 0
NEHUENCO_9B_GN_D | 0 | 0 | 0 | 0 | 0 | 0 | 0 | 0 | 0 | 0 | 0 | 0 | 0 | 0 | 0 | 0 | 0 | 0 | 0 | 0 | 0 | 0 | 0 | 0
NEWEN_GN_A | 0 | 0 | 0 | 0 | 0 | 0 | 0 | 0 | 0 | 0 | 0 | 0 | 0 | 0 | 0 | 0 | 0 | 0 | 0 | 0 | 0 | 0 | 0 | 0
NEWEN_GN_B | 0 | 0 | 0 | 0 | 0 | 0 | 0 | 0 | 0 | 0 | 0 | 0 | 0 | 0 | 0 | 0 | 0 | 0 | 0 | 0 | 0 | 0 | 0 | 0
NUEVA_RENCA-FA_GN_A | 0 | 0 | 0 | 0 | 0 | 0 | 0 | 0 | 0 | 0 | 0 | 0 | 0 | 0 | 0 | 0 | 0 | 0 | 0 | 0 | 0 | 0 | 0 | 0
NUEVA_RENCA-FA_GN_B | 0 | 0 | 0 | 0 | 0 | 0 | 0 | 0 | 0 | 0 | 0 | 0 | 0 | 0 | 0 | 0 | 0 | 0 | 0 | 0 | 0 | 0 | 0 | 0
NUEVA_RENCA-FA_GN_C | 0 | 0 | 0 | 0 | 0 | 0 | 0 | 0 | 0 | 0 | 0 | 0 | 0 | 0 | 0 | 0 | 0 | 0 | 0 | 0 | 0 | 0 | 0 | 0
NUEVA_RENCA-FA_GN_D | 0 | 0 | 0 | 0 | 0 | 0 | 0 | 0 | 0 | 0 | 0 | 0 | 0 | 0 | 0 | 0 | 0 | 0 | 0 | 0 | 0 | 0 | 0 | 0
NUEVA_RENCA-TG+TV_GN_A | 0 | 0 | 0 | 0 | 0 | 0 | 0 | 0 | 0 | 0 | 0 | 0 | 0 | 0 | 0 | 0 | 0 | 0 | 0 | 0 | 0 | 0 | 0 | 0
NUEVA_RENCA-TG+TV_GN_B | 0 | 0 | 0 | 0 | 0 | 0 | 0 | 0 | 0 | 0 | 0 | 0 | 0 | 0 | 0 | 0 | 0 | 0 | 0 | 0 | 0 | 0 | 0 | 0
NUEVA_RENCA-TG+TV_GN_C | 0 | 0 | 0 | 0 | 0 | 0 | 0 | 0 | 0 | 0 | 0 | 0 | 0 | 0 | 0 | 0 | 0 | 0 | 0 | 0 | 0 | 0 | 0 | 0
NUEVA_RENCA-TG+TV_GN_D | 0 | 0 | 0 | 0 | 0 | 0 | 0 | 0 | 0 | 0 | 0 | 0 | 0 | 0 | 0 | 0 | 0 | 0 | 0 | 0 | 0 | 0 | 0 | 0
QUINTERO_1A_GN_A | 0 | 0 | 0 | 0 | 0 | 0 | 0 | 0 | 0 | 0 | 0 | 0 | 0 | 0 | 0 | 0 | 0 | 0 | 0 | 0 | 0 | 0 | 0 | 0
QUINTERO_1A_GN_B | 0 | 0 | 0 | 0 | 0 | 0 | 0 | 0 | 0 | 0 | 0 | 0 | 0 | 0 | 0 | 0 | 0 | 0 | 0 | 0 | 0 | 0 | 0 | 0
QUINTERO_1A_GN_C | 0 | 0 | 0 | 0 | 0 | 0 | 0 | 0 | 0 | 0 | 0 | 0 | 0 | 0 | 0 | 0 | 0 | 0 | 0 | 0 | 0 | 0 | 0 | 0
QUINTERO_1A_GN_D | 0 | 0 | 0 | 0 | 0 | 0 | 0 | 0 | 0 | 0 | 0 | 0 | 0 | 0 | 0 | 0 | 0 | 0 | 0 | 0 | 0 | 0 | 0 | 0
QUINTERO_1B_GN_A | 0 | 0 | 0 | 0 | 0 | 0 | 0 | 0 | 0 | 0 | 0 | 0 | 0 | 0 | 0 | 0 | 0 | 0 | 0 | 0 | 0 | 0 | 0 | 0
QUINTERO_1B_GN_B | 0 | 0 | 0 | 0 | 0 | 0 | 0 | 0 | 0 | 0 | 0 | 0 | 0 | 0 | 0 | 0 | 0 | 0 | 0 | 0 | 0 | 0 | 0 | 0
QUINTERO_1B_GN_C | 0 | 0 | 0 | 0 | 0 | 0 | 0 | 0 | 0 | 0 | 0 | 0 | 0 | 0 | 0 | 0 | 0 | 0 | 0 | 0 | 0 | 0 | 0 | 0
QUINTERO_1B_GN_D | 0 | 0 | 0 | 0 | 0 | 0 | 0 | 0 | 0 | 0 | 0 | 0 | 0 | 0 | 0 | 0 | 0 | 0 | 0 | 0 | 0 | 0 | 0 | 0
SAN_ISIDRO-FA_GN_A | 0 | 0 | 0 | 0 | 0 | 0 | 0 | 0 | 0 | 0 | 0 | 0 | 0 | 0 | 0 | 0 | 0 | 0 | 0 | 0 | 0 | 0 | 0 | 0
SAN_ISIDRO-FA_GN_B | 0 | 0 | 0 | 0 | 0 | 0 | 0 | 0 | 0 | 0 | 0 | 0 | 0 | 0 | 0 | 0 | 0 | 0 | 0 | 0 | 0 | 0 | 0 | 0
SAN_ISIDRO-FA_GN_C | 0 | 0 | 0 | 0 | 0 | 0 | 0 | 0 | 0 | 0 | 0 | 0 | 0 | 0 | 0 | 0 | 0 | 0 | 0 | 0 | 0 | 0 | 0 | 0
SAN_ISIDRO-FA_GN_D | 0 | 0 | 0 | 0 | 0 | 0 | 0 | 0 | 0 | 0 | 0 | 0 | 0 | 0 | 0 | 0 | 0 | 0 | 0 | 0 | 0 | 0 | 0 | 0
SAN_ISIDRO-TG+TV-FSTVD_GN_A | 0 | 0 | 0 | 0 | 0 | 0 | 0 | 0 | 0 | 0 | 0 | 0 | 0 | 0 | 0 | 0 | 0 | 0 | 0 | 0 | 0 | 0 | 0 | 0
SAN_ISIDRO-TG+TV-FSTVD_GN_B | 0 | 0 | 0 | 0 | 0 | 0 | 0 | 0 | 0 | 0 | 0 | 0 | 0 | 0 | 0 | 0 | 0 | 0 | 0 | 0 | 0 | 0 | 0 | 0
SAN_ISIDRO-TG+TV-FSTVD_GN_C | 0 | 0 | 0 | 0 | 0 | 0 | 0 | 0 | 0 | 0 | 0 | 0 | 0 | 0 | 0 | 0 | 0 | 0 | 0 | 0 | 0 | 0 | 0 | 0
SAN_ISIDRO-TG+TV-FSTVD_GN_D | 0 | 0 | 0 | 0 | 0 | 0 | 0 | 0 | 0 | 0 | 0 | 0 | 0 | 0 | 0 | 0 | 0 | 0 | 0 | 0 | 0 | 0 | 0 | 0
SAN_ISIDRO-TG+TV_GN_A | 0 | 0 | 0 | 0 | 0 | 0 | 0 | 0 | 0 | 0 | 0 | 0 | 0 | 0 | 0 | 0 | 0 | 0 | 0 | 0 | 0 | 0 | 0 | 0
SAN_ISIDRO-TG+TV_GN_B | 0 | 0 | 0 | 0 | 0 | 0 | 0 | 0 | 0 | 0 | 0 | 0 | 0 | 0 | 0 | 0 | 0 | 0 | 0 | 0 | 0 | 0 | 0 | 0
SAN_ISIDRO-TG+TV_GN_C | 0 | 0 | 0 | 0 | 0 | 0 | 0 | 0 | 0 | 0 | 0 | 0 | 0 | 0 | 0 | 0 | 0 | 0 | 0 | 0 | 0 | 0 | 0 | 0
SAN_ISIDRO-TG+TV_GN_D | 0 | 0 | 0 | 0 | 0 | 0 | 0 | 0 | 0 | 0 | 0 | 0 | 0 | 0 | 0 | 0 | 0 | 0 | 0 | 0 | 0 | 0 | 0 | 0
SAN_ISIDRO-TG_GN_A | 0 | 0 | 0 | 0 | 0 | 0 | 0 | 0 | 0 | 0 | 0 | 0 | 0 | 0 | 0 | 0 | 0 | 0 | 0 | 0 | 0 | 0 | 0 | 0
SAN_ISIDRO-TG_GN_B | 0 | 0 | 0 | 0 | 0 | 0 | 0 | 0 | 0 | 0 | 0 | 0 | 0 | 0 | 0 | 0 | 0 | 0 | 0 | 0 | 0 | 0 | 0 | 0
SAN_ISIDRO-TG_GN_C | 0 | 0 | 0 | 0 | 0 | 0 | 0 | 0 | 0 | 0 | 0 | 0 | 0 | 0 | 0 | 0 | 0 | 0 | 0 | 0 | 0 | 0 | 0 | 0
SAN_ISIDRO-TG_GN_D | 0 | 0 | 0 | 0 | 0 | 0 | 0 | 0 | 0 | 0 | 0 | 0 | 0 | 0 | 0 | 0 | 0 | 0 | 0 | 0 | 0 | 0 | 0 | 0
SAN_ISIDRO_2-TG+TV-FSTVU_GN_A | 0 | 0 | 0 | 0 | 0 | 0 | 0 | 0 | 0 | 0 | 0 | 0 | 0 | 0 | 0 | 0 | 0 | 0 | 0 | 0 | 0 | 0 | 0 | 0
SAN_ISIDRO_2-TG+TV-FSTVU_GN_B | 0 | 0 | 0 | 0 | 0 | 0 | 0 | 0 | 0 | 0 | 0 | 0 | 0 | 0 | 0 | 0 | 0 | 0 | 0 | 0 | 0 | 0 | 0 | 0
SAN_ISIDRO_2-TG+TV-FSTVU_GN_C | 0 | 0 | 0 | 0 | 0 | 0 | 0 | 0 | 0 | 0 | 0 | 0 | 0 | 0 | 0 | 0 | 0 | 0 | 0 | 0 | 0 | 0 | 0 | 0
SAN_ISIDRO_2-TG+TV-FSTVU_GN_D | 0 | 0 | 0 | 0 | 0 | 0 | 0 | 0 | 0 | 0 | 0 | 0 | 0 | 0 | 0 | 0 | 0 | 0 | 0 | 0 | 0 | 0 | 0 | 0
SAN_ISIDRO_2-TG+TV_GN_A | 0 | 0 | 0 | 0 | 0 | 0 | 0 | 0 | 0 | 0 | 0 | 0 | 0 | 0 | 0 | 0 | 0 | 0 | 0 | 0 | 0 | 0 | 0 | 0
SAN_ISIDRO_2-TG+TV_GN_B | 0 | 0 | 0 | 0 | 0 | 0 | 0 | 0 | 0 | 0 | 0 | 0 | 0 | 0 | 0 | 0 | 0 | 0 | 0 | 0 | 0 | 0 | 0 | 0
SAN_ISIDRO_2-TG+TV_GN_C | 0 | 0 | 0 | 0 | 0 | 0 | 0 | 0 | 0 | 0 | 0 | 0 | 0 | 0 | 0 | 0 | 0 | 0 | 0 | 0 | 0 | 0 | 0 | 0
SAN_ISIDRO_2-TG+TV_GN_D | 0 | 0 | 0 | 0 | 0 | 0 | 0 | 0 | 0 | 0 | 0 | 0 | 0 | 0 | 0 | 0 | 0 | 0 | 0 | 0 | 0 | 0 | 0 | 0
SAN_ISIDRO_2-TG_GN_A | 0 | 0 | 0 | 0 | 0 | 0 | 0 | 0 | 0 | 0 | 0 | 0 | 0 | 0 | 0 | 0 | 0 | 0 | 0 | 0 | 0 | 0 | 0 | 0
SAN_ISIDRO_2-TG_GN_B | 0 | 0 | 0 | 0 | 0 | 0 | 0 | 0 | 0 | 0 | 0 | 0 | 0 | 0 | 0 | 0 | 0 | 0 | 0 | 0 | 0 | 0 | 0 | 0
SAN_ISIDRO_2-TG_GN_C | 0 | 0 | 0 | 0 | 0 | 0 | 0 | 0 | 0 | 0 | 0 | 0 | 0 | 0 | 0 | 0 | 0 | 0 | 0 | 0 | 0 | 0 | 0 | 0
SAN_ISIDRO_2-TG_GN_D | 0 | 0 | 0 | 0 | 0 | 0 | 0 | 0 | 0 | 0 | 0 | 0 | 0 | 0 | 0 | 0 | 0 | 0 | 0 | 0 | 0 | 0 | 0 | 0
TALTAL_1_GN_A | 0 | 0 | 0 | 0 | 0 | 0 | 0 | 0 | 0 | 0 | 0 | 0 | 0 | 0 | 0 | 0 | 0 | 0 | 0 | 0 | 0 | 0 | 0 | 0
TALTAL_1_GN_B | 0 | 0 | 0 | 0 | 0 | 0 | 0 | 0 | 0 | 0 | 0 | 0 | 0 | 0 | 0 | 0 | 0 | 0 | 0 | 0 | 0 | 0 | 0 | 0
TALTAL_1_GN_C | 0 | 0 | 0 | 0 | 0 | 0 | 0 | 0 | 0 | 0 | 0 | 0 | 0 | 0 | 0 | 0 | 0 | 0 | 0 | 0 | 0 | 0 | 0 | 0
TALTAL_1_GN_D | 0 | 0 | 0 | 0 | 0 | 0 | 0 | 0 | 0 | 0 | 0 | 0 | 0 | 0 | 0 | 0 | 0 | 0 | 0 | 0 | 0 | 0 | 0 | 0
TALTAL_2_GN_A | 0 | 0 | 0 | 0 | 0 | 0 | 0 | 0 | 0 | 0 | 0 | 0 | 0 | 0 | 0 | 0 | 0 | 0 | 0 | 0 | 0 | 0 | 0 | 0
TALTAL_2_GN_B | 0 | 0 | 0 | 0 | 0 | 0 | 0 | 0 | 0 | 0 | 0 | 0 | 0 | 0 | 0 | 0 | 0 | 0 | 0 | 0 | 0 | 0 | 0 | 0
TALTAL_2_GN_C | 0 | 0 | 0 | 0 | 0 | 0 | 0 | 0 | 0 | 0 | 0 | 0 | 0 | 0 | 0 | 0 | 0 | 0 | 0 | 0 | 0 | 0 | 0 | 0
TALTAL_2_GN_D | 0 | 0 | 0 | 0 | 0 | 0 | 0 | 0 | 0 | 0 | 0 | 0 | 0 | 0 | 0 | 0 | 0 | 0 | 0 | 0 | 0 | 0 | 0 | 0
TOCOPILLA-TG3_GN_A | 0 | 0 | 0 | 0 | 0 | 0 | 0 | 0 | 0 | 0 | 0 | 0 | 0 | 0 | 0 | 0 | 0 | 0 | 0 | 0 | 0 | 0 | 0 | 0
TOCOPILLA-TG3_GN_B | 0 | 0 | 0 | 0 | 0 | 0 | 0 | 0 | 0 | 0 | 0 | 0 | 0 | 0 | 0 | 0 | 0 | 0 | 0 | 0 | 0 | 0 | 0 | 0
TOCOPILLA-TG3_GN_C | 0 | 0 | 0 | 0 | 0 | 0 | 0 | 0 | 0 | 0 | 0 | 0 | 0 | 0 | 0 | 0 | 0 | 0 | 0 | 0 | 0 | 0 | 0 | 0
TOCOPILLA-TG3_GN_D | 0 | 0 | 0 | 0 | 0 | 0 | 0 | 0 | 0 | 0 | 0 | 0 | 0 | 0 | 0 | 0 | 0 | 0 | 0 | 0 | 0 | 0 | 0 | 0
TOCOPILLA_U16-TG+TV_GN_A | 0 | 0 | 0 | 0 | 0 | 0 | 0 | 0 | 0 | 0 | 0 | 0 | 0 | 0 | 0 | 0 | 0 | 0 | 0 | 0 | 0 | 0 | 0 | 0
TOCOPILLA_U16-TG+TV_GN_B | 0 | 0 | 0 | 0 | 0 | 0 | 0 | 0 | 0 | 0 | 0 | 0 | 0 | 0 | 0 | 0 | 0 | 0 | 0 | 0 | 0 | 0 | 0 | 0
TOCOPILLA_U16-TG+TV_GN_C | 0 | 0 | 0 | 0 | 0 | 0 | 0 | 0 | 0 | 0 | 0 | 0 | 0 | 0 | 0 | 0 | 0 | 0 | 0 | 0 | 0 | 0 | 0 | 0
TOCOPILLA_U16-TG+TV_GN_D | 0 | 0 | 0 | 0 | 0 | 0 | 0 | 0 | 0 | 0 | 0 | 0 | 0 | 0 | 0 | 0 | 0 | 0 | 0 | 0 | 0 | 0 | 0 | 0
TOCOPILLA_U16-TG_GN_A | 0 | 0 | 0 | 0 | 0 | 0 | 0 | 0 | 0 | 0 | 0 | 0 | 0 | 0 | 0 | 0 | 0 | 0 | 0 | 0 | 0 | 0 | 0 | 0
TOCOPILLA_U16-TG_GN_B | 0 | 0 | 0 | 0 | 0 | 0 | 0 | 0 | 0 | 0 | 0 | 0 | 0 | 0 | 0 | 0 | 0 | 0 | 0 | 0 | 0 | 0 | 0 | 0
TOCOPILLA_U16-TG_GN_C | 0 | 0 | 0 | 0 | 0 | 0 | 0 | 0 | 0 | 0 | 0 | 0 | 0 | 0 | 0 | 0 | 0 | 0 | 0 | 0 | 0 | 0 | 0 | 0
TOCOPILLA_U16-TG_GN_D | 0 | 0 | 0 | 0 | 0 | 0 | 0 | 0 | 0 | 0 | 0 | 0 | 0 | 0 | 0 | 0 | 0 | 0 | 0 | 0 | 0 | 0 | 0 | 0
YUNGAY_U1_GN_A | 0 | 0 | 0 | 0 | 0 | 0 | 0 | 0 | 0 | 0 | 0 | 0 | 0 | 0 | 0 | 0 | 0 | 0 | 0 | 0 | 0 | 0 | 0 | 0
YUNGAY_U2_GN_A | 0 | 0 | 0 | 0 | 0 | 0 | 0 | 0 | 0 | 0 | 0 | 0 | 0 | 0 | 0 | 0 | 0 | 0 | 0 | 0 | 0 | 0 | 0 | 0
YUNGAY_U3_GN_A | 0 | 0 | 0 | 0 | 0 | 0 | 0 | 0 | 0 | 0 | 0 | 0 | 0 | 0 | 0 | 0 | 0 | 0 | 0 | 0 | 0 | 0 | 0 | 0
NUEVA_RENCA-FA_GLP | 0 | 0 | 0 | 0 | 0 | 0 | 0 | 0 | 0 | 0 | 0 | 0 | 0 | 0 | 0 | 0 | 0 | 0 | 0 | 0 | 0 | 0 | 0 | 0
TENO_GAS_GLP | 0 | 0 | 0 | 0 | 0 | 0 | 0 | 0 | 0 | 0 | 0 | 0 | 0 | 0 | 0 | 0 | 0 | 0 | 0 | 0 | 0 | 0 | 0 | 0
TENO_GAS_GLP_AMP | 0 | 0 | 0 | 0 | 0 | 0 | 0 | 0 | 1.398 | 1.398 | 0 | 0 | 0 | 0 | 0 | 0 | 0 | 0 | 0 | 0 | 0 | 0 | 0 | 0
LOMA_LOS_COLORADOS_2 | 18.2 | 18.2 | 18.2 | 18.2 | 18.2 | 18.2 | 18.2 | 18.2 | 18.2 | 18.2 | 18.2 | 18.2 | 18.2 | 18.2 | 18.2 | 18.2 | 18.2 | 18.2 | 18.2 | 18.2 | 18.2 | 18.2 | 18.2 | 18.2
SANTA_MARTA | 15.7 | 15.7 | 15.7 | 15.7 | 15.7 | 15.7 | 15.7 | 15.7 | 15.7 | 15.7 | 15.7 | 15.7 | 15.7 | 15.7 | 15.7 | 15.7 | 15.7 | 15.7 | 15.7 | 15.7 | 15.7 | 15.7 | 15.7 | 15.7
ARAUCO | 24 | 24 | 24 | 24 | 24 | 24 | 24 | 24 | 3 | 24 | 24 | 24 | 24 | 24 | 24 | 24 | 24 | 24 | 24 | 24 | 24 | 24 | 24 | 24
CELCO_BL1 | 0 | 0 | 0 | 0 | 0 | 0 | 0 | 0 | 0 | 0 | 0 | 0 | 0 | 0 | 0 | 0 | 0 | 0 | 0 | 0 | 0 | 0 | 0 | 0
CHOLGUAN_BL1 | 9 | 9 | 9 | 9 | 9 | 9 | 9 | 9 | 0 | 0 | 0 | 0 | 0 | 0 | 0 | 0 | 0 | 9 | 9 | 9 | 9 | 9 | 9 | 9
CMPC_BUCALEMU_1 | 8.703 | 8.703 | 8.703 | 8.703 | 8.703 | 8.703 | 8.703 | 8.703 | 8.703 | 8.703 | 8.703 | 8.703 | 8.703 | 8.703 | 8.703 | 8.703 | 8.703 | 8.703 | 8.703 | 8.703 | 8.703 | 8.703 | 8.703 | 8.703
CMPC_BUCALEMU_2 | 3.901 | 3.901 | 3.901 | 3.901 | 3.901 | 3.901 | 3.901 | 3.901 | 3.901 | 3.901 | 3.901 | 3.901 | 3.901 | 3.901 | 3.901 | 3.901 | 3.901 | 3.901 | 3.901 | 3.901 | 3.901 | 3.901 | 3.901 | 3.901
CMPC_LAJA_BL1 | 5 | 5 | 5 | 5 | 5 | 5 | 5 | 5 | 5 | 5 | 5 | 5 | 5 | 5 | 5 | 5 | 5 | 5 | 5 | 5 | 5 | 5 | 5 | 5
CMPC_LAJA_BL2 | 0 | 0 | 0 | 0 | 0 | 0 | 0 | 0 | 0 | 0 | 0 | 0 | 0 | 0 | 0 | 0 | 0 | 0 | 0 | 0 | 0 | 0 | 0 | 0
CMPC_LAJA_BL3 | 0 | 0 | 0 | 0 | 0 | 0 | 0 | 0 | 0 | 0 | 0 | 0 | 0 | 0 | 0 | 0 | 0 | 0 | 0 | 0 | 0 | 0 | 0 | 0
CMPC_LAJA_BL4 | 0 | 0 | 0 | 0 | 0 | 0 | 0 | 0 | 0 | 0 | 0 | 0 | 0 | 0 | 0 | 0 | 0 | 0 | 0 | 0 | 0 | 0 | 0 | 0
CMPC_PACIFICO_BL1 | 11.6 | 11.6 | 11.6 | 11.6 | 11.6 | 11.6 | 11.6 | 11.6 | 11.6 | 11.6 | 11.6 | 11.6 | 11.6 | 11.6 | 11.6 | 11.6 | 11.6 | 11.6 | 11.6 | 11.6 | 11.6 | 11.6 | 11.6 | 11.6
CMPC_PACIFICO_BL2 | 10.9 | 10.9 | 10.9 | 10.9 | 10.9 | 10.9 | 10.9 | 10.9 | 0 | 0 | 0 | 0 | 0 | 0 | 0 | 0 | 0 | 10.9 | 10.9 | 10.9 | 10.9 | 10.9 | 10.9 | 10.9
CMPC_SANTA_FE | 5 | 5 | 5 | 5 | 5 | 5 | 5 | 5 | 5 | 5 | 5 | 5 | 5 | 5 | 5 | 5 | 5 | 5 | 5 | 5 | 5 | 5 | 5 | 5
ENERGIA_PACIFICO | 13.7948 | 13.7948 | 13.7948 | 13.7948 | 13.7948 | 13.7948 | 13.7948 | 13.7948 | 13.7948 | 13.7948 | 13.7948 | 13.7948 | 13.7948 | 13.7948 | 13.7948 | 13.7948 | 13.7948 | 13.7948 | 13.7948 | 13.7948 | 13.7948 | 13.7948 | 13.7948 | 13.7948
ESCUADRON | 0 | 0 | 0 | 0 | 0 | 0 | 0 | 0 | 0 | 0 | 0 | 0 | 0 | 0 | 0 | 0 | 0 | 0 | 0 | 0 | 0 | 0 | 0 | 0
LAUTARO_1_BL1 | 22 | 22 | 22 | 22 | 22 | 22 | 22 | 22 | 12 | 0 | 0 | 0 | 0 | 0 | 0 | 0 | 0 | 22 | 22 | 22 | 22 | 22 | 22 | 22
LAUTARO_1_BL2 | 0 | 0 | 0 | 0 | 0 | 0 | 0 | 0 | 0 | 0 | 0 | 0 | 0 | 0 | 0 | 0 | 0 | 0 | 0 | 0 | 0 | 0 | 0 | 0
LAUTARO_2_BL1 | 14.72 | 14.72 | 14.72 | 14.72 | 14.72 | 14.72 | 14.72 | 14.72 | 13.18 | 13.18 | 13.18 | 13.18 | 13.18 | 13.18 | 13.18 | 13.18 | 13.18 | 14.72 | 14.72 | 14.72 | 14.72 | 14.72 | 14.72 | 14.72
LAUTARO_2_BL2 | 0 | 0 | 0 | 0 | 0 | 0 | 0 | 0 | 0 | 0 | 0 | 0 | 0 | 0 | 0 | 0 | 0 | 0 | 5.52 | 5.52 | 5.52 | 0 | 0 | 0
LICANTEN_BL1 | 0 | 0 | 0 | 0 | 0 | 0 | 0 | 0 | 0 | 0 | 0 | 0 | 0 | 0 | 0 | 0 | 0 | 0 | 0 | 0 | 0 | 0 | 0 | 0
LICANTEN_BL2 | 0 | 0 | 0 | 0 | 0 | 0 | 0 | 0 | 0 | 0 | 0 | 0 | 0 | 0 | 0 | 0 | 0 | 0 | 0 | 0 | 0 | 0 | 0 | 0
MAPA | 166 | 166 | 166 | 166 | 166 | 166 | 166 | 166 | 153.5473 | 166 | 166 | 166 | 166 | 166 | 166 | 166 | 166 | 166 | 166 | 166 | 166 | 166 | 166 | 166
MASISA | 5.3 | 5.3 | 5.3 | 5.3 | 5.3 | 5.3 | 5.3 | 5.3 | 5.3 | 5.3 | 5.3 | 5.3 | 5.3 | 5.3 | 5.3 | 5.3 | 5.3 | 5.3 | 5.3 | 5.3 | 5.3 | 5.3 | 5.3 | 5.3
NUEVA_ALDEA_BL1 | 7 | 7 | 7 | 7 | 7 | 7 | 7 | 7 | 7 | 7 | 7 | 7 | 7 | 7 | 7 | 7 | 7 | 7 | 7 | 7 | 7 | 7 | 7 | 7
NUEVA_ALDEA_BL2 | 31.6809 | 31.6809 | 31.6809 | 31.6809 | 31.6809 | 31.6809 | 31.6809 | 31.6809 | 31.6809 | 31.6809 | 31.6809 | 31.6809 | 31.6809 | 31.6809 | 31.6809 | 31.6809 | 37 | 37 | 37 | 37 | 37 | 37 | 37 | 37
NUEVA_ALDEA_BL3 | 7 | 5 | 5 | 5 | 5 | 5 | 5 | 5 | 5 | 5 | 5 | 5 | 5 | 5 | 5 | 5 | 5 | 5 | 5 | 5 | 5 | 5 | 5 | 5
SANTA_FE_BL1 | 21.5 | 21.5 | 21.5 | 21.5 | 21.5 | 21.5 | 21.5 | 21.5 | 21.5 | 21.5 | 21.5 | 21.5 | 21.5 | 21.5 | 21.5 | 21.5 | 21.5 | 21.5 | 21.5 | 21.5 | 21.5 | 21.5 | 21.5 | 21.5
SANTA_FE_BL2 | 18.8 | 18.8 | 18.8 | 18.8 | 18.8 | 18.8 | 18.8 | 18.8 | 0 | 0 | 0 | 0 | 0 | 0 | 0 | 0 | 0 | 18.8 | 18.8 | 18.8 | 18.8 | 18.8 | 18.8 | 18.8
SANTA_FE_BL3 | 16.1 | 16.1 | 16.1 | 16.1 | 16.1 | 16.1 | 16.1 | 16.1 | 0 | 0 | 0 | 0 | 0 | 0 | 0 | 0 | 0 | 16.1 | 16.1 | 16.1 | 16.1 | 16.1 | 16.1 | 16.1
SANTA_FE_BL4 | 0 | 0 | 0 | 0 | 0 | 0 | 0 | 0 | 0 | 0 | 0 | 0 | 0 | 0 | 0 | 0 | 0 | 0 | 0 | 0 | 0 | 0 | 0 | 0
VALDIVIA_BL1_EUCA | 8 | 8 | 8 | 8 | 8 | 8 | 8 | 8 | 8 | 8 | 8 | 8 | 8 | 8 | 8 | 8 | 8 | 8 | 8 | 8 | 8 | 8 | 8 | 8
VALDIVIA_BL1_PINO | 0 | 0 | 0 | 0 | 0 | 0 | 0 | 0 | 0 | 0 | 0 | 0 | 0 | 0 | 0 | 0 | 0 | 0 | 0 | 0 | 0 | 0 | 0 | 0
VALDIVIA_BL2_EUCA | 8 | 8 | 8 | 8 | 8 | 8 | 8 | 8 | 8 | 8 | 8 | 8 | 8 | 8 | 8 | 8 | 8 | 8 | 8 | 8 | 8 | 8 | 8 | 8
VALDIVIA_BL2_PINO | 0 | 0 | 0 | 0 | 0 | 0 | 0 | 0 | 0 | 0 | 0 | 0 | 0 | 0 | 0 | 0 | 0 | 0 | 0 | 0 | 0 | 0 | 0 | 0
VALDIVIA_BL3_EUCA | 5 | 5 | 5 | 0 | 0 | 0 | 0 | 0 | 0 | 0 | 0 | 0 | 0 | 0 | 0 | 0 | 0 | 5 | 5 | 5 | 5 | 5 | 5 | 5
VALDIVIA_BL3_PINO | 0 | 0 | 0 | 0 | 0 | 0 | 0 | 0 | 0 | 0 | 0 | 0 | 0 | 0 | 0 | 0 | 0 | 0 | 0 | 0 | 0 | 0 | 0 | 0
VINALES_BL1 | 10 | 10 | 10 | 10 | 10 | 10 | 10 | 10 | 10 | 10 | 10 | 10 | 10 | 10 | 10 | 10 | 10 | 10 | 10 | 10 | 10 | 10 | 10 | 10
VINALES_BL2 | 12 | 12 | 12 | 12 | 12 | 12 | 12 | 12 | 12 | 12 | 12 | 12 | 12 | 12 | 12 | 12 | 12 | 12 | 12 | 12 | 12 | 12 | 12 | 12
CERRO_PABELLON_U1 | 25.6074 | 25.7771 | 25.7506 | 25.7107 | 25.6798 | 25.7115 | 25.6941 | 25.6858 | 25.7141 | 25.5737 | 25.19 | 24.4359 | 23.5065 | 22.8417 | 22.7173 | 22.8082 | 22.839 | 23.1099 | 24.2111 | 25.0902 | 25.406 | 25.2832 | 25.4482 | 25.4821
CERRO_PABELLON_U2 | 24.4504 | 24.6031 | 24.5792 | 24.5434 | 24.5155 | 24.5441 | 24.5284 | 24.521 | 24.5464 | 24.42 | 24.0747 | 23.3961 | 22.5599 | 21.9616 | 21.8496 | 21.9314 | 21.9591 | 22.203 | 23.1939 | 23.9849 | 24.2691 | 24.1587 | 24.3072 | 24.3376
CERRO_PABELLON_U3 | 0 | 0 | 0 | 0 | 0 | 0 | 0 | 31.7947 | 31.828 | 31.6627 | 31.2112 | 30.3239 | 29.2304 | 28.4481 | 28.3017 | 28.4087 | 28.4449 | 28.7637 | 30.0595 | 31.0938 | 31.4654 | 31.3209 | 31.5151 | 31.5549
ERSA_BIOBIO | 20.5 | 20.5 | 20.5 | 20.5 | 20.5 | 20.5 | 20.5 | 20.5 | 20.5 | 20.5 | 20.5 | 20.5 | 20.5 | 20.5 | 20.5 | 20.5 | 20.5 | 20.5 | 20.5 | 20.5 | 20.5 | 20.5 | 20.5 | 20.5
NEWEN_PRO | 0 | 0 | 0 | 0 | 0 | 0 | 0 | 0 | 0 | 0 | 0 | 0 | 0 | 0 | 0 | 0 | 0 | 0 | 0 | 0 | 0 | 0 | 0 | 0
PAS_MEJILLONES | 24.36 | 24.36 | 24.36 | 24.36 | 24.36 | 24.36 | 24.36 | 24.36 | 24.36 | 24.36 | 24.36 | 24.36 | 24.36 | 24.36 | 24.36 | 24.36 | 24.36 | 24.36 | 24.36 | 24.36 | 24.36 | 24.36 | 24.36 | 24.36
ALENA_EO | 26.88 | 27.72 | 28.56 | 27.72 | 26.88 | 26.04 | 25.2 | 23.52 | 22.68 | 21 | 20.16 | 21 | 19.32 | 16.8 | 16.8 | 17.64 | 17.64 | 16.8 | 17.64 | 18.48 | 18.48 | 21 | 24.36 | 25.2
ANTOFAGASTA_EO | 189.28 | 189.28 | 189.28 | 189.28 | 189.28 | 192.92 | 196.56 | 200.2 | 200.2 | 189.28 | 192.92 | 189.28 | 182 | 163.8 | 152.88 | 145.6 | 120.12 | 87.36 | 61.88 | 69.16 | 98.28 | 134.68 | 167.44 | 182
ATACAMA_EO | 29.754 | 28.101 | 26.448 | 26.448 | 26.448 | 26.448 | 26.448 | 23.142 | 21.489 | 19.836 | 23.142 | 26.448 | 31.407 | 36.366 | 41.325 | 46.284 | 51.243 | 56.202 | 52.896 | 49.59 | 44.631 | 39.672 | 34.713 | 31.407
AURORA_EO | 36.714 | 35.448 | 34.182 | 32.916 | 31.65 | 31.65 | 32.916 | 32.916 | 34.182 | 32.916 | 30.384 | 27.852 | 26.586 | 25.32 | 26.586 | 27.852 | 29.118 | 29.118 | 32.916 | 34.182 | 35.448 | 35.448 | 35.448 | 36.714
CABO_LEONES_1_EO | 32.607 | 30.7955 | 28.984 | 28.984 | 28.984 | 28.984 | 28.984 | 25.361 | 23.5495 | 21.738 | 25.361 | 28.984 | 34.4185 | 39.853 | 45.2875 | 50.722 | 56.1565 | 61.591 | 57.968 | 54.345 | 48.9105 | 43.476 | 38.0415 | 34.4185
CABO_LEONES_2_EO | 26.754 | 22.638 | 22.638 | 24.696 | 24.696 | 24.696 | 24.696 | 22.638 | 18.522 | 16.464 | 20.58 | 26.754 | 30.87 | 39.102 | 47.334 | 53.508 | 59.682 | 65.856 | 61.74 | 53.508 | 47.334 | 39.102 | 32.928 | 28.812
CABO_LEONES_3_EO | 45.8736 | 43.9622 | 42.0508 | 43.9622 | 43.9622 | 40.1394 | 38.228 | 32.4938 | 30.5824 | 28.671 | 32.4938 | 36.3166 | 42.0508 | 51.6078 | 59.2534 | 68.8104 | 74.5446 | 78.3674 | 76.456 | 72.6332 | 68.8104 | 61.1648 | 53.5192 | 49.6964
CALAMA_EO | 14.58 | 22.68 | 34.02 | 40.5 | 45.36 | 42.12 | 42.12 | 42.12 | 13.3884 | 9.858 | 6.48 | 14.58 | 40.5 | 69.66 | 93.96 | 108.54 | 65.54 | 90.72 | 68.04 | 42.12 | 14.58 | 6.48 | 6.48 | 9.72
CAMAN_EO | 43.065 | 41.58 | 40.095 | 38.61 | 37.125 | 37.125 | 38.61 | 38.61 | 40.095 | 38.61 | 35.64 | 32.67 | 31.185 | 29.7 | 31.185 | 32.67 | 34.155 | 34.155 | 38.61 | 40.095 | 41.58 | 41.58 | 41.58 | 43.065
CAMPO_LINDO_EO | 17.8692 | 17.2399 | 17.2399 | 16.6106 | 15.9813 | 15.9813 | 16.6106 | 16.6106 | 16.6106 | 14.7227 | 14.0934 | 14.0934 | 13.4641 | 13.4641 | 13.4641 | 14.0934 | 14.0934 | 15.352 | 17.2399 | 18.4985 | 19.1278 | 18.4985 | 19.7571 | 19.1278
CANCURA_EO | 9.744 | 9.408 | 9.072 | 8.736 | 8.4 | 7.392 | 7.728 | 8.064 | 8.4 | 7.056 | 5.376 | 4.704 | 5.04 | 4.704 | 4.704 | 5.376 | 5.376 | 5.712 | 8.064 | 9.408 | 10.416 | 10.416 | 10.08 | 10.08
CANELA_2_EO | 8.4 | 7.2 | 6.6 | 6 | 6 | 6 | 5.4 | 6 | 6 | 8.4 | 12.6 | 15 | 17.4 | 19.2 | 19.2 | 19.2 | 19.2 | 17.4 | 14.4 | 13.2 | 12.6 | 11.4 | 9.6 | 8.4
CANELA_EO | 1.6335 | 1.452 | 1.2705 | 1.089 | 1.089 | 1.089 | 1.089 | 1.089 | 1.089 | 1.2705 | 2.178 | 3.0855 | 3.8115 | 4.356 | 4.5375 | 4.5375 | 4.1745 | 3.4485 | 2.904 | 2.904 | 2.541 | 2.3595 | 1.815 | 1.6335
CARDONAL_EO | 12.173 | 12.502 | 12.502 | 12.173 | 12.173 | 12.502 | 12.173 | 12.173 | 11.186 | 9.87 | 7.238 | 6.251 | 5.264 | 4.606 | 4.606 | 4.935 | 5.593 | 7.238 | 9.541 | 10.857 | 11.186 | 11.186 | 11.844 | 11.515
CERRO_TIGRE_EO | 0 | 0 | 3.696 | 1.848 | 1.848 | 1.848 | 0 | 1.848 | 1.848 | 0 | 0 | 3.696 | 18.48 | 60.984 | 114.576 | 142.296 | 145.992 | 142.296 | 120.12 | 64.68 | 18.48 | 5.544 | 1.848 | 0
CH1_BUTALCURA_EO | 2.97 | 3.06 | 3.15 | 3.15 | 3.15 | 3.15 | 2.97 | 3.06 | 3.06 | 3.15 | 2.97 | 2.88 | 2.88 | 2.97 | 2.88 | 2.88 | 2.88 | 2.88 | 2.97 | 2.97 | 2.97 | 2.97 | 2.97 | 3.06
CH2_BUTALCURA_EO | 2.97 | 3.06 | 3.15 | 3.15 | 3.15 | 3.15 | 2.97 | 3.06 | 3.06 | 3.15 | 2.97 | 2.88 | 2.88 | 2.97 | 2.88 | 2.88 | 2.88 | 2.88 | 2.97 | 2.97 | 2.97 | 2.97 | 2.97 | 3.06
CHEQUENES_EO | 61.05 | 62.7 | 62.7 | 61.05 | 61.05 | 62.7 | 61.05 | 61.05 | 56.1 | 49.5 | 36.3 | 31.35 | 26.4 | 23.1 | 23.1 | 24.75 | 28.05 | 36.3 | 47.85 | 54.45 | 56.1 | 56.1 | 59.4 | 57.75
CKHURI_EO | 55.744 | 55.744 | 55.744 | 55.744 | 55.744 | 56.816 | 57.888 | 58.96 | 58.96 | 55.744 | 56.816 | 55.744 | 53.6 | 48.24 | 45.024 | 42.88 | 35.376 | 25.728 | 18.224 | 20.368 | 28.944 | 39.664 | 49.312 | 53.6
CUEL_EO | 7.92 | 7.59 | 7.59 | 7.26 | 6.93 | 6.93 | 7.26 | 7.26 | 7.26 | 6.27 | 5.94 | 5.94 | 5.61 | 5.61 | 5.61 | 5.94 | 5.94 | 6.6 | 7.59 | 8.25 | 8.58 | 8.25 | 8.91 | 8.58
EL_ALEMAN_EO | 2.52 | 2.43 | 2.43 | 2.34 | 2.52 | 2.43 | 2.52 | 2.7 | 2.7 | 2.52 | 2.34 | 2.07 | 1.98 | 1.89 | 1.98 | 1.89 | 1.89 | 2.52 | 2.79 | 2.7 | 2.52 | 2.7 | 2.43 | 2.52
EL_ARRAYAN_EO | 33.35 | 31.05 | 29.9 | 27.6 | 26.45 | 25.3 | 25.3 | 25.3 | 24.15 | 23 | 23 | 25.3 | 27.6 | 32.2 | 34.5 | 36.8 | 37.95 | 39.1 | 37.95 | 39.1 | 37.95 | 37.95 | 35.65 | 34.5
EL_ARREBOL_EO | 2.79 | 2.79 | 2.79 | 2.88 | 2.79 | 2.88 | 2.88 | 2.88 | 2.88 | 2.61 | 2.25 | 2.07 | 1.98 | 2.16 | 2.16 | 2.34 | 2.43 | 2.7 | 3.15 | 3.06 | 3.15 | 2.97 | 2.52 | 2.52
EL_CRUCE_EO | 0.841 | 0.812 | 0.783 | 0.754 | 0.725 | 0.725 | 0.754 | 0.754 | 0.783 | 0.754 | 0.696 | 0.638 | 0.609 | 0.58 | 0.609 | 0.638 | 0.667 | 0.667 | 0.754 | 0.783 | 0.812 | 0.812 | 0.812 | 0.841
EL_MAITEN_EO | 3.06 | 2.88 | 2.79 | 2.7 | 2.7 | 2.7 | 2.52 | 2.52 | 2.34 | 1.98 | 1.71 | 1.62 | 1.71 | 1.62 | 1.53 | 1.44 | 1.44 | 1.8 | 2.52 | 2.88 | 3.06 | 3.15 | 3.15 | 3.15
EL_NOGAL_EO | 3.06 | 2.97 | 2.97 | 2.88 | 2.7 | 2.61 | 2.79 | 2.79 | 2.7 | 2.25 | 1.98 | 1.8 | 1.8 | 1.8 | 1.8 | 1.89 | 1.98 | 2.25 | 2.97 | 3.15 | 3.15 | 3.15 | 3.15 | 2.97
GAW_EO | 0.84 | 0.81 | 0.81 | 0.78 | 0.84 | 0.81 | 0.84 | 0.9 | 0.9 | 0.84 | 0.78 | 0.69 | 0.66 | 0.63 | 0.66 | 0.63 | 0.63 | 0.84 | 0.93 | 0.9 | 0.84 | 0.9 | 0.81 | 0.84
HORIZONTE_NORTE_EO | 0 | 0 | 0 | 0 | 121.7397 | 60.5711 | 0 | 140.9372 | 189.2216 | 0 | 0 | 0 | 76.8182 | 0 | 0 | 0 | 0 | 0 | 0 | 0 | 0 | 0 | 0 | 0
HORIZONTE_SUR_EO | 0 | 0 | 0 | 0 | 0 | 0 | 0 | 0 | 0 | 87.6599 | 0 | 0 | 0 | 0 | 0 | 0 | 0 | 0 | 0 | 0 | 0 | 0 | 0 | 0
HUAJACHE_EO | 1.32 | 1.26 | 1.26 | 1.26 | 1.26 | 1.38 | 1.38 | 1.44 | 1.38 | 1.2 | 1.02 | 0.9 | 1.08 | 1.14 | 1.2 | 1.26 | 1.2 | 1.32 | 1.44 | 1.44 | 1.5 | 1.5 | 1.44 | 1.44
KALLPA_EO | 115.1096 | 115.1096 | 120.8651 | 120.8651 | 123.7428 | 123.7428 | 126.6205 | 129.4983 | 129.4983 | 129.4983 | 143.887 | 158.2757 | 158.2757 | 146.7647 | 138.1315 | 135.2538 | 132.376 | 132.376 | 120.8651 | 106.4764 | 100.7209 | 103.5986 | 106.4764 | 112.2318
LAS_PENAS_EO | 3.12 | 2.88 | 2.8 | 2.8 | 2.72 | 2.72 | 2.72 | 2.72 | 2.48 | 2.16 | 1.68 | 1.6 | 1.6 | 1.6 | 1.68 | 1.84 | 2.08 | 2.32 | 2.8 | 3.04 | 3.12 | 3.04 | 3.12 | 3.04
LA_CABANA_EO | 35.904 | 34.848 | 34.848 | 33.792 | 31.68 | 30.624 | 32.736 | 32.736 | 31.68 | 26.4 | 23.232 | 21.12 | 21.12 | 21.12 | 21.12 | 22.176 | 23.232 | 26.4 | 34.848 | 36.96 | 36.96 | 36.96 | 36.96 | 34.848
LA_ESPERANZA_EO | 2.205 | 1.995 | 2.1 | 1.89 | 1.89 | 1.89 | 1.995 | 1.995 | 1.785 | 1.68 | 1.785 | 1.785 | 1.89 | 1.785 | 1.89 | 1.785 | 1.68 | 1.785 | 1.995 | 2.205 | 2.205 | 2.31 | 2.415 | 2.1
LA_ESTRELLA_EO | 13.5 | 13 | 13 | 13 | 12.5 | 11 | 11 | 10.5 | 11 | 8 | 6 | 5 | 4.5 | 4 | 4 | 5.5 | 5.5 | 7.5 | 10.5 | 12 | 12.5 | 12.5 | 12.5 | 12.5
LA_FLOR_EO | 8.748 | 8.1 | 7.776 | 7.776 | 7.452 | 7.452 | 7.776 | 7.776 | 8.1 | 7.776 | 7.452 | 7.776 | 7.452 | 7.452 | 7.776 | 7.776 | 7.776 | 7.776 | 8.424 | 8.748 | 8.748 | 8.748 | 9.072 | 8.1
LEBU_3_EO | 0.3675 | 0.3675 | 0.3675 | 0.3675 | 0.315 | 0.315 | 0.3675 | 0.3675 | 0.315 | 0.2625 | 0.2625 | 0.2625 | 0.2625 | 0.315 | 0.315 | 0.315 | 0.735 | 0.5775 | 0.5775 | 0.525 | 0.525 | 0.6825 | 0.7875 | 0.7875
LEBU_EO | 0.934 | 0.934 | 0.934 | 1.0274 | 0.934 | 1.0274 | 1.0274 | 1.0274 | 1.1208 | 1.1208 | 1.0274 | 1.0274 | 1.0274 | 1.0274 | 1.1208 | 1.1208 | 1.1208 | 1.0274 | 1.0274 | 1.0274 | 1.0274 | 1.0274 | 1.0274 | 1.0274
LEBU_NORTE_EO | 0.9 | 0.9 | 0.9 | 0.99 | 0.9 | 0.99 | 0.99 | 0.99 | 1.08 | 1.08 | 0.99 | 0.99 | 0.99 | 0.99 | 1.08 | 1.08 | 1.08 | 0.99 | 0.99 | 0.99 | 0.99 | 0.99 | 0.99 | 0.99
LLANOS_DEL_VIENTO_EO | 0.67656 | 1.4203 | 4.2589 | 3.1786 | 2.5473 | 2.4668 | 2.2314 | 2.2691 | 1.5637 | 0.56215 | 0.61001 | 2.832 | 15.1062 | 52.2033 | 88.6426 | 103.8922 | 113.0558 | 131.8025 | 124.5192 | 83.5625 | 27.5902 | 7.1394 | 2.3006 | 0.93946
LOMAS_DE_DUQUECO_EO | 16.646 | 16.072 | 15.498 | 14.924 | 14.35 | 12.628 | 13.202 | 13.776 | 14.35 | 12.054 | 9.184 | 8.036 | 8.61 | 8.036 | 8.036 | 9.184 | 9.184 | 9.758 | 13.776 | 16.072 | 17.794 | 17.794 | 17.22 | 17.22
LOS_BUENOS_AIRES_EO | 7.92 | 7.68 | 7.44 | 7.44 | 7.2 | 6.96 | 6.72 | 7.2 | 6.72 | 6.24 | 6 | 6 | 6 | 5.76 | 6 | 6.24 | 6.24 | 6.48 | 7.68 | 7.92 | 7.92 | 7.92 | 8.4 | 8.16
LOS_CERRILLOS_EO | 16.872 | 17.328 | 17.328 | 16.872 | 16.872 | 17.328 | 16.872 | 16.872 | 15.504 | 13.68 | 10.032 | 8.664 | 7.296 | 6.384 | 6.384 | 6.84 | 7.752 | 10.032 | 13.224 | 15.048 | 15.504 | 15.504 | 16.416 | 15.96
LOS_CURUROS_EO | 12.924 | 14.001 | 11.847 | 10.77 | 9.693 | 9.693 | 10.77 | 8.616 | 9.693 | 9.693 | 14.001 | 21.54 | 28.002 | 34.464 | 37.695 | 40.926 | 38.772 | 37.695 | 33.387 | 29.079 | 25.848 | 23.694 | 18.309 | 14.001
LOS_OLMOS_EO | 32 | 32 | 31 | 30 | 29 | 29 | 30 | 29 | 26 | 23 | 19 | 18 | 18 | 19 | 21 | 21 | 21 | 25 | 30 | 29 | 30 | 33 | 33 | 33
MALLECO_NORTE_EO | 45.358 | 45.358 | 44.0284 | 41.3692 | 41.3692 | 38.71 | 38.71 | 40.0396 | 40.0396 | 36.0508 | 32.062 | 29.4028 | 30.7324 | 32.062 | 32.062 | 32.062 | 32.062 | 36.0508 | 44.0284 | 46.6876 | 46.6876 | 46.6876 | 46.6876 | 44.0284
MALLECO_SUR_EO | 49.4386 | 49.4386 | 49.4386 | 48.1199 | 46.8012 | 45.4825 | 45.4825 | 46.8012 | 45.4825 | 41.5264 | 37.5703 | 33.6142 | 33.6142 | 36.2516 | 36.2516 | 36.2516 | 36.2516 | 38.889 | 48.1199 | 50.7573 | 52.076 | 52.076 | 52.076 | 49.4386
MANANTIALES_EO | 10.027 | 10.298 | 10.298 | 10.027 | 10.027 | 10.298 | 10.027 | 10.027 | 9.214 | 8.13 | 5.962 | 5.149 | 4.336 | 3.794 | 3.794 | 4.065 | 4.607 | 5.962 | 7.859 | 8.943 | 9.214 | 9.214 | 9.756 | 9.485
MESAMAVIDA_EO | 15.12 | 14.49 | 14.49 | 13.86 | 13.23 | 13.23 | 13.86 | 13.86 | 13.86 | 11.97 | 11.34 | 11.34 | 10.71 | 10.71 | 10.71 | 11.34 | 11.34 | 12.6 | 14.49 | 15.75 | 16.38 | 15.75 | 17.01 | 16.38
MONTE_REDONDO_EO | 7.2 | 6.72 | 6.72 | 6.24 | 5.76 | 5.76 | 6.24 | 5.76 | 6.24 | 5.76 | 6.72 | 8.64 | 10.56 | 12 | 12.96 | 13.44 | 12.48 | 11.52 | 10.56 | 10.08 | 9.12 | 9.12 | 8.16 | 7.2
NEGRETE_EO | 10.44 | 10.44 | 9.72 | 8.64 | 8.64 | 8.28 | 8.64 | 9 | 8.64 | 7.56 | 6.84 | 7.56 | 7.92 | 7.92 | 8.28 | 8.28 | 7.92 | 9 | 10.44 | 10.8 | 11.52 | 11.52 | 11.88 | 11.16
OCHS_EO | 0.841 | 0.812 | 0.783 | 0.754 | 0.725 | 0.725 | 0.754 | 0.754 | 0.783 | 0.754 | 0.696 | 0.638 | 0.609 | 0.58 | 0.609 | 0.638 | 0.667 | 0.667 | 0.754 | 0.783 | 0.812 | 0.812 | 0.812 | 0.841
OLMOS_AMP_EO | 3.2 | 3.2 | 3.1 | 3 | 2.9 | 2.9 | 3 | 2.9 | 2.6 | 2.3 | 1.9 | 1.8 | 1.8 | 1.9 | 2.1 | 2.1 | 2.1 | 2.5 | 3 | 2.9 | 3 | 3.3 | 3.3 | 3.3
PAMPAS_EO | 0 | 0 | 2.56 | 1.28 | 1.28 | 1.28 | 0 | 1.28 | 1.28 | 0 | 0 | 2.56 | 12.8 | 42.24 | 79.36 | 98.56 | 101.12 | 98.56 | 83.2 | 44.8 | 12.8 | 3.84 | 1.28 | 0
PAMPA_FIDELIA_E1_EO | 0 | 0 | 0 | 0 | 0 | 0 | 0 | 0 | 0 | 0 | 0 | 0 | 0 | 0 | 0 | 0 | 0 | 0 | 0 | 0 | 0 | 0 | 0 | 0
PAMPA_FIDELIA_E2_EO | 0 | 0 | 0 | 0 | 0 | 0 | 0 | 0 | 0 | 0 | 0 | 0 | 0 | 0 | 85.7056 | 0 | 0 | 0 | 0 | 0 | 0 | 0 | 0 | 0
PUELCHE_SUR_EO | 47.0618 | 45.4932 | 45.4932 | 43.9246 | 47.0618 | 45.4932 | 47.0618 | 50.199 | 50.199 | 47.0618 | 43.9246 | 39.2188 | 37.6502 | 36.0816 | 37.6502 | 36.0816 | 36.0816 | 47.0618 | 51.7676 | 50.199 | 47.0618 | 50.199 | 45.4932 | 47.0618
PUNTA_COLORADA_EO | 0 | 0 | 0 | 0 | 0 | 0 | 0 | 0 | 0 | 0 | 0 | 0 | 0 | 1.95 | 2.4 | 2.4 | 2 | 1.95 | 0 | 0 | 0 | 0 | 0 | 0
PUNTA_DE_TALCA_EO | 12.3973 | 11.3778 | 11.7448 | 12.2342 | 12.4381 | 10.603 | 11.7448 | 10.5622 | 9.665 | 10.4398 | 12.6012 | 16.2307 | 18.6368 | 22.0215 | 23.5712 | 25.9773 | 26.4666 | 27.0783 | 26.589 | 23.0818 | 20.268 | 19.4116 | 17.4133 | 15.3743
PUNTA_PALMERAS_EO | 10.35 | 9.9 | 9 | 9 | 8.1 | 8.1 | 8.1 | 8.55 | 8.55 | 7.2 | 9 | 10.8 | 12.6 | 14.4 | 14.85 | 15.3 | 14.85 | 14.4 | 13.95 | 14.4 | 13.95 | 13.5 | 12.15 | 10.35
PUNTA_SIERRA_EO | 27.6046 | 25.9808 | 24.357 | 23.5451 | 21.9213 | 21.9213 | 22.7332 | 21.9213 | 21.1094 | 19.4856 | 21.1094 | 24.357 | 28.4165 | 31.6641 | 32.476 | 34.0998 | 34.0998 | 34.0998 | 34.0998 | 33.2879 | 32.476 | 32.476 | 30.8522 | 27.6046
PURRANQUE_1_EO | 2.61 | 2.52 | 2.43 | 2.34 | 2.25 | 2.25 | 2.34 | 2.34 | 2.43 | 2.34 | 2.16 | 1.98 | 1.89 | 1.8 | 1.89 | 1.98 | 2.07 | 2.07 | 2.34 | 2.43 | 2.52 | 2.52 | 2.52 | 2.61
PURRANQUE_2_EO | 0 | 0 | 0 | 0 | 0 | 0 | 0 | 0 | 0 | 0 | 0 | 0 | 0 | 0 | 0 | 0 | 0 | 0 | 0 | 0 | 0 | 0 | 0 | 0
RAKI_EO | 1.8 | 1.8 | 1.71 | 1.71 | 1.8 | 1.89 | 1.89 | 1.98 | 1.89 | 1.71 | 1.44 | 1.17 | 1.35 | 1.53 | 1.53 | 1.53 | 1.53 | 1.62 | 1.8 | 1.89 | 1.89 | 1.89 | 1.8 | 1.8
RENAICO_2_EO | 34.56 | 33.12 | 31.68 | 31.68 | 31.68 | 31.68 | 33.12 | 34.56 | 34.56 | 33.12 | 34.56 | 34.56 | 34.56 | 34.56 | 34.56 | 33.12 | 31.68 | 31.68 | 34.56 | 34.56 | 36 | 36 | 38.88 | 36
RENAICO_EO | 21.12 | 20.24 | 19.36 | 19.36 | 19.36 | 19.36 | 20.24 | 21.12 | 21.12 | 20.24 | 21.12 | 21.12 | 21.12 | 21.12 | 21.12 | 20.24 | 19.36 | 19.36 | 21.12 | 21.12 | 22 | 22 | 23.76 | 22
SAN_GABRIEL_EO | 50.4 | 48.6 | 48.6 | 48.6 | 46.8 | 45 | 48.6 | 48.6 | 45 | 39.6 | 36 | 34.2 | 34.2 | 36 | 37.8 | 37.8 | 37.8 | 43.2 | 48.6 | 48.6 | 48.6 | 52.2 | 52.2 | 52.2
SAN_JUAN_EO | 53.032 | 49.244 | 45.456 | 47.35 | 47.35 | 47.35 | 43.562 | 39.774 | 35.986 | 32.198 | 34.092 | 39.774 | 45.456 | 54.926 | 64.396 | 73.866 | 81.442 | 83.336 | 81.442 | 77.654 | 73.866 | 68.184 | 62.502 | 56.82
SAN_MATIAS_AMP_EO | 1.032 | 0.989 | 0.989 | 0.946 | 0.903 | 0.903 | 0.946 | 0.946 | 0.946 | 0.817 | 0.774 | 0.774 | 0.731 | 0.731 | 0.731 | 0.774 | 0.774 | 0.86 | 0.989 | 1.075 | 1.118 | 1.075 | 1.161 | 1.118
SAN_MATIAS_EO | 20.8886 | 20.1306 | 20.1306 | 19.3726 | 18.6146 | 18.6146 | 19.3726 | 19.3726 | 19.3726 | 17.0986 | 16.3406 | 16.3406 | 15.5826 | 15.5826 | 15.5826 | 16.3406 | 16.3406 | 17.8566 | 20.1306 | 21.6466 | 22.4046 | 21.6466 | 23.1626 | 22.4046
SAN_PEDRO_2_EO | 17.55 | 17.55 | 17.55 | 17.55 | 17.55 | 16.9 | 16.25 | 16.25 | 16.25 | 16.9 | 16.25 | 15.6 | 15.6 | 15.6 | 15.6 | 15.6 | 15.6 | 16.25 | 16.9 | 16.9 | 17.55 | 17.55 | 17.55 | 17.55
SAN_PEDRO_EO | 11.88 | 12.24 | 12.6 | 12.6 | 12.6 | 12.6 | 11.88 | 12.24 | 12.24 | 12.6 | 11.88 | 11.52 | 11.52 | 11.88 | 11.52 | 11.52 | 11.52 | 11.52 | 11.88 | 11.88 | 11.88 | 11.88 | 11.88 | 12.24
SARCO_EO | 51.9436 | 46.9168 | 45.2412 | 48.5924 | 46.9168 | 41.89 | 38.5388 | 31.8364 | 28.4852 | 25.134 | 25.134 | 26.8096 | 30.1608 | 35.1876 | 43.5656 | 51.9436 | 65.3484 | 78.7532 | 78.7532 | 73.7264 | 68.6996 | 61.9972 | 56.9704 | 51.9436
SIERRA_GORDA_EO | 33.186 | 37.6108 | 40.9294 | 44.248 | 46.4604 | 44.248 | 43.1418 | 44.248 | 40.9294 | 29.8674 | 21.0178 | 22.124 | 30.9736 | 38.717 | 43.1418 | 45.3542 | 43.1418 | 39.8232 | 27.655 | 11.062 | 5.531 | 9.9558 | 19.9116 | 27.655
TALINAY_ORIENTE_EO | 11.7 | 10.8 | 10.8 | 9.9 | 9.9 | 9.9 | 9.9 | 8.1 | 8.1 | 9.9 | 13.5 | 19.8 | 26.1 | 32.4 | 37.8 | 39.6 | 39.6 | 36.9 | 31.5 | 25.2 | 19.8 | 17.1 | 14.4 | 12.6
TALINAY_PONIENTE_EO | 21.21 | 20.604 | 19.392 | 18.18 | 18.18 | 18.786 | 18.786 | 18.18 | 16.968 | 16.362 | 16.968 | 18.786 | 19.998 | 21.816 | 23.634 | 25.452 | 26.058 | 26.664 | 26.664 | 25.452 | 23.634 | 23.634 | 22.422 | 21.21
TALTAL_EO | 51.48 | 51.48 | 51.48 | 51.48 | 51.48 | 52.47 | 53.46 | 54.45 | 54.45 | 51.48 | 52.47 | 51.48 | 49.5 | 44.55 | 41.58 | 39.6 | 32.67 | 23.76 | 16.83 | 18.81 | 26.73 | 36.63 | 45.54 | 49.5
TCHAMMA_EO | 84.7346 | 98.477 | 107.066 | 110.5016 | 113.9372 | 113.9372 | 113.9372 | 117.3728 | 112.2194 | 86.4524 | 38.354 | 17.7404 | 29.765 | 43.5074 | 50.3786 | 55.532 | 52.0964 | 43.5074 | 26.3294 | 10.8692 | 3.998 | 9.1514 | 29.765 | 62.4032
TOLPAN_SUR_EO | 28.56 | 23.52 | 26.04 | 26.88 | 25.2 | 25.2 | 26.04 | 25.2 | 24.36 | 21 | 21 | 21.84 | 21.84 | 21.84 | 21.84 | 21.84 | 21.84 | 23.52 | 27.72 | 28.56 | 28.56 | 29.4 | 30.24 | 29.4
TOTORAL_EO | 7.36 | 7.36 | 6.9 | 5.98 | 5.52 | 5.98 | 5.52 | 5.98 | 5.98 | 5.06 | 5.06 | 6.9 | 8.74 | 10.12 | 10.58 | 11.5 | 11.96 | 11.96 | 12.88 | 13.34 | 12.42 | 11.5 | 9.2 | 7.82
UCUQUER_2_EO | 3.2608 | 3.3627 | 3.3627 | 3.3627 | 3.2608 | 3.3627 | 3.3627 | 3.2608 | 3.2608 | 2.7513 | 2.1399 | 1.6304 | 1.3247 | 1.019 | 1.019 | 1.1209 | 1.2228 | 1.6304 | 2.3437 | 2.7513 | 2.8532 | 2.9551 | 3.057 | 2.9551
UCUQUER_EO | 2.5789 | 2.6486 | 2.6486 | 2.5789 | 2.5789 | 2.6486 | 2.5789 | 2.5789 | 2.3698 | 2.091 | 1.5334 | 1.3243 | 1.1152 | 0.9758 | 0.9758 | 1.0455 | 1.1849 | 1.5334 | 2.0213 | 2.3001 | 2.3698 | 2.3698 | 2.5092 | 2.4395
VALLE_DE_LOS_VIENTOS_EO | 5.4 | 7.2 | 9 | 9.9 | 10.8 | 10.8 | 10.8 | 10.8 | 9.9 | 6.3 | 3.6 | 8.1 | 18 | 30.6 | 38.7 | 42.3 | 41.4 | 39.6 | 31.5 | 19.8 | 8.1 | 3.6 | 2.7 | 3.6
CERRO_DOMINADOR_CS | 0 | 0 | 0 | 0 | 0 | 0 | 0 | 0 | 0 | 0 | 0 | 0 | 0 | 0 | 0 | 0 | 0 | 0 | 0 | 0 | 0 | 0 | 0 | 0
ABASTIBLE_CONCON_FV | 0 | 0 | 0 | 0 | 0 | 0 | 0 | 0 | 0.0132 | 0.031 | 0.0446 | 0.0531 | 0.0549 | 0.0537 | 0.047 | 0.0343 | 0.0186 | 0.0009 | 0 | 0 | 0 | 0 | 0 | 0
AEROPUERTO_FV | 0 | 0 | 0 | 0 | 0 | 0 | 0 | 0 | 0.275 | 0.77 | 1.265 | 1.485 | 1.705 | 1.815 | 1.87 | 1.76 | 0.935 | 0.11 | 0 | 0 | 0 | 0 | 0 | 0
AGUAS_CLARAS_FV | 0 | 0 | 0 | 0 | 0 | 0 | 0 | 0 | 1.17 | 2.88 | 3.6 | 3.87 | 4.05 | 4.05 | 3.96 | 3.69 | 2.07 | 0.18 | 0 | 0 | 0 | 0 | 0 | 0
AHE_BUENAS_YERBAS_FV | 0 | 0 | 0 | 0 | 0 | 0 | 0 | 0 | 1.17 | 3.06 | 3.51 | 3.78 | 3.87 | 3.87 | 3.78 | 3.51 | 2.25 | 0.36 | 0 | 0 | 0 | 0 | 0 | 0
ALAMEDA_FV | 0 | 0 | 0 | 0 | 0 | 0 | 0 | 0 | 0.81 | 2.16 | 2.52 | 2.88 | 3.06 | 3.06 | 3.06 | 2.79 | 1.8 | 0.27 | 0 | 0 | 0 | 0 | 0 | 0
ALBATROS_FV | 0 | 0 | 0 | 0 | 0 | 0 | 0 | 0 | 0.078 | 0.247 | 0.325 | 0.39 | 0.416 | 0.429 | 0.416 | 0.39 | 0.221 | 0.026 | 0 | 0 | 0 | 0 | 0 | 0
ALBOR_FV | 0 | 0 | 0 | 0 | 0 | 0 | 0 | 0 | 0.416 | 1.508 | 2.028 | 2.132 | 2.184 | 2.132 | 2.08 | 1.976 | 1.3 | 0.156 | 0 | 0 | 0 | 0 | 0 | 0
ALCALDESA_FV | 0 | 0 | 0 | 0 | 0 | 0 | 0 | 0 | 0.42 | 1.5 | 2.1 | 2.28 | 2.34 | 2.34 | 2.22 | 2.1 | 1.44 | 0.18 | 0 | 0 | 0 | 0 | 0 | 0
ALCAZAR_FV | 0 | 0 | 0 | 0 | 0 | 0 | 0 | 0 | 0.72 | 2.61 | 3.51 | 3.69 | 3.78 | 3.69 | 3.6 | 3.42 | 2.25 | 0.27 | 0 | 0 | 0 | 0 | 0 | 0
ALCONES_FV | 0 | 0 | 0 | 0 | 0 | 0 | 0 | 0 | 11.7 | 30.6 | 35.1 | 37.8 | 38.7 | 38.7 | 37.8 | 35.1 | 22.5 | 3.6 | 0 | 0 | 0 | 0 | 0 | 0
ALCON_FV | 0 | 0 | 0 | 0 | 0 | 0 | 0 | 0 | 1.17 | 3.06 | 3.51 | 3.78 | 3.87 | 3.87 | 3.78 | 3.51 | 2.25 | 0.36 | 0 | 0 | 0 | 0 | 0 | 0
ALDEBARAN_FV | 0 | 0 | 0 | 0 | 0 | 0 | 0 | 0 | 0.36 | 0.9 | 1.14 | 1.44 | 1.68 | 1.74 | 1.68 | 1.5 | 0.96 | 0.12 | 0 | 0 | 0 | 0 | 0 | 0
ALGARROBO_V_FV | 0 | 0 | 0 | 0 | 0 | 0 | 0 | 0 | 0.18 | 0.57 | 0.75 | 0.9 | 0.96 | 0.99 | 0.96 | 0.9 | 0.51 | 0.06 | 0 | 0 | 0 | 0 | 0 | 0
ALHUE_FV | 0 | 0 | 0 | 0 | 0 | 0 | 0 | 0 | 0.78 | 2.04 | 2.34 | 2.52 | 2.58 | 2.58 | 2.52 | 2.34 | 1.5 | 0.24 | 0 | 0 | 0 | 0 | 0 | 0
ALIANZA_FV | 0 | 0 | 0 | 0 | 0 | 0 | 0 | 0.18 | 2.88 | 4.77 | 5.13 | 5.13 | 5.13 | 5.13 | 5.22 | 4.95 | 4.05 | 0.99 | 0 | 0 | 0 | 0 | 0 | 0
ALICAHUE_FV | 0 | 0 | 0 | 0 | 0 | 0 | 0 | 0 | 0.3 | 0.81 | 1.14 | 1.41 | 1.56 | 1.56 | 1.35 | 0.99 | 0.48 | 0.03 | 0 | 0 | 0 | 0 | 0 | 0
ALMEYDA_FV | 0 | 0 | 0 | 0 | 0 | 0 | 0 | 2.6245 | 23.6205 | 35.1683 | 36.743 | 36.743 | 35.6932 | 35.6932 | 35.6932 | 35.1683 | 30.9691 | 7.3486 | 0 | 0 | 0 | 0 | 0 | 0
ALPHA_FV | 0 | 0 | 0 | 0 | 0 | 0 | 0 | 0 | 0.08 | 0.208 | 0.272 | 0.304 | 0.328 | 0.336 | 0.328 | 0.296 | 0.168 | 0.024 | 0 | 0 | 0 | 0 | 0 | 0
ALSOL_FV | 0 | 0 | 0 | 0 | 0 | 0 | 0 | 0 | 1.188 | 2.79 | 4.014 | 4.779 | 4.941 | 4.833 | 4.23 | 3.087 | 1.674 | 0.081 | 0 | 0 | 0 | 0 | 0 | 0
ALTOS_DEL_PAICO_FV | 0 | 0 | 0 | 0 | 0 | 0 | 0 | 0 | 0.21 | 0.546 | 0.714 | 0.798 | 0.861 | 0.882 | 0.861 | 0.777 | 0.441 | 0.063 | 0 | 0 | 0 | 0 | 0 | 0
ALTOS_TILTIL_FV | 0 | 0 | 0 | 0 | 0 | 0 | 0 | 0 | 0.27 | 0.99 | 1.62 | 2.04 | 2.13 | 2.1 | 1.8 | 1.17 | 0.42 | 0 | 0 | 0 | 0 | 0 | 0 | 0
ALTO_BELLAVISTA_SUN_FV | 0 | 0 | 0 | 0 | 0 | 0 | 0 | 0 | 0.711 | 1.896 | 2.212 | 2.528 | 2.686 | 2.686 | 2.686 | 2.449 | 1.58 | 0.237 | 0 | 0 | 0 | 0 | 0 | 0
ALTO_DEL_SOL_FV | 0 | 0 | 0 | 0 | 0 | 0 | 0 | 0 | 0.63 | 2.25 | 3.15 | 3.42 | 3.51 | 3.51 | 3.33 | 3.15 | 2.16 | 0.27 | 0 | 0 | 0 | 0 | 0 | 0
ALTO_SOLAR_FV | 0 | 0 | 0 | 0 | 0 | 0 | 0 | 0 | 0.15 | 0.66 | 0.96 | 1.11 | 1.17 | 1.11 | 0.99 | 0.78 | 0.45 | 0.09 | 0 | 0 | 0 | 0 | 0 | 0
ALTURAS_DE_OVALLE_FV | 0 | 0 | 0 | 0 | 0 | 0 | 0 | 0 | 0.9 | 2.28 | 3 | 3.42 | 3.6 | 3.54 | 3.24 | 2.7 | 1.8 | 0.6 | 0 | 0 | 0 | 0 | 0 | 0
AMANCAY_FV | 0 | 0 | 0 | 0 | 0 | 0 | 0 | 0 | 0.54 | 1.71 | 2.25 | 2.7 | 2.88 | 2.97 | 2.88 | 2.7 | 1.53 | 0.18 | 0 | 0 | 0 | 0 | 0 | 0
AMANECER_FV | 4.2934e-05 | 0 | 0 | 0 | 0 | 0 | 0 | 0.60074 | 4.1859 | 5.0737 | 5.0574 | 4.981 | 4.9361 | 4.8778 | 4.836 | 4.798 | 4.4181 | 1.3764 | 0.014818 | 0.019732 | 1.2168e-05 | 7.3371e-06 | 3.5089e-05 | 4.7068e-05
AMPARO_DEL_SOL_FV | 0 | 0 | 0 | 0 | 0 | 0 | 0 | 0.03 | 0.42 | 0.96 | 1.2 | 1.29 | 1.38 | 1.47 | 1.47 | 1.38 | 0.87 | 0.15 | 0 | 0 | 0 | 0 | 0 | 0
AMPELO_FV | 0 | 0 | 0 | 0 | 0 | 0 | 0 | 0.034 | 0.442 | 1.02 | 1.326 | 1.428 | 1.564 | 1.564 | 1.496 | 1.428 | 0.782 | 0.136 | 0 | 0 | 0 | 0 | 0 | 0
ANAKENA_FV | 0 | 0 | 0 | 0 | 0 | 0 | 0 | 0 | 1.35 | 3.42 | 4.5 | 5.13 | 5.4 | 5.31 | 4.86 | 4.05 | 2.7 | 0.9 | 0 | 0 | 0 | 0 | 0 | 0
ANCAHUAL_FV | 0 | 0 | 0 | 0 | 0 | 0 | 0 | 0 | 0.72 | 2.61 | 3.51 | 3.69 | 3.78 | 3.69 | 3.6 | 3.42 | 2.25 | 0.27 | 0 | 0 | 0 | 0 | 0 | 0
ANDES_2A_FV | 0 | 0 | 0 | 0 | 0 | 0 | 0 | 4.3375 | 25.1575 | 33.8325 | 33.8325 | 36.435 | 36.435 | 36.435 | 35.5675 | 34.7 | 29.495 | 8.675 | 0 | 0 | 0 | 0 | 0 | 0
ANDES_2B_FV | 0 | 0 | 0 | 0 | 0 | 0 | 0 | 17.1327 | 113.0598 | 130 | 130 | 17.6428 | 11.8045 | 12.2617 | 14.0035 | 10.1825 | 111.9834 | 32.2813 | 0.0039621 | 0.067979 | 0.001919 | 1.6604e-05 | 0 | 0
ANDES_3_FV | 0 | 0 | 0 | 0 | 0 | 0 | 0 | 14.5587 | 96.0735 | 129.857 | 128.2162 | 129.3381 | 124.3771 | 124.7655 | 126.2457 | 122.9987 | 105.7843 | 27.4313 | 0.0033668 | 0.057765 | 0.0016307 | 1.4109e-05 | 0 | 0
ANDES_4_FV | 0 | 0 | 0 | 0 | 0 | 0 | 0 | 11.2563 | 74.2808 | 100.4011 | 99.1325 | 99.9999 | 96.1642 | 96.4645 | 97.6089 | 95.0985 | 81.7889 | 21.209 | 0.0026031 | 0.044662 | 0.0012608 | 1.0909e-05 | 0 | 0
ANDES_FV | 0 | 0 | 0 | 0 | 0 | 0 | 0 | 1.7381 | 11.4698 | 15.5031 | 15.3072 | 15.4412 | 14.8489 | 14.8953 | 15.072 | 14.6843 | 12.6292 | 3.2749 | 0 | 0 | 0 | 0 | 0 | 0
ANDROMEDA_FV | 0 | 0 | 0 | 0 | 0 | 0 | 0 | 1.3805 | 5.4551 | 6.3596 | 6.3207 | 6.2914 | 6.2617 | 6.2053 | 6.2296 | 6.2199 | 5.8037 | 2.406 | 0.00015466 | 0.0013254 | 1.2018e-05 | 1.3232e-06 | 0 | 0
ANGOL_1_FV | 0 | 0 | 0 | 0 | 0 | 0 | 0 | 0 | 0.232 | 0.841 | 1.131 | 1.189 | 1.218 | 1.189 | 1.16 | 1.102 | 0.725 | 0.087 | 0 | 0 | 0 | 0 | 0 | 0
ANTAY_FV | 0 | 0 | 0 | 0 | 0 | 0 | 0 | 0 | 1.17 | 4.86 | 7.2 | 8.01 | 8.19 | 8.19 | 7.74 | 6.48 | 3.24 | 0 | 0 | 0 | 0 | 0 | 0 | 0
ANTONIA_FV | 0 | 0 | 0 | 0 | 0 | 0 | 0 | 0 | 0.27 | 0.78 | 1.05 | 1.14 | 1.17 | 1.14 | 1.08 | 0.99 | 0.63 | 0.09 | 0 | 0 | 0 | 0 | 0 | 0
ANUNUCA_DEL_VERANO_FV | 0 | 0 | 0 | 0 | 0 | 0 | 0 | 0 | 0.18 | 0.69 | 1.14 | 1.35 | 1.38 | 1.35 | 1.35 | 1.29 | 1.02 | 0.45 | 0.06 | 0 | 0 | 0 | 0 | 0
ARENISCA_FV | 0 | 0 | 0 | 0 | 0 | 0 | 0 | 0 | 0 | 0 | 0 | 0 | 0 | 0 | 0 | 0 | 0 | 0 | 0 | 0 | 0 | 0 | 0 | 0
ARGOMEDO_FV | 0 | 0 | 0 | 0 | 0 | 0 | 0 | 0 | 0.72 | 2 | 2.72 | 3.12 | 3.28 | 3.12 | 3.12 | 2.72 | 1.44 | 0.24 | 0 | 0 | 0 | 0 | 0 | 0
ARICA_FV | 0 | 0 | 0 | 0 | 0 | 0 | 0 | 0.63 | 3.78 | 5.58 | 6.39 | 6.57 | 6.66 | 6.84 | 6.84 | 6.84 | 5.94 | 2.61 | 0 | 0 | 0 | 0 | 0 | 0
ARIS_FV | 0 | 0 | 0 | 0 | 0 | 0 | 0 | 0 | 0 | 0 | 0 | 0 | 0 | 0 | 0 | 0 | 0 | 0 | 0 | 0 | 0 | 0 | 0 | 0
ARIZTIA_FV | 0 | 0 | 0 | 0 | 0 | 0 | 0 | 0 | 0.252 | 0.7 | 0.84 | 0.896 | 0.952 | 0.98 | 0.98 | 0.896 | 0.476 | 0.056 | 0 | 0 | 0 | 0 | 0 | 0
ARMAZONES_FV | 0 | 0 | 0 | 0 | 0 | 0 | 0 | 0.4 | 2.4 | 3.5 | 3.65 | 3.6 | 3.65 | 3.6 | 3.6 | 3.55 | 2.85 | 0.95 | 0 | 0 | 0 | 0 | 0 | 0
AROMO_VERANO_FV | 0 | 0 | 0 | 0 | 0 | 0 | 0 | 0 | 0.27 | 0.72 | 0.84 | 0.96 | 1.02 | 1.02 | 1.02 | 0.93 | 0.6 | 0.09 | 0 | 0 | 0 | 0 | 0 | 0
ARREBOL_FV | 0 | 0 | 0 | 0 | 0 | 0 | 0 | 1.53 | 5.67 | 6.75 | 6.93 | 6.93 | 6.84 | 6.75 | 6.75 | 6.66 | 5.94 | 1.8 | 0 | 0 | 0 | 0 | 0 | 0
ARTEMISA_FV | 0 | 0 | 0 | 0 | 0 | 0 | 0 | 0 | 0.24 | 0.69 | 0.96 | 1.11 | 1.17 | 1.2 | 1.2 | 1.02 | 0.51 | 0.06 | 0 | 0 | 0 | 0 | 0 | 0
ASTILLAS_FV | 0 | 0 | 0 | 0 | 0 | 0 | 0 | 0 | 1.35 | 3.06 | 3.96 | 4.68 | 4.86 | 4.68 | 4.14 | 3.24 | 1.71 | 0.09 | 0 | 0 | 0 | 0 | 0 | 0
ATACALCO_1_FV | 0 | 0 | 0 | 0 | 0 | 0 | 0 | 0 | 0.21 | 0.75 | 1.05 | 1.14 | 1.17 | 1.17 | 1.11 | 1.05 | 0.72 | 0.09 | 0 | 0 | 0 | 0 | 0 | 0
ATACAMA_SOLAR_2_FV | 0 | 0 | 0 | 0 | 0 | 0 | 0 | 15 | 63 | 103.5 | 108 | 108 | 108 | 108 | 106.5 | 105 | 88.5 | 46.5 | 1.5 | 0 | 0 | 0 | 0 | 0
AVELLANO_FV | 0 | 0 | 0 | 0 | 0 | 0 | 0 | 0 | 0.48 | 1.74 | 2.34 | 2.46 | 2.52 | 2.46 | 2.4 | 2.28 | 1.5 | 0.18 | 0 | 0 | 0 | 0 | 0 | 0
AVEL_FV | 0 | 0 | 0 | 0 | 0 | 0 | 0 | 0 | 0.72 | 2.61 | 3.51 | 3.69 | 3.78 | 3.69 | 3.6 | 3.42 | 2.25 | 0.27 | 0 | 0 | 0 | 0 | 0 | 0
AVILES_FV | 0 | 0 | 0 | 0 | 0 | 0 | 0 | 0 | 1.079 | 2.822 | 3.237 | 3.486 | 3.569 | 3.569 | 3.486 | 3.237 | 2.075 | 0.332 | 0 | 0 | 0 | 0 | 0 | 0
AXEL_FV | 0 | 0 | 0 | 0 | 0 | 0 | 0 | 0.0271 | 0.3252 | 0.8401 | 1.1924 | 1.4634 | 1.5176 | 1.4905 | 1.355 | 1.0298 | 0.5962 | 0.0542 | 0 | 0 | 0 | 0 | 0 | 0
AYLA_FV | 0 | 0 | 0 | 0 | 0 | 0 | 0 | 0 | 0.72 | 2.07 | 2.88 | 3.33 | 3.51 | 3.6 | 3.6 | 3.06 | 1.53 | 0.18 | 0 | 0 | 0 | 0 | 0 | 0
AZABACHE_FV | 0 | 0 | 0 | 0 | 0 | 0 | 0 | 8.372 | 38.272 | 46.046 | 45.448 | 44.85 | 42.458 | 41.86 | 40.066 | 38.272 | 34.086 | 11.362 | 0 | 0 | 0 | 0 | 0 | 0
BALLOTA_FV | 0 | 0 | 0 | 0 | 0 | 0 | 0 | 0 | 0.36 | 0.96 | 1.44 | 1.74 | 2.04 | 2.16 | 2.16 | 2.1 | 1.14 | 0.12 | 0 | 0 | 0 | 0 | 0 | 0
BARCELONA_FV | 0 | 0 | 0 | 0 | 0 | 0 | 0 | 0 | 0.54 | 1.71 | 2.25 | 2.7 | 2.88 | 2.97 | 2.88 | 2.7 | 1.53 | 0.18 | 0 | 0 | 0 | 0 | 0 | 0
BELENOS_TILTIL_FV | 0 | 0 | 0 | 0 | 0 | 0 | 0 | 0.09 | 1.53 | 3.24 | 3.51 | 3.51 | 3.6 | 3.6 | 3.6 | 3.33 | 1.98 | 0.27 | 0 | 0 | 0 | 0 | 0 | 0
BELEN_FV | 0 | 0 | 0 | 0 | 0 | 0 | 0 | 0 | 0.48 | 1.38 | 1.92 | 2.22 | 2.34 | 2.4 | 2.4 | 2.04 | 1.02 | 0.12 | 0 | 0 | 0 | 0 | 0 | 0
BELLAVISTA_1_FV | 0 | 0 | 0 | 0 | 0 | 0 | 0 | 0.99 | 4.95 | 6.12 | 6.3 | 6.21 | 6.03 | 6.12 | 6.21 | 6.21 | 5.58 | 1.98 | 0 | 0 | 0 | 0 | 0 | 0
BELLAVISTA_FV | 0 | 0 | 0 | 0 | 0 | 0 | 0 | 0.09 | 0.27 | 0.6 | 0.78 | 0.9 | 0.96 | 0.93 | 0.87 | 0.66 | 0.3 | 0.06 | 0 | 0 | 0 | 0 | 0 | 0
BELLOTO_B_FV | 0 | 0 | 0 | 0 | 0 | 0 | 0 | 0 | 0.162 | 0.513 | 0.675 | 0.81 | 0.864 | 0.891 | 0.864 | 0.81 | 0.459 | 0.054 | 0 | 0 | 0 | 0 | 0 | 0
BERGAMO_FV | 0 | 0 | 0 | 0 | 0 | 0 | 0 | 0 | 0.228 | 0.722 | 0.95 | 1.14 | 1.216 | 1.254 | 1.216 | 1.14 | 0.646 | 0.076 | 0 | 0 | 0 | 0 | 0 | 0
BERRUECO_FV | 0 | 0 | 0 | 0 | 0 | 0 | 0 | 0 | 0 | 0 | 0 | 0 | 0 | 0 | 0 | 0 | 0 | 0 | 0 | 0 | 0 | 0 | 0 | 0
BICENTENARIO_FV | 0 | 0 | 0 | 0 | 0 | 0 | 0 | 0 | 0.168 | 0.532 | 0.7 | 0.868 | 0.98 | 1.064 | 1.092 | 1.036 | 0.588 | 0.084 | 0 | 0 | 0 | 0 | 0 | 0
BLU_FV | 0 | 0 | 0 | 0 | 0 | 0 | 0 | 0 | 0.336 | 1.2 | 1.68 | 1.824 | 1.872 | 1.872 | 1.776 | 1.68 | 1.152 | 0.144 | 0 | 0 | 0 | 0 | 0 | 0
BOIX_FV | 0 | 0 | 0 | 0 | 0 | 0 | 0 | 0 | 0.39 | 1.02 | 1.17 | 1.26 | 1.29 | 1.29 | 1.26 | 1.17 | 0.75 | 0.12 | 0 | 0 | 0 | 0 | 0 | 0
BOLERO_1_FV | 0 | 0 | 0 | 0 | 0 | 0 | 0 | 5.9183 | 61.5959 | 88.8637 | 89.294 | 87.9101 | 86.6498 | 86.3764 | 87.8188 | 87.6258 | 76.861 | 14.3144 | 0 | 0 | 0 | 0 | 0 | 0
BUENAVENTURA_FV | 0 | 0 | 0 | 0 | 0 | 0 | 0 | 1.53 | 5.67 | 6.75 | 6.93 | 6.93 | 6.84 | 6.75 | 6.75 | 6.66 | 5.94 | 1.8 | 0 | 0 | 0 | 0 | 0 | 0
BULNES_FV | 0 | 0 | 0 | 0 | 0 | 0 | 0 | 0 | 0.63 | 2.25 | 3.15 | 3.42 | 3.51 | 3.51 | 3.33 | 3.15 | 2.16 | 0.27 | 0 | 0 | 0 | 0 | 0 | 0
BULNES_LOS_BARONES_FV | 0 | 0 | 0 | 0 | 0 | 0 | 0 | 0 | 0.203 | 0.725 | 1.015 | 1.102 | 1.131 | 1.131 | 1.073 | 1.015 | 0.696 | 0.087 | 0 | 0 | 0 | 0 | 0 | 0
CABILDO_FV | 0 | 0 | 0 | 0 | 0 | 0 | 0 | 0.09 | 2.16 | 4.23 | 4.5 | 4.68 | 4.68 | 4.68 | 4.68 | 4.32 | 2.7 | 0.27 | 0 | 0 | 0 | 0 | 0 | 0
CABILSOL_FV | 0 | 0 | 0 | 0 | 0 | 0 | 0 | 0 | 0.3 | 0.9 | 1.29 | 1.62 | 1.77 | 1.74 | 1.53 | 1.14 | 0.57 | 0.03 | 0 | 0 | 0 | 0 | 0 | 0
CABIMAS_FV | 0 | 0 | 0 | 0 | 0 | 0 | 0 | 0 | 0.45 | 1.26 | 2.07 | 2.43 | 2.79 | 2.97 | 3.06 | 2.88 | 1.53 | 0.18 | 0 | 0 | 0 | 0 | 0 | 0
CABRERO_FV | 0 | 0 | 0 | 0 | 0 | 0 | 0 | 0 | 0.72 | 2.61 | 3.51 | 3.69 | 3.78 | 3.69 | 3.6 | 3.42 | 2.25 | 0.27 | 0 | 0 | 0 | 0 | 0 | 0
CACHANAS_FV | 0 | 0 | 0 | 0 | 0 | 0 | 0 | 0 | 0.54 | 1.35 | 1.71 | 2.16 | 2.52 | 2.61 | 2.52 | 2.25 | 1.44 | 0.18 | 0 | 0 | 0 | 0 | 0 | 0
CACHIYUYO_2_FV | 0 | 0 | 0 | 0 | 0 | 0 | 0 | 1 | 11 | 24.5 | 33 | 38 | 40 | 39 | 35 | 27 | 15 | 3 | 0 | 0 | 0 | 0 | 0 | 0
CACHIYUYO_FV | 0 | 0 | 0 | 0 | 0 | 0 | 0 | 0.18 | 2.52 | 5.4 | 5.49 | 5.49 | 5.58 | 5.58 | 5.67 | 5.49 | 4.68 | 1.17 | 0 | 0 | 0 | 0 | 0 | 0
CAIMANES_FV | 0 | 0 | 0 | 0 | 0 | 0 | 0 | 0.09 | 2.16 | 4.23 | 4.5 | 4.68 | 4.68 | 4.68 | 4.68 | 4.32 | 2.7 | 0.27 | 0 | 0 | 0 | 0 | 0 | 0
CAIMI_FV | 0 | 0 | 0 | 0 | 0 | 0 | 0 | 0.002 | 0.028 | 0.06 | 0.07 | 0.074 | 0.072 | 0.072 | 0.068 | 0.06 | 0.04 | 0.004 | 0 | 0 | 0 | 0 | 0 | 0
CALAMA_1_FV | 0 | 0 | 0 | 0 | 0 | 0 | 0 | 1.26 | 6.03 | 7.02 | 6.66 | 6.39 | 6.39 | 6.48 | 6.66 | 6.66 | 6.12 | 2.07 | 0 | 0 | 0 | 0 | 0 | 0
CALDERAZA_FV | 0 | 0 | 0 | 0 | 0 | 0 | 0 | 0.18 | 2.88 | 4.77 | 5.13 | 5.13 | 5.13 | 5.13 | 5.22 | 4.95 | 4.05 | 0.99 | 0 | 0 | 0 | 0 | 0 | 0
CALDERA_FV | 0 | 0 | 0 | 0 | 0 | 0 | 0 | 0.18 | 2.88 | 4.77 | 5.13 | 5.13 | 5.13 | 5.13 | 5.22 | 4.95 | 4.05 | 0.99 | 0 | 0 | 0 | 0 | 0 | 0
CALEU_FV | 0 | 0 | 0 | 0 | 0 | 0 | 0 | 0.09 | 1.26 | 2.7 | 3.15 | 3.33 | 3.24 | 3.24 | 3.06 | 2.7 | 1.8 | 0.18 | 0 | 0 | 0 | 0 | 0 | 0
CALLE_LARGA_FV | 0 | 0 | 0 | 0 | 0 | 0 | 0 | 0.03 | 0.48 | 1.23 | 1.38 | 1.44 | 1.44 | 1.44 | 1.44 | 1.29 | 0.81 | 0.12 | 0 | 0 | 0 | 0 | 0 | 0
CAMILA_FV | 0 | 0 | 0 | 0 | 0 | 0 | 0 | 0.09 | 1.17 | 2.7 | 3.15 | 3.42 | 3.6 | 3.6 | 3.51 | 3.33 | 1.8 | 0.27 | 0 | 0 | 0 | 0 | 0 | 0
CAMPOS_DEL_SOL_FV | 0 | 0 | 0 | 0 | 0 | 0 | 0 | 19.05 | 167.64 | 247.65 | 247.65 | 247.65 | 243.84 | 240.03 | 240.03 | 228.6 | 194.31 | 53.34 | 0 | 0 | 0 | 0 | 0 | 0
CANCURA_2_FV | 0 | 0 | 0 | 0 | 0 | 0 | 0 | 0 | 0.224 | 0.812 | 1.092 | 1.148 | 1.176 | 1.148 | 1.12 | 1.064 | 0.7 | 0.084 | 0 | 0 | 0 | 0 | 0 | 0
CANDELARIA_FV | 0 | 0 | 0 | 0 | 0 | 0 | 0 | 0 | 0.42 | 1.17 | 1.44 | 1.5 | 1.53 | 1.5 | 1.44 | 1.26 | 0.78 | 0.09 | 0 | 0 | 0 | 0 | 0 | 0
CANELILLO_FV | 0 | 0 | 0 | 0 | 0 | 0 | 0 | 0.0278 | 0.6116 | 1.1398 | 1.3622 | 1.4734 | 1.529 | 1.529 | 1.5012 | 1.39 | 0.9174 | 0.139 | 0 | 0 | 0 | 0 | 0 | 0
CANESA_1_FV | 0 | 0 | 0 | 0 | 0 | 0 | 0 | 0 | 0.51 | 1.38 | 1.62 | 1.71 | 1.77 | 1.83 | 1.83 | 1.74 | 1.08 | 0.21 | 0 | 0 | 0 | 0 | 0 | 0
CANQUEN_FV | 0 | 0 | 0 | 0 | 0 | 0 | 0 | 0 | 0.21 | 0.75 | 1.05 | 1.14 | 1.17 | 1.17 | 1.11 | 1.05 | 0.72 | 0.09 | 0 | 0 | 0 | 0 | 0 | 0
CANTERA_FV | 0 | 0 | 0 | 0 | 0 | 0 | 0 | 0 | 0.377 | 0.986 | 1.131 | 1.218 | 1.247 | 1.247 | 1.218 | 1.131 | 0.725 | 0.116 | 0 | 0 | 0 | 0 | 0 | 0
CANTILLANA_FV | 0 | 0 | 0 | 0 | 0 | 0 | 0 | 0.09 | 0.99 | 2.43 | 2.97 | 3.15 | 3.24 | 3.33 | 3.15 | 2.97 | 1.62 | 0.27 | 0 | 0 | 0 | 0 | 0 | 0
CAPRICORNIO_FV | 0 | 0 | 0 | 0 | 0 | 0 | 0 | 7.0619 | 32.7646 | 54.9221 | 56.6947 | 55.8084 | 54.0358 | 54.0358 | 54.0358 | 52.2632 | 42.5139 | 13.266 | 0 | 0 | 0 | 0 | 0 | 0
CARACAS_2_FV | 0 | 0 | 0 | 0 | 0 | 0 | 0 | 0.09 | 2.16 | 4.23 | 4.5 | 4.68 | 4.68 | 4.68 | 4.68 | 4.32 | 2.7 | 0.27 | 0 | 0 | 0 | 0 | 0 | 0
CARACOLES_FV | 0 | 0 | 0 | 0 | 0 | 0 | 0 | 0 | 0.162 | 0.432 | 0.648 | 0.783 | 0.918 | 0.972 | 0.972 | 0.945 | 0.513 | 0.054 | 0 | 0 | 0 | 0 | 0 | 0
CARANCA_FV | 0 | 0 | 0 | 0 | 0 | 0 | 0 | 0.06 | 0.96 | 1.59 | 1.71 | 1.71 | 1.71 | 1.71 | 1.74 | 1.65 | 1.35 | 0.33 | 0 | 0 | 0 | 0 | 0 | 0
CARA_DE_GALLO_FV | 0 | 0 | 0 | 0 | 0 | 0 | 0 | 0 | 0.243 | 0.648 | 0.756 | 0.864 | 0.918 | 0.918 | 0.918 | 0.837 | 0.54 | 0.081 | 0 | 0 | 0 | 0 | 0 | 0
CARRERA_PINTO_FV | 0 | 0 | 0 | 0 | 0 | 0 | 0 | 2.7279 | 25.4604 | 50.9208 | 55.4673 | 55.4673 | 55.4673 | 56.3766 | 56.3766 | 54.558 | 36.372 | 7.2744 | 0 | 0 | 0 | 0 | 0 | 0
CASABERMEJA_FV | 0 | 0 | 0 | 0 | 0 | 0 | 0 | 0 | 0.8931 | 2.1984 | 2.748 | 2.9541 | 3.0915 | 3.0915 | 3.0228 | 2.8167 | 1.5801 | 0.1374 | 0 | 0 | 0 | 0 | 0 | 0
CASA_DE_LATA_FV | 0 | 0 | 0 | 0 | 0 | 0 | 0 | 0 | 0.35 | 1.25 | 1.75 | 1.9 | 1.95 | 1.95 | 1.85 | 1.75 | 1.2 | 0.15 | 0 | 0 | 0 | 0 | 0 | 0
CASTANO_FV | 0 | 0 | 0 | 0 | 0 | 0 | 0 | 0 | 0 | 0 | 0 | 0 | 0 | 0 | 0 | 0 | 0 | 0 | 0 | 0 | 0 | 0 | 0 | 0
CASTILLA_FV | 0 | 0 | 0 | 0 | 0 | 0 | 0 | 0.084 | 0.532 | 1.008 | 1.26 | 1.428 | 1.624 | 1.736 | 1.764 | 1.736 | 1.344 | 0.336 | 0.028 | 0 | 0 | 0 | 0 | 0
CASUTO_FV | 0 | 0 | 0 | 0 | 0 | 0 | 0 | 0.03 | 0.69 | 1.2 | 1.29 | 1.35 | 1.32 | 1.32 | 1.32 | 1.08 | 0.3 | 0.03 | 0 | 0 | 0 | 0 | 0 | 0
CATAN_SOLAR_FV | 0 | 0 | 0 | 0 | 0 | 0 | 0 | 0 | 0.36 | 0.99 | 1.11 | 1.11 | 1.11 | 1.08 | 1.08 | 0.96 | 0.42 | 0.03 | 0 | 0 | 0 | 0 | 0 | 0
CATEMU_FV | 0 | 0 | 0 | 0 | 0 | 0 | 0 | 0 | 0.22 | 0.76 | 0.96 | 1 | 1.02 | 1.06 | 1.02 | 0.88 | 0.32 | 0.04 | 0 | 0 | 0 | 0 | 0 | 0
CATO_FV | 0 | 0 | 0 | 0 | 0 | 0 | 0 | 0 | 0.182 | 0.65 | 0.91 | 0.988 | 1.014 | 1.014 | 0.962 | 0.91 | 0.624 | 0.078 | 0 | 0 | 0 | 0 | 0 | 0
CAUCE_FV | 0 | 0 | 0 | 0 | 0 | 0 | 0 | 1.53 | 7.02 | 7.92 | 7.74 | 7.65 | 7.65 | 7.65 | 7.56 | 7.56 | 7.29 | 4.14 | 0 | 0 | 0 | 0 | 0 | 0
CAUQUENES_FV | 0 | 0 | 0 | 0 | 0 | 0 | 0 | 0 | 0.18 | 0.57 | 0.75 | 0.9 | 1.05 | 1.11 | 1.11 | 1.05 | 0.63 | 0.09 | 0 | 0 | 0 | 0 | 0 | 0
CEFALU_FV | 0 | 0 | 0 | 0 | 0 | 0 | 0 | 0 | 0.3 | 0.78 | 1.02 | 1.14 | 1.23 | 1.26 | 1.23 | 1.11 | 0.63 | 0.09 | 0 | 0 | 0 | 0 | 0 | 0
CEME1_FV | 0 | 0 | 0 | 0 | 0 | 0 | 0 | 47.5713 | 252.5563 | 318.1515 | 322.2512 | 322.2512 | 318.1515 | 326.3509 | 322.2512 | 309.9521 | 252.5563 | 68.0698 | 0 | 0 | 0 | 0 | 0 | 0
CENTAURO_FV | 0 | 0 | 0 | 0 | 0 | 0 | 0 | 0 | 0.63 | 2.25 | 3.15 | 3.42 | 3.51 | 3.51 | 3.33 | 3.15 | 2.16 | 0.27 | 0 | 0 | 0 | 0 | 0 | 0
CERESUELA_FV | 0 | 0 | 0 | 0 | 0 | 0 | 0 | 1.3805 | 5.4551 | 6.3596 | 6.3207 | 6.2914 | 6.2617 | 6.2053 | 6.2296 | 6.2199 | 5.8037 | 2.406 | 0.00015466 | 0.0013254 | 1.2018e-05 | 1.3232e-06 | 0 | 0
CERES_FV | 0 | 0 | 0 | 0 | 0 | 0 | 0 | 0 | 0.9 | 2.34 | 3.06 | 3.42 | 3.69 | 3.78 | 3.69 | 3.33 | 1.89 | 0.27 | 0 | 0 | 0 | 0 | 0 | 0
CERRILLOS_FV | 0 | 0 | 0 | 0 | 0 | 0 | 0 | 0 | 1.35 | 3.42 | 4.5 | 5.13 | 5.4 | 5.31 | 4.86 | 4.05 | 2.7 | 0.9 | 0 | 0 | 0 | 0 | 0 | 0
CERRO_COLORADO_FV | 0 | 0 | 0 | 0 | 0 | 0 | 0 | 0 | 0.24 | 0.87 | 1.17 | 1.23 | 1.26 | 1.23 | 1.2 | 1.14 | 0.75 | 0.09 | 0 | 0 | 0 | 0 | 0 | 0
CERRO_DOMINADOR_FV | 0 | 0 | 0 | 0 | 0 | 0 | 0 | 8.5734 | 59.7388 | 72.4083 | 72.1758 | 71.0864 | 70.4455 | 69.6125 | 69.0172 | 68.4745 | 63.0522 | 19.6426 | 0 | 0 | 0 | 0 | 0 | 0
CETUS_FV | 0 | 0 | 0 | 0 | 0 | 0 | 0 | 0 | 0.18 | 0.54 | 0.78 | 0.93 | 0.96 | 0.96 | 0.93 | 0.78 | 0.39 | 0.03 | 0 | 0 | 0 | 0 | 0 | 0
CE_CANTERAS_FV | 0 | 0 | 0 | 0 | 0 | 0 | 0 | 0 | 0.72 | 2.61 | 3.51 | 3.69 | 3.78 | 3.69 | 3.6 | 3.42 | 2.25 | 0.27 | 0 | 0 | 0 | 0 | 0 | 0
CE_MACHALI_FV | 0 | 0 | 0 | 0 | 0 | 0 | 0 | 0.09 | 1.17 | 3.06 | 3.69 | 3.78 | 3.78 | 3.87 | 3.78 | 3.51 | 1.98 | 0.27 | 0 | 0 | 0 | 0 | 0 | 0
CHACABUCO_FV | 0 | 0 | 0 | 0 | 0 | 0 | 0 | 0.09 | 1.98 | 4.41 | 5.13 | 5.22 | 5.22 | 5.31 | 5.31 | 4.86 | 2.88 | 0.45 | 0 | 0 | 0 | 0 | 0 | 0
CHACAICO_FV | 0 | 0 | 0 | 0 | 0 | 0 | 0 | 0 | 0.72 | 2.61 | 3.51 | 3.69 | 3.78 | 3.69 | 3.6 | 3.42 | 2.25 | 0.27 | 0 | 0 | 0 | 0 | 0 | 0
CHAGUAL_FV | 0 | 0 | 0 | 0 | 0 | 0 | 0 | 0 | 0.63 | 1.62 | 2.25 | 2.79 | 2.79 | 2.79 | 2.61 | 2.43 | 1.53 | 0.27 | 0 | 0 | 0 | 0 | 0 | 0
CHALINGA_FV | 0 | 0 | 0 | 0 | 0 | 0 | 0 | 0 | 0.42 | 1.26 | 1.44 | 1.44 | 1.44 | 1.44 | 1.44 | 1.38 | 0.9 | 0.06 | 0 | 0 | 0 | 0 | 0 | 0
CHAMONATE_SOLAR_FV | 0 | 0 | 0 | 0 | 0 | 0 | 0 | 0.18 | 2.88 | 4.77 | 5.13 | 5.13 | 5.13 | 5.13 | 5.22 | 4.95 | 4.05 | 0.99 | 0 | 0 | 0 | 0 | 0 | 0
CHAMPA_FV | 0 | 0 | 0 | 0 | 0 | 0 | 0 | 0.076 | 0.836 | 2.052 | 2.508 | 2.66 | 2.736 | 2.812 | 2.66 | 2.508 | 1.368 | 0.228 | 0 | 0 | 0 | 0 | 0 | 0
CHANARES_FV | 0 | 0 | 0 | 0 | 0 | 0 | 0 | 1.4 | 10.08 | 21.24 | 24.12 | 24.48 | 24.48 | 24.12 | 24.12 | 23.4 | 15.84 | 3.24 | 0 | 0 | 0 | 0 | 0 | 0
CHANAR_VERANO_FV | 0 | 0 | 0 | 0 | 0 | 0 | 0 | 0.51 | 2.34 | 2.64 | 2.58 | 2.55 | 2.55 | 2.55 | 2.52 | 2.52 | 2.43 | 1.38 | 0 | 0 | 0 | 0 | 0 | 0
CHANCON_FV | 0 | 0 | 0 | 0 | 0 | 0 | 0 | 0 | 0.299 | 0.7774 | 0.9269 | 1.0166 | 1.0166 | 1.0166 | 0.9568 | 0.8372 | 0.3887 | 0.0299 | 0 | 0 | 0 | 0 | 0 | 0
CHEQUEN_FV | 0 | 0 | 0 | 0 | 0 | 0 | 0 | 0 | 1.188 | 2.79 | 4.014 | 4.779 | 4.941 | 4.833 | 4.23 | 3.087 | 1.674 | 0.081 | 0 | 0 | 0 | 0 | 0 | 0
CHERCAN_FV | 0 | 0 | 0 | 0 | 0 | 0 | 0 | 0.09 | 1.08 | 2.79 | 3.96 | 4.86 | 5.04 | 4.95 | 4.5 | 3.42 | 1.98 | 0.18 | 0 | 0 | 0 | 0 | 0 | 0
CHICAUMA_VERANO_FV | 0 | 0 | 0 | 0 | 0 | 0 | 0 | 0 | 1.17 | 2.88 | 3.33 | 3.42 | 3.51 | 3.51 | 3.51 | 3.15 | 1.71 | 0.18 | 0 | 0 | 0 | 0 | 0 | 0
CHICHA_FV | 0 | 0 | 0 | 0 | 0 | 0 | 0 | 0 | 0 | 0 | 0 | 0 | 0 | 0 | 0 | 0 | 0 | 0 | 0 | 0 | 0 | 0 | 0 | 0
CHICUREO_FV | 0 | 0 | 0 | 0 | 0 | 0 | 0 | 0 | 1.188 | 2.79 | 4.014 | 4.779 | 4.941 | 4.833 | 4.23 | 3.087 | 1.674 | 0.081 | 0 | 0 | 0 | 0 | 0 | 0
CHILCA_FV | 0 | 0 | 0 | 0 | 0 | 0 | 0 | 0 | 0.24 | 0.87 | 1.17 | 1.23 | 1.26 | 1.23 | 1.2 | 1.14 | 0.75 | 0.09 | 0 | 0 | 0 | 0 | 0 | 0
CHILENER_FV | 0 | 0 | 0 | 0 | 0 | 0 | 0 | 0 | 0.18 | 0.48 | 0.72 | 0.87 | 1.02 | 1.08 | 1.08 | 1.05 | 0.57 | 0.06 | 0 | 0 | 0 | 0 | 0 | 0
CHILLAN_CONFLUENCIA_3_FV | 0 | 0 | 0 | 0 | 0 | 0 | 0 | 0 | 0.21 | 0.75 | 1.05 | 1.14 | 1.17 | 1.17 | 1.11 | 1.05 | 0.72 | 0.09 | 0 | 0 | 0 | 0 | 0 | 0
CHILLAN_HUAMBALI_HIPER_FV | 0 | 0 | 0 | 0 | 0 | 0 | 0 | 0 | 0.21 | 0.75 | 1.05 | 1.14 | 1.17 | 1.17 | 1.11 | 1.05 | 0.72 | 0.09 | 0 | 0 | 0 | 0 | 0 | 0
CHILLAN_VICENTE_MENDEZ_FV | 0 | 0 | 0 | 0 | 0 | 0 | 0 | 0 | 0.21 | 0.75 | 1.05 | 1.14 | 1.17 | 1.17 | 1.11 | 1.05 | 0.72 | 0.09 | 0 | 0 | 0 | 0 | 0 | 0
CHILOE_FV | 0 | 0 | 0 | 0 | 0 | 0 | 0 | 0 | 0.54 | 1.71 | 2.25 | 2.7 | 2.88 | 2.97 | 2.88 | 2.7 | 1.53 | 0.18 | 0 | 0 | 0 | 0 | 0 | 0
CHIMBARONGO_FV | 0 | 0 | 0 | 0 | 0 | 0 | 0 | 0 | 0.18 | 0.45 | 0.57 | 0.72 | 0.84 | 0.87 | 0.84 | 0.75 | 0.48 | 0.06 | 0 | 0 | 0 | 0 | 0 | 0
CHIMBARONGO_NIEBLA_FV | 0 | 0 | 0 | 0 | 0 | 0 | 0 | 0 | 0.54 | 1.35 | 1.71 | 2.16 | 2.52 | 2.61 | 2.52 | 2.25 | 1.44 | 0.18 | 0 | 0 | 0 | 0 | 0 | 0
CHINCOL_FV | 0 | 0 | 0 | 0 | 0 | 0 | 0 | 0 | 0.18 | 0.63 | 0.81 | 1.02 | 1.08 | 1.17 | 1.2 | 1.17 | 0.72 | 0.09 | 0 | 0 | 0 | 0 | 0 | 0
CHUCAO_FV | 0 | 0 | 0 | 0 | 0 | 0 | 0 | 0 | 0.135 | 0.459 | 0.648 | 0.783 | 0.864 | 0.918 | 0.972 | 0.864 | 0.432 | 0.054 | 0 | 0 | 0 | 0 | 0 | 0
CHUCHINI_FV | 0 | 0 | 0 | 0 | 0 | 0 | 0 | 0 | 0.2304 | 0.8064 | 1.2672 | 1.5552 | 1.6704 | 1.6704 | 1.4688 | 1.0944 | 0.576 | 0.0576 | 0 | 0 | 0 | 0 | 0 | 0
CHUNGUNGO_FV | 0 | 0 | 0 | 0 | 0 | 0 | 0 | 0.36 | 2.97 | 4.5 | 4.59 | 4.59 | 4.5 | 4.68 | 4.77 | 4.68 | 3.96 | 1.26 | 0 | 0 | 0 | 0 | 0 | 0
CINTAC_FV | 0 | 0 | 0 | 0 | 0 | 0 | 0 | 0.025 | 0.325 | 0.75 | 0.875 | 0.95 | 1 | 1 | 0.975 | 0.925 | 0.5 | 0.075 | 0 | 0 | 0 | 0 | 0 | 0
CIPRES_FV | 0 | 0 | 0 | 0 | 0 | 0 | 0 | 0 | 0 | 0 | 0 | 0 | 0 | 0 | 0 | 0 | 0 | 0 | 0 | 0 | 0 | 0 | 0 | 0
CITRINO_FV | 0 | 0 | 0 | 0 | 0 | 0 | 0 | 0.028 | 0.364 | 0.84 | 0.98 | 1.064 | 1.12 | 1.12 | 1.092 | 1.036 | 0.56 | 0.084 | 0 | 0 | 0 | 0 | 0 | 0
CKILIR_FV | 0 | 0 | 0 | 0 | 0 | 0 | 0 | 0.36 | 2.97 | 4.5 | 4.59 | 4.59 | 4.5 | 4.68 | 4.77 | 4.68 | 3.96 | 1.26 | 0 | 0 | 0 | 0 | 0 | 0
CKONTOR_FV | 0 | 0 | 0 | 0 | 0 | 0 | 0 | 0.39252 | 4.0852 | 5.8937 | 5.9222 | 5.8304 | 5.7469 | 5.7287 | 5.8244 | 5.8116 | 5.0976 | 0.94937 | 0.0072667 | 0.0012331 | 0.00098964 | 0 | 0 | 0
CLEMENTINA_FV | 0 | 0 | 0 | 0 | 0 | 0 | 0 | 0 | 0 | 0 | 0 | 0 | 0 | 2.7 | 2.7 | 2.58 | 2.04 | 0.9 | 0.12 | 0 | 0 | 0 | 0 | 0
COCHARCAS_FV | 0 | 0 | 0 | 0 | 0 | 0 | 0 | 0 | 0.196 | 0.504 | 0.784 | 0.952 | 1.036 | 1.036 | 1.008 | 0.896 | 0.504 | 0.056 | 0 | 0 | 0 | 0 | 0 | 0
COCINILLAS_FV | 0 | 0 | 0 | 0 | 0 | 0 | 0 | 0.0278 | 0.3892 | 1.0564 | 1.2788 | 1.3066 | 1.3622 | 1.39 | 1.3622 | 1.3066 | 0.973 | 0.1668 | 0 | 0 | 0 | 0 | 0 | 0
CODORNIZ_FV | 0 | 0 | 0 | 0 | 0 | 0 | 0 | 0 | 0.18 | 0.57 | 0.75 | 0.9 | 0.96 | 0.99 | 0.96 | 0.9 | 0.51 | 0.06 | 0 | 0 | 0 | 0 | 0 | 0
COIHUE_FV | 0 | 0 | 0 | 0 | 0 | 0 | 0 | 0 | 0.54 | 1.71 | 2.25 | 2.7 | 3.15 | 3.33 | 3.33 | 3.15 | 1.89 | 0.27 | 0 | 0 | 0 | 0 | 0 | 0
COINCO_FV | 0 | 0 | 0 | 0 | 0 | 0 | 0 | 0 | 0.252 | 0.672 | 0.784 | 0.896 | 0.952 | 0.952 | 0.952 | 0.868 | 0.56 | 0.084 | 0 | 0 | 0 | 0 | 0 | 0
COLCHAGUA_FV | 0 | 0 | 0 | 0 | 0 | 0 | 0 | 0 | 0.351 | 0.918 | 1.053 | 1.134 | 1.161 | 1.161 | 1.134 | 1.053 | 0.675 | 0.108 | 0 | 0 | 0 | 0 | 0 | 0
COLIBRI_FV | 0 | 0 | 0 | 0 | 0 | 0 | 0 | 0 | 0.24 | 0.87 | 1.17 | 1.23 | 1.26 | 1.23 | 1.2 | 1.14 | 0.75 | 0.09 | 0 | 0 | 0 | 0 | 0 | 0
COLINA_FV | 0 | 0 | 0 | 0 | 0 | 0 | 0 | 0 | 0.54 | 2.07 | 3.42 | 4.05 | 4.14 | 4.05 | 4.05 | 3.87 | 3.06 | 1.35 | 0.18 | 0 | 0 | 0 | 0 | 0
COLLANCO_FV | 0 | 0 | 0 | 0 | 0 | 0 | 0 | 0 | 0.45 | 1.26 | 2.07 | 2.43 | 2.79 | 2.97 | 3.06 | 2.88 | 1.53 | 0.18 | 0 | 0 | 0 | 0 | 0 | 0
COLTAUCO_ALMENDRO_FV | 0 | 0 | 0 | 0 | 0 | 0 | 0 | 0 | 0.174 | 0.522 | 0.754 | 0.899 | 0.928 | 0.928 | 0.899 | 0.754 | 0.377 | 0.029 | 0 | 0 | 0 | 0 | 0 | 0
CONCORDE_FV | 0 | 0 | 0 | 0 | 0 | 0 | 0 | 0.3 | 2.34 | 4.26 | 4.32 | 4.44 | 4.5 | 4.56 | 4.56 | 4.44 | 3.42 | 0.78 | 0 | 0 | 0 | 0 | 0 | 0
CONDOR_CHEPICA_FV | 0 | 0 | 0 | 0 | 0 | 0 | 0 | 0 | 0.39 | 1.02 | 1.17 | 1.26 | 1.29 | 1.29 | 1.26 | 1.17 | 0.75 | 0.12 | 0 | 0 | 0 | 0 | 0 | 0
CONDOR_LIGUA_FV | 0 | 0 | 0 | 0 | 0 | 0 | 0 | 0.06 | 1.44 | 2.82 | 3 | 3.12 | 3.12 | 3.12 | 3.12 | 2.88 | 1.8 | 0.18 | 0 | 0 | 0 | 0 | 0 | 0
CONDOR_MINILLAS_2_FV | 0 | 0 | 0 | 0 | 0 | 0 | 0 | 0 | 0.18 | 0.69 | 1.14 | 1.35 | 1.38 | 1.35 | 1.35 | 1.29 | 1.02 | 0.45 | 0.06 | 0 | 0 | 0 | 0 | 0
CONDOR_PELVIN_FV | 0 | 0 | 0 | 0 | 0 | 0 | 0 | 0.03 | 0.39 | 0.9 | 1.05 | 1.14 | 1.2 | 1.2 | 1.17 | 1.11 | 0.6 | 0.09 | 0 | 0 | 0 | 0 | 0 | 0
CONDOR_PETORCA_FV | 0 | 0 | 0 | 0 | 0 | 0 | 0 | 0.03 | 0.33 | 0.81 | 1.29 | 1.62 | 1.8 | 1.8 | 1.56 | 1.14 | 0.6 | 0.15 | 0 | 0 | 0 | 0 | 0 | 0
CONEJO_FV | 0 | 0 | 0 | 0 | 0 | 0 | 0 | 0 | 36.4 | 72.8 | 73.84 | 73.84 | 72.8 | 72.8 | 73.84 | 72.8 | 53.04 | 12.48 | 0 | 0 | 0 | 0 | 0 | 0
CONTY_FV | 0 | 0 | 0 | 0 | 0 | 0 | 0 | 0 | 0.738 | 1.968 | 2.296 | 2.624 | 2.788 | 2.788 | 2.788 | 2.542 | 1.64 | 0.246 | 0 | 0 | 0 | 0 | 0 | 0
CORDILLERILLA_FV | 0 | 0 | 0 | 0 | 0 | 0 | 0 | 0 | 0.0286 | 0.0715 | 0.0858 | 0.0858 | 0.0858 | 0.1001 | 0.1001 | 0.1001 | 0.0572 | 0 | 0 | 0 | 0 | 0 | 0 | 0
CORRALES_DEL_VERANO_FV | 0 | 0 | 0 | 0 | 0 | 0 | 0 | 0.09 | 1.17 | 2.7 | 3.51 | 3.78 | 4.14 | 4.14 | 3.96 | 3.78 | 2.07 | 0.36 | 0 | 0 | 0 | 0 | 0 | 0
CORSO_FV | 0 | 0 | 0 | 0 | 0 | 0 | 0 | 0.09 | 0.99 | 2.43 | 3.87 | 4.86 | 5.4 | 5.4 | 4.68 | 3.42 | 1.8 | 0.45 | 0 | 0 | 0 | 0 | 0 | 0
CORTIJO_FV | 0 | 0 | 0 | 0 | 0 | 0 | 0 | 0 | 0.72 | 2.61 | 3.51 | 3.69 | 3.78 | 3.69 | 3.6 | 3.42 | 2.25 | 0.27 | 0 | 0 | 0 | 0 | 0 | 0
COTORRA_FV | 0 | 0 | 0 | 0 | 0 | 0 | 0 | 0 | 0.18 | 0.57 | 0.75 | 0.9 | 1.05 | 1.11 | 1.11 | 1.05 | 0.63 | 0.09 | 0 | 0 | 0 | 0 | 0 | 0
COVADONGA_FV | 0 | 0 | 0 | 0 | 0 | 0 | 0 | 0.18 | 2.34 | 5.13 | 6.57 | 6.93 | 7.11 | 7.11 | 7.2 | 7.02 | 4.95 | 1.17 | 0 | 0 | 0 | 0 | 0 | 0
COYA_FV | 0 | 0 | 0 | 0 | 0 | 0 | 0 | 12.6 | 75.6 | 108 | 108 | 99 | 95.4 | 90 | 81 | 77.4 | 70.2 | 27 | 0 | 0 | 0 | 0 | 0 | 0
COYUNCHE_FV | 0 | 0 | 0 | 0 | 0 | 0 | 0 | 0 | 0.216 | 0.783 | 1.053 | 1.107 | 1.134 | 1.107 | 1.08 | 1.026 | 0.675 | 0.081 | 0 | 0 | 0 | 0 | 0 | 0
CRISTALES_FV | 0 | 0 | 0 | 0 | 0 | 0 | 0 | 400 | 400 | 400 | 281.7316 | 0 | 0 | 0 | 0 | 146.3538 | 400 | 107.9678 | 152.5153 | 307.0641 | 0 | 0 | 0 | 0
CRUCERO_FV | 0 | 0 | 0 | 0 | 0 | 0 | 0 | 0 | 0.308 | 0.728 | 0.868 | 0.952 | 0.98 | 1.036 | 0.98 | 0.896 | 0.504 | 0.056 | 0 | 0 | 0 | 0 | 0 | 0
CRUZ_SOLAR_1_FV | 0 | 0 | 0 | 0 | 0 | 0 | 0 | 0.03 | 0.69 | 1.41 | 1.56 | 1.59 | 1.62 | 1.68 | 1.68 | 1.59 | 1.08 | 0.15 | 0 | 0 | 0 | 0 | 0 | 0
CUARTO_MENGUANTE_FV | 0 | 0 | 0 | 0 | 0 | 0 | 0 | 0 | 0.63 | 2.25 | 3.15 | 3.42 | 3.51 | 3.51 | 3.33 | 3.15 | 2.16 | 0.27 | 0 | 0 | 0 | 0 | 0 | 0
CUARZO_FV | 0 | 0 | 0 | 0 | 0 | 0 | 0 | 0 | 0.39 | 1.02 | 1.17 | 1.26 | 1.29 | 1.29 | 1.26 | 1.17 | 0.75 | 0.12 | 0 | 0 | 0 | 0 | 0 | 0
CURACAVI_FV | 0 | 0 | 0 | 0 | 0 | 0 | 0 | 0 | 0.27 | 0.702 | 0.918 | 1.026 | 1.107 | 1.134 | 1.107 | 0.999 | 0.567 | 0.081 | 0 | 0 | 0 | 0 | 0 | 0
CURACO_FV | 0 | 0 | 0 | 0 | 0 | 0 | 0 | 0 | 0.72 | 2.61 | 3.51 | 3.69 | 3.78 | 3.69 | 3.6 | 3.42 | 2.25 | 0.27 | 0 | 0 | 0 | 0 | 0 | 0
CURICURA_FV | 0 | 0 | 0 | 0 | 0 | 0 | 0 | 0 | 0.54 | 1.71 | 2.25 | 2.7 | 2.88 | 2.97 | 2.88 | 2.7 | 1.53 | 0.18 | 0 | 0 | 0 | 0 | 0 | 0
CUZCUZ_FV | 0 | 0 | 0 | 0 | 0 | 0 | 0 | 0 | 0.3 | 0.84 | 1.02 | 1.17 | 1.26 | 1.26 | 1.23 | 1.11 | 0.69 | 0.12 | 0 | 0 | 0 | 0 | 0 | 0
DADINCO_FV | 0 | 0 | 0 | 0 | 0 | 0 | 0 | 0 | 0.21 | 0.75 | 1.05 | 1.14 | 1.17 | 1.17 | 1.11 | 1.05 | 0.72 | 0.09 | 0 | 0 | 0 | 0 | 0 | 0
DARLIN_FV | 0 | 0 | 0 | 0 | 0 | 0 | 0 | 0.09 | 0.99 | 2.43 | 2.97 | 3.15 | 3.24 | 3.33 | 3.15 | 2.97 | 1.62 | 0.27 | 0 | 0 | 0 | 0 | 0 | 0
DAS_FV | 0 | 0 | 0 | 0 | 0 | 0 | 0 | 0.4 | 3.12 | 5.68 | 5.76 | 5.92 | 6 | 6.08 | 6.08 | 5.92 | 4.56 | 1.04 | 0 | 0 | 0 | 0 | 0 | 0
DEL_DESIERTO_FV | 0 | 0 | 0 | 0 | 0 | 0 | 0 | 0 | 0 | 0 | 0 | 0 | 0 | 0 | 0 | 0 | 0 | 0 | 0 | 0 | 0 | 0 | 0 | 0
DESIERTO_DE_ATACAMA_FV | 0 | 0 | 0 | 0 | 0 | 0 | 0 | 0 | 5.4 | 54 | 75.6 | 75.6 | 67.5 | 54 | 32.4 | 16.2 | 2.7 | 0 | 0 | 0 | 0 | 0 | 0 | 0
DIEGO_ALMAGRO_SUR_FV | 0 | 0 | 0 | 0 | 0 | 0 | 0 | 13.093 | 84.1394 | 151.0066 | 120.4352 | 157.2754 | 159.365 | 161.4546 | 161.4546 | 157.2754 | 121.7522 | 29.8098 | 4.7346 | 4.7346 | 0 | 0 | 0 | 0
DIEGO_DE_ALMAGRO_2_FV | 0 | 0 | 0 | 0 | 0 | 0 | 0 | 0.45 | 3.51 | 6.39 | 6.48 | 6.66 | 6.75 | 6.84 | 6.84 | 6.66 | 5.13 | 1.17 | 0 | 0 | 0 | 0 | 0 | 0
DIEGO_DE_ALMAGRO_FV | 0 | 0 | 0 | 0 | 0 | 0 | 0 | 1.5 | 11.7 | 21.3 | 21.6 | 22.2 | 22.5 | 22.8 | 22.8 | 22.2 | 17.1 | 3.9 | 0 | 0 | 0 | 0 | 0 | 0
DINAMO_FV | 0 | 0 | 0 | 0 | 0 | 0 | 0 | 0 | 0.29 | 0.754 | 0.986 | 1.102 | 1.189 | 1.218 | 1.189 | 1.073 | 0.609 | 0.087 | 0 | 0 | 0 | 0 | 0 | 0
DOLORES_FV | 5.5201e-05 | 0 | 0 | 0 | 0 | 0 | 0 | 0.77238 | 5.3819 | 6.5233 | 6.5023 | 6.4042 | 6.3464 | 6.2714 | 6.2178 | 6.1689 | 5.6804 | 1.7696 | 0.019052 | 0.02537 | 1.5645e-05 | 9.4334e-06 | 4.5115e-05 | 6.0516e-05
DOMEYKO_FV | 0 | 0 | 0 | 0 | 0 | 0 | 0 | 14.4726 | 97.193 | 137.7049 | 138.3442 | 136.2882 | 134.4157 | 134.0094 | 136.1525 | 135.8658 | 119.8724 | 26.9467 | 5.8425 | 5.7074 | 0 | 0 | 0 | 0
DONA_ANTONIA_FV | 0 | 0 | 0 | 0 | 0 | 0 | 0 | 0 | 11.25 | 28.5 | 37.5 | 42.75 | 45 | 44.25 | 40.5 | 33.75 | 22.5 | 7.5 | 0 | 0 | 0 | 0 | 0 | 0
DONA_BERTA_FV | 0 | 0 | 0 | 0 | 0 | 0 | 0 | 0 | 0.3696 | 0.868 | 1.2488 | 1.4868 | 1.5372 | 1.5036 | 1.316 | 0.9604 | 0.5208 | 0.0252 | 0 | 0 | 0 | 0 | 0 | 0
DONA_CARMEN_FV | 0 | 0 | 0 | 0 | 0 | 0 | 0 | 0 | 2.4178 | 8.2896 | 13.816 | 17.9608 | 19.6878 | 20.0332 | 17.6154 | 13.1252 | 6.5626 | 1.3816 | 0 | 0 | 0 | 0 | 0 | 0
DONA_IGNA_FV | 0 | 0 | 0 | 0 | 0 | 0 | 0 | 0 | 0.22 | 0.572 | 0.748 | 0.836 | 0.902 | 0.924 | 0.902 | 0.814 | 0.462 | 0.066 | 0 | 0 | 0 | 0 | 0 | 0
DONA_REGINA_FV | 0 | 0 | 0 | 0 | 0 | 0 | 0 | 0 | 0.208 | 0.754 | 1.014 | 1.066 | 1.092 | 1.066 | 1.04 | 0.988 | 0.65 | 0.078 | 0 | 0 | 0 | 0 | 0 | 0
DONA_RUBENA_FV | 0 | 0 | 0 | 0 | 0 | 0 | 0 | 0.03 | 0.42 | 0.9 | 1.05 | 1.11 | 1.08 | 1.08 | 1.02 | 0.9 | 0.6 | 0.06 | 0 | 0 | 0 | 0 | 0 | 0
DONA_VICTORIA_FV | 0 | 0 | 0 | 0 | 0 | 0 | 0 | 0 | 0.224 | 0.812 | 1.092 | 1.148 | 1.176 | 1.148 | 1.12 | 1.064 | 0.7 | 0.084 | 0 | 0 | 0 | 0 | 0 | 0
DONIHUE_FV | 0 | 0 | 0 | 0 | 0 | 0 | 0.075 | 0.75 | 1.875 | 3 | 3.375 | 3.45 | 3.375 | 3.375 | 3.075 | 2.325 | 1.05 | 0.15 | 0 | 0 | 0 | 0 | 0 | 0
DON_ANDRONICO_FV | 0 | 0 | 0 | 0 | 0 | 0 | 0 | 0 | 0.27 | 0.675 | 0.918 | 1.08 | 1.107 | 1.107 | 1.08 | 0.945 | 0.54 | 0.054 | 0 | 0 | 0 | 0 | 0 | 0
DON_ENRIQUE_FV | 0 | 0 | 0 | 0 | 0 | 0 | 0 | 0 | 1.35 | 3.42 | 4.5 | 5.13 | 5.4 | 5.31 | 4.86 | 4.05 | 2.7 | 0.9 | 0 | 0 | 0 | 0 | 0 | 0
DON_EUGENIO_FV | 0 | 0 | 0 | 0 | 0 | 0 | 0 | 0 | 0.27 | 0.72 | 0.84 | 0.96 | 1.02 | 1.02 | 1.02 | 0.93 | 0.6 | 0.09 | 0 | 0 | 0 | 0 | 0 | 0
DON_GERARDO_FV | 0 | 0 | 0 | 0 | 0 | 0 | 0 | 0 | 0.224 | 0.812 | 1.092 | 1.148 | 1.176 | 1.148 | 1.12 | 1.064 | 0.7 | 0.084 | 0 | 0 | 0 | 0 | 0 | 0
DON_HUMBERTO_FV | 0 | 0 | 0 | 0 | 0 | 0 | 0 | 0 | 9.636 | 22.63 | 32.558 | 38.763 | 40.077 | 39.201 | 34.31 | 25.039 | 13.578 | 0.657 | 0 | 0 | 0 | 0 | 0 | 0
DON_JORGE_FV | 0 | 0 | 0 | 0 | 0 | 0 | 0 | 0 | 0.39 | 1.02 | 1.17 | 1.26 | 1.29 | 1.29 | 1.26 | 1.17 | 0.75 | 0.12 | 0 | 0 | 0 | 0 | 0 | 0
DON_MARIANO_FV | 0 | 0 | 0 | 0 | 0 | 0 | 0 | 0 | 0.168 | 0.672 | 0.84 | 0.924 | 0.924 | 0.924 | 0.896 | 0.812 | 0.532 | 0.084 | 0 | 0 | 0 | 0 | 0 | 0
DON_MARTIN_FV | 0 | 0 | 0 | 0 | 0 | 0 | 0 | 0 | 0.224 | 0.812 | 1.092 | 1.148 | 1.176 | 1.148 | 1.12 | 1.064 | 0.7 | 0.084 | 0 | 0 | 0 | 0 | 0 | 0
DON_MATIAS_FV | 0 | 0 | 0 | 0 | 0 | 0 | 0 | 0 | 0 | 0 | 0 | 0 | 0 | 0 | 0 | 0 | 0 | 0 | 0 | 0 | 0 | 0 | 0 | 0
DON_OSCAR_FV | 0 | 0 | 0 | 0 | 0 | 0 | 0 | 0.09 | 1.08 | 2.79 | 3.96 | 4.86 | 5.04 | 4.95 | 4.5 | 3.42 | 1.98 | 0.18 | 0 | 0 | 0 | 0 | 0 | 0
DON_RENATO_FV | 0 | 0 | 0 | 0 | 0 | 0 | 0 | 0.029 | 0.696 | 1.363 | 1.45 | 1.508 | 1.508 | 1.508 | 1.508 | 1.392 | 0.87 | 0.087 | 0 | 0 | 0 | 0 | 0 | 0
DON_RODRIGO_FV | 0 | 0 | 0 | 0 | 0 | 0 | 0 | 0 | 0.225 | 0.63 | 1.035 | 1.215 | 1.395 | 1.485 | 1.53 | 1.44 | 0.765 | 0.09 | 0 | 0 | 0 | 0 | 0 | 0
DON_SIMON_FV | 0 | 0 | 0 | 0 | 0 | 0 | 0 | 0 | 0.63 | 1.68 | 1.96 | 2.24 | 2.38 | 2.38 | 2.38 | 2.17 | 1.4 | 0.21 | 0 | 0 | 0 | 0 | 0 | 0
DOS_PINOS_FV | 0 | 0 | 0 | 0 | 0 | 0 | 0 | 0.03 | 0.36 | 0.93 | 1.32 | 1.62 | 1.68 | 1.65 | 1.5 | 1.14 | 0.66 | 0.06 | 0 | 0 | 0 | 0 | 0 | 0
DRUX_2_FV | 0 | 0 | 0 | 0 | 0 | 0 | 0 | 0 | 0.54 | 1.71 | 2.25 | 2.7 | 2.88 | 2.97 | 2.88 | 2.7 | 1.53 | 0.18 | 0 | 0 | 0 | 0 | 0 | 0
DUQUECO_FV | 0 | 0 | 0 | 0 | 0 | 0 | 0 | 0 | 0.72 | 2.61 | 3.51 | 3.69 | 3.78 | 3.69 | 3.6 | 3.42 | 2.25 | 0.27 | 0 | 0 | 0 | 0 | 0 | 0
EA_MAITEN_FV | 0 | 0 | 0 | 0 | 0 | 0 | 0 | 0 | 0.15 | 0.42 | 0.69 | 0.81 | 0.93 | 0.99 | 1.02 | 0.96 | 0.51 | 0.06 | 0 | 0 | 0 | 0 | 0 | 0
EA_SF_GRANEROS_FV | 0 | 0 | 0 | 0 | 0 | 0 | 0 | 0 | 0.27 | 0.78 | 1.2 | 1.47 | 1.5 | 1.47 | 1.26 | 0.93 | 0.45 | 0.06 | 0 | 0 | 0 | 0 | 0 | 0
EA_SF_PICHILEMU_FV | 0 | 0 | 0 | 0 | 0 | 0 | 0 | 0 | 0.39 | 1.02 | 1.17 | 1.26 | 1.29 | 1.29 | 1.26 | 1.17 | 0.75 | 0.12 | 0 | 0 | 0 | 0 | 0 | 0
ECLIPSE_FV | 0 | 0 | 0 | 0 | 0 | 0 | 0 | 0 | 0 | 0 | 0 | 0 | 0 | 0 | 0 | 0 | 0 | 0 | 0 | 0 | 0 | 0 | 0 | 0
ELENA_FV | 0 | 0 | 0 | 0 | 0 | 0 | 0 | 4.7243 | 37.1195 | 51.2924 | 51.9673 | 51.2924 | 51.9673 | 51.9673 | 51.2924 | 50.6175 | 41.8438 | 10.1235 | 0 | 0 | 0 | 0 | 0 | 0
ELVIRA_FV | 0 | 0 | 0 | 0 | 0 | 0 | 0 | 0 | 0.28 | 1 | 1.4 | 1.52 | 1.56 | 1.56 | 1.48 | 1.4 | 0.96 | 0.12 | 0 | 0 | 0 | 0 | 0 | 0
EL_AGUILA_FV | 0 | 0 | 0 | 0 | 0 | 0 | 0 | 0.12 | 0.66 | 1.12 | 1.42 | 1.62 | 1.68 | 1.66 | 1.5 | 1.24 | 0.84 | 0.3 | 0 | 0 | 0 | 0 | 0 | 0
EL_ARAUCANO_FV | 0 | 0 | 0 | 0 | 0 | 0 | 0 | 0 | 0.2 | 0.725 | 0.975 | 1.025 | 1.05 | 1.025 | 1 | 0.95 | 0.625 | 0.075 | 0 | 0 | 0 | 0 | 0 | 0
EL_BOCO_FV | 0 | 0 | 0 | 0 | 0 | 0 | 0 | 0.077 | 1.078 | 2.31 | 2.695 | 2.849 | 2.772 | 2.772 | 2.618 | 2.31 | 1.54 | 0.154 | 0 | 0 | 0 | 0 | 0 | 0
EL_CAIQUEN_FV | 0 | 0 | 0 | 0 | 0 | 0 | 0 | 0 | 0.54 | 1.44 | 2.16 | 2.61 | 3.06 | 3.24 | 3.24 | 3.15 | 1.71 | 0.18 | 0 | 0 | 0 | 0 | 0 | 0
EL_CANELO_3_FV | 0 | 0 | 0 | 0 | 0 | 0 | 0 | 0 | 0.15 | 0.42 | 0.69 | 0.81 | 0.93 | 0.99 | 1.02 | 0.96 | 0.51 | 0.06 | 0 | 0 | 0 | 0 | 0 | 0
EL_CARDENAL_FV | 0 | 0 | 0 | 0 | 0 | 0 | 0 | 0 | 0.18 | 0.54 | 0.78 | 0.93 | 0.96 | 0.96 | 0.93 | 0.78 | 0.39 | 0.03 | 0 | 0 | 0 | 0 | 0 | 0
EL_CARMELO_FV | 0 | 0 | 0 | 0 | 0 | 0 | 0 | 0 | 0.81 | 2.16 | 2.52 | 2.88 | 3.06 | 3.06 | 3.06 | 2.79 | 1.8 | 0.27 | 0 | 0 | 0 | 0 | 0 | 0
EL_CARPINTERO_FV | 0 | 0 | 0 | 0 | 0 | 0 | 0 | 0 | 0.425 | 1.19 | 1.955 | 2.295 | 2.635 | 2.805 | 2.89 | 2.72 | 1.445 | 0.17 | 0 | 0 | 0 | 0 | 0 | 0
EL_CERNICALO_1_FV | 0 | 0 | 0 | 0 | 0 | 0 | 0 | 0 | 0.12 | 0.42 | 0.585 | 0.63 | 0.63 | 0.63 | 0.6 | 0.57 | 0.36 | 0.045 | 0 | 0 | 0 | 0 | 0 | 0
EL_CERNICALO_2_FV | 0 | 0 | 0 | 0 | 0 | 0 | 0 | 0 | 0.105 | 0.375 | 0.54 | 0.585 | 0.585 | 0.585 | 0.555 | 0.525 | 0.345 | 0.045 | 0 | 0 | 0 | 0 | 0 | 0
EL_CHERCAN_FV | 0 | 0 | 0 | 0 | 0 | 0 | 0 | 0 | 0.54 | 1.71 | 2.25 | 2.7 | 2.88 | 2.97 | 2.88 | 2.7 | 1.53 | 0.18 | 0 | 0 | 0 | 0 | 0 | 0
EL_CONDOR_FV | 0 | 0 | 0 | 0 | 0 | 0 | 0 | 0 | 0.091 | 0.234 | 0.299 | 0.351 | 0.403 | 0.416 | 0.403 | 0.364 | 0.169 | 0.026 | 0 | 0 | 0 | 0 | 0 | 0
EL_CUERVO_FV | 0 | 0 | 0 | 0 | 0 | 0 | 0 | 0 | 0.18 | 0.57 | 0.75 | 0.9 | 0.96 | 0.99 | 0.96 | 0.9 | 0.51 | 0.06 | 0 | 0 | 0 | 0 | 0 | 0
EL_DIVISADERO_FV | 0 | 0 | 0 | 0 | 0 | 0 | 0 | 0 | 0.57 | 1.5 | 1.65 | 1.68 | 1.71 | 1.74 | 1.8 | 1.77 | 1.41 | 0.33 | 0 | 0 | 0 | 0 | 0 | 0
EL_FLAMENCO_FV | 0 | 0 | 0 | 0 | 0 | 0 | 0 | 0 | 0.9 | 2.61 | 3.78 | 4.59 | 4.77 | 4.68 | 3.96 | 3.06 | 1.62 | 0.27 | 0 | 0 | 0 | 0 | 0 | 0
EL_GUINDAL_FV | 0 | 0 | 0 | 0 | 0 | 0 | 0 | 0.081 | 1.053 | 2.754 | 3.321 | 3.402 | 3.402 | 3.483 | 3.402 | 3.159 | 1.782 | 0.243 | 0 | 0 | 0 | 0 | 0 | 0
EL_HUASO_FV | 0 | 0 | 0 | 0 | 0 | 0 | 0 | 0 | 0.189 | 0.486 | 0.675 | 0.837 | 0.837 | 0.837 | 0.783 | 0.729 | 0.459 | 0.081 | 0 | 0 | 0 | 0 | 0 | 0
EL_LITRE_2_FV | 0 | 0 | 0 | 0 | 0 | 0 | 0 | 0 | 1.188 | 2.79 | 4.014 | 4.779 | 4.941 | 4.833 | 4.23 | 3.087 | 1.674 | 0.081 | 0 | 0 | 0 | 0 | 0 | 0
EL_LORO_CHOROY_FV | 0 | 0 | 0 | 0 | 0 | 0 | 0 | 0 | 0.9 | 2.61 | 3.78 | 4.59 | 4.77 | 4.68 | 3.96 | 3.06 | 1.62 | 0.27 | 0 | 0 | 0 | 0 | 0 | 0
EL_MANZANO_HUECHUN_FV | 0 | 0 | 0 | 0 | 0 | 0 | 0 | 0 | 1.188 | 2.79 | 4.014 | 4.779 | 4.941 | 4.833 | 4.23 | 3.087 | 1.674 | 0.081 | 0 | 0 | 0 | 0 | 0 | 0
EL_MEMBRILLAR_FV | 0 | 0 | 0 | 0 | 0 | 0 | 0 | 0 | 0.81 | 2.16 | 2.52 | 2.88 | 3.06 | 3.06 | 3.06 | 2.79 | 1.8 | 0.27 | 0 | 0 | 0 | 0 | 0 | 0
EL_MIRLO_FV | 0 | 0 | 0 | 0 | 0 | 0 | 0 | 0 | 0.81 | 2.25 | 3.06 | 3.51 | 3.69 | 3.51 | 3.51 | 3.06 | 1.62 | 0.27 | 0 | 0 | 0 | 0 | 0 | 0
EL_MONTE_AMP_FV | 0 | 0 | 0 | 0 | 0 | 0 | 0 | 0.06 | 0.78 | 1.8 | 2.1 | 2.28 | 2.4 | 2.4 | 2.34 | 2.22 | 1.2 | 0.18 | 0 | 0 | 0 | 0 | 0 | 0
EL_MONTE_FV | 0 | 0 | 0 | 0 | 0 | 0 | 0 | 0 | 0.3 | 0.78 | 1.02 | 1.14 | 1.23 | 1.26 | 1.23 | 1.11 | 0.63 | 0.09 | 0 | 0 | 0 | 0 | 0 | 0
EL_NANDU_FV | 0 | 0 | 0 | 0 | 0 | 0 | 0 | 0.06 | 0.96 | 1.59 | 1.71 | 1.71 | 1.71 | 1.71 | 1.74 | 1.65 | 1.35 | 0.33 | 0 | 0 | 0 | 0 | 0 | 0
EL_OLIVAR_FV | 0 | 0 | 0 | 0 | 0 | 0 | 0 | 0 | 1.35 | 3.06 | 3.96 | 4.68 | 4.86 | 4.68 | 4.14 | 3.24 | 1.71 | 0.09 | 0 | 0 | 0 | 0 | 0 | 0
EL_PALQUI_FV | 0 | 0 | 0 | 0 | 0 | 0 | 0 | 0 | 0.42 | 1.064 | 1.4 | 1.596 | 1.68 | 1.652 | 1.512 | 1.26 | 0.84 | 0.28 | 0 | 0 | 0 | 0 | 0 | 0
EL_PELICANO_FV | 0 | 0 | 0 | 0 | 0 | 0 | 0 | 0 | 30.4587 | 58.8168 | 64.0683 | 65.1186 | 64.0683 | 65.1186 | 65.1186 | 63.018 | 45.1629 | 9.4527 | 0 | 0 | 0 | 0 | 0 | 0
EL_PENON_FV | 0 | 0 | 0 | 0 | 0 | 0 | 0 | 0 | 0 | 0 | 0 | 0 | 0 | 0 | 0 | 0 | 0 | 0 | 0 | 0 | 0 | 0 | 0 | 0
EL_PERAL_FV | 0 | 0 | 0 | 0 | 0 | 0 | 0 | 0.09 | 0.99 | 2.43 | 2.97 | 3.15 | 3.24 | 3.33 | 3.15 | 2.97 | 1.62 | 0.27 | 0 | 0 | 0 | 0 | 0 | 0
EL_PILPEN_FV | 0 | 0 | 0 | 0 | 0 | 0 | 0 | 0.03 | 0.39 | 0.96 | 1.14 | 1.23 | 1.29 | 1.32 | 1.29 | 1.23 | 0.75 | 0.09 | 0 | 0 | 0 | 0 | 0 | 0
EL_PIQUERO_FV | 0 | 0 | 0 | 0 | 0 | 0 | 0 | 0 | 0.63 | 1.62 | 2.25 | 2.79 | 2.79 | 2.79 | 2.61 | 2.43 | 1.53 | 0.27 | 0 | 0 | 0 | 0 | 0 | 0
EL_PITIO_FV | 0 | 0 | 0 | 0 | 0 | 0 | 0 | 0 | 0.18 | 0.48 | 0.72 | 0.87 | 1.02 | 1.08 | 1.08 | 1.05 | 0.57 | 0.06 | 0 | 0 | 0 | 0 | 0 | 0
EL_PIUQUEN_FV | 0 | 0 | 0 | 0 | 0 | 0 | 0 | 0 | 0.21 | 0.75 | 1.05 | 1.14 | 1.17 | 1.17 | 1.11 | 1.05 | 0.72 | 0.09 | 0 | 0 | 0 | 0 | 0 | 0
EL_QUELTEHUE_FV | 0 | 0 | 0 | 0 | 0 | 0 | 0 | 0.03 | 0.36 | 0.96 | 1.2 | 1.29 | 1.38 | 1.38 | 1.38 | 1.32 | 0.75 | 0.09 | 0 | 0 | 0 | 0 | 0 | 0
EL_QUEMADO_FV | 0 | 0 | 0 | 0 | 0 | 0 | 0 | 0.03 | 0.63 | 1.32 | 1.44 | 1.5 | 1.56 | 1.56 | 1.59 | 1.5 | 0.93 | 0.06 | 0 | 0 | 0 | 0 | 0 | 0
EL_RACO_FV | 0 | 0 | 0 | 0 | 0 | 0 | 0 | 0 | 0.232 | 0.841 | 1.131 | 1.189 | 1.218 | 1.189 | 1.16 | 1.102 | 0.725 | 0.087 | 0 | 0 | 0 | 0 | 0 | 0
EL_RAYADOR_FV | 0 | 0 | 0 | 0 | 0 | 0 | 0 | 0.09 | 1.08 | 2.79 | 3.96 | 4.86 | 5.04 | 4.95 | 4.5 | 3.42 | 1.98 | 0.18 | 0 | 0 | 0 | 0 | 0 | 0
EL_RECONQUISTADOR_FV | 0 | 0 | 0 | 0 | 0 | 0 | 0 | 0 | 0.175 | 0.625 | 0.875 | 0.95 | 0.975 | 0.975 | 0.925 | 0.875 | 0.6 | 0.075 | 0 | 0 | 0 | 0 | 0 | 0
EL_RESPLANDOR_FV | 0 | 0 | 0 | 0 | 0 | 0 | 0 | 0 | 0.2104 | 0.7627 | 1.0257 | 1.0783 | 1.1046 | 1.0783 | 1.052 | 0.9994 | 0.6575 | 0.0789 | 0 | 0 | 0 | 0 | 0 | 0
EL_ROBLE_FV | 0 | 0 | 0 | 0 | 0 | 0 | 0 | 0 | 0 | 0 | 0 | 3.6 | 3.6 | 3.6 | 3.6 | 3.06 | 1.53 | 0.09 | 0 | 0 | 0 | 0 | 0 | 0
EL_ROMERAL_FV | 0 | 0 | 0 | 0 | 0 | 0 | 0 | 0 | 0 | 1.2 | 1.84 | 2.4 | 2.88 | 3.04 | 3.04 | 2.96 | 1.76 | 0.24 | 0 | 0 | 0 | 0 | 0 | 0
EL_ROMERO_FV | 0 | 0 | 0 | 0 | 0 | 0 | 0 | 5.39 | 43.12 | 96.04 | 129.36 | 148.96 | 156.8 | 152.88 | 137.2 | 105.84 | 58.8 | 11.76 | 0 | 0 | 0 | 0 | 0 | 0
EL_SALITRAL_FV | 0 | 0 | 0 | 0 | 0 | 0 | 0 | 0.0594 | 1.0098 | 1.7523 | 1.8414 | 1.8711 | 1.9008 | 1.9008 | 1.9008 | 1.8711 | 1.4553 | 0.3267 | 0 | 0 | 0 | 0 | 0 | 0
EL_SAUCE_FV | 0 | 0 | 0 | 0 | 0 | 0 | 0 | 0 | 0.27 | 0.78 | 1.05 | 1.2 | 1.23 | 1.26 | 1.23 | 1.08 | 0.42 | 0.03 | 0 | 0 | 0 | 0 | 0 | 0
EL_SHARON_FV | 0 | 0 | 0 | 0 | 0 | 0 | 0 | 0 | 0.39 | 1.02 | 1.17 | 1.26 | 1.29 | 1.29 | 1.26 | 1.17 | 0.75 | 0.12 | 0 | 0 | 0 | 0 | 0 | 0
EL_TIUQUE_FV | 0 | 0 | 0 | 0 | 0 | 0 | 0 | 0 | 0.075 | 0.21 | 0.345 | 0.405 | 0.465 | 0.495 | 0.51 | 0.48 | 0.255 | 0.03 | 0 | 0 | 0 | 0 | 0 | 0
EL_TREBOL_FV | 0 | 0 | 0 | 0 | 0 | 0 | 0 | 0 | 0.2392 | 0.8671 | 1.1661 | 1.2259 | 1.2558 | 1.2259 | 1.196 | 1.1362 | 0.7475 | 0.0897 | 0 | 0 | 0 | 0 | 0 | 0
EL_TRILE_FV | 0 | 0 | 0 | 0 | 0 | 0 | 0 | 0 | 0.54 | 1.44 | 2.16 | 2.61 | 3.06 | 3.24 | 3.24 | 3.15 | 1.71 | 0.18 | 0 | 0 | 0 | 0 | 0 | 0
EL_TRIUNFO_FV | 0 | 0 | 0 | 0 | 0 | 0 | 0 | 0 | 0.54 | 2.07 | 3.42 | 4.05 | 4.14 | 4.05 | 4.05 | 3.87 | 3.06 | 1.35 | 0.18 | 0 | 0 | 0 | 0 | 0
EL_TURPIAL_FV | 0 | 0 | 0 | 0 | 0 | 0 | 0 | 0.06 | 0.96 | 1.59 | 1.71 | 1.71 | 1.71 | 1.71 | 1.74 | 1.65 | 1.35 | 0.33 | 0 | 0 | 0 | 0 | 0 | 0
EL_ZORZAL_FV | 0 | 0 | 0 | 0 | 0 | 0 | 0 | 0 | 0.3 | 0.87 | 1.26 | 1.53 | 1.59 | 1.56 | 1.32 | 1.02 | 0.54 | 0.09 | 0 | 0 | 0 | 0 | 0 | 0
EMILIA_FV | 0 | 0 | 0 | 0 | 0 | 0 | 0 | 0 | 0.57 | 1.444 | 1.9 | 2.166 | 2.28 | 2.242 | 2.052 | 1.71 | 1.14 | 0.38 | 0 | 0 | 0 | 0 | 0 | 0
ENAMI_FV | 0 | 0 | 0 | 0 | 0 | 0 | 0 | 0.054 | 0.756 | 1.62 | 1.89 | 1.998 | 1.944 | 1.944 | 1.836 | 1.62 | 1.08 | 0.108 | 0 | 0 | 0 | 0 | 0 | 0
ENCINA_3_FV | 0 | 0 | 0 | 0 | 0 | 0 | 0 | 0 | 0.36 | 1.14 | 1.5 | 1.8 | 1.92 | 1.98 | 1.92 | 1.8 | 1.02 | 0.12 | 0 | 0 | 0 | 0 | 0 | 0
ENCINO_FV | 0 | 0 | 0 | 0 | 0 | 0 | 0 | 0 | 0.208 | 0.598 | 0.832 | 0.962 | 1.014 | 1.04 | 1.04 | 0.884 | 0.442 | 0.052 | 0 | 0 | 0 | 0 | 0 | 0
ENCON_SOLAR_FV | 0 | 0 | 0 | 0 | 0 | 0 | 0 | 0 | 1.0368 | 2.9376 | 3.3696 | 3.5424 | 3.7152 | 3.8016 | 3.8016 | 3.5424 | 1.9008 | 0.1728 | 0 | 0 | 0 | 0 | 0 | 0
ERINOME_FV | 0 | 0 | 0 | 0 | 0 | 0 | 0 | 0 | 0.29 | 0.841 | 1.218 | 1.479 | 1.537 | 1.508 | 1.276 | 0.986 | 0.522 | 0.087 | 0 | 0 | 0 | 0 | 0 | 0
ESCORIAL_VERANO_FV | 0 | 0 | 0 | 0 | 0 | 0 | 0 | 0.03 | 0.42 | 0.9 | 1.05 | 1.11 | 1.08 | 1.08 | 1.02 | 0.9 | 0.6 | 0.06 | 0 | 0 | 0 | 0 | 0 | 0
ESFENA_FV | 0 | 0 | 0 | 0 | 0 | 0 | 0 | 0.06 | 1.44 | 2.82 | 3 | 3.12 | 3.12 | 3.12 | 3.12 | 2.88 | 1.8 | 0.18 | 0 | 0 | 0 | 0 | 0 | 0
ESPEJO_FV | 0 | 0 | 0 | 0 | 0 | 0 | 0 | 0.09 | 0.9 | 2.34 | 3.6 | 4.23 | 4.59 | 4.32 | 3.78 | 2.52 | 1.08 | 0.09 | 0 | 0 | 0 | 0 | 0 | 0
ESPERANZA_2_FV | 0 | 0 | 0 | 0 | 0 | 0 | 0.18 | 0.27 | 1.53 | 3.24 | 3.6 | 3.78 | 3.87 | 3.69 | 3.42 | 3.15 | 1.98 | 0.27 | 0 | 0 | 0 | 0 | 0 | 0
ESPERANZA_FV | 0 | 0 | 0 | 0 | 0 | 0 | 0 | 0.144 | 1.1232 | 2.0448 | 2.0736 | 2.1312 | 2.16 | 2.1888 | 2.1888 | 2.1312 | 1.6416 | 0.3744 | 0 | 0 | 0 | 0 | 0 | 0
ESPIGA_DE_ORO_FV | 0 | 0 | 0 | 0 | 0 | 0 | 0 | 0 | 0.208 | 0.754 | 1.014 | 1.066 | 1.092 | 1.066 | 1.04 | 0.988 | 0.65 | 0.078 | 0 | 0 | 0 | 0 | 0 | 0
ESTANCILLA_FV | 0 | 0 | 0 | 0 | 0 | 0 | 0 | 0 | 0.435 | 0.986 | 1.276 | 1.508 | 1.566 | 1.508 | 1.334 | 1.044 | 0.551 | 0.029 | 0 | 0 | 0 | 0 | 0 | 0
ESTELA_SOLAR_FV | 0 | 0 | 0 | 0 | 0 | 0 | 0 | 11.22 | 63.58 | 119.68 | 136.51 | 138.38 | 136.51 | 134.64 | 134.64 | 129.03 | 93.5 | 33.66 | 5.61 | 0 | 0 | 0 | 0 | 0
ESTERO_FV | 0 | 0 | 0 | 0 | 0 | 0 | 0 | 0 | 0.135 | 0.405 | 0.567 | 0.675 | 0.702 | 0.729 | 0.702 | 0.648 | 0.351 | 0.054 | 0 | 0 | 0 | 0 | 0 | 0
FALCON_FV | 0 | 0 | 0 | 0 | 0 | 0 | 0 | 0 | 0.29 | 0.754 | 0.986 | 1.102 | 1.189 | 1.218 | 1.189 | 1.073 | 0.609 | 0.087 | 0 | 0 | 0 | 0 | 0 | 0
FARAMALLA_FV | 0 | 0 | 0 | 0 | 0 | 0 | 0 | 0 | 0.39 | 1.02 | 1.17 | 1.26 | 1.29 | 1.29 | 1.26 | 1.17 | 0.75 | 0.12 | 0 | 0 | 0 | 0 | 0 | 0
FARDELA_NEGRA_FV | 0 | 0 | 0 | 0 | 0 | 0 | 0 | 0 | 0.21 | 0.54 | 0.75 | 0.93 | 0.93 | 0.93 | 0.87 | 0.81 | 0.51 | 0.09 | 0 | 0 | 0 | 0 | 0 | 0
FAROL_FV | 0 | 0 | 0 | 0 | 0 | 0 | 0 | 0.36 | 2.97 | 4.5 | 4.59 | 4.59 | 4.5 | 4.68 | 4.77 | 4.68 | 3.96 | 1.26 | 0 | 0 | 0 | 0 | 0 | 0
FENIX_FV | 0 | 0 | 0 | 0 | 0 | 0 | 0 | 0 | 1.17 | 2.88 | 3.6 | 3.87 | 4.05 | 4.05 | 3.96 | 3.69 | 2.07 | 0.18 | 0 | 0 | 0 | 0 | 0 | 0
FILOMENA_FV | 0 | 0 | 0 | 0 | 0 | 0 | 0 | 0.03 | 0.3 | 1.05 | 1.32 | 1.32 | 1.32 | 1.32 | 1.32 | 1.08 | 0.51 | 0.06 | 0 | 0 | 0 | 0 | 0 | 0
FINIS_TERRAE_FV | 0 | 0 | 0 | 0 | 0 | 0 | 0 | 29.5586 | 146.7168 | 188.825 | 191.8928 | 190.2676 | 190.0249 | 188.4689 | 186.1095 | 180.7772 | 162.5436 | 52.1233 | 0 | 0 | 0 | 0 | 0 | 0
FITO_3_FV | 0 | 0 | 0 | 0 | 0 | 0 | 0 | 0 | 0.45 | 1.02 | 1.32 | 1.56 | 1.62 | 1.56 | 1.38 | 1.08 | 0.57 | 0.03 | 0 | 0 | 0 | 0 | 0 | 0
FLORENCIA_FV | 0 | 0 | 0 | 0 | 0 | 0 | 0 | 0.09 | 2.16 | 4.23 | 4.5 | 4.68 | 4.68 | 4.68 | 4.68 | 4.32 | 2.7 | 0.27 | 0 | 0 | 0 | 0 | 0 | 0
FONTANA_VERANO_FV | 0 | 0 | 0 | 0 | 0 | 0 | 0 | 0 | 0.27 | 0.75 | 1.02 | 1.17 | 1.23 | 1.17 | 1.17 | 1.02 | 0.54 | 0.09 | 0 | 0 | 0 | 0 | 0 | 0
FOSTER_FV | 0 | 0 | 0 | 0 | 0 | 0 | 0 | 0 | 0.21 | 0.75 | 1.05 | 1.14 | 1.17 | 1.17 | 1.11 | 1.05 | 0.72 | 0.09 | 0 | 0 | 0 | 0 | 0 | 0
FOTOVOLTAICA_ESMERALDA_FV | 0 | 0 | 0 | 0 | 0 | 0 | 0 | 0 | 0.18 | 0.57 | 0.75 | 0.9 | 1.05 | 1.11 | 1.11 | 1.05 | 0.63 | 0.09 | 0 | 0 | 0 | 0 | 0 | 0
FOTOVOLT_LIN_FV | 0 | 0 | 0 | 0 | 0 | 0 | 0 | 0 | 0.27 | 0.72 | 1.08 | 1.305 | 1.53 | 1.62 | 1.62 | 1.575 | 0.855 | 0.09 | 0 | 0 | 0 | 0 | 0 | 0
FRAGATA_FV | 0 | 0 | 0 | 0 | 0 | 0 | 0 | 0 | 0.21 | 0.72 | 1.2 | 1.56 | 1.71 | 1.74 | 1.53 | 1.14 | 0.57 | 0.12 | 0 | 0 | 0 | 0 | 0 | 0
FRANCISCO_FV | 0 | 0 | 0 | 0 | 0 | 0 | 0 | 0 | 0.24 | 0.69 | 0.96 | 1.11 | 1.17 | 1.2 | 1.2 | 1.02 | 0.51 | 0.06 | 0 | 0 | 0 | 0 | 0 | 0
FRANGEL_FV | 0 | 0 | 0 | 0 | 0 | 0 | 0 | 0 | 0.54 | 1.71 | 2.25 | 2.7 | 3.15 | 3.33 | 3.33 | 3.15 | 1.89 | 0.27 | 0 | 0 | 0 | 0 | 0 | 0
FULGOR_FV | 0 | 0 | 0 | 0 | 0 | 0 | 0 | 0 | 0.208 | 0.754 | 1.014 | 1.066 | 1.092 | 1.066 | 1.04 | 0.988 | 0.65 | 0.078 | 0 | 0 | 0 | 0 | 0 | 0
FUNDO_SAN_ISIDRO_FV | 0 | 0 | 0 | 0 | 0 | 0 | 0 | 0.09 | 1.08 | 2.79 | 3.96 | 4.86 | 5.04 | 4.95 | 4.5 | 3.42 | 1.98 | 0.18 | 0 | 0 | 0 | 0 | 0 | 0
FUSTER_DEL_VERANO_FV | 0 | 0 | 0 | 0 | 0 | 0 | 0 | 0 | 1.17 | 2.88 | 3.33 | 3.42 | 3.51 | 3.51 | 3.51 | 3.15 | 1.71 | 0.18 | 0 | 0 | 0 | 0 | 0 | 0
GABARDO_VERANO_FV | 0 | 0 | 0 | 0 | 0 | 0 | 0 | 0.09 | 0.99 | 2.43 | 2.97 | 3.15 | 3.24 | 3.33 | 3.15 | 2.97 | 1.62 | 0.27 | 0 | 0 | 0 | 0 | 0 | 0
GABRIELA_COBRE_FV | 0 | 0 | 0 | 0 | 0 | 0 | 0 | 11.37 | 118.3349 | 170.7204 | 171.5471 | 168.8885 | 166.4672 | 165.9419 | 168.7131 | 168.3423 | 147.6615 | 27.5001 | 0.21049 | 0.03572 | 0.028667 | 0 | 0 | 0
GABRIELA_FV | 0 | 0 | 0 | 0 | 0 | 0 | 0 | 0.09 | 1.08 | 2.79 | 3.96 | 4.86 | 5.04 | 4.95 | 4.5 | 3.42 | 1.98 | 0.18 | 0 | 0 | 0 | 0 | 0 | 0
GAMMA_FV | 0 | 0 | 0 | 0 | 0 | 0 | 0 | 0 | 0.64 | 2.32 | 3.12 | 3.28 | 3.36 | 3.28 | 3.2 | 3.04 | 2 | 0.24 | 0 | 0 | 0 | 0 | 0 | 0
GARZAS_FV | 0 | 0 | 0 | 0 | 0 | 0 | 0 | 0 | 0.18 | 0.54 | 0.78 | 0.93 | 0.96 | 0.96 | 0.93 | 0.78 | 0.39 | 0.03 | 0 | 0 | 0 | 0 | 0 | 0
GAVIOTIN_FV | 0 | 0 | 0 | 0 | 0 | 0 | 0 | 0.09 | 1.08 | 2.79 | 3.96 | 4.86 | 5.04 | 4.95 | 4.5 | 3.42 | 1.98 | 0.18 | 0 | 0 | 0 | 0 | 0 | 0
GENOVA_FV | 0 | 0 | 0 | 0 | 0 | 0 | 0 | 0 | 0.72 | 2.61 | 3.51 | 3.69 | 3.78 | 3.69 | 3.6 | 3.42 | 2.25 | 0.27 | 0 | 0 | 0 | 0 | 0 | 0
GOLONDRINAS_FV | 0 | 0 | 0 | 0 | 0 | 0 | 0 | 0 | 0.54 | 1.71 | 2.25 | 2.7 | 3.15 | 3.33 | 3.33 | 3.15 | 1.89 | 0.27 | 0 | 0 | 0 | 0 | 0 | 0
GONZALINA_TUNICHE_SUNLIGHT_FV | 0 | 0 | 0 | 0 | 0 | 0 | 0 | 0 | 0.81 | 2.16 | 2.52 | 2.88 | 3.06 | 3.06 | 3.06 | 2.79 | 1.8 | 0.27 | 0 | 0 | 0 | 0 | 0 | 0
GRANADA_FV | 0 | 0 | 0 | 0 | 0 | 0 | 0 | 0 | 0.45 | 1.26 | 1.89 | 2.61 | 2.97 | 3.15 | 3.24 | 2.88 | 1.62 | 0.27 | 0 | 0 | 0 | 0 | 0 | 0
GRANATE_FV | 0 | 0 | 0 | 0 | 0 | 0 | 0 | 0 | 1.35 | 3.42 | 4.5 | 5.13 | 5.4 | 5.31 | 4.86 | 4.05 | 2.7 | 0.9 | 0 | 0 | 0 | 0 | 0 | 0
GRANJA_FV | 0 | 0 | 0 | 0 | 0 | 0 | 0 | 17.85 | 66.15 | 78.75 | 80.85 | 80.85 | 79.8 | 78.75 | 78.75 | 77.7 | 69.3 | 21 | 0 | 0 | 0 | 0 | 0 | 0
GRAN_TENO_FV | 0 | 0 | 0 | 0 | 0 | 0 | 0 | 0 | 12 | 38 | 50 | 60 | 64 | 66 | 64 | 60 | 34 | 4 | 0 | 0 | 0 | 0 | 0 | 0
GR_PEUMO_FV | 0 | 0 | 0 | 0 | 0 | 0 | 0 | 0 | 0.48 | 1.44 | 2.08 | 2.48 | 2.56 | 2.56 | 2.48 | 2.08 | 1.04 | 0.08 | 0 | 0 | 0 | 0 | 0 | 0
GR_PITAO_FV | 0 | 0 | 0 | 0 | 0 | 0 | 0 | 0 | 0.5466 | 1.7309 | 2.2775 | 2.733 | 2.9152 | 3.0063 | 2.9152 | 2.733 | 1.5487 | 0.1822 | 0 | 0 | 0 | 0 | 0 | 0
GUADALAO_FV | 0 | 0 | 0 | 0 | 0 | 0 | 0 | 0.03 | 0.42 | 0.99 | 1.17 | 1.26 | 1.29 | 1.29 | 1.29 | 1.2 | 0.84 | 0.18 | 0 | 0 | 0 | 0 | 0 | 0
GUADALUPE_FV | 0 | 0 | 0 | 0 | 0 | 0 | 0 | 0 | 0.336 | 1.288 | 2.128 | 2.52 | 2.576 | 2.52 | 2.52 | 2.408 | 1.904 | 0.84 | 0.112 | 0 | 0 | 0 | 0 | 0
GUANACO_1_FV | 0 | 0 | 0 | 0 | 0 | 0 | 0 | 0.09776 | 1.1766 | 2.7049 | 3.514 | 3.7837 | 4.1433 | 4.1433 | 3.9635 | 3.7837 | 2.0756 | 0.36746 | 0 | 0 | 0 | 0 | 0 | 0
GUANCHOI_FV | 0 | 0 | 0 | 0 | 0 | 0 | 0 | 14.784 | 144.144 | 210.672 | 225.456 | 229.152 | 225.456 | 232.848 | 232.848 | 221.76 | 173.712 | 48.048 | 0 | 0 | 0 | 0 | 0 | 0
GUARANA_FV | 0 | 0 | 0 | 0 | 0 | 0 | 0 | 0 | 0.39 | 1.02 | 1.17 | 1.26 | 1.29 | 1.29 | 1.26 | 1.17 | 0.75 | 0.12 | 0 | 0 | 0 | 0 | 0 | 0
GUINDO_SANTO_FV | 0 | 0 | 0 | 0 | 0 | 0 | 0 | 0 | 0.72 | 2.61 | 3.51 | 3.69 | 3.78 | 3.69 | 3.6 | 3.42 | 2.25 | 0.27 | 0 | 0 | 0 | 0 | 0 | 0
HEFESTO_FV | 0 | 0 | 0 | 0 | 0 | 0 | 0 | 0 | 0.81 | 2.34 | 3.6 | 4.41 | 4.5 | 4.41 | 3.78 | 2.79 | 1.35 | 0.18 | 0 | 0 | 0 | 0 | 0 | 0
HELIOS_FV | 0 | 0 | 0 | 0 | 0 | 0 | 0 | 0.03 | 0.42 | 0.9 | 1.05 | 1.11 | 1.08 | 1.08 | 1.02 | 0.9 | 0.6 | 0.06 | 0 | 0 | 0 | 0 | 0 | 0
HIJUELA_FV | 0 | 0 | 0 | 0 | 0 | 0 | 0 | 0 | 1.35 | 3.06 | 3.96 | 4.68 | 4.86 | 4.68 | 4.14 | 3.24 | 1.71 | 0.09 | 0 | 0 | 0 | 0 | 0 | 0
HOMERO_FV | 0 | 0 | 0 | 0 | 0 | 0 | 0 | 0 | 0.24 | 0.69 | 0.96 | 1.11 | 1.17 | 1.2 | 1.2 | 1.02 | 0.51 | 0.06 | 0 | 0 | 0 | 0 | 0 | 0
HORMIGA_FV | 0 | 0 | 0 | 0 | 0 | 0 | 0 | 0 | 0.3048 | 0.762 | 1.0414 | 1.2192 | 1.2954 | 1.27 | 1.1176 | 0.8128 | 0.381 | 0.0508 | 0 | 0 | 0 | 0 | 0 | 0
HORNITOS_FV | 0 | 0 | 0 | 0 | 0 | 0.0035 | 0.0175 | 0.0315 | 0.0455 | 0.056 | 0.0595 | 0.0595 | 0.0525 | 0.042 | 0.028 | 0.014 | 0.0035 | 0 | 0 | 0 | 0 | 0 | 0 | 0
HUAPE_FV | 0 | 0 | 0 | 0 | 0 | 0 | 0 | 0 | 0.196 | 0.7 | 0.98 | 1.064 | 1.092 | 1.092 | 1.036 | 0.98 | 0.672 | 0.084 | 0 | 0 | 0 | 0 | 0 | 0
HUAQUELON_FV | 0 | 0 | 0 | 0 | 0 | 0 | 0 | 0 | 1.35 | 3.42 | 4.5 | 5.13 | 5.4 | 5.31 | 4.86 | 4.05 | 2.7 | 0.9 | 0 | 0 | 0 | 0 | 0 | 0
HUATACONDO_FV | 0 | 0 | 0 | 0 | 0 | 0 | 0 | 5.286 | 29.954 | 56.384 | 64.313 | 65.194 | 64.313 | 63.432 | 63.432 | 60.789 | 44.05 | 15.858 | 2.643 | 0 | 0 | 0 | 0 | 0
HUINGAN_FV | 0 | 0 | 0 | 0 | 0 | 0 | 0 | 0.09 | 1.17 | 2.7 | 3.51 | 3.78 | 4.14 | 4.14 | 3.96 | 3.78 | 2.07 | 0.36 | 0 | 0 | 0 | 0 | 0 | 0
HURTADO_FV | 0 | 0 | 0 | 0 | 0 | 0 | 0 | 0 | 0.216 | 0.783 | 1.053 | 1.107 | 1.134 | 1.107 | 1.08 | 1.026 | 0.675 | 0.081 | 0 | 0 | 0 | 0 | 0 | 0
ICB_FV | 0 | 0 | 0 | 0 | 0 | 0 | 0 | 0 | 0.0396 | 0.093 | 0.1338 | 0.1593 | 0.1647 | 0.1611 | 0.141 | 0.1029 | 0.0558 | 0.0027 | 0 | 0 | 0 | 0 | 0 | 0
IDAHUE_DEL_VERANO_FV | 0 | 0 | 0 | 0 | 0 | 0 | 0 | 0 | 0.18 | 0.54 | 0.78 | 0.93 | 0.96 | 0.96 | 0.93 | 0.78 | 0.39 | 0.03 | 0 | 0 | 0 | 0 | 0 | 0
ILLAPEL_5_FV | 0 | 0 | 0 | 0 | 0 | 0 | 0 | 0.03 | 0.57 | 1.38 | 1.56 | 1.59 | 1.62 | 1.65 | 1.65 | 1.59 | 0.99 | 0.09 | 0 | 0 | 0 | 0 | 0 | 0
IMPERIAL_FV | 0 | 0 | 0 | 0 | 0 | 0 | 0 | 0 | 0.72 | 2.61 | 3.51 | 3.69 | 3.78 | 3.69 | 3.6 | 3.42 | 2.25 | 0.27 | 0 | 0 | 0 | 0 | 0 | 0
INDEPENDENCIA_FV | 0 | 0 | 0 | 0 | 0 | 0 | 0 | 0 | 0.3564 | 0.837 | 1.2042 | 1.4337 | 1.4823 | 1.4499 | 1.269 | 0.9261 | 0.5022 | 0.0243 | 0 | 0 | 0 | 0 | 0 | 0
INGENIO_FV | 0 | 0 | 0 | 0 | 0 | 0 | 0 | 0.09 | 2.16 | 4.23 | 4.5 | 4.68 | 4.68 | 4.68 | 4.68 | 4.32 | 2.7 | 0.27 | 0 | 0 | 0 | 0 | 0 | 0
INTERLOCUTOR_FV | 0 | 0 | 0 | 0 | 0 | 0 | 0 | 0 | 0.162 | 0.486 | 0.702 | 0.837 | 0.864 | 0.864 | 0.837 | 0.702 | 0.351 | 0.027 | 0 | 0 | 0 | 0 | 0 | 0
ISIDRO_FV | 0 | 0 | 0 | 0 | 0 | 0 | 0 | 0 | 0.63 | 2.25 | 3.15 | 3.42 | 3.51 | 3.51 | 3.33 | 3.15 | 2.16 | 0.27 | 0 | 0 | 0 | 0 | 0 | 0
ITAHUE_FV | 0 | 0 | 0 | 0 | 0 | 0 | 0 | 0 | 0.5 | 1.45 | 2.1 | 2.55 | 2.65 | 2.6 | 2.2 | 1.7 | 0.9 | 0.15 | 0 | 0 | 0 | 0 | 0 | 0
ITIHUE_FV | 0 | 0 | 0 | 0 | 0 | 0 | 0 | 0 | 0.54 | 1.71 | 2.25 | 2.7 | 3.15 | 3.33 | 3.33 | 3.15 | 1.89 | 0.27 | 0 | 0 | 0 | 0 | 0 | 0
JACARANDA_FV | 0 | 0 | 0 | 0 | 0 | 0 | 0 | 0 | 0.45 | 1.14 | 1.5 | 1.71 | 1.8 | 1.77 | 1.62 | 1.35 | 0.9 | 0.3 | 0 | 0 | 0 | 0 | 0 | 0
JAHUEL_FV | 0 | 0 | 0 | 0 | 0 | 0 | 0 | 0 | 0.54 | 2.28 | 2.76 | 2.76 | 2.76 | 2.7 | 2.76 | 2.64 | 1.5 | 0.12 | 0 | 0 | 0 | 0 | 0 | 0
JAMA_1_FV | 0 | 0 | 0 | 0 | 0 | 0 | 0 | 0 | 0 | 0 | 0 | 0 | 0 | 0 | 0 | 0 | 0 | 0 | 0 | 0 | 0 | 0 | 0 | 0
JAMA_2_FV | 0 | 0 | 0 | 0 | 0 | 0 | 0 | 2.0169 | 8.7399 | 10.7568 | 10.7568 | 10.7568 | 11.4291 | 12.3255 | 12.3255 | 12.3255 | 10.3086 | 2.241 | 0 | 0 | 0 | 0 | 0 | 0
JARDIN_SOLAR_PETORCA_FV | 0 | 0 | 0 | 0 | 0 | 0 | 0 | 0.09 | 2.16 | 4.23 | 4.5 | 4.68 | 4.68 | 4.68 | 4.68 | 4.32 | 2.7 | 0.27 | 0 | 0 | 0 | 0 | 0 | 0
JAURURO_FV | 0 | 0 | 0 | 0 | 0 | 0 | 0 | 0 | 0.36 | 0.87 | 1.11 | 1.2 | 1.26 | 1.32 | 1.32 | 1.23 | 0.81 | 0.15 | 0 | 0 | 0 | 0 | 0 | 0
JAVIERA_CARRERA_FV | 0 | 0 | 0 | 0 | 0 | 0 | 0 | 0 | 0.9 | 2.25 | 3.06 | 3.6 | 3.69 | 3.69 | 3.6 | 3.15 | 1.8 | 0.18 | 0 | 0 | 0 | 0 | 0 | 0
JAVIERA_FV | 0 | 0 | 0 | 0 | 0 | 0 | 0 | 0 | 14.49 | 35.19 | 46.23 | 46.92 | 47.61 | 46.23 | 46.23 | 45.54 | 40.71 | 19.32 | 0 | 0 | 0 | 0 | 0 | 0
JILGUERO_FV | 0 | 0 | 0 | 0 | 0 | 0 | 0 | 0 | 0.102 | 0.323 | 0.425 | 0.51 | 0.544 | 0.561 | 0.544 | 0.51 | 0.289 | 0.034 | 0 | 0 | 0 | 0 | 0 | 0
JOTABECHE_FV | 0 | 0 | 0 | 0 | 0 | 0 | 0 | 0.18 | 2.88 | 4.77 | 5.13 | 5.13 | 5.13 | 5.13 | 5.22 | 4.95 | 4.05 | 0.99 | 0 | 0 | 0 | 0 | 0 | 0
J_SOLER_M_FV | 0 | 0 | 0 | 0 | 0 | 0 | 0 | 0 | 0.0931 | 0.3059 | 0.3857 | 0.4655 | 0.532 | 0.5719 | 0.5719 | 0.5453 | 0.3591 | 0.0399 | 0 | 0 | 0 | 0 | 0 | 0
KALI_FV | 0 | 0 | 0 | 0 | 0 | 0 | 0 | 0 | 0.162 | 0.432 | 0.648 | 0.783 | 0.918 | 0.972 | 0.972 | 0.945 | 0.513 | 0.054 | 0 | 0 | 0 | 0 | 0 | 0
KANKAR_FV | 0 | 0 | 0 | 0 | 0 | 0 | 0 | 0.80229 | 4.9516 | 6.221 | 6.236 | 6.0741 | 6.0398 | 6.0517 | 6.0506 | 5.8535 | 5.19 | 1.4334 | 0.0092178 | 0 | 0 | 0 | 0 | 0
KAUFMANN_FV | 0 | 0 | 0 | 0 | 0 | 0 | 0 | 0 | 0 | 0 | 0 | 0 | 0 | 0 | 0 | 0 | 0 | 0 | 0 | 0 | 0 | 0 | 0 | 0
KONDA_FV | 0 | 0 | 0 | 0 | 0 | 0 | 0 | 0.03 | 0.51 | 1.11 | 1.2 | 1.26 | 1.29 | 1.29 | 1.26 | 1.17 | 0.69 | 0.09 | 0 | 0 | 0 | 0 | 0 | 0
LAGUNILLA_FV | 0 | 0 | 0 | 0 | 0 | 0 | 0 | 0.0296 | 0.444 | 1.036 | 1.1248 | 1.2136 | 1.2728 | 1.2728 | 1.2432 | 1.1544 | 0.6216 | 0.0888 | 0 | 0 | 0 | 0 | 0 | 0
LAJA_ANDINO_FV | 0 | 0 | 0 | 0 | 0 | 0 | 0 | 0 | 0.72 | 2.61 | 3.51 | 3.69 | 3.78 | 3.69 | 3.6 | 3.42 | 2.25 | 0.27 | 0 | 0 | 0 | 0 | 0 | 0
LALACKAMA_2_FV | 0 | 0 | 0 | 0 | 0 | 0 | 0 | 0 | 0 | 0 | 0 | 0 | 0 | 0 | 0 | 0 | 0 | 0 | 0 | 0 | 0 | 0 | 0 | 0
LALACKAMA_FV | 0 | 0 | 0 | 0 | 0 | 0 | 0 | 0 | 0 | 0 | 0 | 0 | 0 | 0 | 0 | 0 | 8.0901 | 0 | 0 | 0 | 0 | 0 | 0 | 0
LAS_ARBOLEDAS_FV | 0 | 0 | 0 | 0 | 0 | 0 | 0 | 0 | 0.18 | 0.57 | 0.75 | 0.9 | 0.96 | 0.99 | 0.96 | 0.9 | 0.51 | 0.06 | 0 | 0 | 0 | 0 | 0 | 0
LAS_BANDURRIAS_FV | 0 | 0 | 0 | 0 | 0 | 0 | 0 | 0 | 0.30499 | 0.87499 | 1.265 | 1.535 | 1.595 | 1.565 | 1.325 | 1.025 | 0.54499 | 0.094988 | 0 | 0 | 0 | 0 | 0 | 0
LAS_CABRAS_FV | 0 | 0 | 0 | 0 | 0 | 0 | 0 | 0 | 0.27 | 0.72 | 0.84 | 0.96 | 1.02 | 1.02 | 1.02 | 0.93 | 0.6 | 0.09 | 0 | 0 | 0 | 0 | 0 | 0
LAS_CATITAS_FV | 0 | 0 | 0 | 0 | 0 | 0 | 0 | 0 | 0.54 | 1.44 | 2.16 | 2.61 | 3.06 | 3.24 | 3.24 | 3.15 | 1.71 | 0.18 | 0 | 0 | 0 | 0 | 0 | 0
LAS_CHACRAS_FV | 0 | 0 | 0 | 0 | 0 | 0 | 0 | 0 | 0.39 | 1.02 | 1.17 | 1.26 | 1.29 | 1.29 | 1.26 | 1.17 | 0.75 | 0.12 | 0 | 0 | 0 | 0 | 0 | 0
LAS_CHILCAS_FV | 0 | 0 | 0 | 0 | 0 | 0 | 0 | 0.63 | 3.78 | 5.58 | 6.39 | 6.57 | 6.66 | 6.84 | 6.84 | 6.84 | 5.94 | 2.61 | 0 | 0 | 0 | 0 | 0 | 0
LAS_CODORNICES_FV | 0 | 0 | 0 | 0 | 0 | 0 | 0 | 0 | 0.27 | 0.78 | 1.08 | 1.2 | 1.29 | 1.32 | 1.35 | 1.26 | 0.81 | 0.09 | 0 | 0 | 0 | 0 | 0 | 0
LAS_GAVIOTAS_FV | 0 | 0 | 0 | 0 | 0 | 0 | 0 | 0.03 | 0.36 | 0.93 | 1.32 | 1.62 | 1.68 | 1.65 | 1.5 | 1.14 | 0.66 | 0.06 | 0 | 0 | 0 | 0 | 0 | 0
LAS_GUINDILLAS_FV | 0 | 0 | 0 | 0 | 0 | 0 | 0 | 0 | 0.54 | 2.07 | 3.42 | 4.05 | 4.14 | 4.05 | 4.05 | 3.87 | 3.06 | 1.35 | 0.18 | 0 | 0 | 0 | 0 | 0
LAS_HORTENCIAS_FV | 0 | 0 | 0 | 0 | 0 | 0 | 0 | 0 | 0.18 | 0.69 | 1.14 | 1.35 | 1.38 | 1.35 | 1.35 | 1.29 | 1.02 | 0.45 | 0.06 | 0 | 0 | 0 | 0 | 0
LAS_LECHUZAS_FV | 0 | 0 | 0 | 0 | 0 | 0 | 0 | 0 | 0.21 | 0.6 | 0.81 | 1.02 | 1.14 | 1.23 | 1.29 | 1.2 | 0.81 | 0.33 | 0.24 | 0.15 | 0.03 | 0 | 0 | 0
LAS_LOICAS_FV | 0 | 0 | 0 | 0 | 0 | 0 | 0 | 0 | 0.224 | 0.812 | 1.092 | 1.148 | 1.176 | 1.148 | 1.12 | 1.064 | 0.7 | 0.084 | 0 | 0 | 0 | 0 | 0 | 0
LAS_MAJADAS_FV | 0 | 0 | 0 | 0 | 0 | 0 | 0 | 0 | 1.35 | 3.42 | 4.5 | 5.13 | 5.4 | 5.31 | 4.86 | 4.05 | 2.7 | 0.9 | 0 | 0 | 0 | 0 | 0 | 0
LAS_MERCEDES_1_FV | 0 | 0 | 0 | 0 | 0 | 0 | 0 | 0 | 0.3 | 0.72 | 0.87 | 0.93 | 0.93 | 0.93 | 0.93 | 0.87 | 0.48 | 0.06 | 0 | 0 | 0 | 0 | 0 | 0
LAS_MOLLACAS_FV | 0 | 0 | 0 | 0 | 0 | 0 | 0 | 0.028 | 0.224 | 0.588 | 0.812 | 0.98 | 1.092 | 1.12 | 1.092 | 0.868 | 0.532 | 0.14 | 0 | 0 | 0 | 0 | 0 | 0
LAS_PALMAS_DEL_VERANO_FV | 0 | 0 | 0 | 0 | 0 | 0 | 0 | 0 | 0.28 | 0.728 | 0.952 | 1.064 | 1.148 | 1.176 | 1.148 | 1.036 | 0.588 | 0.084 | 0 | 0 | 0 | 0 | 0 | 0
LAS_PALOMAS_FV | 0 | 0 | 0 | 0 | 0 | 0 | 0 | 0 | 0.21 | 0.75 | 1.05 | 1.14 | 1.17 | 1.17 | 1.11 | 1.05 | 0.72 | 0.09 | 0 | 0 | 0 | 0 | 0 | 0
LAS_PENITAS_FV | 0 | 0 | 0 | 0 | 0 | 0 | 0 | 0.09 | 1.26 | 2.7 | 3.15 | 3.33 | 3.24 | 3.24 | 3.06 | 2.7 | 1.8 | 0.18 | 0 | 0 | 0 | 0 | 0 | 0
LAS_PERDICES_FV | 0 | 0 | 0 | 0 | 0 | 0 | 0 | 0 | 0.18 | 0.45 | 0.66 | 0.81 | 0.99 | 1.08 | 1.08 | 1.02 | 0.63 | 0.09 | 0 | 0 | 0 | 0 | 0 | 0
LAS_ROJAS_FV | 0 | 0 | 0 | 0 | 0 | 0 | 0 | 0 | 0.21 | 0.72 | 0.99 | 1.11 | 1.2 | 1.32 | 1.29 | 1.2 | 0.6 | 0.06 | 0 | 0 | 0 | 0 | 0 | 0
LAS_SALINAS_FV | 0 | 0 | 0 | 0 | 0 | 0 | 0 | 21.5438 | 123.0449 | 148.1784 | 147.7172 | 145.5561 | 144.2846 | 142.6321 | 141.4513 | 140.3747 | 129.618 | 43.5028 | 4.9556 | 5.0947 | 0 | 0 | 0 | 0
LAS_TABLAS_FV | 0 | 0 | 0 | 0 | 0 | 0 | 0 | 0.18 | 2.61 | 5.04 | 5.49 | 5.58 | 5.49 | 5.58 | 5.58 | 5.4 | 3.87 | 0.81 | 0 | 0 | 0 | 0 | 0 | 0
LAS_TACAS_II_FV | 0 | 0 | 0 | 0 | 0 | 0 | 0 | 0 | 0.45 | 1.14 | 1.5 | 1.71 | 1.8 | 1.77 | 1.62 | 1.35 | 0.9 | 0.3 | 0 | 0 | 0 | 0 | 0 | 0
LAS_TAGUAS_FV | 0 | 0 | 0 | 0 | 0 | 0 | 0 | 0.09 | 1.08 | 2.79 | 3.96 | 4.86 | 5.04 | 4.95 | 4.5 | 3.42 | 1.98 | 0.18 | 0 | 0 | 0 | 0 | 0 | 0
LAS_TENCAS_FV | 0 | 0 | 0 | 0 | 0 | 0 | 0 | 0 | 0.54 | 1.62 | 2.34 | 2.79 | 2.88 | 2.88 | 2.79 | 2.34 | 1.17 | 0.09 | 0 | 0 | 0 | 0 | 0 | 0
LAS_TERRAZAS_FV | 0 | 0 | 0 | 0 | 0 | 0 | 0 | 0.06 | 0.96 | 1.59 | 1.71 | 1.71 | 1.71 | 1.71 | 1.74 | 1.65 | 1.35 | 0.33 | 0 | 0 | 0 | 0 | 0 | 0
LAS_TORCAZAS_FV | 0 | 0 | 0 | 0 | 0 | 0 | 0 | 0 | 0.39 | 1.02 | 1.17 | 1.26 | 1.29 | 1.29 | 1.26 | 1.17 | 0.75 | 0.12 | 0 | 0 | 0 | 0 | 0 | 0
LAS_TORTOLAS_DEL_VERANO_FV | 0 | 0 | 0 | 0 | 0 | 0 | 0 | 0 | 0.54 | 2.07 | 3.42 | 4.05 | 4.14 | 4.05 | 4.05 | 3.87 | 3.06 | 1.35 | 0.18 | 0 | 0 | 0 | 0 | 0
LAS_TORTOLAS_FV | 0 | 0 | 0 | 0 | 0 | 0 | 0 | 0 | 0.21 | 0.75 | 1.05 | 1.14 | 1.17 | 1.17 | 1.11 | 1.05 | 0.72 | 0.09 | 0 | 0 | 0 | 0 | 0 | 0
LAS_TURCAS_FV | 0 | 0 | 0 | 0 | 0 | 0 | 0 | 0 | 0.3 | 0.78 | 1.02 | 1.14 | 1.23 | 1.26 | 1.23 | 1.11 | 0.63 | 0.09 | 0 | 0 | 0 | 0 | 0 | 0
LAS_VIOLETAS_FV | 0 | 0 | 0 | 0 | 0 | 0 | 0 | 0 | 0.528 | 1.24 | 1.784 | 2.124 | 2.196 | 2.148 | 1.88 | 1.372 | 0.744 | 0.036 | 0 | 0 | 0 | 0 | 0 | 0
LAUREL_FV | 0 | 0 | 0 | 0 | 0 | 0 | 0 | 0 | 0.75 | 2.1 | 2.7 | 3 | 3.15 | 3.075 | 3 | 2.775 | 1.5 | 0.225 | 0 | 0 | 0 | 0 | 0 | 0
LA_ACACIA_FV | 0 | 0 | 0 | 0 | 0 | 0 | 0 | 0 | 0.51 | 1.53 | 2.21 | 2.635 | 2.72 | 2.72 | 2.635 | 2.21 | 1.105 | 0.085 | 0 | 0 | 0 | 0 | 0 | 0
LA_BLANQUINA_1_FV | 0 | 0 | 0 | 0 | 0 | 0 | 0 | 0.18 | 1.26 | 2.88 | 3.51 | 3.69 | 3.69 | 3.6 | 3.51 | 2.97 | 1.35 | 0.18 | 0 | 0 | 0 | 0 | 0 | 0
LA_BRUJULA_FV | 0 | 0 | 0 | 0 | 0 | 0 | 0 | 0 | 0.377 | 0.986 | 1.131 | 1.218 | 1.247 | 1.247 | 1.218 | 1.131 | 0.725 | 0.116 | 0 | 0 | 0 | 0 | 0 | 0
LA_CHAPEANA_FV | 0 | 0 | 0 | 0 | 0.056 | 0.084 | 0.112 | 0.168 | 0.504 | 0.84 | 0.896 | 0.98 | 1.008 | 0.98 | 0.98 | 0.952 | 0.588 | 0.084 | 0 | 0 | 0 | 0 | 0 | 0
LA_CHIMBA_BIS_FV | 0 | 0 | 0 | 0 | 0 | 0 | 0 | 0.0278 | 0.5282 | 0.9452 | 1.0286 | 1.112 | 1.1954 | 1.251 | 1.2788 | 1.251 | 0.9452 | 0.1946 | 0 | 0 | 0 | 0 | 0 | 0
LA_COLONIA_FV | 0 | 0 | 0 | 0 | 0 | 0 | 0 | 0.09 | 0.99 | 2.43 | 2.97 | 3.15 | 3.24 | 3.33 | 3.15 | 2.97 | 1.62 | 0.27 | 0 | 0 | 0 | 0 | 0 | 0
LA_COSECHA_FV | 0 | 0 | 0 | 0 | 0 | 0 | 0 | 0 | 0.63 | 2.25 | 3.15 | 3.42 | 3.51 | 3.51 | 3.33 | 3.15 | 2.16 | 0.27 | 0 | 0 | 0 | 0 | 0 | 0
LA_CRUZ_SOLAR_FV | 0 | 0 | 0 | 0 | 0 | 0 | 0 | 5.9942 | 30.9638 | 40.3274 | 39.8072 | 39.8072 | 39.8072 | 40.3274 | 40.8476 | 39.8072 | 34.085 | 10.1558 | 0 | 0 | 0 | 0 | 0 | 0
LA_ESTANCIA_FV | 0 | 0 | 0 | 0 | 0 | 0 | 0 | 0 | 0.21 | 0.81 | 0.96 | 1.05 | 1.05 | 1.02 | 0.99 | 0.96 | 0.57 | 0.09 | 0 | 0 | 0 | 0 | 0 | 0
LA_FORESTA_FV | 0 | 0 | 0 | 0 | 0 | 0 | 0 | 0 | 0.364 | 0.952 | 1.092 | 1.176 | 1.204 | 1.204 | 1.176 | 1.092 | 0.7 | 0.112 | 0 | 0 | 0 | 0 | 0 | 0
LA_FRONTERA_FV | 0 | 0 | 0 | 0 | 0 | 0 | 0 | 0 | 0.48 | 1.392 | 2.016 | 2.448 | 2.544 | 2.496 | 2.112 | 1.632 | 0.864 | 0.144 | 0 | 0 | 0 | 0 | 0 | 0
LA_GAMBOINA_FV | 0 | 0 | 0 | 0 | 0 | 0 | 0 | 0 | 0.45 | 1.2 | 1.4 | 1.6 | 1.7 | 1.7 | 1.7 | 1.55 | 1 | 0.15 | 0 | 0 | 0 | 0 | 0 | 0
LA_HUAYCA_2_FV | 0 | 0 | 0 | 0 | 0 | 0 | 0 | 2.004 | 9.519 | 15.03 | 16.2825 | 17.535 | 18.2865 | 20.2905 | 20.04 | 17.7855 | 11.7735 | 2.7555 | 0 | 0 | 0 | 0 | 0 | 0
LA_HUELLA_FV | 0 | 0 | 0 | 0 | 0 | 0 | 0 | 1.68 | 21 | 47.04 | 50.4 | 51.24 | 50.4 | 50.4 | 50.4 | 48.72 | 33.6 | 6.72 | 0 | 0 | 0 | 0 | 0 | 0
LA_HUERTA_FV | 0 | 0 | 0 | 0 | 0 | 0 | 0 | 0 | 0.15 | 0.42 | 0.69 | 0.81 | 0.93 | 0.99 | 1.02 | 0.96 | 0.51 | 0.06 | 0 | 0 | 0 | 0 | 0 | 0
LA_LAJUELA_FV | 0 | 0 | 0 | 0 | 0 | 0 | 0 | 0 | 0.858 | 2.046 | 2.508 | 2.838 | 2.904 | 2.904 | 2.772 | 2.64 | 1.848 | 0.264 | 0 | 0 | 0 | 0 | 0 | 0
LA_LIGUA_FV | 0 | 0 | 0 | 0 | 0 | 0 | 0 | 0 | 0.33 | 1.02 | 1.5 | 1.77 | 1.92 | 1.95 | 1.74 | 1.32 | 0.66 | 0.06 | 0 | 0 | 0 | 0 | 0 | 0
LA_MANGA_1_FV | 0 | 0 | 0 | 0 | 0 | 0 | 0 | 0 | 0.28 | 0.77 | 1.19 | 1.435 | 1.505 | 1.435 | 1.26 | 0.945 | 0.455 | 0.07 | 0 | 0 | 0 | 0 | 0 | 0
LA_MURALLA_FV | 0 | 0 | 0 | 0 | 0 | 0 | 0 | 0 | 0.225 | 0.6 | 0.7 | 0.8 | 0.85 | 0.85 | 0.85 | 0.775 | 0.5 | 0.075 | 0 | 0 | 0 | 0 | 0 | 0
LA_PALMA_FV | 0 | 0 | 0 | 0 | 0 | 0 | 0 | 0 | 0.63 | 2.25 | 3.15 | 3.42 | 3.51 | 3.51 | 3.33 | 3.15 | 2.16 | 0.27 | 0 | 0 | 0 | 0 | 0 | 0
LA_PAZ_FV | 0 | 0 | 0 | 0 | 0 | 0 | 0 | 0 | 0.72 | 2.07 | 2.88 | 3.33 | 3.51 | 3.6 | 3.6 | 3.06 | 1.53 | 0.18 | 0 | 0 | 0 | 0 | 0 | 0
LA_PERLA_DEL_NORTE_FV | 0 | 0 | 0 | 0 | 0 | 0 | 0 | 0.36 | 2.97 | 4.5 | 4.59 | 4.59 | 4.5 | 4.68 | 4.77 | 4.68 | 3.96 | 1.26 | 0 | 0 | 0 | 0 | 0 | 0
LA_PERLA_FV | 0 | 0 | 0 | 0 | 0 | 0 | 0 | 0 | 0.4 | 1.45 | 1.95 | 2.05 | 2.1 | 2.05 | 2 | 1.9 | 1.25 | 0.15 | 0 | 0 | 0 | 0 | 0 | 0
LA_PUNTILLA_FV | 0 | 0 | 0 | 0 | 0 | 0 | 0 | 0 | 0.9 | 2.25 | 3.06 | 3.6 | 3.69 | 3.69 | 3.6 | 3.15 | 1.8 | 0.18 | 0 | 0 | 0 | 0 | 0 | 0
LA_QUINTA_FV | 0 | 0 | 0 | 0 | 0 | 0 | 0 | 0 | 0 | 0 | 0 | 0 | 0 | 0 | 0 | 0 | 0 | 0 | 0 | 0 | 0 | 0 | 0 | 0
LA_QUINTRALA_FV | 0 | 0 | 0 | 0 | 0 | 0 | 0 | 0.009 | 0.099 | 0.243 | 0.297 | 0.315 | 0.324 | 0.333 | 0.315 | 0.297 | 0.162 | 0.027 | 0 | 0 | 0 | 0 | 0 | 0
LA_SIERRA_2_FV | 5.5201e-05 | 0 | 0 | 0 | 0 | 0 | 0 | 0.77238 | 5.3819 | 6.5233 | 6.5023 | 6.4042 | 6.3464 | 6.2714 | 6.2178 | 6.1689 | 5.6804 | 1.7696 | 0.019052 | 0.02537 | 1.5645e-05 | 9.4334e-06 | 4.5115e-05 | 6.0516e-05
LA_SIERRA_FV | 5.5201e-05 | 0 | 0 | 0 | 0 | 0 | 0 | 0.77238 | 5.3819 | 6.5233 | 6.5023 | 6.4042 | 6.3464 | 6.2714 | 6.2178 | 6.1689 | 5.6804 | 1.7696 | 0.019052 | 0.02537 | 1.5645e-05 | 9.4334e-06 | 4.5115e-05 | 6.0516e-05
LA_SILLA_FV | 0 | 0 | 0 | 0 | 0 | 0 | 0 | 0.038 | 0.627 | 1.121 | 1.178 | 1.197 | 1.197 | 1.216 | 1.216 | 1.197 | 0.855 | 0.152 | 0 | 0 | 0 | 0 | 0 | 0
LA_VENDIMIA_FV | 0 | 0 | 0 | 0 | 0 | 0 | 0 | 0 | 0.54 | 1.71 | 2.25 | 2.7 | 3.15 | 3.33 | 3.33 | 3.15 | 1.89 | 0.27 | 0 | 0 | 0 | 0 | 0 | 0
LA_VICTORIA_FV | 0 | 0 | 0 | 0 | 0 | 0 | 0 | 0 | 0.63 | 2.25 | 3.15 | 3.42 | 3.51 | 3.51 | 3.33 | 3.15 | 2.16 | 0.27 | 0 | 0 | 0 | 0 | 0 | 0
LEMU_FV | 0 | 0 | 0 | 0 | 0 | 0 | 0 | 0 | 0.3 | 0.8 | 1.1 | 1.45 | 1.65 | 1.7 | 1.7 | 1.55 | 0.95 | 0.15 | 0 | 0 | 0 | 0 | 0 | 0
LENGA_FV | 0 | 0 | 0 | 0 | 0 | 0 | 0 | 0 | 0.28 | 1 | 1.4 | 1.52 | 1.56 | 1.56 | 1.48 | 1.4 | 0.96 | 0.12 | 0 | 0 | 0 | 0 | 0 | 0
LEN_FV | 0 | 0 | 0 | 0 | 0 | 0 | 0 | 0 | 0.54 | 1.71 | 2.25 | 2.7 | 2.88 | 2.97 | 2.88 | 2.7 | 1.53 | 0.18 | 0 | 0 | 0 | 0 | 0 | 0
LEYDA_FV | 0 | 0 | 0 | 0 | 0 | 0 | 0 | 0 | 7.2 | 19.2 | 24 | 26.4 | 26.4 | 27.2 | 26.4 | 24.8 | 15.2 | 1.6 | 0 | 0 | 0 | 0 | 0 | 0
LGS_FV | 0 | 0 | 0 | 0 | 0 | 0 | 0 | 0 | 0.24 | 0.87 | 1.17 | 1.23 | 1.26 | 1.23 | 1.2 | 1.14 | 0.75 | 0.09 | 0 | 0 | 0 | 0 | 0 | 0
LIBELULA_FV | 0 | 0 | 0 | 0 | 0 | 0 | 0 | 0 | 8.382 | 32.131 | 53.086 | 62.865 | 64.262 | 62.865 | 62.865 | 60.071 | 47.498 | 20.955 | 2.794 | 0 | 0 | 0 | 0 | 0
LIBERTAD_1_FV | 0 | 0 | 0 | 0 | 0 | 0 | 0 | 0 | 0 | 0 | 0 | 0 | 0 | 0 | 0 | 0 | 0 | 0 | 0 | 0 | 0 | 0 | 0 | 0
LIBERTAD_2_FV | 0 | 0 | 0 | 0 | 0 | 0 | 0 | 0 | 0 | 0 | 0 | 0 | 0 | 0 | 0 | 0 | 0 | 0 | 0 | 0 | 0 | 0 | 0 | 0
LIEBRE_DEL_VERANO_FV | 0 | 0 | 0 | 0 | 0 | 0 | 0 | 0 | 0.9 | 2.34 | 3.06 | 3.42 | 3.69 | 3.78 | 3.69 | 3.33 | 1.89 | 0.27 | 0 | 0 | 0 | 0 | 0 | 0
LIMACHINO_FV | 0 | 0 | 0 | 0 | 0 | 0 | 0 | 0 | 0 | 0.18 | 0.63 | 1.08 | 1.44 | 1.53 | 1.08 | 0.45 | 0.09 | 0 | 0 | 0 | 0 | 0 | 0 | 0
LIMA_FV | 0 | 0 | 0 | 0 | 0 | 0 | 0 | 0 | 0.27 | 0.72 | 0.84 | 0.96 | 1.02 | 1.02 | 1.02 | 0.93 | 0.6 | 0.09 | 0 | 0 | 0 | 0 | 0 | 0
LINARES_SAN_ANTONIO_FV | 0 | 0 | 0 | 0 | 0 | 0 | 0 | 0 | 0.174 | 0.464 | 0.696 | 0.841 | 0.986 | 1.044 | 1.044 | 1.015 | 0.551 | 0.058 | 0 | 0 | 0 | 0 | 0 | 0
LINARES_SOLAR_FV | 0 | 0 | 0 | 0 | 0 | 0 | 0 | 0 | 0 | 0 | 0 | 0 | 0 | 0 | 0 | 0 | 0 | 0 | 0 | 0 | 0 | 0 | 0 | 0
LINCE_FV | 0 | 0 | 0 | 0 | 0 | 0 | 0 | 0.36 | 2.97 | 4.5 | 4.59 | 4.59 | 4.5 | 4.68 | 4.77 | 4.68 | 3.96 | 1.26 | 0 | 0 | 0 | 0 | 0 | 0
LINGUE_FV | 0 | 0 | 0 | 0 | 0 | 0 | 0 | 0 | 0.21 | 0.54 | 0.75 | 0.93 | 0.93 | 0.93 | 0.87 | 0.81 | 0.51 | 0.09 | 0 | 0 | 0 | 0 | 0 | 0
LIPANGUE_FV | 0 | 0 | 0 | 0 | 0 | 0 | 0 | 0.03 | 0.3 | 0.78 | 1.2 | 1.41 | 1.53 | 1.44 | 1.26 | 0.84 | 0.36 | 0.03 | 0 | 0 | 0 | 0 | 0 | 0
LIQUIDAMBAR_FV | 0 | 0 | 0 | 0 | 0 | 0 | 0 | 0 | 0.54 | 2.07 | 3.42 | 4.05 | 4.14 | 4.05 | 4.05 | 3.87 | 3.06 | 1.35 | 0.18 | 0 | 0 | 0 | 0 | 0
LIRIOS_DE_CHUMAQUITO_FV | 0 | 0 | 0 | 0 | 0 | 0 | 0 | 0 | 0.765 | 2.04 | 2.38 | 2.72 | 2.89 | 2.89 | 2.89 | 2.635 | 1.7 | 0.255 | 0 | 0 | 0 | 0 | 0 | 0
LIRIOS_FV | 0 | 0 | 0 | 0 | 0 | 0 | 0 | 0 | 0.81 | 2.16 | 2.52 | 2.88 | 3.06 | 3.06 | 3.06 | 2.79 | 1.8 | 0.27 | 0 | 0 | 0 | 0 | 0 | 0
LIRIO_DE_CAMPO_FV | 0 | 0 | 0 | 0 | 0 | 0 | 0 | 0 | 0.278 | 0.7228 | 0.9452 | 1.0564 | 1.1398 | 1.1676 | 1.1398 | 1.0286 | 0.5838 | 0.0834 | 0 | 0 | 0 | 0 | 0 | 0
LIRIO_SOLAR_FV | 0 | 0 | 0 | 0 | 0 | 0 | 0 | 0 | 0.63 | 1.62 | 2.25 | 2.79 | 2.79 | 2.79 | 2.61 | 2.43 | 1.53 | 0.27 | 0 | 0 | 0 | 0 | 0 | 0
LITORAL_FV | 0 | 0 | 0 | 0 | 0 | 0 | 0 | 0 | 0.63 | 1.62 | 2.25 | 2.79 | 2.79 | 2.79 | 2.61 | 2.43 | 1.53 | 0.27 | 0 | 0 | 0 | 0 | 0 | 0
LIVORNO_FV | 0 | 0 | 0 | 0 | 0 | 0 | 0 | 0.05 | 0.7 | 1.5 | 1.75 | 1.85 | 1.8 | 1.8 | 1.7 | 1.5 | 1 | 0.1 | 0 | 0 | 0 | 0 | 0 | 0
LLANCAY_FV | 0 | 0 | 0 | 0 | 0 | 0 | 0 | 0 | 1.17 | 3.06 | 3.51 | 3.78 | 3.87 | 3.87 | 3.78 | 3.51 | 2.25 | 0.36 | 0 | 0 | 0 | 0 | 0 | 0
LLANOS_DE_POTROSO_FV | 0 | 0 | 0 | 0 | 0 | 0 | 0 | 0 | 0.27 | 1.71 | 2.16 | 1.98 | 1.98 | 1.98 | 2.07 | 2.16 | 1.26 | 0.09 | 0 | 0 | 0 | 0 | 0 | 0
LLANO_DE_LLAMPOS_FV | 0 | 0 | 0 | 0 | 0 | 0 | 0 | 2.0204 | 32.3264 | 53.5406 | 57.5814 | 57.5814 | 57.5814 | 57.5814 | 58.5916 | 55.561 | 45.459 | 11.1122 | 0 | 0 | 0 | 0 | 0 | 0
LLAY_LLAY_FV | 0 | 0 | 0 | 0 | 0 | 0 | 0 | 0.09 | 1.26 | 2.7 | 3.15 | 3.33 | 3.24 | 3.24 | 3.06 | 2.7 | 1.8 | 0.18 | 0 | 0 | 0 | 0 | 0 | 0
LLOICA_FV | 0 | 0 | 0 | 0 | 0 | 0 | 0 | 0.06 | 0.96 | 1.59 | 1.71 | 1.71 | 1.71 | 1.71 | 1.74 | 1.65 | 1.35 | 0.33 | 0 | 0 | 0 | 0 | 0 | 0
LLUTA_SOLAR_FV | 0 | 0 | 0 | 0 | 0 | 0 | 0 | 0.41415 | 1.6365 | 1.9079 | 1.8962 | 1.8874 | 1.8785 | 1.8616 | 1.8689 | 1.866 | 1.7411 | 0.72179 | 4.6398e-05 | 0.00039761 | 3.6055e-06 | 0 | 0 | 0
LOCKMA_FV | 0 | 0 | 0 | 0 | 0 | 0 | 0 | 0.36 | 2.97 | 4.5 | 4.59 | 4.59 | 4.5 | 4.68 | 4.77 | 4.68 | 3.96 | 1.26 | 0 | 0 | 0 | 0 | 0 | 0
LOICA_FV | 0 | 0 | 0 | 0 | 0 | 0 | 0 | 0 | 0.18 | 0.57 | 0.75 | 0.9 | 0.96 | 0.99 | 0.96 | 0.9 | 0.51 | 0.06 | 0 | 0 | 0 | 0 | 0 | 0
LOMAS_COLORADAS_FV | 0 | 0 | 0 | 0 | 0 | 0 | 0 | 0 | 0.3 | 0.76 | 1 | 1.14 | 1.2 | 1.18 | 1.08 | 0.9 | 0.6 | 0.2 | 0 | 0 | 0 | 0 | 0 | 0
LOMA_LOS_COLORADOS_FV | 0 | 0 | 0 | 0 | 0 | 0 | 0 | 0 | 0.099 | 0.2325 | 0.3345 | 0.39825 | 0.41175 | 0.40275 | 0.3525 | 0.25725 | 0.1395 | 0 | 0 | 0 | 0 | 0 | 0 | 0
LOMA_TENDIDA_DEL_VERANO_FV | 0 | 0 | 0 | 0 | 0 | 0 | 0 | 0 | 0.396 | 0.93 | 1.338 | 1.593 | 1.647 | 1.611 | 1.41 | 1.029 | 0.558 | 0.027 | 0 | 0 | 0 | 0 | 0 | 0
LONCURA_FV | 0 | 0 | 0 | 0 | 0 | 0 | 0 | 0.09 | 0.99 | 2.43 | 3.87 | 4.86 | 5.4 | 5.4 | 4.68 | 3.42 | 1.8 | 0.45 | 0 | 0 | 0 | 0 | 0 | 0
LORETO_FV | 0 | 0 | 0 | 0 | 0 | 0 | 0 | 0 | 0.3267 | 0.8613 | 1.0395 | 1.0989 | 1.1286 | 1.0989 | 1.0692 | 0.9207 | 0.3267 | 0.0297 | 0 | 0 | 0 | 0 | 0 | 0
LOROS_TRICAHUES_FV | 0 | 0 | 0 | 0 | 0 | 0 | 0 | 0 | 0.27 | 0.72 | 0.84 | 0.96 | 1.02 | 1.02 | 1.02 | 0.93 | 0.6 | 0.09 | 0 | 0 | 0 | 0 | 0 | 0
LOS_ANDES_FV | 0 | 0 | 0 | 0 | 0 | 0 | 0 | 0 | 0 | 0 | 0 | 0 | 0 | 0 | 0 | 0 | 0 | 0 | 0 | 0 | 0 | 0 | 0 | 0
LOS_BANOS_FV | 0 | 0 | 0 | 0 | 0 | 0 | 0 | 0 | 0.48 | 1.74 | 2.34 | 2.46 | 2.52 | 2.46 | 2.4 | 2.28 | 1.5 | 0.18 | 0 | 0 | 0 | 0 | 0 | 0
LOS_CANONES_SUNLIGHT_FV | 0 | 0 | 0 | 0 | 0 | 0 | 0 | 0.09 | 1.26 | 2.7 | 3.15 | 3.33 | 3.24 | 3.24 | 3.06 | 2.7 | 1.8 | 0.18 | 0 | 0 | 0 | 0 | 0 | 0
LOS_CISNES_FV | 0 | 0 | 0 | 0 | 0 | 0 | 0 | 0 | 0.36 | 1.08 | 1.56 | 1.86 | 1.92 | 1.92 | 1.86 | 1.56 | 0.78 | 0.06 | 0 | 0 | 0 | 0 | 0 | 0
LOS_GIRASOLES_FV | 0 | 0 | 0 | 0 | 0 | 0 | 0 | 0 | 0.3848 | 0.9472 | 1.184 | 1.2728 | 1.332 | 1.332 | 1.3024 | 1.2136 | 0.6808 | 0.0592 | 0 | 0 | 0 | 0 | 0 | 0
LOS_GORRIONES_FV | 0 | 0 | 0 | 0 | 0 | 0 | 0 | 0 | 0.18 | 0.57 | 0.75 | 0.9 | 1.05 | 1.11 | 1.11 | 1.05 | 0.63 | 0.09 | 0 | 0 | 0 | 0 | 0 | 0
LOS_HUERTOS_FV | 0 | 0 | 0 | 0 | 0 | 0 | 0 | 0 | 1.188 | 2.79 | 4.014 | 4.779 | 4.941 | 4.833 | 4.23 | 3.087 | 1.674 | 0.081 | 0 | 0 | 0 | 0 | 0 | 0
LOS_JOTES_FV | 0 | 0 | 0 | 0 | 0 | 0 | 0 | 0.03 | 0.72 | 1.41 | 1.5 | 1.56 | 1.56 | 1.56 | 1.56 | 1.44 | 0.9 | 0.09 | 0 | 0 | 0 | 0 | 0 | 0
LOS_LAGOS_FV | 0 | 0 | 0 | 0 | 0 | 0 | 0 | 0 | 0.198 | 0.528 | 0.616 | 0.704 | 0.748 | 0.748 | 0.748 | 0.682 | 0.44 | 0.066 | 0 | 0 | 0 | 0 | 0 | 0
LOS_LIBERTADORES_FV | 0 | 0 | 0 | 0 | 0 | 0 | 0 | 0 | 0.72 | 2.08 | 3.2 | 3.92 | 4 | 3.92 | 3.36 | 2.48 | 1.2 | 0.16 | 0 | 0 | 0 | 0 | 0 | 0
LOS_LOROS_FV | 0 | 0 | 0 | 0 | 0 | 0 | 0 | 0 | 13 | 25 | 32 | 36.5 | 38.5 | 37.5 | 33.5 | 26.5 | 15.5 | 0 | 0 | 0 | 0 | 0 | 0 | 0
LOS_MAGNOLIOS_FV | 0 | 0 | 0 | 0 | 0 | 0 | 0 | 0 | 0.21 | 0.54 | 0.75 | 0.93 | 0.93 | 0.93 | 0.87 | 0.81 | 0.51 | 0.09 | 0 | 0 | 0 | 0 | 0 | 0
LOS_MAITENES_FV | 0 | 0 | 0 | 0 | 0 | 0 | 0 | 0 | 0.66 | 1.55 | 2.23 | 2.655 | 2.745 | 2.685 | 2.35 | 1.715 | 0.93 | 0.045 | 0 | 0 | 0 | 0 | 0 | 0
LOS_MOLINOS_FV | 0 | 0 | 0 | 0 | 0 | 0 | 0 | 0 | 0.9 | 2.34 | 3.06 | 3.42 | 3.69 | 3.78 | 3.69 | 3.33 | 1.89 | 0.27 | 0 | 0 | 0 | 0 | 0 | 0
LOS_MORROS_1_FV | 0 | 0 | 0 | 0 | 0 | 0 | 0 | 0.026 | 0.442 | 0.936 | 1.014 | 1.014 | 1.04 | 1.04 | 1.04 | 0.962 | 0.572 | 0.078 | 0 | 0 | 0 | 0 | 0 | 0
LOS_NARANJOS_FV | 0 | 0 | 0 | 0 | 0 | 0 | 0 | 0 | 0.63 | 2.25 | 3.15 | 3.42 | 3.51 | 3.51 | 3.33 | 3.15 | 2.16 | 0.27 | 0 | 0 | 0 | 0 | 0 | 0
LOS_NOGALES_FV | 0 | 0 | 0 | 0 | 0 | 0 | 0 | 0 | 1.35 | 3.42 | 4.5 | 5.13 | 5.4 | 5.31 | 4.86 | 4.05 | 2.7 | 0.9 | 0 | 0 | 0 | 0 | 0 | 0
LOS_PALTOS_FV | 0 | 0 | 0 | 0 | 0 | 0 | 0 | 0 | 0.3 | 0.9 | 1.125 | 1.2 | 1.225 | 1.25 | 1.25 | 1.175 | 0.475 | 0.05 | 0 | 0 | 0 | 0 | 0 | 0
LOS_PATOS_FV | 0 | 0 | 0 | 0 | 0 | 0 | 0 | 0 | 0.21 | 0.57 | 0.75 | 0.93 | 1.14 | 1.2 | 1.2 | 1.11 | 0.69 | 0.06 | 0 | 0 | 0 | 0 | 0 | 0
LOS_PERALES_FV | 0 | 0 | 0 | 0 | 0 | 0 | 0 | 0.03 | 0.33 | 0.81 | 1.29 | 1.62 | 1.8 | 1.8 | 1.56 | 1.14 | 0.6 | 0.15 | 0 | 0 | 0 | 0 | 0 | 0
LOS_PETALOS_FV | 0 | 0 | 0 | 0 | 0 | 0 | 0 | 0 | 1.188 | 2.79 | 4.014 | 4.779 | 4.941 | 4.833 | 4.23 | 3.087 | 1.674 | 0.081 | 0 | 0 | 0 | 0 | 0 | 0
LOS_PLUMEROS_FV | 0 | 0 | 0 | 0 | 0 | 0 | 0 | 0 | 0.18 | 0.57 | 0.75 | 0.9 | 0.96 | 0.99 | 0.96 | 0.9 | 0.51 | 0.06 | 0 | 0 | 0 | 0 | 0 | 0
LOS_PUQUIOS_FV | 0 | 0 | 0 | 0 | 0 | 0 | 0 | 0.37887 | 1.4971 | 1.7453 | 1.7347 | 1.7266 | 1.7185 | 1.703 | 1.7097 | 1.707 | 1.5928 | 0.66031 | 4.2445e-05 | 0.00036374 | 3.2984e-06 | 0 | 0 | 0
LOS_QUILOS_FV | 0 | 0 | 0 | 0 | 0 | 0 | 0 | 0 | 0.81 | 2.16 | 2.52 | 2.88 | 3.06 | 3.06 | 3.06 | 2.79 | 1.8 | 0.27 | 0 | 0 | 0 | 0 | 0 | 0
LOS_ROBLES_FV | 0 | 0 | 0 | 0 | 0 | 0 | 0 | 0 | 0.145 | 0.406 | 0.667 | 0.783 | 0.899 | 0.957 | 0.986 | 0.928 | 0.493 | 0.058 | 0 | 0 | 0 | 0 | 0 | 0
LOS_SAUCES_1_FV | 0 | 0 | 0 | 0 | 0 | 0 | 0 | 0 | 0.24 | 0.87 | 1.17 | 1.23 | 1.26 | 1.23 | 1.2 | 1.14 | 0.75 | 0.09 | 0 | 0 | 0 | 0 | 0 | 0
LOS_SAUCES_2_FV | 0 | 0 | 0 | 0 | 0 | 0 | 0 | 0 | 0.24 | 0.87 | 1.17 | 1.23 | 1.26 | 1.23 | 1.2 | 1.14 | 0.75 | 0.09 | 0 | 0 | 0 | 0 | 0 | 0
LOS_TAURETES_FV | 0 | 0 | 0 | 0 | 0 | 0 | 0 | 0 | 0.396 | 0.93 | 1.338 | 1.593 | 1.647 | 1.611 | 1.41 | 1.029 | 0.558 | 0.027 | 0 | 0 | 0 | 0 | 0 | 0
LOS_TILOS_FV | 0 | 0 | 0 | 0 | 0 | 0 | 0 | 0 | 0.21 | 1.435 | 1.785 | 1.855 | 1.89 | 1.96 | 1.925 | 1.645 | 0.91 | 0.105 | 0 | 0 | 0 | 0 | 0 | 0
LOS_TOLDOS_FV | 0 | 0 | 0 | 0 | 0 | 0 | 0 | 0 | 0.24 | 0.87 | 1.17 | 1.23 | 1.26 | 1.23 | 1.2 | 1.14 | 0.75 | 0.09 | 0 | 0 | 0 | 0 | 0 | 0
LOS_TORDOS_FV | 0 | 0 | 0 | 0 | 0 | 0 | 0 | 0 | 0.25 | 0.7 | 1.15 | 1.35 | 1.55 | 1.65 | 1.7 | 1.6 | 0.85 | 0.1 | 0 | 0 | 0 | 0 | 0 | 0
LOTHAR_FV | 0 | 0 | 0 | 0 | 0 | 0 | 0 | 0.03 | 0.42 | 0.9 | 1.05 | 1.11 | 1.08 | 1.08 | 1.02 | 0.9 | 0.6 | 0.06 | 0 | 0 | 0 | 0 | 0 | 0
LO_BOZA_FV | 0 | 0 | 0 | 0 | 0 | 0 | 0 | 0.008 | 0.08 | 0.208 | 0.32 | 0.376 | 0.408 | 0.384 | 0.336 | 0.224 | 0.096 | 0.008 | 0 | 0 | 0 | 0 | 0 | 0
LO_CHACON_FV | 0 | 0 | 0 | 0 | 0 | 0 | 0 | 0 | 0.39 | 1.02 | 1.17 | 1.26 | 1.29 | 1.29 | 1.26 | 1.17 | 0.75 | 0.12 | 0 | 0 | 0 | 0 | 0 | 0
LO_MIGUEL_FV | 0 | 0 | 0 | 0 | 0 | 0 | 0 | 0 | 0.81 | 2.25 | 3.06 | 3.51 | 3.69 | 3.51 | 3.51 | 3.06 | 1.62 | 0.27 | 0 | 0 | 0 | 0 | 0 | 0
LO_MIRANDA_FV | 0 | 0 | 0 | 0 | 0 | 0 | 0 | 0.06 | 0.78 | 2.04 | 2.46 | 2.52 | 2.52 | 2.58 | 2.52 | 2.34 | 1.32 | 0.18 | 0 | 0 | 0 | 0 | 0 | 0
LUCAS_FV | 0 | 0 | 0 | 0 | 0 | 0 | 0 | 0.09 | 1.08 | 2.79 | 3.96 | 4.86 | 5.04 | 4.95 | 4.5 | 3.42 | 1.98 | 0.18 | 0 | 0 | 0 | 0 | 0 | 0
LUCE_SOLAR_FV | 0 | 0 | 0 | 0 | 0 | 0 | 0 | 0 | 0.29 | 0.899 | 1.131 | 1.189 | 1.218 | 1.218 | 1.218 | 1.131 | 0.638 | 0.087 | 0 | 0 | 0 | 0 | 0 | 0
LUCUMO_FV | 0 | 0 | 0 | 0 | 0 | 0 | 0 | 0 | 0.18 | 0.48 | 0.72 | 0.87 | 1.02 | 1.08 | 1.08 | 1.05 | 0.57 | 0.06 | 0 | 0 | 0 | 0 | 0 | 0
LUDERS_FV | 0 | 0 | 0 | 0 | 0 | 0 | 0 | 0 | 0.26 | 0.936 | 1.092 | 1.144 | 1.144 | 1.144 | 1.118 | 1.04 | 0.65 | 0.078 | 0 | 0 | 0 | 0 | 0 | 0
LUMBRERAS_FV | 0 | 0 | 0 | 0 | 0 | 0 | 0 | 0 | 0.3 | 0.78 | 1.02 | 1.14 | 1.23 | 1.26 | 1.23 | 1.11 | 0.63 | 0.09 | 0 | 0 | 0 | 0 | 0 | 0
LUMILLA_FV | 0 | 0 | 0 | 0 | 0 | 0 | 0 | 1.53 | 7.02 | 7.92 | 7.74 | 7.65 | 7.65 | 7.65 | 7.56 | 7.56 | 7.29 | 4.14 | 0 | 0 | 0 | 0 | 0 | 0
LUNA_DEL_NORTE_FV | 0 | 0 | 0 | 0 | 0 | 0 | 0 | 0.0296 | 0.3256 | 1.036 | 1.628 | 1.924 | 1.9832 | 1.8944 | 1.6872 | 1.3024 | 0.6512 | 0.1184 | 0 | 0 | 0 | 0 | 0 | 0
LUNA_DE_VERANO_FV | 0 | 0 | 0 | 0 | 0 | 0 | 0 | 1.64 | 23.78 | 45.92 | 50.02 | 50.84 | 50.02 | 50.84 | 50.84 | 49.2 | 35.26 | 7.38 | 0 | 0 | 0 | 0 | 0 | 0
LUNA_FV | 0 | 0 | 0 | 0 | 0 | 0 | 0 | 0 | 0.2144 | 0.6164 | 0.8576 | 0.9916 | 1.0452 | 1.072 | 1.072 | 0.9112 | 0.4556 | 0.0536 | 0 | 0 | 0 | 0 | 0 | 0
LUN_FV | 0 | 0 | 0 | 0 | 0 | 0 | 0 | 0 | 0.54 | 1.71 | 2.25 | 2.7 | 2.88 | 2.97 | 2.88 | 2.7 | 1.53 | 0.18 | 0 | 0 | 0 | 0 | 0 | 0
LUZ_DEL_NORTE_FV | 0 | 0 | 0 | 0 | 0 | 0 | 0 | 7.05 | 53.58 | 81.78 | 34.0472 | 36.5704 | 37.278 | 43.0012 | 43.6611 | 39.6347 | 64.86 | 16.92 | 0 | 0 | 0 | 0 | 0 | 0
MACAO_FV | 0 | 0 | 0 | 0 | 0 | 0 | 0 | 0.09 | 0.99 | 2.43 | 2.97 | 3.15 | 3.24 | 3.33 | 3.15 | 2.97 | 1.62 | 0.27 | 0 | 0 | 0 | 0 | 0 | 0
MACARENA_FV | 0 | 0 | 0 | 0 | 0 | 0 | 0 | 0.46016 | 1.8184 | 2.1199 | 2.1069 | 2.0971 | 2.0872 | 2.0684 | 2.0765 | 2.0733 | 1.9346 | 0.80199 | 5.1553e-05 | 0.00044179 | 4.0062e-06 | 0 | 0 | 0
MACHICURA_FV | 0 | 0 | 0 | 0 | 0 | 0 | 0 | 0 | 0.54 | 1.62 | 2.34 | 2.79 | 3.24 | 3.33 | 3.42 | 3.06 | 1.62 | 0.18 | 0 | 0 | 0 | 0 | 0 | 0
MAIKONO_FV | 0 | 0 | 0 | 0 | 0 | 0 | 0 | 0.03 | 0.33 | 0.81 | 1.29 | 1.62 | 1.8 | 1.8 | 1.56 | 1.14 | 0.6 | 0.15 | 0 | 0 | 0 | 0 | 0 | 0
MAIMALICAN_FV | 0 | 0 | 0 | 0 | 0 | 0 | 0 | 0.09 | 2.16 | 4.23 | 4.5 | 4.68 | 4.68 | 4.68 | 4.68 | 4.32 | 2.7 | 0.27 | 0 | 0 | 0 | 0 | 0 | 0
MAITENLAHUE_FV | 0 | 0 | 0 | 0 | 0 | 0 | 0 | 0 | 0.377 | 0.986 | 1.131 | 1.218 | 1.247 | 1.247 | 1.218 | 1.131 | 0.725 | 0.116 | 0 | 0 | 0 | 0 | 0 | 0
MALAQUITA_SOLAR_FV | 0 | 0 | 0 | 0 | 0 | 0 | 0 | 0.45 | 3.6 | 5.49 | 5.49 | 5.4 | 5.4 | 5.4 | 5.49 | 5.4 | 3.42 | 0.45 | 0 | 0 | 0 | 0 | 0 | 0
MALGARIDA_FV | 0 | 0 | 0 | 0 | 0 | 0 | 0 | 12.2592 | 98.0736 | 153.24 | 94.6032 | 155.2832 | 151.1968 | 149.1536 | 149.1536 | 147.1104 | 120.5488 | 28.6048 | 2.0432 | 0 | 0 | 0 | 0 | 0
MALINKE_FV | 0 | 0 | 0 | 0 | 0 | 0 | 0 | 0 | 0.3 | 0.78 | 1.02 | 1.14 | 1.23 | 1.26 | 1.23 | 1.11 | 0.63 | 0.09 | 0 | 0 | 0 | 0 | 0 | 0
MALLOA_SUNLIGHT_FV | 0 | 0 | 0 | 0 | 0 | 0 | 0 | 0 | 0.54 | 1.62 | 2.34 | 2.79 | 2.88 | 2.88 | 2.79 | 2.34 | 1.17 | 0.09 | 0 | 0 | 0 | 0 | 0 | 0
MALLOCO_FV | 0 | 0 | 0 | 0 | 0 | 0 | 0 | 0.0255 | 0.3315 | 0.765 | 0.9945 | 1.071 | 1.173 | 1.173 | 1.122 | 1.071 | 0.5865 | 0.102 | 0 | 0 | 0 | 0 | 0 | 0
MALVILLA_FV | 0 | 0 | 0 | 0 | 0 | 0 | 0 | 0 | 0.3 | 0.78 | 1.02 | 1.14 | 1.23 | 1.26 | 1.23 | 1.11 | 0.63 | 0.09 | 0 | 0 | 0 | 0 | 0 | 0
MANAO_FV | 0 | 0 | 0 | 0 | 0 | 0 | 0 | 0.03 | 0.42 | 0.9 | 1.05 | 1.11 | 1.08 | 1.08 | 1.02 | 0.9 | 0.6 | 0.06 | 0 | 0 | 0 | 0 | 0 | 0
MANDINGA_FV | 0 | 0 | 0 | 0 | 0 | 0 | 0 | 0 | 0.9 | 2.34 | 3.06 | 3.42 | 3.69 | 3.78 | 3.69 | 3.33 | 1.89 | 0.27 | 0 | 0 | 0 | 0 | 0 | 0
MANO_FV | 0 | 0 | 0 | 0 | 0 | 0 | 0 | 0 | 0.45 | 1.14 | 1.5 | 1.71 | 1.8 | 1.77 | 1.62 | 1.35 | 0.9 | 0.3 | 0 | 0 | 0 | 0 | 0 | 0
MANZANO_FV | 0 | 0 | 0 | 0 | 0 | 0 | 0 | 0 | 8.694 | 24.2898 | 38.0508 | 44.4726 | 45.39 | 44.4726 | 44.4726 | 42.6378 | 34.3812 | 16.9506 | 5.0244 | 0 | 0 | 0 | 0 | 0
MARAMBIO_FV | 0 | 0 | 0 | 0 | 0 | 0 | 0 | 0 | 0.27 | 0.702 | 0.918 | 1.026 | 1.107 | 1.134 | 1.107 | 0.999 | 0.567 | 0.081 | 0 | 0 | 0 | 0 | 0 | 0
MARANON_FV | 0 | 0 | 0 | 0 | 0 | 0 | 0 | 0 | 1.35 | 3.06 | 3.96 | 4.68 | 4.86 | 4.68 | 4.14 | 3.24 | 1.71 | 0.09 | 0 | 0 | 0 | 0 | 0 | 0
MARCHIGUE_2_FV | 0 | 0 | 0 | 0 | 0 | 0 | 0 | 0 | 1.17 | 3.06 | 3.51 | 3.78 | 3.87 | 3.87 | 3.78 | 3.51 | 2.25 | 0.36 | 0 | 0 | 0 | 0 | 0 | 0
MARCHIGUE_7_FV | 0 | 0 | 0 | 0 | 0 | 0 | 0 | 0.03 | 0.39 | 0.9 | 1.05 | 1.14 | 1.17 | 1.14 | 1.14 | 1.05 | 0.66 | 0.09 | 0 | 0 | 0 | 0 | 0 | 0
MARGARITA_SOLAR_FV | 0 | 0 | 0 | 0 | 0 | 0 | 0 | 0.09 | 0.99 | 2.43 | 2.97 | 3.15 | 3.24 | 3.33 | 3.15 | 2.97 | 1.62 | 0.27 | 0 | 0 | 0 | 0 | 0 | 0
MARGARITA_X_FV | 0 | 0 | 0 | 0 | 0 | 0 | 0 | 0 | 0.351 | 0.936 | 1.092 | 1.248 | 1.326 | 1.326 | 1.326 | 1.209 | 0.78 | 0.117 | 0 | 0 | 0 | 0 | 0 | 0
MARIA_DOLORES_FV | 0 | 0 | 0 | 0 | 0 | 0 | 0 | 0 | 0.72 | 2.61 | 3.51 | 3.69 | 3.78 | 3.69 | 3.6 | 3.42 | 2.25 | 0.27 | 0 | 0 | 0 | 0 | 0 | 0
MARIA_ELENA_FV | 0 | 0 | 0 | 0 | 0 | 0 | 0 | 6.0359 | 37.2522 | 46.8023 | 46.9153 | 45.6973 | 45.4393 | 45.529 | 45.5206 | 44.0382 | 39.0459 | 10.7837 | 0 | 0 | 0 | 0 | 0 | 0
MARIA_PINTO_FV | 0 | 0 | 0 | 0 | 0 | 0 | 0 | 0 | 0.3 | 0.78 | 1.02 | 1.14 | 1.23 | 1.26 | 1.23 | 1.11 | 0.63 | 0.09 | 0 | 0 | 0 | 0 | 0 | 0
MARIN_FV | 0 | 0 | 0 | 0 | 0 | 0 | 0 | 0.03 | 0.69 | 1.44 | 1.53 | 1.59 | 1.62 | 1.62 | 1.56 | 1.38 | 0.6 | 0.03 | 0 | 0 | 0 | 0 | 0 | 0
MAUCO_2_FV | 0 | 0 | 0 | 0 | 0 | 0 | 0 | 0 | 0.18 | 0.69 | 1.14 | 1.35 | 1.38 | 1.35 | 1.35 | 1.29 | 1.02 | 0.45 | 0.06 | 0 | 0 | 0 | 0 | 0
MAULE_FV | 0 | 0 | 0 | 0 | 0 | 0 | 0 | 0 | 0.9 | 2.61 | 3.78 | 4.59 | 4.77 | 4.68 | 3.96 | 3.06 | 1.62 | 0.27 | 0 | 0 | 0 | 0 | 0 | 0
MECO_CHILLAN_FV | 0 | 0 | 0 | 0 | 0 | 0 | 0 | 0 | 0.42 | 1.5 | 2.1 | 2.28 | 2.34 | 2.34 | 2.22 | 2.1 | 1.44 | 0.18 | 0 | 0 | 0 | 0 | 0 | 0
MELI_FV | 0 | 0 | 0 | 0 | 0 | 0 | 0 | 0 | 0.72 | 2.07 | 2.88 | 3.33 | 3.51 | 3.6 | 3.6 | 3.06 | 1.53 | 0.18 | 0 | 0 | 0 | 0 | 0 | 0
MEMBRILLO_FV | 0 | 0 | 0 | 0 | 0 | 0 | 0 | 0 | 0.18 | 0.57 | 0.75 | 0.9 | 0.96 | 0.99 | 0.96 | 0.9 | 0.51 | 0.06 | 0 | 0 | 0 | 0 | 0 | 0
MERCURIO_SUR_FV | 0 | 0 | 0 | 0 | 0 | 0 | 0 | 0 | 0.18 | 0.48 | 0.72 | 0.87 | 1.02 | 1.08 | 1.08 | 1.05 | 0.57 | 0.06 | 0 | 0 | 0 | 0 | 0 | 0
MESETA_DE_LOS_ANDES_FV | 0 | 0 | 0 | 0 | 0 | 0 | 0 | 0 | 19.9435 | 46.7455 | 60.1465 | 66.1025 | 69.0805 | 70.5695 | 69.0805 | 64.6135 | 43.7675 | 9.5205 | 0 | 0 | 0 | 0 | 0 | 0
MICHILLA_FV | 5.5201e-05 | 0 | 0 | 0 | 0 | 0 | 0 | 0.77238 | 5.3819 | 6.5233 | 6.5023 | 6.4042 | 6.3464 | 6.2714 | 6.2178 | 6.1689 | 5.6804 | 1.7696 | 0.019052 | 0.02537 | 1.5645e-05 | 9.4334e-06 | 4.5115e-05 | 6.0516e-05
MILAN_A_FV | 0 | 0 | 0 | 0 | 0 | 0 | 0 | 0 | 0.18 | 0.57 | 0.75 | 0.9 | 0.96 | 0.99 | 0.96 | 0.9 | 0.51 | 0.06 | 0 | 0 | 0 | 0 | 0 | 0
MILLAHUE_FV | 0 | 0 | 0 | 0 | 0 | 0 | 0 | 0 | 0.45 | 1.26 | 2.07 | 2.43 | 2.79 | 2.97 | 3.06 | 2.88 | 1.53 | 0.18 | 0 | 0 | 0 | 0 | 0 | 0
MIRACEA_FV | 0 | 0 | 0 | 0 | 0 | 0 | 0 | 0 | 0.54 | 1.71 | 2.25 | 2.7 | 3.15 | 3.33 | 3.33 | 3.15 | 1.89 | 0.27 | 0 | 0 | 0 | 0 | 0 | 0
MIRADOR_FV | 0 | 0 | 0 | 0 | 0 | 0 | 0 | 0.12 | 1.92 | 3.18 | 3.42 | 3.42 | 3.42 | 3.42 | 3.48 | 3.3 | 2.7 | 0.66 | 0 | 0 | 0 | 0 | 0 | 0
MITCHI_FV | 0 | 0 | 0 | 0 | 0 | 0 | 0 | 0.18 | 2.88 | 4.77 | 5.13 | 5.13 | 5.13 | 5.13 | 5.22 | 4.95 | 4.05 | 0.99 | 0 | 0 | 0 | 0 | 0 | 0
MOMO_FV | 0 | 0 | 0 | 0 | 0 | 0 | 0 | 0 | 0.45 | 1.14 | 1.5 | 1.71 | 1.8 | 1.77 | 1.62 | 1.35 | 0.9 | 0.3 | 0 | 0 | 0 | 0 | 0 | 0
MONTENEGRO_SOLAR_FV | 0 | 0 | 0 | 0 | 0 | 0 | 0 | 0.09 | 1.26 | 2.7 | 3.15 | 3.33 | 3.24 | 3.24 | 3.06 | 2.7 | 1.8 | 0.18 | 0 | 0 | 0 | 0 | 0 | 0
MONTT_SOLAR_FV | 0 | 0 | 0 | 0 | 0 | 0 | 0 | 0 | 0.3 | 1.17 | 1.38 | 1.44 | 1.47 | 1.5 | 1.53 | 1.47 | 0.93 | 0.15 | 0 | 0 | 0 | 0 | 0 | 0
MONZA_FV | 0 | 0 | 0 | 0 | 0 | 0 | 0 | 0.065 | 0.845 | 1.95 | 2.535 | 2.73 | 2.99 | 2.99 | 2.86 | 2.73 | 1.495 | 0.26 | 0 | 0 | 0 | 0 | 0 | 0
MORA_FV | 0 | 0 | 0 | 0 | 0 | 0 | 0 | 0 | 0.3 | 0.75 | 1.02 | 1.2 | 1.23 | 1.23 | 1.2 | 1.05 | 0.6 | 0.06 | 0 | 0 | 0 | 0 | 0 | 0
MOSTAZAL_FV | 0 | 0 | 0 | 0 | 0 | 0 | 0 | 0 | 1.17 | 2.97 | 3.51 | 3.78 | 3.78 | 3.78 | 3.78 | 3.51 | 2.16 | 0.27 | 0 | 0 | 0 | 0 | 0 | 0
MOYA_FV | 0 | 0 | 0 | 0 | 0 | 0 | 0 | 0 | 0.72 | 2.61 | 3.51 | 3.69 | 3.78 | 3.69 | 3.6 | 3.42 | 2.25 | 0.27 | 0 | 0 | 0 | 0 | 0 | 0
MULCHEN_SANTA_BARBARA_FV | 0 | 0 | 0 | 0 | 0 | 0 | 0 | 0 | 0.72 | 2.61 | 3.51 | 3.69 | 3.78 | 3.69 | 3.6 | 3.42 | 2.25 | 0.27 | 0 | 0 | 0 | 0 | 0 | 0
MUTUPIN_FV | 0 | 0 | 0 | 0 | 0 | 0 | 0 | 0 | 0 | 0 | 0 | 2.706 | 3.157 | 3.3374 | 3.3374 | 3.157 | 1.8942 | 0.2706 | 0 | 0 | 0 | 0 | 0 | 0
NAHUEN_FV | 0 | 0 | 0 | 0 | 0 | 0 | 0 | 0 | 0.9 | 2.34 | 3.06 | 3.42 | 3.69 | 3.78 | 3.69 | 3.33 | 1.89 | 0.27 | 0 | 0 | 0 | 0 | 0 | 0
NANCAGUA_FV | 0 | 0 | 0 | 0 | 0 | 0 | 0 | 0 | 0.36 | 0.9 | 1.14 | 1.44 | 1.68 | 1.74 | 1.68 | 1.5 | 0.96 | 0.12 | 0 | 0 | 0 | 0 | 0 | 0
NANCO_FV | 0 | 0 | 0 | 0 | 0 | 0 | 0 | 0 | 0.224 | 0.812 | 1.092 | 1.148 | 1.176 | 1.148 | 1.12 | 1.064 | 0.7 | 0.084 | 0 | 0 | 0 | 0 | 0 | 0
NAN_FV | 0 | 0 | 0 | 0 | 0 | 0 | 0 | 0 | 0.603 | 1.608 | 1.876 | 2.144 | 2.278 | 2.278 | 2.278 | 2.077 | 1.34 | 0.201 | 0 | 0 | 0 | 0 | 0 | 0
NAZARINO_VERANO_FV | 0 | 0 | 0 | 0 | 0 | 0 | 0 | 0.03 | 0.39 | 0.9 | 1.05 | 1.14 | 1.2 | 1.2 | 1.17 | 1.11 | 0.6 | 0.09 | 0 | 0 | 0 | 0 | 0 | 0
NEWENTUN_FV | 0 | 0 | 0 | 0 | 0 | 0 | 0 | 0 | 0.78 | 2.04 | 2.34 | 2.52 | 2.58 | 2.58 | 2.52 | 2.34 | 1.5 | 0.24 | 0 | 0 | 0 | 0 | 0 | 0
NIHUE_FV | 0 | 0 | 0 | 0 | 0 | 0 | 0 | 0 | 0.29 | 0.754 | 0.986 | 1.102 | 1.189 | 1.218 | 1.189 | 1.073 | 0.609 | 0.087 | 0 | 0 | 0 | 0 | 0 | 0
NILHUE_FV | 0 | 0 | 0 | 0 | 0 | 0 | 0 | 0 | 0.077 | 0.275 | 0.44 | 0.528 | 0.561 | 0.561 | 0.495 | 0.385 | 0.176 | 0.022 | 0 | 0 | 0 | 0 | 0 | 0
NIQUEN_FV | 0 | 0 | 0 | 0 | 0 | 0 | 0 | 0 | 0.21 | 0.6 | 0.87 | 1.02 | 1.08 | 1.11 | 1.11 | 1.05 | 0.54 | 0.06 | 0 | 0 | 0 | 0 | 0 | 0
NORTE_CHICO_1_FV | 0 | 0 | 0 | 0 | 0 | 0 | 0 | 0.02 | 0.36 | 0.96 | 1.16 | 1.2 | 1.22 | 1.24 | 1.2 | 1.12 | 0.62 | 0.1 | 0 | 0 | 0 | 0 | 0 | 0
NORTH_WEST_FV | 0 | 0 | 0 | 0 | 0 | 0 | 0 | 0.18 | 2.61 | 5.04 | 5.49 | 5.58 | 5.49 | 5.58 | 5.58 | 5.4 | 3.87 | 0.81 | 0 | 0 | 0 | 0 | 0 | 0
NUEVA_PAILLACO_FV | 0 | 0 | 0 | 0 | 0 | 0 | 0 | 0 | 0 | 0 | 0 | 0 | 0 | 0 | 0 | 0 | 0 | 0 | 0 | 0 | 0 | 0 | 0 | 0
NUEVO_QUILLAGUA_2_FV | 0 | 0 | 0 | 0 | 0 | 0 | 0 | 9.45 | 55.65 | 78.75 | 79.8 | 78.75 | 78.75 | 78.75 | 78.75 | 76.65 | 64.05 | 16.8 | 0 | 0 | 0 | 0 | 0 | 0
NUEVO_QUILLAGUA_FV | 0 | 0 | 0 | 0 | 0 | 0 | 0 | 8.5545 | 50.3765 | 71.2875 | 72.238 | 71.2875 | 71.2875 | 71.2875 | 71.2875 | 69.3865 | 57.9805 | 15.208 | 0 | 0 | 0 | 0 | 0 | 0
OCOA_FV | 0 | 0 | 0 | 0 | 0 | 0 | 0 | 0 | 0.174 | 1.073 | 1.218 | 1.305 | 1.334 | 1.392 | 1.392 | 1.247 | 0.754 | 0.058 | 0 | 0 | 0 | 0 | 0 | 0
OLIVIA_FV | 0 | 0 | 0 | 0 | 0 | 0 | 0 | 0.03 | 0.36 | 0.93 | 1.32 | 1.62 | 1.68 | 1.65 | 1.5 | 1.14 | 0.66 | 0.06 | 0 | 0 | 0 | 0 | 0 | 0
OLIVIER_FV | 0 | 0 | 0 | 0 | 0 | 0 | 0 | 0.03 | 0.36 | 0.93 | 1.32 | 1.62 | 1.68 | 1.65 | 1.5 | 1.14 | 0.66 | 0.06 | 0 | 0 | 0 | 0 | 0 | 0
OLIVILLO_FV | 0 | 0 | 0 | 0 | 0 | 0 | 0 | 0 | 0.81 | 2.34 | 3.33 | 3.78 | 3.96 | 3.96 | 3.87 | 3.42 | 1.89 | 0.27 | 0 | 0 | 0 | 0 | 0 | 0
ORILLA_DEL_MAULE_FV | 0 | 0 | 0 | 0 | 0 | 0 | 0 | 0 | 0.3 | 0.84 | 1.38 | 1.62 | 1.86 | 1.98 | 2.04 | 1.92 | 1.02 | 0.12 | 0 | 0 | 0 | 0 | 0 | 0
ORION_FV | 0 | 0 | 0 | 0 | 0 | 0 | 0 | 0 | 0.21 | 0.75 | 1.05 | 1.14 | 1.17 | 1.17 | 1.11 | 1.05 | 0.72 | 0.09 | 0 | 0 | 0 | 0 | 0 | 0
ORQUIDEA_FV | 0 | 0 | 0 | 0 | 0 | 0 | 0 | 0 | 0.45 | 1.14 | 1.5 | 1.71 | 1.8 | 1.77 | 1.62 | 1.35 | 0.9 | 0.3 | 0 | 0 | 0 | 0 | 0 | 0
OVALLE_NORTE_FV | 0 | 0 | 0 | 0 | 0 | 0 | 0 | 0.09 | 0.99 | 2.43 | 3.87 | 4.86 | 5.4 | 5.4 | 4.68 | 3.42 | 1.8 | 0.45 | 0 | 0 | 0 | 0 | 0 | 0
OVEJERIA_FV | 0 | 0 | 0 | 0 | 0 | 0 | 0 | 0 | 1.188 | 2.79 | 4.014 | 4.779 | 4.941 | 4.833 | 4.23 | 3.087 | 1.674 | 0.081 | 0 | 0 | 0 | 0 | 0 | 0
PACHIRA_FV | 0 | 0 | 0 | 0 | 0 | 0 | 0 | 0 | 0.54 | 1.44 | 2.16 | 2.61 | 3.06 | 3.24 | 3.24 | 3.15 | 1.71 | 0.18 | 0 | 0 | 0 | 0 | 0 | 0
PAIHUEN_FV | 0 | 0 | 0 | 0 | 0 | 0 | 0 | 0 | 1.35 | 3.42 | 4.5 | 5.13 | 5.4 | 5.31 | 4.86 | 4.05 | 2.7 | 0.9 | 0 | 0 | 0 | 0 | 0 | 0
PAILLIHUE_FV | 0 | 0 | 0 | 0 | 0 | 0 | 0 | 0 | 0.72 | 2.61 | 3.51 | 3.69 | 3.78 | 3.69 | 3.6 | 3.42 | 2.25 | 0.27 | 0 | 0 | 0 | 0 | 0 | 0
PAINE_FV | 0 | 0 | 0 | 0 | 0 | 0 | 0 | 1.53 | 7.02 | 7.92 | 7.74 | 7.65 | 7.65 | 7.65 | 7.56 | 7.56 | 7.29 | 4.14 | 0 | 0 | 0 | 0 | 0 | 0
PALERMO_FV | 0 | 0 | 0 | 0 | 0 | 0 | 0 | 0 | 1.17 | 3.06 | 3.51 | 3.78 | 3.87 | 3.87 | 3.78 | 3.51 | 2.25 | 0.36 | 0 | 0 | 0 | 0 | 0 | 0
PALTO_SUNLIGHT_FV | 0 | 0 | 0 | 0 | 0 | 0 | 0 | 0.09 | 1.26 | 2.7 | 3.15 | 3.33 | 3.24 | 3.24 | 3.06 | 2.7 | 1.8 | 0.18 | 0 | 0 | 0 | 0 | 0 | 0
PAMA_FV | 0 | 0 | 0 | 0 | 0 | 0 | 0 | 0 | 0.3184 | 0.8358 | 1.0348 | 1.1343 | 1.1343 | 1.0945 | 1.0149 | 0.8557 | 0.5572 | 0.1194 | 0 | 0 | 0 | 0 | 0 | 0
PAMPAS_FV | 0 | 0 | 0 | 0 | 0 | 0 | 0 | 17.6 | 105.6 | 154 | 160.6 | 158.4 | 160.6 | 158.4 | 158.4 | 156.2 | 125.4 | 41.8 | 0 | 0 | 0 | 0 | 0 | 0
PAMPA_CAMARONES_FV | 0 | 0 | 0 | 0 | 0 | 0 | 0 | 0.42 | 2.52 | 3.72 | 4.26 | 4.38 | 4.44 | 4.56 | 4.56 | 4.56 | 3.96 | 1.74 | 0 | 0 | 0 | 0 | 0 | 0
PAMPA_SOLAR_NORTE_FV | 0 | 0 | 0 | 0 | 0 | 0 | 0 | 0 | 24.15 | 47.61 | 50.37 | 50.37 | 50.37 | 49.68 | 49.68 | 48.99 | 42.78 | 13.11 | 0 | 0 | 0 | 0 | 0 | 0
PAMPA_TIGRE_FV | 0 | 0 | 0 | 0 | 0 | 0 | 0 | 11.9417 | 61.8727 | 78.1767 | 84.2907 | 83.2717 | 79.1957 | 76.1387 | 74.1007 | 73.0817 | 63.9107 | 21.1127 | 0 | 0 | 0 | 0 | 0 | 0
PANQUEHUE_2_FV | 0 | 0 | 0 | 0 | 0 | 0 | 0 | 0 | 0.66 | 2.04 | 2.88 | 3.36 | 3.6 | 3.66 | 3.18 | 2.34 | 1.14 | 0.12 | 0 | 0 | 0 | 0 | 0 | 0
PARAGUAY_FV | 0 | 0 | 0 | 0 | 0 | 0 | 0 | 0 | 0.54 | 1.53 | 2.34 | 3.06 | 3.6 | 3.78 | 3.78 | 3.6 | 1.98 | 0.27 | 0 | 0 | 0 | 0 | 0 | 0
PARANAL_FV | 0 | 0 | 0 | 0 | 0 | 0 | 0 | 0.32 | 1.92 | 2.8 | 2.92 | 2.88 | 2.92 | 2.88 | 2.88 | 2.84 | 2.28 | 0.76 | 0 | 0 | 0 | 0 | 0 | 0
PARQUE_ESTELAR_1_FV | 0 | 0 | 0 | 0 | 0 | 0 | 0 | 0 | 0.24 | 0.87 | 1.17 | 1.23 | 1.26 | 1.23 | 1.2 | 1.14 | 0.75 | 0.09 | 0 | 0 | 0 | 0 | 0 | 0
PARQUE_QUILLECO_FV | 0 | 0 | 0 | 0 | 0 | 0 | 0 | 0 | 0.216 | 0.783 | 1.053 | 1.107 | 1.134 | 1.107 | 1.08 | 1.026 | 0.675 | 0.081 | 0 | 0 | 0 | 0 | 0 | 0
PARQUE_ROMA_FV | 0 | 0 | 0 | 0 | 0 | 0 | 0 | 0 | 0.168 | 0.42 | 0.532 | 0.672 | 0.784 | 0.812 | 0.784 | 0.7 | 0.448 | 0.056 | 0 | 0 | 0 | 0 | 0 | 0
PARQUE_SOLAR_EL_OLIVAR_FV | 0 | 0 | 0 | 0 | 0 | 0 | 0 | 0 | 0.72 | 2.61 | 3.51 | 3.69 | 3.78 | 3.69 | 3.6 | 3.42 | 2.25 | 0.27 | 0 | 0 | 0 | 0 | 0 | 0
PARQUE_VALPARAISO_FV | 0 | 0 | 0 | 0 | 0 | 0 | 0 | 0.06 | 0.84 | 1.8 | 2.1 | 2.22 | 2.16 | 2.16 | 2.04 | 1.8 | 1.2 | 0.12 | 0 | 0 | 0 | 0 | 0 | 0
PARRONAL_2_FV | 0 | 0 | 0 | 0 | 0 | 0 | 0 | 0 | 0.72 | 2.61 | 3.51 | 3.69 | 3.78 | 3.69 | 3.6 | 3.42 | 2.25 | 0.27 | 0 | 0 | 0 | 0 | 0 | 0
PASTRAN_FV | 0 | 0 | 0 | 0 | 0 | 0 | 0 | 0 | 0.63 | 2.25 | 3.15 | 3.42 | 3.51 | 3.51 | 3.33 | 3.15 | 2.16 | 0.27 | 0 | 0 | 0 | 0 | 0 | 0
PATAGUA_FV | 0 | 0 | 0 | 0 | 0 | 0 | 0 | 0 | 0.9 | 2.34 | 3.06 | 3.42 | 3.69 | 3.78 | 3.69 | 3.33 | 1.89 | 0.27 | 0 | 0 | 0 | 0 | 0 | 0
PATAGUILLA_FV | 0 | 0 | 0 | 0 | 0 | 0 | 0 | 0.09 | 1.17 | 2.7 | 3.15 | 3.42 | 3.6 | 3.6 | 3.51 | 3.33 | 1.8 | 0.27 | 0 | 0 | 0 | 0 | 0 | 0
PATRICIA_VERANO_FV | 0 | 0 | 0 | 0 | 0 | 0 | 0 | 0.09 | 0.99 | 2.43 | 2.97 | 3.15 | 3.24 | 3.33 | 3.15 | 2.97 | 1.62 | 0.27 | 0 | 0 | 0 | 0 | 0 | 0
PEDREROS_FV | 0 | 0 | 0 | 0 | 0 | 0 | 0 | 0 | 0 | 0 | 0 | 0 | 0 | 0 | 0 | 0 | 0 | 0 | 0 | 0 | 0 | 0 | 0 | 0
PEGASUS_FV | 0 | 0 | 0 | 0 | 0 | 0 | 0 | 0 | 0.21 | 0.75 | 1.05 | 1.14 | 1.17 | 1.17 | 1.11 | 1.05 | 0.72 | 0.09 | 0 | 0 | 0 | 0 | 0 | 0
PELDEHUE_FV | 0 | 0 | 0 | 0 | 0 | 0 | 0 | 1.097 | 16.455 | 40.589 | 59.238 | 71.305 | 74.596 | 72.402 | 61.432 | 44.977 | 18.649 | 2.194 | 0 | 0 | 0 | 0 | 0 | 0
PELLIN_FV | 0 | 0 | 0 | 0 | 0 | 0 | 0 | 0 | 0.72 | 2.61 | 3.51 | 3.69 | 3.78 | 3.69 | 3.6 | 3.42 | 2.25 | 0.27 | 0 | 0 | 0 | 0 | 0 | 0
PELUMPEN_FV | 0 | 0 | 0 | 0 | 0 | 0 | 0 | 0.029 | 0.406 | 0.87 | 1.015 | 1.073 | 1.044 | 1.044 | 0.986 | 0.87 | 0.58 | 0.058 | 0 | 0 | 0 | 0 | 0 | 0
PENAFLOR_FV | 0 | 0 | 0 | 0 | 0 | 0 | 0 | 0.12978 | 1.2098 | 2.7398 | 3.5498 | 3.8198 | 4.1798 | 4.1798 | 3.9998 | 3.8198 | 2.1098 | 0.39978 | 0 | 0 | 0 | 0 | 0 | 0
PENCAHUE_ESTE_FV | 0 | 0 | 0 | 0 | 0 | 0 | 0 | 0 | 0.25 | 0.725 | 1.05 | 1.275 | 1.325 | 1.3 | 1.1 | 0.85 | 0.45 | 0.075 | 0 | 0 | 0 | 0 | 0 | 0
PENCAHUE_FV | 0 | 0 | 0 | 0 | 0 | 0 | 0 | 0 | 0.45 | 1.26 | 2.07 | 2.43 | 2.79 | 2.97 | 3.06 | 2.88 | 1.53 | 0.18 | 0 | 0 | 0 | 0 | 0 | 0
PEPA_SOLAR_1_FV | 0 | 0 | 0 | 0 | 0 | 0 | 0 | 0.09 | 0.99 | 2.52 | 2.97 | 3.24 | 3.33 | 3.42 | 3.33 | 3.15 | 1.89 | 0.36 | 0 | 0 | 0 | 0 | 0 | 0
PEQUEN_CHOLGUAN_FV | 0 | 0 | 0 | 0 | 0 | 0 | 0 | 0 | 0.72 | 2.61 | 3.51 | 3.69 | 3.78 | 3.69 | 3.6 | 3.42 | 2.25 | 0.27 | 0 | 0 | 0 | 0 | 0 | 0
PEQUEN_FV | 0 | 0 | 0 | 0 | 0 | 0 | 0 | 0 | 0.174 | 0.551 | 0.725 | 0.87 | 0.928 | 0.957 | 0.928 | 0.87 | 0.493 | 0.058 | 0 | 0 | 0 | 0 | 0 | 0
PERALILLO_FV | 0 | 0 | 0 | 0 | 0 | 0 | 0 | 0 | 0.174 | 0.551 | 0.725 | 0.87 | 0.928 | 0.957 | 0.928 | 0.87 | 0.493 | 0.058 | 0 | 0 | 0 | 0 | 0 | 0
PERSEFONE_SOLAR_FV | 0 | 0 | 0 | 0 | 0 | 0 | 0 | 0 | 1.35 | 3.42 | 4.5 | 5.13 | 5.4 | 5.31 | 4.86 | 4.05 | 2.7 | 0.9 | 0 | 0 | 0 | 0 | 0 | 0
PESARO_FV | 0 | 0 | 0 | 0 | 0 | 0 | 0 | 0 | 0.21 | 0.54 | 0.75 | 0.93 | 0.93 | 0.93 | 0.87 | 0.81 | 0.51 | 0.09 | 0 | 0 | 0 | 0 | 0 | 0
PEUMO_FV | 0 | 0 | 0 | 0 | 0 | 0 | 0 | 0 | 0.72 | 2.61 | 3.51 | 3.69 | 3.78 | 3.69 | 3.6 | 3.42 | 2.25 | 0.27 | 0 | 0 | 0 | 0 | 0 | 0
PICA_FV | 0 | 0 | 0 | 0 | 0 | 0 | 0 | 0.096634 | 0.38185 | 0.44517 | 0.44245 | 0.4404 | 0.43832 | 0.43437 | 0.43608 | 0.43539 | 0.40626 | 0.16842 | 1.0826e-05 | 9.2775e-05 | 0 | 0 | 0 | 0
PICHIDANGUI_FV | 0 | 0 | 0 | 0 | 0 | 0 | 0 | 0 | 1.35 | 3.42 | 4.5 | 5.13 | 5.4 | 5.31 | 4.86 | 4.05 | 2.7 | 0.9 | 0 | 0 | 0 | 0 | 0 | 0
PICHIRROPULLI_FV | 0 | 0 | 0 | 0 | 0 | 0 | 0 | 0 | 0 | 0 | 0 | 0 | 0 | 0 | 0 | 0 | 0 | 0 | 0 | 0 | 0 | 0 | 0 | 0
PICHON_FV | 0 | 0 | 0 | 0 | 0 | 0 | 0 | 0 | 0.18 | 0.57 | 0.75 | 0.9 | 1.05 | 1.11 | 1.11 | 1.05 | 0.63 | 0.09 | 0 | 0 | 0 | 0 | 0 | 0
PICUNCHE_FV | 0 | 0 | 0 | 0 | 0 | 0 | 0 | 0 | 0.72 | 2.07 | 2.88 | 3.33 | 3.51 | 3.6 | 3.6 | 3.06 | 1.53 | 0.18 | 0 | 0 | 0 | 0 | 0 | 0
PICURIO_FV | 0 | 0 | 0 | 0 | 0 | 0 | 0 | 0 | 0.21 | 0.51 | 0.66 | 0.84 | 1.05 | 1.11 | 1.17 | 1.08 | 0.69 | 0.09 | 0 | 0 | 0 | 0 | 0 | 0
PIDUCO_FV | 0 | 0 | 0 | 0 | 0 | 0 | 0 | 0 | 0.15 | 0.42 | 0.69 | 0.81 | 0.93 | 0.99 | 1.02 | 0.96 | 0.51 | 0.06 | 0 | 0 | 0 | 0 | 0 | 0
PILAR_LOS_AMARILLOS_FV | 0 | 0 | 0 | 0 | 0 | 0 | 0 | 0.15 | 1.17 | 2.13 | 2.16 | 2.22 | 2.25 | 2.28 | 2.28 | 2.22 | 1.71 | 0.39 | 0 | 0 | 0 | 0 | 0 | 0
PILOTO_CARDONES_FV | 0 | 0 | 0 | 0 | 0 | 0 | 0 | 0 | 0 | 0.08 | 0.112 | 0.112 | 0.1 | 0.08 | 0.071 | 0 | 0 | 0 | 0 | 0 | 0 | 0 | 0 | 0
PILPILEN_FV | 0 | 0 | 0 | 0 | 0 | 0 | 0 | 0.027 | 0.486 | 0.999 | 1.161 | 1.215 | 1.188 | 1.188 | 1.215 | 1.134 | 0.81 | 0.108 | 0 | 0 | 0 | 0 | 0 | 0
PIRINCHO_FV | 0 | 0 | 0 | 0 | 0 | 0 | 0 | 0.03 | 0.33 | 0.81 | 0.99 | 1.05 | 1.08 | 1.11 | 1.05 | 0.99 | 0.54 | 0.09 | 0 | 0 | 0 | 0 | 0 | 0
PIRQUE_FV | 0 | 0 | 0 | 0 | 0 | 0 | 0 | 0.028 | 0.476 | 1.008 | 1.092 | 1.092 | 1.12 | 1.12 | 1.12 | 1.036 | 0.616 | 0.084 | 0 | 0 | 0 | 0 | 0 | 0
PITOTOY_FV | 0 | 0 | 0 | 0 | 0 | 0 | 0 | 0 | 0.24 | 0.66 | 0.87 | 0.93 | 0.99 | 0.96 | 0.96 | 0.9 | 0.54 | 0.06 | 0 | 0 | 0 | 0 | 0 | 0
PITRA_FV | 0 | 0 | 0 | 0 | 0 | 0 | 0 | 0 | 0.48 | 1.05 | 1.17 | 1.2 | 1.26 | 1.29 | 1.29 | 1.2 | 0.81 | 0.15 | 0 | 0 | 0 | 0 | 0 | 0
PLACILLA_FV | 0 | 0 | 0 | 0 | 0 | 0 | 0 | 0 | 0.72 | 1.8 | 2.43 | 2.97 | 3.15 | 3.15 | 3.15 | 2.61 | 1.53 | 0.18 | 0 | 0 | 0 | 0 | 0 | 0
PLAYERITO_FV | 0 | 0 | 0 | 0 | 0 | 0 | 0 | 0 | 0.24 | 0.87 | 1.26 | 1.32 | 1.32 | 1.32 | 1.26 | 1.08 | 0.48 | 0.03 | 0 | 0 | 0 | 0 | 0 | 0
PLAYERON_FV | 0 | 0 | 0 | 0 | 0 | 0 | 0 | 0 | 0.18 | 0.57 | 0.75 | 0.9 | 1.05 | 1.11 | 1.11 | 1.05 | 0.63 | 0.09 | 0 | 0 | 0 | 0 | 0 | 0
PLAYERO_FV | 0 | 0 | 0 | 0 | 0 | 0 | 0 | 0 | 0.21 | 0.81 | 1.26 | 1.32 | 1.29 | 1.32 | 1.29 | 1.08 | 0.51 | 0.06 | 0 | 0 | 0 | 0 | 0 | 0
PLAZA_SUNLIGHT_FV | 0 | 0 | 0 | 0 | 0 | 0 | 0 | 0 | 1.35 | 3.42 | 4.5 | 5.13 | 5.4 | 5.31 | 4.86 | 4.05 | 2.7 | 0.9 | 0 | 0 | 0 | 0 | 0 | 0
PLOMO_DEL_VERANO_FV | 0 | 0 | 0 | 0 | 0 | 0 | 0 | 0.024 | 0.288 | 0.672 | 1.008 | 1.248 | 1.344 | 1.272 | 1.104 | 0.84 | 0.456 | 0.072 | 0 | 0 | 0 | 0 | 0 | 0
PMGD_HIJUELA_4_FV | 0 | 0 | 0 | 0 | 0 | 0 | 0 | 0 | 0.3 | 0.87 | 1.26 | 1.53 | 1.59 | 1.56 | 1.32 | 1.02 | 0.54 | 0.09 | 0 | 0 | 0 | 0 | 0 | 0
PMG_CAUQUENES_FV | 0 | 0 | 0 | 0 | 0 | 0 | 0 | 0 | 0.54 | 1.71 | 2.25 | 2.7 | 3.15 | 3.33 | 3.33 | 3.15 | 1.89 | 0.27 | 0 | 0 | 0 | 0 | 0 | 0
PMG_ITAHUE_FV | 0 | 0 | 0 | 0 | 0 | 0 | 0 | 0 | 0.75 | 2.175 | 3.15 | 3.825 | 3.975 | 3.9 | 3.3 | 2.55 | 1.35 | 0.225 | 0 | 0 | 0 | 0 | 0 | 0
PMG_RAULI_FV | 0 | 0 | 0 | 0 | 0 | 0 | 0 | 0 | 0.63 | 2.25 | 3.15 | 3.42 | 3.51 | 3.51 | 3.33 | 3.15 | 2.16 | 0.27 | 0 | 0 | 0 | 0 | 0 | 0
PMG_TOLEDO_FV | 0 | 0 | 0 | 0 | 0 | 0 | 0 | 0.18 | 2.88 | 4.77 | 5.13 | 5.13 | 5.13 | 5.13 | 5.22 | 4.95 | 4.05 | 0.99 | 0 | 0 | 0 | 0 | 0 | 0
POBLACION_FV | 0 | 0 | 0 | 0 | 0 | 0 | 0 | 0 | 0.33 | 0.9 | 1.08 | 1.17 | 1.2 | 1.2 | 1.2 | 1.08 | 0.75 | 0.12 | 0 | 0 | 0 | 0 | 0 | 0
POCILLAS_FV | 0 | 0 | 0 | 0 | 0 | 0 | 0 | 0 | 0.18 | 0.57 | 0.75 | 0.9 | 1.05 | 1.11 | 1.11 | 1.05 | 0.63 | 0.09 | 0 | 0 | 0 | 0 | 0 | 0
POMUYETO_SOLAR_FV | 0 | 0 | 0 | 0 | 0 | 0 | 0 | 0 | 0.18 | 0.57 | 0.75 | 0.9 | 1.05 | 1.11 | 1.11 | 1.05 | 0.63 | 0.09 | 0 | 0 | 0 | 0 | 0 | 0
POROTA_FV | 0 | 0 | 0 | 0 | 0 | 0 | 0 | 0 | 0.792 | 1.86 | 2.676 | 3.186 | 3.294 | 3.222 | 2.82 | 2.058 | 1.116 | 0.054 | 0 | 0 | 0 | 0 | 0 | 0
PORTEZUELO_FV | 0 | 0 | 0 | 0 | 0 | 0 | 0 | 0 | 0.3 | 0.78 | 0.96 | 1.05 | 1.08 | 1.08 | 1.05 | 0.96 | 0.63 | 0.12 | 0 | 0 | 0 | 0 | 0 | 0
POZO_ALMONTE_1_FV | 0 | 0 | 0 | 0 | 0 | 0 | 0 | 1.3805 | 5.4551 | 6.3596 | 6.3207 | 6.2914 | 6.2617 | 6.2053 | 6.2296 | 6.2199 | 5.8037 | 2.406 | 0.00015466 | 0.0013254 | 1.2018e-05 | 1.3232e-06 | 0 | 0
POZO_ALMONTE_2_FV | 0 | 0 | 0 | 0 | 0 | 0 | 0 | 1.1535 | 4.558 | 5.3138 | 5.2813 | 5.2568 | 5.232 | 5.1849 | 5.2052 | 5.1971 | 4.8493 | 2.0103 | 0 | 0 | 0 | 0 | 0 | 0
POZO_ALMONTE_3_FV | 0 | 0 | 0 | 0 | 0 | 0 | 0 | 2.5006 | 9.9114 | 11.362 | 11.3574 | 11.2793 | 11.0987 | 11.1089 | 11.1408 | 11.2607 | 10.4311 | 4.5989 | 0 | 0 | 0 | 0 | 0 | 0
PRETTY_FIELD_FV | 0 | 0 | 0 | 0 | 0 | 0 | 0 | 0 | 0.417 | 1.0564 | 1.39 | 1.5846 | 1.668 | 1.6402 | 1.5012 | 1.251 | 0.834 | 0.278 | 0 | 0 | 0 | 0 | 0 | 0
PSF_HORIZONTE_FV | 0 | 0 | 0 | 0 | 0 | 0 | 0 | 0.06 | 0.66 | 1.62 | 1.98 | 2.1 | 2.16 | 2.22 | 2.1 | 1.98 | 1.08 | 0.18 | 0 | 0 | 0 | 0 | 0 | 0
PSF_LO_SIERRA_FV | 0 | 0 | 0 | 0 | 0 | 0 | 0 | 0.03 | 0.27 | 0.69 | 1.17 | 1.47 | 1.59 | 1.5 | 1.29 | 0.9 | 0.45 | 0.06 | 0 | 0 | 0 | 0 | 0 | 0
PSF_SAN_RAMON_FV | 0 | 0 | 0 | 0 | 0 | 0 | 0 | 0 | 0.81 | 2.34 | 3.6 | 4.41 | 4.5 | 4.41 | 3.78 | 2.79 | 1.35 | 0.18 | 0 | 0 | 0 | 0 | 0 | 0
PUANGUE_FV | 0 | 0 | 0 | 0 | 0 | 0 | 0 | 0 | 0.4 | 1.04 | 1.36 | 1.52 | 1.64 | 1.68 | 1.64 | 1.48 | 0.84 | 0.12 | 0 | 0 | 0 | 0 | 0 | 0
PUEBLO_HUNDIDO_FV | 0 | 0 | 0 | 0 | 0 | 0 | 0 | 0 | 0.224 | 0.644 | 0.896 | 1.036 | 1.092 | 1.12 | 1.12 | 0.952 | 0.476 | 0.056 | 0 | 0 | 0 | 0 | 0 | 0
PUEBLO_SECO_FV | 0 | 0 | 0 | 0 | 0 | 0 | 0 | 0 | 0 | 0 | 0 | 0 | 0 | 0 | 0 | 0 | 0 | 0 | 0 | 0 | 0 | 0 | 0 | 0
PUELCHE_FV | 0 | 0 | 0 | 0 | 0 | 0 | 0 | 0 | 0.208 | 0.754 | 1.014 | 1.066 | 1.092 | 1.066 | 1.04 | 0.988 | 0.65 | 0.078 | 0 | 0 | 0 | 0 | 0 | 0
PUENTE_FV | 0 | 0 | 0 | 0 | 0 | 0 | 0 | 0 | 0 | 0 | 0 | 0 | 0 | 0 | 0 | 0 | 0 | 0 | 0 | 0 | 0 | 0 | 0 | 0
PUERTO_SECO_FV | 0 | 0 | 0 | 0 | 0 | 0 | 0 | 1.53 | 7.02 | 7.92 | 7.74 | 7.65 | 7.65 | 7.65 | 7.56 | 7.56 | 7.29 | 4.14 | 0 | 0 | 0 | 0 | 0 | 0
PULLALLI_FV | 0 | 0 | 0 | 0 | 0 | 0 | 0 | 0 | 0.36 | 0.84 | 0.99 | 1.05 | 1.11 | 1.17 | 1.17 | 1.08 | 0.75 | 0.15 | 0 | 0 | 0 | 0 | 0 | 0
PUMAS_FV | 0 | 0 | 0 | 0 | 0 | 0 | 0 | 0 | 0.174 | 0.522 | 0.754 | 0.899 | 0.928 | 0.928 | 0.899 | 0.754 | 0.377 | 0.029 | 0 | 0 | 0 | 0 | 0 | 0
PUNTA_BAJA_SOLAR_1_FV | 0 | 0 | 0 | 0 | 0 | 0 | 0 | 0 | 0.3 | 0.68 | 0.88 | 1.04 | 1.08 | 1.04 | 0.92 | 0.72 | 0.38 | 0.02 | 0 | 0 | 0 | 0 | 0 | 0
PUNTA_DEL_VIENTO_FV | 0 | 0 | 0 | 0 | 0 | 0 | 0 | 0 | 0 | 0 | 0 | 0 | 0 | 0 | 0 | 0 | 0 | 0 | 0 | 0 | 0 | 0 | 0 | 0
PVP_CHINCHORRO_FV | 0 | 0 | 0 | 0 | 0 | 0 | 0 | 0.63 | 3.78 | 5.58 | 6.39 | 6.57 | 6.66 | 6.84 | 6.84 | 6.84 | 5.94 | 2.61 | 0 | 0 | 0 | 0 | 0 | 0
PVP_LA_ROSA_FV | 0 | 0 | 0 | 0 | 0 | 0 | 0 | 0 | 0.36 | 1.08 | 1.56 | 1.86 | 1.92 | 1.92 | 1.86 | 1.56 | 0.78 | 0.06 | 0 | 0 | 0 | 0 | 0 | 0
PVP_MAYOS_FV | 0 | 0 | 0 | 0 | 0 | 0 | 0 | 0 | 0.138 | 0.414 | 0.598 | 0.713 | 0.736 | 0.736 | 0.713 | 0.598 | 0.299 | 0.023 | 0 | 0 | 0 | 0 | 0 | 0
PVP_UNIHUE_FV | 0 | 0 | 0 | 0 | 0 | 0 | 0 | 0 | 0.27 | 0.783 | 1.134 | 1.377 | 1.431 | 1.404 | 1.188 | 0.918 | 0.486 | 0.081 | 0 | 0 | 0 | 0 | 0 | 0
QANQINA_FV | 0 | 0 | 0 | 0 | 0 | 0 | 0 | 12.271 | 48.4893 | 56.5294 | 56.1836 | 55.9234 | 55.6594 | 55.1586 | 55.3746 | 55.288 | 51.5884 | 21.3864 | 0.0013747 | 0.011781 | 0.00010683 | 1.1762e-05 | 0 | 0
QUEBRADA_DEL_SOL_FV | 0 | 0 | 0 | 0 | 0 | 0 | 0 | 0 | 0.14 | 0.392 | 0.644 | 0.756 | 0.868 | 0.924 | 0.952 | 0.896 | 0.476 | 0.056 | 0 | 0 | 0 | 0 | 0 | 0
QUEBRADA_DEL_SOL_SING_FV | 0 | 0 | 0 | 0 | 0 | 0 | 0 | 0.304 | 2.508 | 3.8 | 3.876 | 3.876 | 3.8 | 3.952 | 4.028 | 3.952 | 3.344 | 1.064 | 0 | 0 | 0 | 0 | 0 | 0
QUEBRADA_DE_TALCA_FV | 0 | 0 | 0 | 0 | 0 | 0 | 0 | 0.09 | 1.08 | 2.79 | 3.96 | 4.86 | 5.04 | 4.95 | 4.5 | 3.42 | 1.98 | 0.18 | 0 | 0 | 0 | 0 | 0 | 0
QUELTEHUE_FV | 0 | 0 | 0 | 0 | 0 | 0 | 0 | 0 | 0.27 | 0.66 | 0.87 | 0.96 | 0.99 | 0.96 | 0.93 | 0.87 | 0.51 | 0.06 | 0 | 0 | 0 | 0 | 0 | 0
QUEMADOS_FV | 0 | 0 | 0 | 0 | 0 | 0 | 0 | 0 | 0.63 | 1.68 | 1.96 | 2.24 | 2.38 | 2.38 | 2.38 | 2.17 | 1.4 | 0.21 | 0 | 0 | 0 | 0 | 0 | 0
QUETENA_FV | 0 | 0 | 0 | 0 | 0 | 0 | 0 | 1.53 | 7.02 | 7.92 | 7.74 | 7.65 | 7.65 | 7.65 | 7.56 | 7.56 | 7.29 | 4.14 | 0 | 0 | 0 | 0 | 0 | 0
QUEULE_FV | 0 | 0 | 0 | 0 | 0 | 0 | 0 | 0.21 | 0.63 | 1.19 | 1.68 | 2.1 | 2.17 | 2.17 | 2.03 | 1.68 | 1.05 | 0.28 | 0 | 0 | 0 | 0 | 0 | 0
QUILAPILUN_FV | 0 | 0 | 0 | 0 | 0 | 0 | 0 | 0 | 10.6 | 27.3697 | 44.2282 | 52.0955 | 53.2194 | 52.0955 | 52.0955 | 49.8477 | 39.7326 | 18.3785 | 0 | 0 | 0 | 0 | 0 | 0
QUILLAY_FV | 0 | 0 | 0 | 0 | 0 | 0 | 0 | 0.027 | 0.297 | 0.675 | 0.864 | 0.945 | 0.999 | 0.972 | 0.972 | 0.918 | 0.567 | 0.081 | 0 | 0 | 0 | 0 | 0 | 0
QUILLEN_FV | 0 | 0 | 0 | 0 | 0 | 0 | 0 | 0 | 0.224 | 0.812 | 1.092 | 1.148 | 1.176 | 1.148 | 1.12 | 1.064 | 0.7 | 0.084 | 0 | 0 | 0 | 0 | 0 | 0
QUILMO_BULNES_FV | 0 | 0 | 0 | 0 | 0 | 0 | 0 | 0 | 0.364 | 1.3 | 1.82 | 1.976 | 2.028 | 2.028 | 1.924 | 1.82 | 1.248 | 0.156 | 0 | 0 | 0 | 0 | 0 | 0
QUILMO_FV | 0 | 0 | 0 | 0 | 0 | 0 | 0 | 0 | 0.63 | 2.25 | 3.15 | 3.42 | 3.51 | 3.51 | 3.33 | 3.15 | 2.16 | 0.27 | 0 | 0 | 0 | 0 | 0 | 0
QUILVO_FV | 0 | 0 | 0 | 0 | 0 | 0 | 0 | 0 | 0.54 | 1.71 | 2.25 | 2.7 | 2.88 | 2.97 | 2.88 | 2.7 | 1.53 | 0.18 | 0 | 0 | 0 | 0 | 0 | 0
QUINANTU_FV | 0 | 0 | 0 | 0 | 0 | 0 | 0 | 0 | 0.45 | 1.26 | 2.07 | 2.43 | 2.79 | 2.97 | 3.06 | 2.88 | 1.53 | 0.18 | 0 | 0 | 0 | 0 | 0 | 0
QUINTACABRERO_FV | 0 | 0 | 0 | 0 | 0 | 0 | 0 | 0 | 0.72 | 2.61 | 3.51 | 3.69 | 3.78 | 3.69 | 3.6 | 3.42 | 2.25 | 0.27 | 0 | 0 | 0 | 0 | 0 | 0
RAMIREZ_VERANO_FV | 0 | 0 | 0 | 0 | 0 | 0 | 0 | 0 | 0.45 | 1.14 | 1.5 | 1.71 | 1.8 | 1.77 | 1.62 | 1.35 | 0.9 | 0.3 | 0 | 0 | 0 | 0 | 0 | 0
RANGUIL_FV | 0 | 0 | 0 | 0 | 0 | 0 | 0 | 0 | 0.308 | 0.784 | 0.952 | 1.008 | 1.036 | 1.036 | 1.008 | 0.952 | 0.476 | 0.056 | 0 | 0 | 0 | 0 | 0 | 0
RANGUIL_NORTE_FV | 0 | 0 | 0 | 0 | 0 | 0 | 0 | 0 | 0.29 | 0.841 | 1.218 | 1.479 | 1.537 | 1.508 | 1.276 | 0.986 | 0.522 | 0.087 | 0 | 0 | 0 | 0 | 0 | 0
RATULEMUS_FV | 0 | 0 | 0 | 0 | 0 | 0 | 0 | 0 | 0.18 | 0.57 | 0.75 | 0.9 | 1.05 | 1.11 | 1.11 | 1.05 | 0.63 | 0.09 | 0 | 0 | 0 | 0 | 0 | 0
RAULI_FV | 0 | 0 | 0 | 0 | 0 | 0 | 0 | 0 | 0 | 0 | 0 | 0 | 0 | 0 | 0 | 0 | 0 | 0 | 0 | 0 | 0 | 0 | 0 | 0
RAUQUEN_FV | 0 | 0 | 0 | 0 | 0 | 0 | 0 | 0 | 0.63 | 1.53 | 2.16 | 2.7 | 3.24 | 3.51 | 3.6 | 3.33 | 2.07 | 0.27 | 0 | 0 | 0 | 0 | 0 | 0
RCU_FV | 0 | 0 | 0 | 0 | 0 | 0 | 0 | 0 | 0.36 | 1.14 | 1.5 | 1.8 | 1.92 | 1.98 | 1.92 | 1.8 | 1.02 | 0.12 | 0 | 0 | 0 | 0 | 0 | 0
RDCL_SAN_FV | 0 | 0 | 0 | 0 | 0 | 0 | 0 | 0.075 | 0.825 | 2.025 | 3.225 | 4.05 | 4.5 | 4.5 | 3.9 | 2.85 | 1.5 | 0.375 | 0 | 0 | 0 | 0 | 0 | 0
RECOLETA_FV | 0 | 0 | 0 | 0 | 0 | 0 | 0 | 0 | 1.35 | 3.42 | 4.5 | 5.13 | 5.4 | 5.31 | 4.86 | 4.05 | 2.7 | 0.9 | 0 | 0 | 0 | 0 | 0 | 0
RENGO_FV | 0 | 0 | 0 | 0 | 0 | 0 | 0 | 0 | 0.63 | 1.68 | 1.96 | 2.24 | 2.38 | 2.38 | 2.38 | 2.17 | 1.4 | 0.21 | 0 | 0 | 0 | 0 | 0 | 0
REN_FV | 0 | 0 | 0 | 0 | 0 | 0 | 0 | 0 | 0.36 | 1.14 | 1.5 | 1.8 | 1.92 | 1.98 | 1.92 | 1.8 | 1.02 | 0.12 | 0 | 0 | 0 | 0 | 0 | 0
REXNER_FV | 0 | 0 | 0 | 0 | 0 | 0 | 0 | 0 | 0.18 | 0.69 | 1.14 | 1.35 | 1.38 | 1.35 | 1.35 | 1.29 | 1.02 | 0.45 | 0.06 | 0 | 0 | 0 | 0 | 0
RIMINI_FV | 0 | 0 | 0 | 0 | 0 | 0 | 0 | 0 | 0.9 | 2.34 | 3.06 | 3.42 | 3.69 | 3.78 | 3.69 | 3.33 | 1.89 | 0.27 | 0 | 0 | 0 | 0 | 0 | 0
RINCONADA_ALCONES_FV | 0 | 0 | 0 | 0 | 0 | 0 | 0 | 0 | 1.17 | 3.06 | 3.51 | 3.78 | 3.87 | 3.87 | 3.78 | 3.51 | 2.25 | 0.36 | 0 | 0 | 0 | 0 | 0 | 0
RINCONADA_FV | 0 | 0 | 0 | 0 | 0 | 0 | 0 | 0 | 1.04 | 2.72 | 3.28 | 3.6 | 3.76 | 3.6 | 3.6 | 3.28 | 2.08 | 0.32 | 0 | 0 | 0 | 0 | 0 | 0
RIO_ESCONDIDO_FV | 0 | 0 | 0 | 0 | 0 | 0 | 0 | 6.426 | 56.2275 | 89.964 | 91.5705 | 94.7835 | 94.7835 | 96.39 | 97.9965 | 96.39 | 72.2925 | 16.065 | 0 | 0 | 0 | 0 | 0 | 0
RIO_MAULE_FV | 0 | 0 | 0 | 0 | 0 | 0 | 0 | 0 | 0.45 | 1.26 | 2.07 | 2.43 | 2.79 | 2.97 | 3.06 | 2.88 | 1.53 | 0.18 | 0 | 0 | 0 | 0 | 0 | 0
RIO_PEUCO_FV | 0 | 0 | 0 | 0 | 0 | 0 | 0 | 0 | 0.224 | 0.644 | 0.896 | 1.036 | 1.092 | 1.12 | 1.12 | 0.952 | 0.476 | 0.056 | 0 | 0 | 0 | 0 | 0 | 0
RIVAZZURRA_FV | 0 | 0 | 0 | 0 | 0 | 0 | 0 | 0 | 0.9 | 2.34 | 3.06 | 3.42 | 3.69 | 3.78 | 3.69 | 3.33 | 1.89 | 0.27 | 0 | 0 | 0 | 0 | 0 | 0
RLA_FV | 0 | 0 | 0 | 0 | 0 | 0 | 0 | 0 | 0.216 | 0.702 | 0.945 | 1.053 | 1.107 | 1.107 | 1.08 | 1.053 | 0.648 | 0.135 | 0 | 0 | 0 | 0 | 0 | 0
RODEO_FV | 0 | 0 | 0 | 0 | 0 | 0 | 0 | 0 | 0.29 | 0.87 | 1.044 | 1.102 | 1.102 | 1.131 | 1.102 | 1.015 | 0.58 | 0.029 | 0 | 0 | 0 | 0 | 0 | 0
ROMERIA_FV | 0 | 0 | 0 | 0 | 0 | 0 | 0 | 0 | 0.54 | 1.71 | 2.25 | 2.7 | 2.88 | 2.97 | 2.88 | 2.7 | 1.53 | 0.18 | 0 | 0 | 0 | 0 | 0 | 0
ROQUE_FV | 0 | 0 | 0 | 0 | 0 | 0 | 0 | 0.09 | 1.08 | 2.52 | 3.78 | 4.68 | 5.04 | 4.77 | 4.14 | 3.15 | 1.71 | 0.27 | 0 | 0 | 0 | 0 | 0 | 0
ROSARIO_FV | 0 | 0 | 0 | 0 | 0 | 0 | 0 | 0 | 0.392 | 1.127 | 1.568 | 1.813 | 1.911 | 1.96 | 1.96 | 1.666 | 0.833 | 0.098 | 0 | 0 | 0 | 0 | 0 | 0
ROSA_DE_SHARON_FV | 0 | 0 | 0 | 0 | 0 | 0 | 0 | 0 | 0.78 | 1.92 | 2.4 | 2.58 | 2.7 | 2.7 | 2.64 | 2.46 | 1.38 | 0.12 | 0 | 0 | 0 | 0 | 0 | 0
ROVIAN_FV | 0 | 0 | 0 | 0 | 0 | 0 | 0 | 0 | 0.77 | 1.89 | 2.45 | 2.8 | 2.94 | 2.94 | 2.87 | 2.59 | 1.54 | 0.21 | 0 | 0 | 0 | 0 | 0 | 0
RUCAPAINE_FV | 0 | 0 | 0 | 0 | 0 | 0 | 0 | 0.09 | 0.99 | 2.43 | 2.97 | 3.15 | 3.24 | 3.33 | 3.15 | 2.97 | 1.62 | 0.27 | 0 | 0 | 0 | 0 | 0 | 0
RUCASOL_FV | 0 | 0 | 0 | 0 | 0 | 0 | 0 | 0 | 1.188 | 2.79 | 4.014 | 4.779 | 4.941 | 4.833 | 4.23 | 3.087 | 1.674 | 0.081 | 0 | 0 | 0 | 0 | 0 | 0
SAGRADA_FAMILIA_FORTUNA_15_FV | 0 | 0 | 0 | 0 | 0 | 0 | 0 | 0 | 0.3 | 0.87 | 1.26 | 1.53 | 1.59 | 1.56 | 1.32 | 1.02 | 0.54 | 0.09 | 0 | 0 | 0 | 0 | 0 | 0
SALAMANCA_FV | 0 | 0 | 0 | 0 | 0 | 0 | 0 | 0 | 0.435 | 1.102 | 1.45 | 1.653 | 1.74 | 1.711 | 1.566 | 1.305 | 0.87 | 0.29 | 0 | 0 | 0 | 0 | 0 | 0
SALAMANCA_SOLAR_FV | 0 | 0 | 0 | 0 | 0 | 0 | 0 | 0 | 0.45 | 1.26 | 2.07 | 2.43 | 2.79 | 2.97 | 3.06 | 2.88 | 1.53 | 0.18 | 0 | 0 | 0 | 0 | 0 | 0
SALERNO_FV | 0 | 0 | 0 | 0 | 0 | 0 | 0 | 0 | 0.28 | 0.728 | 0.952 | 1.064 | 1.148 | 1.176 | 1.148 | 1.036 | 0.588 | 0.084 | 0 | 0 | 0 | 0 | 0 | 0
SALVADOR_FV | 0 | 0 | 0 | 0 | 0 | 0 | 0 | 2.72 | 22.44 | 36.04 | 41.48 | 41.48 | 40.8 | 39.44 | 39.44 | 38.76 | 34 | 12.24 | 0 | 0 | 0 | 0 | 0 | 0
SAMO_BAJO_FV | 0 | 0 | 0 | 0 | 0 | 0 | 0 | 0 | 0.42 | 1.064 | 1.4 | 1.596 | 1.68 | 1.652 | 1.512 | 1.26 | 0.84 | 0.28 | 0 | 0 | 0 | 0 | 0 | 0
SAND_SOLAR_FV | 0 | 0 | 0 | 0 | 0 | 0 | 0 | 0 | 0.9 | 2.34 | 3.06 | 3.42 | 3.69 | 3.78 | 3.69 | 3.33 | 1.89 | 0.27 | 0 | 0 | 0 | 0 | 0 | 0
SANTA_ADRIANA_FV | 0 | 0 | 0 | 0 | 0 | 0 | 0 | 0 | 0 | 0 | 0 | 0 | 0 | 0 | 0 | 0 | 0 | 0 | 0 | 0 | 0 | 0 | 0 | 0
SANTA_AMELIA_FV | 0 | 0 | 0 | 0 | 0 | 0 | 0 | 0.03 | 0.39 | 0.93 | 1.17 | 1.32 | 1.41 | 1.38 | 1.29 | 1.11 | 0.66 | 0.09 | 0 | 0 | 0 | 0 | 0 | 0
SANTA_BARBARA_FV | 0 | 0 | 0 | 0 | 0 | 0 | 0 | 0 | 0.54 | 1.71 | 2.25 | 2.7 | 3.15 | 3.33 | 3.33 | 3.15 | 1.89 | 0.27 | 0 | 0 | 0 | 0 | 0 | 0
SANTA_BLANCA_ISLA_MAIPO_FV | 0 | 0 | 0 | 0 | 0 | 0 | 0 | 0.024 | 0.264 | 0.648 | 0.792 | 0.84 | 0.864 | 0.888 | 0.84 | 0.792 | 0.432 | 0.072 | 0 | 0 | 0 | 0 | 0 | 0
SANTA_CAROLINA_FV | 0 | 0 | 0 | 0 | 0 | 0 | 0 | 0 | 0.18 | 0.45 | 0.57 | 0.72 | 0.84 | 0.87 | 0.84 | 0.75 | 0.48 | 0.06 | 0 | 0 | 0 | 0 | 0 | 0
SANTA_CECILIA_FV | 0 | 0 | 0 | 0 | 0 | 0 | 0 | 0 | 0.45 | 1.02 | 1.32 | 1.56 | 1.62 | 1.56 | 1.38 | 1.08 | 0.57 | 0.03 | 0 | 0 | 0 | 0 | 0 | 0
SANTA_CLARA_FV | 0 | 0 | 0 | 0 | 0 | 0 | 0 | 0.03 | 0.36 | 0.9 | 1.14 | 1.26 | 1.35 | 1.47 | 1.56 | 1.56 | 1.14 | 0.21 | 0 | 0 | 0 | 0 | 0 | 0
SANTA_CRUZ_FV | 0 | 0 | 0 | 0 | 0 | 0 | 0 | 0 | 0 | 0 | 0 | 0 | 0 | 0 | 0 | 0 | 0 | 0 | 0 | 0 | 0 | 0 | 0 | 0
SANTA_ELENA_FV | 0 | 0 | 0 | 0 | 0 | 0 | 0 | 0 | 0.81 | 2.16 | 2.52 | 2.88 | 3.06 | 3.06 | 3.06 | 2.79 | 1.8 | 0.27 | 0 | 0 | 0 | 0 | 0 | 0
SANTA_ELIZABETH_FV | 0 | 0 | 0 | 0 | 0 | 0 | 0 | 0 | 0.72 | 2.07 | 2.88 | 3.33 | 3.51 | 3.6 | 3.6 | 3.06 | 1.53 | 0.18 | 0 | 0 | 0 | 0 | 0 | 0
SANTA_EMILIA_FV | 0 | 0 | 0 | 0 | 0 | 0 | 0 | 0 | 0.72 | 2.07 | 2.88 | 3.33 | 3.51 | 3.6 | 3.6 | 3.06 | 1.53 | 0.18 | 0 | 0 | 0 | 0 | 0 | 0
SANTA_ESTER_FV | 0 | 0 | 0 | 0 | 0 | 0 | 0 | 0 | 0.21 | 0.75 | 1.05 | 1.14 | 1.17 | 1.17 | 1.11 | 1.05 | 0.72 | 0.09 | 0 | 0 | 0 | 0 | 0 | 0
SANTA_EUGENIA_FV | 0 | 0 | 0 | 0 | 0 | 0 | 0 | 0 | 0.232 | 0.841 | 1.131 | 1.189 | 1.218 | 1.189 | 1.16 | 1.102 | 0.725 | 0.087 | 0 | 0 | 0 | 0 | 0 | 0
SANTA_FE_FV | 0 | 0 | 0 | 0 | 0 | 0 | 0 | 0 | 0 | 0 | 0 | 0 | 0 | 0 | 0 | 0 | 0 | 0 | 0 | 0 | 0 | 0 | 0 | 0
SANTA_FRANCISCA_FV | 0 | 0 | 0 | 0 | 0 | 0 | 0 | 0.06 | 0.72 | 1.86 | 2.64 | 3.24 | 3.36 | 3.3 | 3 | 2.28 | 1.32 | 0.12 | 0 | 0 | 0 | 0 | 0 | 0
SANTA_INES_FV | 0 | 0 | 0 | 0 | 0 | 0 | 0 | 0.0295 | 0.4425 | 1.062 | 1.298 | 1.357 | 1.357 | 1.357 | 1.357 | 1.1505 | 0.5605 | 0.059 | 0 | 0 | 0 | 0 | 0 | 0
SANTA_ISABEL_FV | 0 | 0 | 0 | 0 | 0 | 0 | 0 | 14.438 | 72.8229 | 114.7124 | 120.1055 | 120.0031 | 118.0622 | 122.1296 | 124.825 | 121.4104 | 103.1642 | 28.8707 | 0.48886 | 1.2293e-06 | 9.6938e-06 | 0 | 0 | 0
SANTA_ISIDORA_FV | 0 | 0 | 0 | 0 | 0 | 0 | 0 | 0 | 0.9 | 2.25 | 3.06 | 3.6 | 3.69 | 3.69 | 3.6 | 3.15 | 1.8 | 0.18 | 0 | 0 | 0 | 0 | 0 | 0
SANTA_JULIA_FV | 0 | 0 | 0 | 0 | 0 | 0 | 0 | 0.03 | 0.72 | 1.41 | 1.5 | 1.56 | 1.56 | 1.56 | 1.56 | 1.44 | 0.9 | 0.09 | 0 | 0 | 0 | 0 | 0 | 0
SANTA_LAURA_FV | 0 | 0 | 0 | 0 | 0 | 0 | 0 | 0 | 0.27 | 0.87 | 1.05 | 1.11 | 1.14 | 1.14 | 1.14 | 1.02 | 0.45 | 0.03 | 0 | 0 | 0 | 0 | 0 | 0
SANTA_LUCIA_FV | 0 | 0 | 0 | 0 | 0 | 0 | 0 | 0 | 1.035 | 2.622 | 3.45 | 3.933 | 4.14 | 4.071 | 3.726 | 3.105 | 2.07 | 0.69 | 0 | 0 | 0 | 0 | 0 | 0
SANTA_LUISA_FV | 0 | 0 | 0 | 0 | 0 | 0 | 0 | 0 | 0.182 | 0.65 | 0.91 | 0.988 | 1.014 | 1.014 | 0.962 | 0.91 | 0.624 | 0.078 | 0 | 0 | 0 | 0 | 0 | 0
SANTA_MARGARITA_FV | 0 | 0 | 0 | 0 | 0 | 0 | 0 | 0 | 0.39 | 1.02 | 1.17 | 1.26 | 1.29 | 1.29 | 1.26 | 1.17 | 0.75 | 0.12 | 0 | 0 | 0 | 0 | 0 | 0
SANTA_MARTA_MAIPO_FV | 0 | 0 | 0 | 0 | 0 | 0 | 0 | 0.09 | 0.99 | 2.43 | 2.97 | 3.15 | 3.24 | 3.33 | 3.15 | 2.97 | 1.62 | 0.27 | 0 | 0 | 0 | 0 | 0 | 0
SANTA_PAMELA_FV | 0 | 0 | 0 | 0 | 0 | 0 | 0 | 0 | 0.616 | 2.233 | 3.003 | 3.157 | 3.234 | 3.157 | 3.08 | 2.926 | 1.925 | 0.231 | 0 | 0 | 0 | 0 | 0 | 0
SANTA_RITA_FV | 0 | 0 | 0 | 0 | 0 | 0 | 0 | 0 | 0.189 | 0.675 | 0.945 | 1.026 | 1.053 | 1.053 | 0.999 | 0.945 | 0.648 | 0.081 | 0 | 0 | 0 | 0 | 0 | 0
SANTA_ROSA_FV | 0 | 0 | 0 | 0 | 0 | 0 | 0 | 0 | 1.17 | 2.79 | 3.33 | 3.69 | 3.87 | 3.96 | 3.87 | 3.6 | 2.16 | 0.36 | 0 | 0 | 0 | 0 | 0 | 0
SANTA_TERESITA_FV | 0 | 0 | 0 | 0 | 0 | 0 | 0 | 0 | 1.17 | 2.88 | 3.33 | 3.42 | 3.51 | 3.51 | 3.51 | 3.15 | 1.71 | 0.18 | 0 | 0 | 0 | 0 | 0 | 0
SANTIAGO_SOLAR_FV | 0 | 0 | 0 | 0 | 0 | 0 | 0 | 0.91 | 13.6245 | 33.6071 | 49.0482 | 59.0395 | 61.7644 | 59.9478 | 50.8648 | 37.2403 | 15.4411 | 1.8166 | 0 | 0 | 0 | 0 | 0 | 0
SANTUARIO_FV | 0 | 0 | 0 | 0 | 0 | 0 | 0 | 0.03 | 0.78 | 1.35 | 1.44 | 1.5 | 1.47 | 1.47 | 1.47 | 1.29 | 0.57 | 0.03 | 0 | 0 | 0 | 0 | 0 | 0
SAN_ALBERTO_FV | 0 | 0 | 0 | 0 | 0 | 0 | 0 | 0 | 0.63 | 2.25 | 3.15 | 3.42 | 3.51 | 3.51 | 3.33 | 3.15 | 2.16 | 0.27 | 0 | 0 | 0 | 0 | 0 | 0
SAN_ANDRES_FV | 0 | 0 | 0 | 0 | 0 | 0 | 0 | 1.2 | 9.64 | 21.208 | 24.582 | 25.064 | 25.546 | 26.028 | 26.028 | 25.064 | 18.316 | 4.338 | 0 | 0 | 0 | 0 | 0 | 0
SAN_ANTONIO_FV | 0 | 0 | 0 | 0 | 0 | 0 | 0 | 0 | 0.54 | 1.44 | 2.16 | 2.61 | 3.06 | 3.24 | 3.24 | 3.15 | 1.71 | 0.18 | 0 | 0 | 0 | 0 | 0 | 0
SAN_ANTONIO_SUNLIGHT_FV | 0 | 0 | 0 | 0 | 0 | 0 | 0 | 0 | 0 | 0 | 0 | 0 | 0 | 0 | 0 | 0 | 0 | 0 | 0 | 0 | 0 | 0 | 0 | 0
SAN_BERNARDO_FV | 0 | 0 | 0 | 0 | 0 | 0 | 0 | 0 | 0.63 | 2.25 | 3.15 | 3.42 | 3.51 | 3.51 | 3.33 | 3.15 | 2.16 | 0.27 | 0 | 0 | 0 | 0 | 0 | 0
SAN_CAMILO_FV | 0 | 0 | 0 | 0 | 0 | 0 | 0 | 0 | 0.3 | 0.87 | 1.26 | 1.53 | 1.59 | 1.56 | 1.32 | 1.02 | 0.54 | 0.09 | 0 | 0 | 0 | 0 | 0 | 0
SAN_CARLOS_FV | 0 | 0 | 0 | 0 | 0 | 0 | 0 | 0 | 0.156 | 0.494 | 0.65 | 0.78 | 0.91 | 0.962 | 0.962 | 0.91 | 0.546 | 0.078 | 0 | 0 | 0 | 0 | 0 | 0
SAN_EDUARDO_FV | 0 | 0 | 0 | 0 | 0 | 0 | 0 | 0 | 0.189 | 0.675 | 0.945 | 1.026 | 1.053 | 1.053 | 0.999 | 0.945 | 0.648 | 0.081 | 0 | 0 | 0 | 0 | 0 | 0
SAN_EMILIO_1_FV | 0 | 0 | 0 | 0 | 0 | 0 | 0 | 0 | 0.3 | 0.87 | 1.26 | 1.53 | 1.59 | 1.56 | 1.32 | 1.02 | 0.54 | 0.09 | 0 | 0 | 0 | 0 | 0 | 0
SAN_EUGENIO_FV | 0 | 0 | 0 | 0 | 0 | 0 | 0 | 0 | 0.72 | 2.61 | 3.51 | 3.69 | 3.78 | 3.69 | 3.6 | 3.42 | 2.25 | 0.27 | 0 | 0 | 0 | 0 | 0 | 0
SAN_FRANCISCO_FV | 0 | 0 | 0 | 0 | 0 | 0 | 0 | 0.03 | 0.54 | 1.2 | 1.32 | 1.35 | 1.32 | 1.35 | 1.35 | 1.23 | 0.75 | 0.12 | 0 | 0 | 0 | 0 | 0 | 0
SAN_FRANCISCO_PARRAL_FV | 0 | 0 | 0 | 0 | 0 | 0 | 0 | 0 | 0.15 | 0.475 | 0.625 | 0.75 | 0.875 | 0.925 | 0.925 | 0.875 | 0.525 | 0.075 | 0 | 0 | 0 | 0 | 0 | 0
SAN_FRANCISCO_PLANTAS_FV | 0 | 0 | 0 | 0 | 0 | 0 | 0 | 0.18 | 2.88 | 4.77 | 5.13 | 5.13 | 5.13 | 5.13 | 5.22 | 4.95 | 4.05 | 0.99 | 0 | 0 | 0 | 0 | 0 | 0
SAN_ISIDRO_FV | 0 | 0 | 0 | 0 | 0 | 0 | 0 | 0 | 0.36 | 0.93 | 1.11 | 1.17 | 1.17 | 1.17 | 1.14 | 1.08 | 0.63 | 0.09 | 0 | 0 | 0 | 0 | 0 | 0
SAN_JAVIER_FV | 0 | 0 | 0 | 0 | 0 | 0 | 0 | 0 | 0 | 0 | 0 | 0 | 0 | 0 | 0 | 0 | 0 | 0 | 0 | 0 | 0 | 0 | 0 | 0
SAN_JOSE_FV | 0 | 0 | 0 | 0 | 0 | 0 | 0 | 0 | 0.21 | 0.75 | 1.05 | 1.14 | 1.17 | 1.17 | 1.11 | 1.05 | 0.72 | 0.09 | 0 | 0 | 0 | 0 | 0 | 0
SAN_JUAN_FV | 0 | 0 | 0 | 0 | 0 | 0 | 0 | 0 | 0.54 | 1.71 | 2.25 | 2.7 | 3.15 | 3.33 | 3.33 | 3.15 | 1.89 | 0.27 | 0 | 0 | 0 | 0 | 0 | 0
SAN_MARCOS_FV | 0 | 0 | 0 | 0 | 0 | 0 | 0 | 0.203 | 1.218 | 1.798 | 2.059 | 2.117 | 2.146 | 2.204 | 2.204 | 2.204 | 1.914 | 0.841 | 0 | 0 | 0 | 0 | 0 | 0
SAN_PEDRO_FV | 0 | 0 | 0 | 0 | 0 | 0 | 0 | 0 | 0.24 | 0.75 | 1.17 | 1.47 | 1.59 | 1.53 | 1.35 | 1.05 | 0.54 | 0.09 | 0 | 0 | 0 | 0 | 0 | 0
SAN_PEDRO_GPG_FV | 0 | 0 | 0 | 0 | 0 | 0 | 0 | 10.449 | 52.245 | 75.2328 | 74.1879 | 74.1879 | 73.143 | 72.0981 | 71.0532 | 70.0083 | 50.1552 | 11.4939 | 0 | 0 | 0 | 0 | 0 | 0
SAN_RAFAEL_FV | 0 | 0 | 0 | 0 | 0 | 0 | 0 | 0 | 0.15 | 0.42 | 0.69 | 0.81 | 0.93 | 0.99 | 1.02 | 0.96 | 0.51 | 0.06 | 0 | 0 | 0 | 0 | 0 | 0
SAN_RAMIRO_FV | 0 | 0 | 0 | 0 | 0 | 0 | 0 | 0 | 1.17 | 3.06 | 3.51 | 3.78 | 3.87 | 3.87 | 3.78 | 3.51 | 2.25 | 0.36 | 0 | 0 | 0 | 0 | 0 | 0
SAN_RAMON_FV | 0 | 0 | 0 | 0 | 0 | 0 | 0 | 0.09 | 0.99 | 2.43 | 2.97 | 3.15 | 3.24 | 3.33 | 3.15 | 2.97 | 1.62 | 0.27 | 0 | 0 | 0 | 0 | 0 | 0
SAN_SERAPIO_FV | 0 | 0 | 0 | 0 | 0 | 0 | 0 | 0 | 0.45 | 1.26 | 2.07 | 2.43 | 2.79 | 2.97 | 3.06 | 2.88 | 1.53 | 0.18 | 0 | 0 | 0 | 0 | 0 | 0
SAN_VICENTE_TT_FV | 0 | 0 | 0 | 0 | 0 | 0 | 0 | 0 | 0.54 | 1.62 | 2.34 | 2.79 | 2.88 | 2.88 | 2.79 | 2.34 | 1.17 | 0.09 | 0 | 0 | 0 | 0 | 0 | 0
SAN_YOLANDO_FV | 0 | 0 | 0 | 0 | 0 | 0 | 0 | 0 | 0.54 | 1.44 | 2.16 | 2.61 | 3.06 | 3.24 | 3.24 | 3.15 | 1.71 | 0.18 | 0 | 0 | 0 | 0 | 0 | 0
SATURNO_NORTE_FV | 0 | 0 | 0 | 0 | 0 | 0 | 0 | 0 | 0.27 | 0.72 | 1.08 | 1.305 | 1.53 | 1.62 | 1.62 | 1.575 | 0.855 | 0.09 | 0 | 0 | 0 | 0 | 0 | 0
SC_FLOR_DEL_LLANO_FV | 0 | 0 | 0 | 0 | 0 | 0 | 0 | 0 | 0.245 | 0.686 | 1.127 | 1.323 | 1.519 | 1.617 | 1.666 | 1.568 | 0.833 | 0.098 | 0 | 0 | 0 | 0 | 0 | 0
SDGx01_FV | 0 | 0 | 0 | 0 | 0 | 0 | 0 | 0 | 0.2016 | 0.4158 | 0.5544 | 0.6552 | 0.6804 | 0.6552 | 0.5796 | 0.441 | 0.2394 | 0.054 | 0 | 0 | 0 | 0 | 0 | 0
SGT_CATAPILCO_FV | 0 | 0 | 0 | 0 | 0 | 0 | 0 | 0.09 | 2.16 | 4.23 | 4.5 | 4.68 | 4.68 | 4.68 | 4.68 | 4.32 | 2.7 | 0.27 | 0 | 0 | 0 | 0 | 0 | 0
SGT_CHOLGUAN_FV | 0 | 0 | 0 | 0 | 0 | 0 | 0 | 0 | 0.176 | 0.638 | 0.858 | 0.902 | 0.924 | 0.902 | 0.88 | 0.836 | 0.55 | 0.066 | 0 | 0 | 0 | 0 | 0 | 0
SGT_TUCAPEL_FV | 0 | 0 | 0 | 0 | 0 | 0 | 0 | 0 | 0.544 | 1.972 | 2.652 | 2.788 | 2.856 | 2.788 | 2.72 | 2.584 | 1.7 | 0.204 | 0 | 0 | 0 | 0 | 0 | 0
SG_INES_MONTANA_FV | 0 | 0 | 0 | 0 | 0 | 0 | 0 | 0 | 1.17 | 2.88 | 3.6 | 3.87 | 4.05 | 4.05 | 3.96 | 3.69 | 2.07 | 0.18 | 0 | 0 | 0 | 0 | 0 | 0
SIERRA_SOLEADA_FV | 0 | 0 | 0 | 0 | 0 | 0 | 0 | 0.45 | 3.51 | 6.39 | 6.48 | 6.66 | 6.75 | 6.84 | 6.84 | 6.66 | 5.13 | 1.17 | 0 | 0 | 0 | 0 | 0 | 0
SIETE_COLORES_FV | 0 | 0 | 0 | 0 | 0 | 0 | 0 | 0 | 1.35 | 3.42 | 4.5 | 5.13 | 5.4 | 5.31 | 4.86 | 4.05 | 2.7 | 0.9 | 0 | 0 | 0 | 0 | 0 | 0
SIRIMAVO_FV | 0 | 0 | 0 | 0 | 0 | 0 | 0 | 0 | 0.45 | 1.14 | 1.5 | 1.71 | 1.8 | 1.77 | 1.62 | 1.35 | 0.9 | 0.3 | 0 | 0 | 0 | 0 | 0 | 0
SLK_808_FV | 0 | 0 | 0 | 0 | 0 | 0 | 0 | 0 | 0.18 | 0.69 | 1.14 | 1.35 | 1.38 | 1.35 | 1.35 | 1.29 | 1.02 | 0.45 | 0.06 | 0 | 0 | 0 | 0 | 0
SLK_CB_NUEVE_FV | 0 | 0 | 0 | 0 | 0 | 0 | 0 | 0 | 0.18 | 0.69 | 1.14 | 1.35 | 1.38 | 1.35 | 1.35 | 1.29 | 1.02 | 0.45 | 0.06 | 0 | 0 | 0 | 0 | 0
SOFIA_FV | 0 | 0 | 0 | 0 | 0 | 0 | 0 | 0.024 | 0.288 | 0.744 | 1.056 | 1.296 | 1.344 | 1.32 | 1.2 | 0.912 | 0.528 | 0.048 | 0 | 0 | 0 | 0 | 0 | 0
SOLARPARK_MALLOA_FV | 0 | 0 | 0 | 0 | 0 | 0 | 0 | 0 | 0.156 | 0.468 | 0.676 | 0.806 | 0.832 | 0.832 | 0.806 | 0.676 | 0.338 | 0.026 | 0 | 0 | 0 | 0 | 0 | 0
SOLAR_DEL_BUENO_FV | 0 | 0 | 0 | 0 | 0 | 0 | 0 | 0 | 0.24 | 0.87 | 1.17 | 1.23 | 1.26 | 1.23 | 1.2 | 1.14 | 0.75 | 0.09 | 0 | 0 | 0 | 0 | 0 | 0
SOLFERINO_SOLAR_FV | 0 | 0 | 0 | 0 | 0 | 0 | 0 | 0 | 0.81 | 2.16 | 2.52 | 2.88 | 3.06 | 3.06 | 3.06 | 2.79 | 1.8 | 0.27 | 0 | 0 | 0 | 0 | 0 | 0
SOL_DEL_MAULE_FV | 0 | 0 | 0 | 0 | 0 | 0 | 0 | 0 | 0.125 | 0.35 | 0.575 | 0.675 | 0.775 | 0.825 | 0.85 | 0.8 | 0.425 | 0.05 | 0 | 0 | 0 | 0 | 0 | 0
SOL_DEL_NORTE_ANDES_FV | 0 | 0 | 0 | 0 | 0 | 0 | 0 | 0.688 | 3.698 | 4.988 | 5.074 | 5.074 | 4.902 | 4.988 | 4.988 | 4.988 | 3.526 | 1.032 | 0.086 | 0 | 0 | 0 | 0 | 0
SOL_DEL_NORTE_FV | 0 | 0 | 0 | 0 | 0 | 0 | 0 | 0.0592 | 0.444 | 1.1544 | 1.6576 | 1.9536 | 1.9832 | 1.8944 | 1.6576 | 1.2432 | 0.6216 | 0.1184 | 0 | 0 | 0 | 0 | 0 | 0
SOL_DE_DESIERTO_FV | 0 | 0 | 0 | 0 | 0 | 0 | 0 | 0 | 0 | 0 | 0 | 108.8684 | 106.6134 | 111.1234 | 108.8684 | 102.1034 | 142.5334 | 41.0584 | 0 | 0 | 0 | 0 | 0 | 0
SOL_DE_LILA_FV | 0 | 0 | 0 | 0 | 0 | 0 | 0 | 12.1824 | 79.1856 | 115.7328 | 115.7328 | 114.21 | 111.1644 | 109.6416 | 106.596 | 102.0276 | 89.8452 | 28.9332 | 0 | 0 | 0 | 0 | 0 | 0
SOL_DE_LOS_ANDES_FV | 0 | 0 | 0 | 0 | 0 | 0 | 0 | 3.2944 | 33.7676 | 61.77 | 64.2408 | 65.0644 | 65.0644 | 63.4172 | 62.5936 | 60.9464 | 45.298 | 9.8832 | 0 | 0 | 0 | 0 | 0 | 0
SOL_DE_SEPTIEMBRE_FV | 0 | 0 | 0 | 0 | 0 | 0 | 0 | 0.09 | 0.99 | 2.88 | 4.32 | 5.22 | 5.67 | 5.4 | 4.59 | 3.42 | 1.71 | 0.18 | 0 | 0 | 0 | 0 | 0 | 0
SOL_DE_VALLENAR_FV | 0 | 0 | 0 | 0 | 0 | 0 | 0 | 2 | 32 | 53 | 57 | 57 | 57 | 57 | 58 | 55 | 45 | 11 | 0 | 0 | 0 | 0 | 0 | 0
SOL_DE_VALLE_HERMOSO_FV | 0 | 0 | 0 | 0 | 0 | 0 | 0 | 0 | 0 | 0 | 0 | 0 | 0 | 0 | 0 | 0 | 0 | 0 | 0 | 0 | 0 | 0 | 0 | 0
SOL_SANTA_INES_FV | 0 | 0 | 0 | 0 | 0 | 0 | 0 | 0 | 0.208 | 0.754 | 1.014 | 1.066 | 1.092 | 1.066 | 1.04 | 0.988 | 0.65 | 0.078 | 0 | 0 | 0 | 0 | 0 | 0
SOY_SOLAR_FV | 0 | 0 | 0 | 0 | 0 | 0 | 0 | 0.03 | 0.36 | 0.93 | 1.32 | 1.62 | 1.68 | 1.65 | 1.5 | 1.14 | 0.66 | 0.06 | 0 | 0 | 0 | 0 | 0 | 0
SUNHUNTER_FV | 0 | 0 | 0 | 0 | 0 | 0 | 0 | 0 | 1.35 | 3.42 | 4.5 | 5.13 | 5.4 | 5.31 | 4.86 | 4.05 | 2.7 | 0.9 | 0 | 0 | 0 | 0 | 0 | 0
SUNRAY_FV | 0 | 0 | 0 | 0 | 0 | 0 | 0 | 0 | 0.48 | 1.44 | 2.08 | 2.48 | 2.56 | 2.56 | 2.48 | 2.08 | 1.04 | 0.08 | 0 | 0 | 0 | 0 | 0 | 0
TABOLANGO_FV | 0 | 0 | 0 | 0 | 0 | 0 | 0 | 0 | 1.188 | 2.79 | 4.014 | 4.779 | 4.941 | 4.833 | 4.23 | 3.087 | 1.674 | 0.081 | 0 | 0 | 0 | 0 | 0 | 0
TACNA_FV | 0 | 0 | 0 | 0 | 0 | 0 | 0 | 0.63 | 3.78 | 5.58 | 6.39 | 6.57 | 6.66 | 6.84 | 6.84 | 6.84 | 5.94 | 2.61 | 0 | 0 | 0 | 0 | 0 | 0
TAIRA_FV | 0 | 0 | 0 | 0 | 0 | 0 | 0 | 22.033 | 122.183 | 154.231 | 156.234 | 156.234 | 154.231 | 158.237 | 156.234 | 150.225 | 122.183 | 32.048 | 0 | 0 | 0 | 0 | 0 | 0
TALAGANTE_2_FV | 0 | 0 | 0 | 0 | 0 | 0 | 0 | 0.09 | 1.17 | 2.7 | 3.51 | 3.78 | 4.14 | 4.14 | 3.96 | 3.78 | 2.07 | 0.36 | 0 | 0 | 0 | 0 | 0 | 0
TALCA_FV | 0 | 0 | 0 | 0 | 0 | 0 | 0 | 0 | 0.45 | 1.26 | 2.07 | 2.43 | 2.79 | 2.97 | 3.06 | 2.88 | 1.53 | 0.18 | 0 | 0 | 0 | 0 | 0 | 0
TALHUEN_FV | 0 | 0 | 0 | 0 | 0 | 0 | 0 | 0.03 | 0.63 | 1.29 | 1.35 | 1.44 | 1.5 | 1.59 | 1.65 | 1.62 | 1.32 | 0.3 | 0 | 0 | 0 | 0 | 0 | 0
TALLADO_FV | 0 | 0 | 0 | 0 | 0 | 0 | 0 | 0.39252 | 4.0852 | 5.8937 | 5.9222 | 5.8304 | 5.7469 | 5.7287 | 5.8244 | 5.8116 | 5.0976 | 0.94937 | 0.0072667 | 0.0012331 | 0.00098964 | 0 | 0 | 0
TAMANGO_FV | 0 | 0 | 0 | 0 | 0 | 0 | 0 | 0 | 2 | 6.8 | 9.6 | 11.6 | 12.8 | 13.6 | 14.4 | 12.8 | 6.4 | 0.8 | 0 | 0 | 0 | 0 | 0 | 0
TAMARAMA_FV | 0 | 0 | 0 | 0 | 0 | 0 | 0 | 0 | 1.35 | 3.06 | 3.96 | 4.68 | 4.86 | 4.68 | 4.14 | 3.24 | 1.71 | 0.09 | 0 | 0 | 0 | 0 | 0 | 0
TAMARICO_FV | 0 | 0 | 0 | 0 | 0 | 0 | 0 | 0 | 21.705 | 49.198 | 63.668 | 75.244 | 78.138 | 75.244 | 66.562 | 52.092 | 27.493 | 1.447 | 0 | 0 | 0 | 0 | 0 | 0
TAMARUGO_FV | 0 | 0 | 0 | 0 | 0 | 0 | 0 | 0 | 0.27 | 0.72 | 0.84 | 0.96 | 1.02 | 1.02 | 1.02 | 0.93 | 0.6 | 0.09 | 0 | 0 | 0 | 0 | 0 | 0
TAMAYA_FV | 0 | 0 | 0 | 0 | 0 | 0 | 0 | 13.4286 | 59.7135 | 78.9048 | 77.7759 | 77.7759 | 78.9048 | 78.9048 | 81.1626 | 78.9048 | 60.8424 | 16.8153 | 0 | 0 | 0 | 0 | 0 | 0
TAMBO_REAL_FV | 0 | 0 | 0 | 0 | 0 | 0 | 0 | 0.0293 | 0.3516 | 0.9083 | 1.2892 | 1.5822 | 1.6408 | 1.6115 | 1.465 | 1.1134 | 0.6446 | 0.0586 | 0 | 0 | 0 | 0 | 0 | 0
TARANTO_FV | 0 | 0 | 0 | 0 | 0 | 0 | 0 | 0 | 0.63 | 1.62 | 2.25 | 2.79 | 2.79 | 2.79 | 2.61 | 2.43 | 1.53 | 0.27 | 0 | 0 | 0 | 0 | 0 | 0
TARUCA_FV | 0 | 0 | 0 | 0 | 0 | 0 | 0 | 0.63 | 3.78 | 5.58 | 6.39 | 6.57 | 6.66 | 6.84 | 6.84 | 6.84 | 5.94 | 2.61 | 0 | 0 | 0 | 0 | 0 | 0
TARWI_FV | 0 | 0 | 0 | 0 | 0 | 0 | 0 | 0 | 0.54 | 1.71 | 2.25 | 2.7 | 2.88 | 2.97 | 2.88 | 2.7 | 1.53 | 0.18 | 0 | 0 | 0 | 0 | 0 | 0
TECHOS_DE_ALTAMIRA_FV | 0 | 0 | 0 | 0 | 0 | 0 | 0 | 0.0018054 | 0.010173 | 0.02265 | 0.030091 | 0.033803 | 0.035584 | 0.030188 | 0.023685 | 0.015092 | 0.0058232 | 0.001211 | 0 | 0 | 0 | 0 | 0 | 0
TECHOS_WATTS_FV | 0 | 0 | 0 | 0 | 0 | 0 | 0 | 0.009 | 0.117 | 0.27 | 0.315 | 0.342 | 0.36 | 0.36 | 0.351 | 0.333 | 0.18 | 0.027 | 0 | 0 | 0 | 0 | 0 | 0
TENO_FV | 0 | 0 | 0 | 0 | 0 | 0 | 0 | 0 | 0.444 | 1.406 | 1.85 | 2.22 | 2.368 | 2.442 | 2.368 | 2.22 | 1.258 | 0.148 | 0 | 0 | 0 | 0 | 0 | 0
TEPU_FV | 0 | 0 | 0 | 0 | 0 | 0 | 0 | 0 | 0.36 | 1.14 | 1.5 | 1.8 | 2.1 | 2.22 | 2.22 | 2.1 | 1.26 | 0.18 | 0 | 0 | 0 | 0 | 0 | 0
TES_SOLAR_FV | 0 | 0 | 0 | 0 | 0 | 0 | 0 | 0 | 0.182 | 0.65 | 0.91 | 0.988 | 1.014 | 1.014 | 0.962 | 0.91 | 0.624 | 0.078 | 0 | 0 | 0 | 0 | 0 | 0
TIERRA_FV | 0 | 0 | 0 | 0 | 0 | 0 | 0 | 0.16 | 2.56 | 4.24 | 4.56 | 4.56 | 4.56 | 4.56 | 4.64 | 4.4 | 3.6 | 0.88 | 0 | 0 | 0 | 0 | 0 | 0
TIJERAL_FV | 0 | 0 | 0 | 0 | 0 | 0 | 0 | 0.03 | 0.72 | 1.41 | 1.5 | 1.56 | 1.56 | 1.56 | 1.56 | 1.44 | 0.9 | 0.09 | 0 | 0 | 0 | 0 | 0 | 0
TIL_TIL_FV | 0 | 0 | 0 | 0 | 0 | 0 | 0 | 0 | 0 | 0 | 0 | 0 | 0 | 0 | 0 | 0 | 0 | 0 | 0 | 0 | 0 | 0 | 0 | 0
TOPACIO_FV | 0 | 0 | 0 | 0 | 0 | 0 | 0 | 0 | 0.24 | 0.87 | 1.17 | 1.23 | 1.26 | 1.23 | 1.2 | 1.14 | 0.75 | 0.09 | 0 | 0 | 0 | 0 | 0 | 0
TORINO_FV | 0 | 0 | 0 | 0 | 0 | 0 | 0 | 0 | 0.48 | 1.52 | 2 | 2.4 | 2.56 | 2.64 | 2.56 | 2.4 | 1.36 | 0.16 | 0 | 0 | 0 | 0 | 0 | 0
TORTUGA_SOLAR_FV | 0 | 0 | 0 | 0 | 0 | 0 | 0 | 0 | 0.21 | 0.75 | 1.05 | 1.14 | 1.17 | 1.17 | 1.11 | 1.05 | 0.72 | 0.09 | 0 | 0 | 0 | 0 | 0 | 0
TRANQUE_DEL_SOL_FV | 0 | 0 | 0 | 0 | 0 | 0 | 0 | 0.08 | 1.12 | 2.4 | 2.8 | 2.96 | 2.88 | 2.88 | 2.72 | 2.4 | 1.6 | 0.16 | 0 | 0 | 0 | 0 | 0 | 0
TRAVESIA_FV | 0 | 0 | 0 | 0 | 0 | 0 | 0 | 0.18 | 2.88 | 4.77 | 5.13 | 5.13 | 5.13 | 5.13 | 5.22 | 4.95 | 4.05 | 0.99 | 0 | 0 | 0 | 0 | 0 | 0
TREBAL_SOLAR_FV | 0 | 0 | 0 | 0 | 0 | 0 | 0 | 0.03 | 0.36 | 0.84 | 1.26 | 1.56 | 1.68 | 1.59 | 1.38 | 1.05 | 0.57 | 0.09 | 0 | 0 | 0 | 0 | 0 | 0
TREBO_FV | 0 | 0 | 0 | 0 | 0 | 0 | 0 | 0 | 0 | 0 | 1.02 | 1.14 | 1.23 | 1.26 | 1.23 | 1.11 | 0.63 | 0.09 | 0 | 0 | 0 | 0 | 0 | 0
TRICAHUE_2_FV | 0 | 0 | 0 | 0 | 0 | 0 | 0 | 0 | 1.08 | 2.7 | 3.33 | 3.6 | 3.69 | 3.69 | 3.69 | 3.42 | 1.98 | 0.27 | 0 | 0 | 0 | 0 | 0 | 0
TRICA_DOS_FV | 0 | 0 | 0 | 0 | 0 | 0 | 0 | 0 | 0.112 | 0.336 | 0.504 | 0.644 | 0.756 | 0.812 | 0.812 | 0.784 | 0.448 | 0.056 | 0 | 0 | 0 | 0 | 0 | 0
TRIGAL_FV | 0 | 0 | 0 | 0 | 0 | 0 | 0 | 0 | 0.72 | 2.61 | 3.51 | 3.69 | 3.78 | 3.69 | 3.6 | 3.42 | 2.25 | 0.27 | 0 | 0 | 0 | 0 | 0 | 0
TRINIDAD_FV | 0 | 0 | 0 | 0 | 0 | 0 | 0 | 0 | 0.3 | 0.78 | 1.02 | 1.14 | 1.23 | 1.26 | 1.23 | 1.11 | 0.63 | 0.09 | 0 | 0 | 0 | 0 | 0 | 0
TUCUQUERE_FV | 0 | 0 | 0 | 0 | 0 | 0 | 0 | 0 | 0.36 | 0.93 | 1.26 | 1.41 | 1.44 | 1.47 | 1.44 | 1.26 | 0.75 | 0.06 | 0 | 0 | 0 | 0 | 0 | 0
TURQUIA_FV | 0 | 0 | 0 | 0 | 0 | 0 | 0 | 0 | 0.12 | 0.435 | 0.585 | 0.615 | 0.63 | 0.615 | 0.6 | 0.57 | 0.375 | 0.045 | 0 | 0 | 0 | 0 | 0 | 0
TUTUVEN_FV | 0 | 0 | 0 | 0 | 0 | 0 | 0 | 0 | 0.54 | 1.71 | 2.25 | 2.7 | 3.15 | 3.33 | 3.33 | 3.15 | 1.89 | 0.27 | 0 | 0 | 0 | 0 | 0 | 0
UNIFRUTTI_TENO_1_FV | 0 | 0 | 0 | 0 | 0 | 0 | 0 | 0 | 0.066 | 0.209 | 0.275 | 0.33 | 0.352 | 0.363 | 0.352 | 0.33 | 0.187 | 0.022 | 0 | 0 | 0 | 0 | 0 | 0
URIBE_SOLAR_FV | 0 | 0 | 0 | 0 | 0 | 0 | 0 | 2 | 16.5 | 25 | 25.5 | 25.5 | 25 | 26 | 26.5 | 26 | 22 | 7 | 0 | 0 | 0 | 0 | 0 | 0
USYA_FV | 0 | 0 | 0 | 0 | 0 | 0 | 0 | 2.7965 | 16.2197 | 31.8801 | 40.8289 | 45.8626 | 48.0998 | 46.9812 | 41.9475 | 32.9987 | 20.1348 | 5.0337 | 0 | 0 | 0 | 0 | 0 | 0
UTFSM_VALPARAISO_VALDES_FV | 0 | 0 | 0 | 0 | 0 | 0 | 0 | 0 | 0 | 0.0022 | 0.0088 | 0.0132 | 0.0154 | 0.0176 | 0.0154 | 0.0088 | 0 | 0 | 0 | 0 | 0 | 0 | 0 | 0
UTFSM_VINA_DEL_MAR_FV | 0 | 0 | 0 | 0 | 0 | 0 | 0 | 0 | 0 | 0.01 | 0.035 | 0.06 | 0.08 | 0.085 | 0.06 | 0.025 | 0.005 | 0 | 0 | 0 | 0 | 0 | 0 | 0
UTFSM_VITACURA_FV | 0 | 0 | 0 | 0 | 0 | 0 | 0 | 0 | 0.0132 | 0.031 | 0.0446 | 0.0531 | 0.0549 | 0.0537 | 0.047 | 0.0343 | 0.0186 | 0.0009 | 0 | 0 | 0 | 0 | 0 | 0
VALLE_ALEGRE_FV | 0 | 0 | 0 | 0 | 0 | 0 | 0 | 0 | 0.196 | 0.672 | 1.12 | 1.456 | 1.596 | 1.624 | 1.428 | 1.064 | 0.532 | 0.112 | 0 | 0 | 0 | 0 | 0 | 0
VALLE_DEL_SOL_FV | 0 | 0 | 0 | 0 | 0 | 0 | 0 | 14.99 | 82.445 | 110.926 | 107.928 | 109.427 | 106.429 | 103.431 | 100.433 | 95.936 | 77.948 | 22.485 | 0 | 0 | 0 | 0 | 0 | 0
VALLE_DE_LA_LUNA_2_FV | 0 | 0 | 0 | 0 | 0 | 0 | 0 | 0 | 0.39 | 0.96 | 1.11 | 1.14 | 1.17 | 1.17 | 1.17 | 1.05 | 0.57 | 0.06 | 0 | 0 | 0 | 0 | 0 | 0
VALLE_ESCONDIDO_FV | 0 | 0 | 0 | 0 | 0 | 0 | 0 | 4.6188 | 39.6747 | 74.7306 | 75.7929 | 77.9175 | 80.0421 | 84.2913 | 86.4159 | 84.2913 | 66.2322 | 13.1172 | 0 | 0 | 0 | 0 | 0 | 0
VALLE_SOLAR_ESTE_FV | 0 | 0 | 0 | 0 | 0 | 0 | 0 | 0.09 | 1.53 | 3.15 | 4.05 | 4.77 | 5.31 | 5.4 | 5.49 | 5.4 | 4.14 | 0.72 | 0 | 0 | 0 | 0 | 0 | 0
VALLE_SOLAR_OESTE_FV | 0 | 0 | 0 | 0 | 0 | 0 | 0 | 0.54 | 2.16 | 3.51 | 4.23 | 4.86 | 5.22 | 5.4 | 5.31 | 4.95 | 2.97 | 0.45 | 0 | 0 | 0 | 0 | 0 | 0
VELASCO_FV | 0 | 0 | 0 | 0 | 0 | 0 | 0 | 0 | 0.35 | 1.25 | 1.75 | 1.9 | 1.95 | 1.95 | 1.85 | 1.75 | 1.2 | 0.15 | 0 | 0 | 0 | 0 | 0 | 0
VENEZIA_FV | 0 | 0 | 0 | 0 | 0 | 0 | 0 | 0 | 0.54 | 1.71 | 2.25 | 2.7 | 2.88 | 2.97 | 2.88 | 2.7 | 1.53 | 0.18 | 0 | 0 | 0 | 0 | 0 | 0
VENTURADA_FV | 0 | 0 | 0 | 0 | 0 | 0 | 0 | 0 | 0.63 | 2.25 | 3.15 | 3.42 | 3.51 | 3.51 | 3.33 | 3.15 | 2.16 | 0.27 | 0 | 0 | 0 | 0 | 0 | 0
VERONA_FV | 0 | 0 | 0 | 0 | 0 | 0 | 0 | 0 | 0.18 | 0.57 | 0.75 | 0.9 | 0.96 | 0.99 | 0.96 | 0.9 | 0.51 | 0.06 | 0 | 0 | 0 | 0 | 0 | 0
VICENTE_FV | 0 | 0 | 0 | 0 | 0 | 0 | 0 | 0 | 0.3696 | 0.868 | 1.2488 | 1.4868 | 1.5372 | 1.5036 | 1.316 | 0.9604 | 0.5208 | 0.0252 | 0 | 0 | 0 | 0 | 0 | 0
VICHUQUEN_SANTA_ELENA_FV | 0 | 0 | 0 | 0 | 0 | 0 | 0 | 0 | 0.54 | 1.71 | 2.25 | 2.7 | 2.88 | 2.97 | 2.88 | 2.7 | 1.53 | 0.18 | 0 | 0 | 0 | 0 | 0 | 0
VICTORIA_FV | 0 | 0 | 0 | 0 | 0 | 0 | 0 | 1.53 | 7.02 | 7.92 | 7.74 | 7.65 | 7.65 | 7.65 | 7.56 | 7.56 | 7.29 | 4.14 | 0 | 0 | 0 | 0 | 0 | 0
VICTOR_JARA_FV | 0 | 0 | 0 | 0 | 0 | 0 | 0 | 30.6776 | 121.2234 | 141.3235 | 140.459 | 139.8086 | 139.1485 | 137.8964 | 138.4366 | 138.22 | 128.9711 | 53.466 | 0.0034369 | 0.029452 | 0.00026708 | 2.9404e-05 | 0 | 0
VILLA_ALEGRE_FV | 0 | 0 | 0 | 0 | 0 | 0 | 0 | 0 | 0.36 | 1.08 | 1.62 | 2.25 | 2.52 | 2.7 | 2.79 | 2.43 | 1.35 | 0.18 | 0 | 0 | 0 | 0 | 0 | 0
VILLA_ALEMANA_FV | 0 | 0 | 0 | 0 | 0 | 0 | 0 | 0.027 | 0.297 | 0.729 | 1.161 | 1.458 | 1.62 | 1.62 | 1.404 | 1.026 | 0.54 | 0.135 | 0 | 0 | 0 | 0 | 0 | 0
VILLA_CRUZ_FV | 0 | 0 | 0 | 0 | 0 | 0 | 0 | 0 | 0.18 | 0.6 | 0.78 | 0.96 | 1.08 | 1.11 | 1.08 | 1.02 | 0.57 | 0.09 | 0 | 0 | 0 | 0 | 0 | 0
VILLA_CVE_FV | 0 | 0 | 0 | 0 | 0 | 0 | 0 | 0 | 0.78 | 2.04 | 2.34 | 2.52 | 2.58 | 2.58 | 2.52 | 2.34 | 1.5 | 0.24 | 0 | 0 | 0 | 0 | 0 | 0
VILLA_FV | 0 | 0 | 0 | 0 | 0 | 0 | 0 | 0 | 0.274 | 0.7946 | 1.1508 | 1.3974 | 1.4522 | 1.4248 | 1.2056 | 0.9316 | 0.4932 | 0.0822 | 0 | 0 | 0 | 0 | 0 | 0
VILLA_LONGAVI_FV | 0 | 0 | 0 | 0 | 0 | 0 | 0 | 0 | 0.54 | 1.44 | 2.16 | 2.61 | 3.06 | 3.24 | 3.24 | 3.15 | 1.71 | 0.18 | 0 | 0 | 0 | 0 | 0 | 0
VILLA_MOSCOSO_FV | 0 | 0 | 0 | 0 | 0 | 0 | 0 | 0 | 0 | 0.06 | 0.21 | 0.36 | 0.48 | 0.51 | 0.36 | 0.15 | 0.03 | 0 | 0 | 0 | 0 | 0 | 0 | 0
VILLA_PRAT_FV | 0 | 0 | 0 | 0 | 0 | 0 | 0 | 0 | 0.1776 | 0.5328 | 0.7104 | 0.8288 | 0.888 | 0.888 | 0.8584 | 0.8288 | 0.4736 | 0.0592 | 0 | 0 | 0 | 0 | 0 | 0
VILLA_SECA_FV | 0 | 0 | 0 | 0 | 0 | 0 | 0 | 0 | 0.15 | 0.45 | 0.66 | 0.84 | 0.96 | 0.99 | 0.99 | 0.93 | 0.51 | 0.06 | 0 | 0 | 0 | 0 | 0 | 0
VINAS_DEL_SOL_FV | 0 | 0 | 0 | 0 | 0 | 0 | 0 | 0.06 | 0.84 | 1.8 | 2.1 | 2.22 | 2.16 | 2.16 | 2.04 | 1.8 | 1.2 | 0.12 | 0 | 0 | 0 | 0 | 0 | 0
VINEDOS_FV | 0 | 0 | 0 | 0 | 0 | 0 | 0 | 0.06 | 0.6 | 1.56 | 2.4 | 2.82 | 3.06 | 2.88 | 2.52 | 1.68 | 0.72 | 0.06 | 0 | 0 | 0 | 0 | 0 | 0
VIOLETA_FV | 0 | 0 | 0 | 0 | 0 | 0 | 0 | 0.073 | 0.949 | 2.19 | 2.847 | 3.066 | 3.358 | 3.358 | 3.212 | 3.066 | 1.679 | 0.292 | 0 | 0 | 0 | 0 | 0 | 0
VIOLETA_LAUTARO_FV | 0 | 0 | 0 | 0 | 0 | 0 | 0 | 0 | 0.72 | 2.61 | 3.51 | 3.69 | 3.78 | 3.69 | 3.6 | 3.42 | 2.25 | 0.27 | 0 | 0 | 0 | 0 | 0 | 0
VITUCO_2B_FV | 0 | 0 | 0 | 0 | 0 | 0 | 0 | 0 | 0.33 | 0.93 | 1.05 | 1.14 | 1.17 | 1.17 | 1.2 | 1.11 | 0.69 | 0.09 | 0 | 0 | 0 | 0 | 0 | 0
WARAIRA_FV | 0 | 0 | 0 | 0 | 0 | 0 | 0 | 0 | 0.364 | 0.952 | 1.092 | 1.176 | 1.204 | 1.204 | 1.176 | 1.092 | 0.7 | 0.112 | 0 | 0 | 0 | 0 | 0 | 0
WATTS_LONQUEN_FV | 0 | 0 | 0 | 0 | 0 | 0 | 0 | 0 | 0.072 | 0.261 | 0.351 | 0.369 | 0.378 | 0.369 | 0.36 | 0.342 | 0.225 | 0.027 | 0 | 0 | 0 | 0 | 0 | 0
WILLKA_FV | 0 | 0 | 0 | 0 | 0 | 0 | 0 | 15.032 | 59.3994 | 69.2485 | 68.8249 | 68.5062 | 68.1828 | 67.5693 | 67.8339 | 67.7278 | 63.1958 | 26.1983 | 0.0016841 | 0.014432 | 0.00013087 | 1.4408e-05 | 0 | 0
YAHUTELA_FV | 0 | 0 | 0 | 0 | 0 | 0 | 0 | 0 | 0.42 | 1.08 | 1.5 | 1.86 | 1.86 | 1.86 | 1.74 | 1.62 | 1.02 | 0.18 | 0 | 0 | 0 | 0 | 0 | 0
YELLOWSTONE_1_FV | 0 | 0 | 0 | 0 | 0 | 0 | 0 | 0 | 0.455 | 1.19 | 1.365 | 1.47 | 1.505 | 1.505 | 1.47 | 1.365 | 0.875 | 0.14 | 0 | 0 | 0 | 0 | 0 | 0
YELLOWSTONE_2_FV | 0 | 0 | 0 | 0 | 0 | 0 | 0 | 0 | 0.455 | 1.19 | 1.365 | 1.47 | 1.505 | 1.505 | 1.47 | 1.365 | 0.875 | 0.14 | 0 | 0 | 0 | 0 | 0 | 0
YUNGAY_2_TRILALEO_FV | 0 | 0 | 0 | 0 | 0 | 0 | 0 | 0 | 0.72 | 2.61 | 3.51 | 3.69 | 3.78 | 3.69 | 3.6 | 3.42 | 2.25 | 0.27 | 0 | 0 | 0 | 0 | 0 | 0
ZATURNO_FV | 0 | 0 | 0 | 0 | 0 | 0 | 0 | 0.36 | 2.97 | 4.5 | 4.59 | 4.59 | 4.5 | 4.68 | 4.77 | 4.68 | 3.96 | 1.26 | 0 | 0 | 0 | 0 | 0 | 0
BAT_ALFALFAL | 0 | 0.1 | 0 | 0 | 10 | 0 | 0.1 | 0 | 0 | 0 | 0 | 0 | 0 | 0 | 0 | 0 | 0 | 5.4857 | 0 | 0.1 | 10 | 0 | 0 | 10
BAT_ALFALFAL_2 | 0 | 0 | 30.286 | 0 | 0 | 0 | 30.286 | 0 | 0 | 0 | 0 | 0 | 0 | 0 | 0 | 0 | 0 | 0 | 0 | 0 | 0 | 0 | 0 | 0
BAT_ANDES_2A_FV | 80 | 0 | 0 | 0 | 0 | 0 | 23.118 | 0 | 0 | 0 | 0 | 0 | 0 | 0 | 0 | 0 | 0 | 0 | 41.1316 | 0 | 0 | 41.1316 | 41.1316 | 41.1316
BAT_ANDES_2B_FV | 84.36 | 0 | 0 | 0 | 0 | 84.36 | 0 | 0 | 0 | 0 | 0 | 0 | 0 | 0 | 0 | 0 | 0 | 97.7187 | 0 | 0 | 0 | 0 | 0 | 0
BAT_ANDES_3_FV | 0 | 0 | 0 | 63.2022 | 0 | 0 | 136.1509 | 0 | 0 | 0 | 0 | 0 | 0 | 0 | 0 | 0 | 0 | 143.2469 | 171.3 | 0 | 0 | 0 | 0 | 0
BAT_ANDES_4_FV | 0 | 122.9035 | 107.9562 | 0 | 0 | 0 | 0 | 0 | 0 | 0 | 0 | 0 | 0 | 0 | 0 | 0 | 0 | 0 | 83.8281 | 83.8281 | 83.8281 | 83.8281 | 0 | 83.8281
BAT_ARENA | 153.0294 | 220 | 220 | 0 | 0 | 0 | 0 | 0 | 0 | 0 | 0 | 0 | 0 | 0 | 0 | 0 | 0 | 0 | 0 | 0 | 0 | 0 | 0 | 0
BAT_ARENALES | 0 | 0 | 69.8259 | 0 | 0 | 0 | 0 | 0 | 0 | 0 | 0 | 0 | 0 | 0 | 0 | 0 | 0 | 0 | 72.2043 | 189.4924 | 189.4924 | 189.4924 | 189.4924 | 0
BAT_ARICA | 0 | 0 | 0 | 0 | 0 | 0 | 0.46551 | 0 | 0 | 0 | 0 | 0 | 0 | 0 | 0 | 0 | 0 | 1.5345 | 0 | 0 | 0 | 0 | 0 | 0
BAT_ARICA_2 | 30 | 30 | 0 | 0 | 0 | 0 | 0 | 0 | 0 | 0 | 0 | 0 | 0 | 0 | 0 | 0 | 0 | 21.7338 | 30 | 0 | 0 | 8.2662 | 0 | 30
BAT_BOLERO_1_FV | 0 | 0 | 0 | 0 | 78.0361 | 0 | 0 | 0 | 0 | 0 | 0 | 0 | 0 | 0 | 0 | 0 | 0 | 0 | 127.9 | 0 | 127.9 | 0 | 0 | 104.1639
BAT_CAPRICORNIO_FV | 30.063 | 48 | 0 | 48 | 48 | 9.2938 | 17.937 | 0 | 0 | 0 | 0 | 0 | 0 | 0 | 0 | 0 | 0 | 28.7563 | 0 | 28.7563 | 0 | 0 | 0 | 5.3837
BAT_CHACA | 0 | 0 | 0 | 0 | 0 | 0 | 0 | 0 | 0 | 0 | 0 | 0 | 0 | 0 | 0 | 0 | 0 | 0 | 0 | 0 | 0 | 0 | 0 | 0
BAT_CHARRABATA_2_FV | 6.6493 | 0 | 0 | 0 | 5.2804 | 0 | 6.6493 | 0 | 0 | 0 | 0 | 0 | 0 | 0 | 0 | 0 | 0 | 4.4035 | 4.4035 | 4.4035 | 4.4035 | 0 | 4.4035 | 4.4035
BAT_CHICHA_FV | 0 | 0 | 0 | 0 | 0 | 0 | 0 | 0 | 0 | 0 | 0 | 0 | 0 | 0 | 0 | 0 | 0 | 0 | 0 | 0 | 0 | 0 | 0 | 0
BAT_COPIAPO_FV | 0 | 0 | 0 | 0 | 0 | 88.3827 | 0 | 0 | 0 | 0 | 0 | 0 | 0 | 0 | 0 | 0 | 0 | 0 | 233 | 0 | 233 | 233 | 0 | 0
BAT_COYA_FV | 68.2014 | 0 | 0 | 0 | 0 | 0 | 0 | 0 | 0 | 0 | 0 | 0 | 0 | 0 | 0 | 0 | 0 | 77.2271 | 77.2271 | 77.2271 | 0 | 0 | 0 | 89.205
BAT_CRISTALES_FV | 0 | 0 | 0 | 0 | 0 | 0 | 0 | 0 | 0 | 0 | 0 | 0 | 0 | 0 | 0 | 0 | 0 | 0 | 0 | 0 | 340 | 340 | 340 | 234.4852
BAT_DEL_DESIERTO | 0 | 0 | 0 | 0 | 0 | 43.3514 | 0 | 0 | 0 | 0 | 0 | 0 | 0 | 0 | 0 | 0 | 0 | 0 | 0 | 182.781 | 182.781 | 182.781 | 0 | 127.522
BAT_DESIERTO_DE_ATACAMA_FV | 78.1237 | 78.1237 | 0 | 0 | 63.7525 | 0 | 0 | 0 | 0 | 0 | 0 | 0 | 0 | 0 | 0 | 0 | 0 | 0 | 0 | 0 | 0 | 0 | 0 | 0
BAT_DIEGO_ALMAGRO_SUR_FV | 0 | 0 | 5.2308 | 0 | 0 | 5.2308 | 5.2308 | 0 | 0 | 0 | 0 | 0 | 0 | 0 | 0 | 0 | 0 | 4.3938 | 0 | 4.7297 | 0 | 0 | 0 | 0
BAT_DIEGO_DE_ALMAGRO_SUR_2_FV | 0 | 0 | 0 | 0 | 0 | 0 | 0 | 0 | 0 | 0 | 0 | 0 | 0 | 0 | 0 | 0 | 0 | 0 | 228 | 228 | 157.243 | 228 | 0 | 0
BAT_DONA_ANTONIA_FV | 0 | 0 | 0 | 47 | 27.384 | 0 | 0 | 0 | 0 | 0 | 0 | 0 | 0 | 0 | 0 | 0 | 0 | 18.116 | 47 | 0 | 47 | 0 | 47 | 0
BAT_DON_HUMBERTO_FV | 0 | 28.2344 | 0 | 0 | 0 | 0 | 0 | 0 | 0 | 0 | 0 | 0 | 0 | 0 | 0 | 0 | 0 | 24.7656 | 0 | 67 | 0 | 0 | 0 | 0
BAT_DOS_PINOS_FV | 0 | 0 | 0 | 0 | 0 | 3 | 1.138 | 0 | 0 | 0 | 0 | 0 | 0 | 0 | 0 | 0 | 0 | 0 | 0 | 2.63 | 0 | 2.63 | 0 | 2.602
BAT_ELENA_FV | 355.0659 | 0 | 0 | 0 | 0 | 142.2904 | 0 | 0 | 0 | 0 | 0 | 0 | 0 | 0 | 0 | 0 | 0 | 0 | 485 | 485 | 485 | 430.7873 | 485 | 284.3563
BAT_EL_OLIVAR_FV | 0 | 0 | 8.2991 | 0 | 0 | 3.2417 | 8.2991 | 0 | 0 | 0 | 0 | 0 | 0 | 0 | 0 | 0 | 0 | 5.9604 | 0 | 7.7553 | 0 | 7.7553 | 0 | 0
BAT_EL_PELICANO_FV | 34.4831 | 0 | 0 | 0 | 0 | 0 | 0 | 0 | 0 | 0 | 0 | 0 | 0 | 0 | 0 | 0 | 0 | 0 | 50 | 0 | 50 | 0 | 0 | 50
BAT_ESTELA_SOLAR_FV | 0 | 0 | 0 | 0 | 8.7744 | 0 | 0 | 0 | 0 | 0 | 0 | 0 | 0 | 0 | 0 | 0 | 0 | 40.2754 | 187 | 187 | 0 | 187 | 74.1832 | 0
BAT_ESTEPA_2 | 0 | 0 | 49.8541 | 0 | 0 | 0 | 0 | 0 | 0 | 0 | 0 | 0 | 0 | 0 | 0 | 0 | 0 | 0 | 158.6224 | 230 | 230 | 230 | 0 | 0
BAT_ESTEPA_FV | 0 | 86.1009 | 0 | 0 | 0 | 0 | 0 | 0 | 0 | 0 | 0 | 0 | 0 | 0 | 0 | 0 | 0 | 0 | 188 | 113.4602 | 176.439 | 0 | 188 | 0
BAT_FRAGATA_FV | 0 | 0 | 1.9568 | 0 | 1.9568 | 0 | 0 | 0 | 0 | 0 | 0 | 0 | 0 | 0 | 0 | 0 | 0 | 0 | 0 | 0 | 1.9568 | 0 | 0 | 1.3297
BAT_GABRIELA_COBRE_FV | 0 | 0 | 0 | 0 | 0 | 0 | 75.4273 | 0 | 0 | 0 | 0 | 0 | 0 | 0 | 0 | 0 | 0 | 0 | 0 | 202.9314 | 0 | 0 | 0 | 0
BAT_GRAN_TENO | 0 | 139 | 42.9325 | 0 | 0 | 0 | 0 | 0 | 0 | 0 | 0 | 0 | 0 | 0 | 0 | 0 | 0 | 0 | 139 | 139 | 0 | 0 | 139 | 139
BAT_HIJUELA_FV | 0 | 0 | 0 | 6.2199 | 6.2199 | 0 | 6.2199 | 0 | 0 | 0 | 0 | 0 | 0 | 0 | 0 | 0 | 0 | 5.6326 | 0 | 0 | 5.7181 | 5.7181 | 0 | 0
BAT_HUATACONDO_FV | 0 | 57.5587 | 0 | 0 | 0 | 0 | 0 | 0 | 0 | 0 | 0 | 0 | 0 | 0 | 0 | 0 | 0 | 98 | 58.4413 | 0 | 98 | 0 | 0 | 0
BAT_KALLPA_EO | 57 | 0 | 0 | 57 | 0 | 0 | 34.8885 | 0 | 0 | 0 | 0 | 0 | 0 | 0 | 0 | 0 | 0 | 0 | 45.3705 | 45.3705 | 0 | 45.3705 | 0 | 0
BAT_LAS_VIOLETAS_FV | 0 | 0 | 4 | 1.7069 | 0 | 0 | 4 | 0 | 0 | 0 | 0 | 0 | 0 | 0 | 0 | 0 | 0 | 2.7892 | 0 | 3.168 | 3.168 | 0 | 0 | 3.168
BAT_LATORRE_SUNLIGHT_FV | 0 | 0 | 0 | 0 | 0 | 0 | 0 | 0 | 0 | 0 | 0 | 0 | 0 | 0 | 0 | 0 | 0 | 0 | 4.9 | 4.9 | 4.9 | 4.9 | 2.9992 | 0
BAT_LA_CABANA_EO | 0 | 0 | 0 | 0 | 0 | 0 | 21.525 | 0 | 0 | 0 | 0 | 0 | 0 | 0 | 0 | 0 | 0 | 0 | 65 | 0 | 43.075 | 0 | 0 | 0
BAT_LIBELULA_FV | 10.9938 | 0 | 0 | 0 | 0 | 0 | 0 | 0 | 0 | 0 | 0 | 0 | 0 | 0 | 0 | 0 | 0 | 0 | 155.1644 | 155.1644 | 155.1644 | 155.1644 | 155.1644 | 0
BAT_LILE | 122.6813 | 0 | 0 | 0 | 0 | 0 | 0 | 0 | 0 | 0 | 0 | 0 | 0 | 0 | 0 | 0 | 0 | 0 | 0 | 140 | 140 | 140 | 140 | 115.3187
BAT_LIVORNO_FV | 4.2836 | 0 | 4.2836 | 0 | 0 | 4.2836 | 0 | 0 | 0 | 0 | 0 | 0 | 0 | 0 | 0 | 0 | 0 | 2.5241 | 2.5241 | 2.5241 | 4.1884 | 0 | 4.1884 | 0
BAT_LOS_LOROS_FV | 46 | 0 | 0 | 0 | 0 | 0 | 19.2334 | 0 | 0 | 0 | 0 | 0 | 0 | 0 | 0 | 0 | 0 | 0 | 0 | 46 | 46 | 0 | 37.9394 | 0
BAT_LOS_MAITENES_FV | 0 | 0 | 0 | 0 | 0 | 5 | 0 | 0 | 0 | 0 | 0 | 0 | 0 | 0 | 0 | 0 | 0 | 0 | 0 | 3.431 | 3.431 | 3.431 | 0 | 0
BAT_LOS_QUILOS_FV | 0 | 0 | 9 | 0 | 0 | 0 | 9 | 0 | 0 | 0 | 0 | 0 | 0 | 0 | 0 | 0 | 0 | 0 | 0 | 6 | 0 | 9 | 0 | 0
BAT_LUNA_DE_VERANO_FV | 0 | 0 | 0 | 0 | 0 | 0 | 0 | 0 | 0 | 0 | 0 | 0 | 0 | 0 | 0 | 0 | 0 | 0 | 0 | 0 | 0 | 0 | 0 | 0
BAT_LUZ_DEL_NORTE_FV | 0 | 17.2299 | 0 | 0 | 0 | 0 | 0 | 0 | 0 | 0 | 0 | 0 | 0 | 0 | 0 | 0 | 0 | 0 | 0 | 97.5685 | 0 | 97.5685 | 97.5685 | 0
BAT_MANZANO_FV | 0 | 0 | 0 | 0 | 0 | 9.3101 | 0 | 0 | 0 | 0 | 0 | 0 | 0 | 0 | 0 | 0 | 0 | 0 | 0 | 39.3736 | 0 | 35.6581 | 0 | 35.6581
BAT_MARIA_ELENA_FV | 0 | 0 | 0 | 0 | 0 | 0 | 36.502 | 0 | 0 | 0 | 0 | 0 | 0 | 0 | 0 | 0 | 0 | 0 | 0 | 53 | 0 | 0 | 31.498 | 0
BAT_MODENA_FV | 0 | 0 | 0 | 0 | 0 | 0 | 0 | 0 | 0 | 0 | 0 | 0 | 0 | 0 | 0 | 0 | 0 | 0 | 0 | 0 | 0 | 0 | 0 | 0
BAT_MONZA_FV | 6.5 | 0 | 0 | 0 | 0 | 0 | 3.2963 | 0 | 0 | 0 | 0 | 0 | 0 | 0 | 0 | 0 | 0 | 3.2037 | 0 | 6.5 | 0 | 0 | 0 | 6.5
BAT_NUEVA_PAILLACO_FV | 0 | 0 | 0 | 0 | 0 | 0 | 0 | 0 | 0 | 0 | 0 | 0 | 0 | 0 | 0 | 0 | 0 | 0 | 0 | 0 | 0 | 0 | 0 | 0
BAT_NUEVO_QUILLAGUA_2_FV | 0 | 0 | 0 | 0 | 0 | 0 | 0 | 0 | 0 | 0 | 0 | 0 | 0 | 0 | 0 | 0 | 0 | 0 | 78.8933 | 78.8933 | 78.8933 | 78.8933 | 78.8933 | 0
BAT_NUEVO_QUILLAGUA_FV | 0 | 0 | 21.2948 | 0 | 0 | 0 | 0 | 0 | 0 | 0 | 0 | 0 | 0 | 0 | 0 | 0 | 0 | 0 | 73.0246 | 73.0246 | 73.0246 | 73.0246 | 73.0246 | 0
BAT_PAMPAS_FV | 76.4104 | 133.4104 | 125.0949 | 69.3749 | 123.4972 | 31.0264 | 0 | 0 | 0 | 0 | 0 | 0 | 0 | 0 | 0 | 0 | 0 | 0 | 39.8493 | 89.8508 | 164.5263 | 120.5448 | 148.1063 | 150.1668
BAT_PICHIRROPULLI_FV | 1.1202 | 0 | 0 | 0 | 0 | 0 | 0 | 0 | 0 | 0 | 0 | 0 | 0 | 0 | 0 | 0 | 0 | 6 | 0 | 3.6725 | 6 | 6 | 6 | 0
BAT_PUNTA_DE_TALCA_EO | 0 | 0 | 0 | 0 | 33.7932 | 0 | 0 | 0 | 0 | 0 | 0 | 0 | 0 | 0 | 0 | 0 | 0 | 0 | 0 | 50.6899 | 0 | 0 | 50.6899 | 0
BAT_PUNTA_SIERRA_EO | 0 | 0 | 3 | 0 | 0 | 3 | 0 | 0 | 0 | 0 | 0 | 0 | 0 | 0 | 0 | 0 | 0 | 0 | 0 | 0 | 0 | 0 | 0 | 0
BAT_RIVAZZURRA_FV | 0 | 0 | 0 | 0 | 0 | 0 | 6.0667 | 0 | 0 | 0 | 0 | 0 | 0 | 0 | 0 | 0 | 0 | 6.0667 | 0 | 0 | 6.0667 | 0 | 0 | 0
BAT_SALVADOR_FV | 40.07 | 0 | 0 | 0 | 0 | 0 | 30.2539 | 0 | 0 | 0 | 0 | 0 | 0 | 0 | 0 | 0 | 0 | 0 | 0 | 50 | 0 | 50 | 0 | 18.9662
BAT_SANTA_MARTA | 0 | 0 | 0 | 0 | 0 | 0 | 0 | 0 | 0 | 0 | 0 | 0 | 0 | 0 | 0 | 0 | 0 | 0 | 0 | 0 | 0 | 0 | 0 | 0
BAT_SAN_ANDRES_2_FV | 0 | 0 | 42 | 0 | 0 | 0 | 25.7073 | 0 | 0 | 0 | 0 | 0 | 0 | 0 | 0 | 0 | 0 | 0 | 27.6725 | 27.6725 | 27.6725 | 27.6725 | 0 | 0
BAT_SAN_ANDRES_FV | 23.0787 | 23.0787 | 0 | 0 | 23.0787 | 0 | 0 | 0 | 0 | 0 | 0 | 0 | 0 | 0 | 0 | 0 | 0 | 22.1866 | 0 | 35 | 0 | 0 | 35 | 0
BAT_SAN_JUAN_FV | 0 | 0 | 0 | 9 | 0 | 0 | 9 | 0 | 0 | 0 | 0 | 0 | 0 | 0 | 0 | 0 | 0 | 0 | 0 | 7.8362 | 7.8362 | 2.3275 | 0 | 0
BAT_SAN_MARCOS_FV | 0 | 0 | 0 | 0 | 0 | 0.70719 | 0 | 0 | 0 | 0 | 0 | 0 | 0 | 0 | 0 | 0 | 0 | 0 | 0.17844 | 0.70719 | 0 | 0 | 0.70719 | 0
BAT_SOL_DE_VALLE_HERMOSO_FV | 6.5228 | 6.5228 | 0 | 0 | 0 | 6.5228 | 0 | 0 | 0 | 0 | 0 | 0 | 0 | 0 | 0 | 0 | 0 | 0 | 0 | 9 | 0.65957 | 9 | 0 | 0
BAT_TAIRA_FV | 71.3488 | 71.3488 | 0 | 0 | 0 | 0 | 0 | 0 | 0 | 0 | 0 | 0 | 0 | 0 | 0 | 0 | 0 | 0 | 83.9358 | 0 | 83.9358 | 60.2307 | 124 | 124
BAT_TAMARICO_FV | 0 | 0 | 24.4748 | 65.0252 | 0 | 0 | 0 | 0 | 0 | 0 | 0 | 0 | 0 | 0 | 0 | 0 | 0 | 0 | 0 | 90 | 90 | 90 | 0 | 90
BAT_TAMAYA_FV | 0 | 0 | 0 | 0 | 0 | 0 | 0 | 0 | 0 | 0 | 0 | 0 | 0 | 0 | 0 | 0 | 0 | 0 | 68.2 | 68.2 | 68.2 | 68.2 | 0 | 0
BAT_TARAPACA_FV | 0 | 0 | 0 | 0 | 0 | 0 | 0 | 0 | 0 | 0 | 0 | 0 | 0 | 0 | 0 | 0 | 0 | 0 | 231.7266 | 336 | 336 | 336 | 0 | 0
BAT_TOCOPILLA | 9.8889 | 0 | 0 | 0 | 0 | 0 | 0 | 0 | 0 | 0 | 0 | 0 | 0 | 0 | 0 | 0 | 0 | 15.0526 | 116 | 116 | 116 | 101.63 | 101.63 | 3.7985
BAT_URIBE_SOLAR_FV | 0 | 0 | 0 | 0 | 0 | 0 | 0 | 0 | 0 | 0 | 0 | 0 | 0 | 0 | 0 | 0 | 0 | 0 | 0 | 0 | 0 | 0 | 0 | 0
BAT_VICTOR_JARA_FV | 0 | 0 | 2.4562 | 0 | 91.7617 | 0 | 0 | 0 | 0 | 0 | 0 | 0 | 0 | 0 | 0 | 0 | 0 | 36.0923 | 180.1861 | 7.527 | 180.1861 | 95.7951 | 180.1861 | 0
BAT_WILLKA_FV | 39.7071 | 14.222 | 61 | 0 | 0 | 0 | 0 | 0 | 0 | 0 | 0 | 0 | 0 | 0 | 0 | 0 | 0 | 0 | 0 | 61 | 40.1621 | 61 | 29.4088 | 0

## 3. E7 Salida Flujo
2027-05-02
LinNom | 1 | 2 | 3 | 4 | 5 | 6 | 7 | 8 | 9 | 10 | 11 | 12 | 13 | 14 | 15 | 16 | 17 | 18 | 19 | 20 | 21 | 22 | 23 | 24
AJahuel110_Sauzal110_BP1 | -55.6906 | -55.7965 | -55.8184 | -55.8672 | -55.7658 | -55.8108 | -55.7616 | -55.7786 | -55.6229 | -55.5075 | -55.5349 | -55.5675 | -55.5964 | -55.6308 | -55.6079 | -55.5614 | -55.4855 | -55.5835 | -55.5251 | -55.4814 | -55.2638 | -55.2163 | -55.3087 | -55.4614
AJahuel154_Paine154 | 5.0652 | -15.6287 | -15.6615 | -13.0455 | -12.8629 | -13.8524 | -15.7931 | -8.4665 | -6.7806 | -31.3091 | -38.1737 | -47.1597 | -49.3223 | -49.3217 | -45.1125 | -38.8091 | -7.1655 | 12.9095 | 23.3162 | 25.5746 | 37.552 | 31.0482 | 13.0443 | 0.81973
AJahuel154_Tuniche154_II | 4.0328 | -16.7225 | -17.0201 | -14.3199 | -14.0524 | -15.2031 | -17.516 | -9.2379 | 6.2442 | 4.7833 | 8.334 | 3.957 | 3.8896 | 5.7904 | 8.2068 | 12.4768 | 21.6851 | 19.2278 | 25.7153 | 28.0078 | 40.2309 | 33.5206 | 15.3799 | 3.4505
AJahuel220_AJahuel110 | 152.4668 | 132.8978 | 114.9243 | 101.5383 | 93.1925 | 89.5115 | 91.3059 | 91.9204 | 83.2324 | 92.4607 | 100.3312 | 107.5974 | 110.7157 | 123.7454 | 129.7249 | 127.6557 | 137.6148 | 168.9353 | 198.206 | 207.005 | 208.2644 | 201.0287 | 185.6243 | 163.2369
AJahuel220_AJahuel154 | 8.794 | -32.6457 | -32.9684 | -27.6447 | -27.189 | -29.3128 | -33.56 | -17.9408 | -0.77651 | -26.7753 | -30.0954 | -43.4595 | -45.6952 | -43.7841 | -37.1521 | -26.5761 | 14.2781 | 31.8897 | 48.7726 | 53.3161 | 77.5129 | 64.299 | 28.152 | 4.0022
AJahuel220_Buin110 | 205.9175 | 190.6156 | 177.1854 | 165.7079 | 159.2092 | 156.4213 | 157.1654 | 155.8159 | 144.8686 | 154.3561 | 160.7391 | 164.6983 | 167.3484 | 177.6505 | 183.1714 | 183.668 | 190.6078 | 217.17 | 240.1821 | 245.6754 | 248.2277 | 242.4194 | 230.5302 | 215.4227
AJahuel220_Chena220 | 436.4957 | 453.7811 | 446.0638 | 427.0943 | 415.1029 | 413.5812 | 419.6236 | 395.3471 | 292.5495 | 281.1224 | 249.9037 | 243.5632 | 234.0794 | 249.0476 | 251.4651 | 259.4707 | 279.2449 | 384.9471 | 383.7696 | 374.3034 | 371.3308 | 372.1164 | 388.7509 | 409.0923
AJahuel220_PAltoCmpc110 | 0 | 0 | 0 | 0 | 0 | 0 | 0 | 0 | 0 | 0 | 0 | 0 | 0 | 0 | 0 | 0 | 0 | 0 | 0 | 0 | 0 | 0 | 0 | 0
AJahuel220_SantaMarta220 | 92.2148 | 95.9715 | 91.8594 | 88.6372 | 86.9854 | 87.0314 | 85.9852 | 82.6264 | 59.9014 | 56.1198 | 46.9581 | 44.4573 | 40.9376 | 44.5216 | 45.4032 | 46.5278 | 54.1371 | 76.8122 | 79.0034 | 74.5209 | 74.3909 | 76.4284 | 79.9303 | 84.0102
AJahuel500_AJahuel220 | 728.8672 | 625.3944 | 568.2019 | 544.4561 | 512.8981 | 502.5577 | 487.7782 | 523.2559 | 494.7405 | 509.4953 | 516.5766 | 530.3365 | 548.1274 | 597.7463 | 621.1117 | 621.8569 | 685.6428 | 790.0893 | 893.0104 | 911.6694 | 951.0262 | 920.0221 | 827.7639 | 745.0221
AMelipill220_LoAguirre220 | -233.1495 | -252.3784 | -241.8653 | -226.6347 | -233.3318 | -222.711 | -217.2009 | -217.9362 | -147.9453 | -65.5385 | -51.8209 | -28.2528 | -9.1036 | -57.0008 | -58.575 | -75.141 | -146.7143 | -210.8054 | -216.8483 | -243.1354 | -218.0305 | -240.3193 | -224.0388 | -194.7217
ASanta110_Mirafl110 | 116.8738 | 105.1867 | 101.2434 | 97.1427 | 93.3259 | 96.3501 | 95.207 | 96.8058 | 94.4367 | 98.5255 | 90.7911 | 89.4347 | 86.0503 | 87.5001 | 97.3158 | 103.0707 | 106.5057 | 120.036 | 142.2728 | 138.3067 | 146.6866 | 142.7881 | 128.2829 | 123.9813
ASanta220_AMelipilla220 | -213.6147 | -208.1665 | -224.5852 | -213.3432 | -223.2659 | -218.2376 | -219.4876 | -204.8895 | -165.3353 | -184.4063 | -160.6951 | -161.6476 | -149.1873 | -143.3749 | -138.0036 | -142.1018 | -138.2998 | -168.123 | -189.0681 | -174.2593 | -202.9336 | -175.3535 | -174.0347 | -213.3338
ASanta220_ASanta110 | 231.9222 | 210.6776 | 205.4546 | 196.1152 | 189.6356 | 184.8964 | 190.447 | 193.9495 | 201.586 | 210.9519 | 218.1006 | 220.7217 | 220.4739 | 225.2475 | 234.0658 | 237.028 | 240.2966 | 254.8126 | 296.9347 | 288.9845 | 304.7704 | 287.0403 | 269.7135 | 252.2016
Alfalfal220_Almendros220 | 67.08 | 67.18 | 97.366 | 67.08 | 77.08 | 67.08 | 97.466 | 67.08 | 67.08 | 67.08 | 67.08 | 34.5188 | 5.5859 | 5.5859 | 5.5859 | 33.6311 | 67.0332 | 72.5657 | 67.08 | 67.18 | 77.08 | 67.08 | 67.08 | 77.08
Almendros110_Apoquindo110 | 237.7259 | 249.1321 | 259.8161 | 253.0774 | 255.6857 | 255.3431 | 262.4085 | 250.0597 | 215.6079 | 211.9337 | 195.5365 | 186.1968 | 176.1718 | 176.5672 | 170.875 | 177.3191 | 187.5288 | 218.931 | 213.5739 | 207.0749 | 208.5544 | 202.5065 | 206.0012 | 224.9256
Almendros220_AJahuel220 | -87.9418 | -74.9909 | -40.3047 | -49.2623 | -34.8304 | -39.3538 | -20.6949 | -40.6397 | -25.297 | -39.4424 | -44.7558 | -74.1981 | -96.9955 | -108.3286 | -109.2997 | -86.3635 | -66.5896 | -95.1961 | -123.3132 | -129.4641 | -123.113 | -120.3473 | -106.545 | -86.2051
Almendros220_Almendros110 | 317.5318 | 304.6809 | 300.1807 | 278.8523 | 274.4204 | 268.9438 | 280.6709 | 270.2297 | 254.887 | 269.0324 | 274.3458 | 271.2269 | 265.0914 | 276.4245 | 277.3956 | 282.5046 | 296.1328 | 330.2718 | 352.9032 | 359.1541 | 362.703 | 349.9373 | 336.135 | 325.7951
Ancoa220_SantaIsabel220 | 76.4151 | 2.7245 | 18.951 | 24.0588 | 24.4211 | 21.0074 | 21.4132 | 17.768 | 40.4181 | 31.0518 | 27.3448 | 16.2298 | 8.2873 | 4.9379 | 6.2198 | 14.2908 | 40.6412 | 105.1578 | 91.8598 | 103.7391 | 149.2881 | 136.9141 | 61.5971 | 26.3656
Ancoa500_AJahuel500 | 2019.8412 | 2180.807 | 2165.1887 | 2169.4732 | 2010.762 | 2056.3883 | 2057.2472 | 1883.005 | 1039.7735 | 958.3305 | 636.5087 | 601.5647 | 551.5604 | 544.337 | 510.2565 | 503.7399 | 564.5268 | 1427.326 | 1246.3873 | 1117.7768 | 1116.3696 | 1153.5365 | 1352.0006 | 1605.2903
Ancoa500_Ancoa220 | -814.7726 | -919.3257 | -897.1293 | -889.8115 | -908.4926 | -913.7796 | -918.3512 | -788.8343 | -427.4563 | -322.8452 | -248.6076 | -267.5224 | -271.4871 | -266.3454 | -262.9763 | -249.5092 | -207.904 | -679.3281 | -591.6014 | -585.6536 | -522.6906 | -544.7673 | -638.1832 | -674.9036
Antuco220_Charrua220 | 129.5692 | 120.8068 | 118.3468 | 117.0386 | 100.2015 | 112.5435 | 100.4797 | 100.1959 | 81.2557 | 81.2635 | 62.9387 | 62.9357 | 62.9327 | 62.9346 | 62.9354 | 62.9389 | 80.1519 | 75.8054 | 68.2729 | 62.5759 | 62.5777 | 62.5866 | 62.6052 | 72.0142
Antuco220_Trupan220 | -29.1692 | -40.4068 | -37.9468 | -36.6386 | -19.8015 | -12.1435 | -19.6248 | -19.7959 | 28.8443 | 28.8365 | 17.4613 | 17.4643 | 17.4673 | 17.4654 | 17.4646 | 17.4611 | 28.1707 | 4.1946 | 11.7271 | 17.4242 | 17.4223 | 17.4134 | 17.3948 | 8.3858
Apoquindo110_ElSalto110 | 25.3297 | 51.6451 | 72.0279 | 71.6056 | 77.2913 | 77.5261 | 80.1171 | 60.0581 | 10.4646 | -15.2013 | -48.7132 | -66.8328 | -83.9431 | -91.2091 | -95.1921 | -80.0748 | -65.4591 | -41.5473 | -70.7964 | -85.7604 | -80.0493 | -72.1358 | -45.7241 | -1.6004
Buin110_LoEspejo110 | 77.1973 | 75.6111 | 72.7022 | 68.1681 | 64.9467 | 64.6718 | 66.3823 | 63.8798 | 51.7608 | 52.9143 | 50.3492 | 51.9607 | 51.5828 | 56.4868 | 58.9607 | 59.6465 | 61.4205 | 76.4047 | 79.2525 | 76.4797 | 77.7131 | 76.431 | 75.5301 | 76.2489
CNavia110_Chena110 | -178.9963 | -183.2914 | -189.0334 | -185.9472 | -184.4426 | -185.4412 | -186.1089 | -179.8828 | -140.5486 | -123.7775 | -94.9825 | -85.5026 | -79.4746 | -81.4607 | -92.6412 | -104.8918 | -116.4023 | -149.3923 | -152.6927 | -140.2561 | -150.2064 | -149.3237 | -155.4374 | -167.2668
CNavia110_LVegas110_exp | 0 | 0 | 0 | 0 | 0 | 0 | 0 | 0 | 0 | 0 | 0 | 0 | 0 | 0 | 0 | 0 | 0 | 0 | 0 | 0 | 0 | 0 | 0 | 0
CNavia110_PPeuco110_I | 61.7251 | 49.6315 | 66.0433 | 64.6509 | 65.0911 | 64.9389 | 63.7254 | 60.5456 | 23.3633 | -9.3954 | -58.2891 | -79.4223 | -87.7049 | -83.1774 | -40.6268 | -11.818 | 7.7368 | 35.1439 | 56.7957 | 18.7801 | 57.2809 | 57.9963 | 55.1356 | 59.0274
CNavia220_Aux_D_Polpaico220 | 128.4082 | 153.5268 | 166.6004 | 163.1729 | 166.4915 | 165.7168 | 166.3886 | 148.5555 | 82.6121 | 72.1803 | 33.8232 | 22.2123 | 6.3375 | 1.9335 | -16.8515 | -11.2394 | 2.9165 | 54.473 | 30.3654 | 20.0364 | 25.6947 | 22.5206 | 40.7987 | 94.4895
CNavia220_CNavia110 | 422.5187 | 371.9865 | 347.4715 | 326.5394 | 314.1225 | 308.6158 | 308.4192 | 315.8536 | 317.4201 | 337.4723 | 347.791 | 357.1545 | 367.9903 | 389.1652 | 417.4095 | 424.6489 | 437.7798 | 467.1533 | 530.1311 | 530.9604 | 553.0011 | 533.9502 | 497.4308 | 456.3517
CNavia220_CNavia220_Aux_D | 128.4082 | 153.5268 | 166.6004 | 163.1729 | 166.4915 | 165.7168 | 166.3886 | 148.5555 | 82.6121 | 72.1803 | 33.8232 | 22.2123 | 6.3375 | 1.9335 | -16.8515 | -11.2394 | 2.9165 | 54.473 | 30.3654 | 20.0364 | 25.6947 | 22.5206 | 40.7987 | 94.4895
CNavia220_Chena220 | -166.5033 | -230.025 | -250.6748 | -249.0517 | -247.3734 | -252.1843 | -259.2971 | -224.6306 | -98.5978 | -56.9454 | 3.0031 | 24.1894 | 47.7808 | 51.5337 | 64.3034 | 53.2012 | 39.6933 | -57.3035 | -4.0453 | 15.0172 | 28.5465 | 12.5721 | -39.1102 | -103.4874
Candela220_AJahuel220 | 268.0678 | 308.8734 | 289.3957 | 282.3094 | 269.5185 | 273.3143 | 272.4636 | 239.0371 | 114.0779 | 92.0435 | 58.0776 | 62.9259 | 61.1567 | 62.1324 | 60.107 | 53.5949 | 51.1869 | 185.6295 | 173.1657 | 163.2276 | 140.3082 | 146.6689 | 190.6568 | 219.7837
Canutilla220_PMontt220 | 128.8199 | 96.7723 | 74.0639 | 69.7027 | 80 | 80 | 80 | 80 | 116.9196 | 122.26 | 0 | 0 | 0 | 0 | 0 | 0 | 110.049 | 170.2 | 170.2 | 170.2 | 170.2 | 170.2 | 170.2 | 167.6288
Cautin220_RioTolten220 | -183 | -183 | -183 | -183 | -183 | -183 | -183 | -183 | -183 | -182.795 | -8.8671 | 26.6987 | 100.7725 | 72.9426 | 103.2384 | 100.3987 | -64.9648 | -127.1631 | -85.9822 | -78.8651 | -86.8509 | -109.2568 | -140.5167 | -183
Charrua066_Cholguan066 | -9 | -9 | -9 | -9 | -9 | -9 | -9 | -9 | -0.63 | -2.25 | -3.15 | -3.42 | -3.51 | -3.51 | -3.33 | -3.15 | -2.16 | -9.27 | -9 | -9 | -9 | -9 | -9 | -9
Charrua154_Charrua066 | 30.0189 | 25.6898 | 22.9891 | 21.9211 | 19.1104 | 20.3123 | 22.7555 | 24.9779 | 24.5944 | -5.1806 | -20.0531 | -24.1099 | -29.8884 | -28.2585 | -28.2611 | -24.1076 | -1.7039 | 31.0674 | 43.6543 | 44.5936 | 42.7774 | 40.1147 | 35.4407 | 29.4637
Charrua154_Chillan154 | 35.6537 | 31.0007 | 27.4621 | 16.1909 | 23.8797 | 23.2318 | 14.5483 | 24.6035 | 18.5902 | -24.6621 | -34.5682 | -38.8819 | -40.692 | -47.9084 | -36.6204 | -34.7045 | -14.8984 | 36.4004 | 50.9661 | 46.1684 | 46.2325 | 49.4342 | 46.2155 | 38.9776
Charrua154_Conce154 | 47.6393 | 46.6995 | 46.5658 | 46.8326 | 45.1049 | 44.2507 | 45.3513 | 43.0191 | 48.7671 | 62.8926 | 70.2502 | 74.2084 | 76.4568 | 77.9468 | 77.0914 | 75.4904 | 66.3943 | 50.5814 | 48.7671 | 49.7777 | 49.4482 | 48.6114 | 49.5278 | 48.4787
Charrua154_Parral154 | 32.4011 | 27.2332 | 26.4105 | 25.986 | 24.7017 | 24.4164 | 25.2619 | 25.6859 | 24.4285 | 21.0784 | 19.8509 | 15.4813 | 11.9632 | 10.3096 | 7.9935 | 9.5924 | 21.6058 | 35.3603 | 40.8465 | 42.3826 | 43.535 | 41.4164 | 37.1573 | 33.496
Charrua220_Charrua154 | 30.1645 | 9.2309 | -3.9567 | -16.306 | -15.7254 | -15.2563 | -21.0258 | -6.8526 | -12.5126 | -69.1313 | -83.7737 | -91.3316 | -96.8167 | -98.2623 | -93.5318 | -91.3845 | -39.2165 | 66.6393 | 106.4781 | 102.628 | 98.3097 | 90.0392 | 59.4832 | 32.7561
Charrua220_Charrua500 | 941.0544 | 984.3147 | 989.0542 | 997.8711 | 859.7959 | 891.0934 | 888.1359 | 853.5911 | 478.658 | 496.1424 | 303.4488 | 261.5897 | 219.533 | 218.2151 | 194.5694 | 200.0394 | 280.8613 | 586.1673 | 514.6591 | 419.4343 | 467.4239 | 478.9591 | 560.0525 | 727.8743
Charrua220_Conce154 | 77.8582 | 68.4079 | 64.0498 | 60.3653 | 58.6193 | 57.3001 | 57.0473 | 58.47 | 67.6896 | 70.2547 | 77.5264 | 81.1513 | 82.8847 | 84.6348 | 85.0747 | 83.3721 | 86.638 | 96.6375 | 107.3238 | 108.1316 | 106.5058 | 102.3285 | 92.253 | 80.5721
Charrua220_Duqueco220 | -98.8632 | -99.5772 | -101.4876 | -102.0067 | -101.1718 | -99.4995 | -107.0125 | -102.1297 | -98.7642 | -92.1462 | -40.9855 | -27.9005 | -14.0307 | -15.2601 | -8.828 | -9.8349 | -44.5269 | -65.7214 | -79.9226 | -64.0183 | -78.2813 | -75.1955 | -86.6018 | -97.3411
Charrua220_EntreRios220 | 258.2636 | 270.4656 | 271.6688 | 274.1699 | 234.7659 | 243.6457 | 242.7245 | 234.2238 | 130.874 | 136.6111 | 82.5889 | 70.592 | 58.6871 | 58.385 | 51.7011 | 53.3279 | 76.73 | 158.4851 | 139.4356 | 112.3082 | 125.9027 | 129.031 | 152.146 | 199.7469
Charrua220_Hualpen220 | 82.5384 | 71.1349 | 67.5798 | 63.9659 | 59.2468 | 58.2569 | 57.8872 | 58.6361 | 65.8567 | 65.4548 | 69.1216 | 71.478 | 71.9723 | 73.6999 | 73.2718 | 71.889 | 77.9075 | 94.4423 | 103.4541 | 102.2789 | 103.0318 | 98.6875 | 87.7543 | 78.5844
Charrua220_Lagunillas220 | 59.7613 | 44.4398 | 40.8742 | 36.9359 | 29.9376 | 28.9807 | 28.4004 | 31.5217 | 46.7079 | 44.4151 | 47.9518 | 49.3555 | 49.1522 | 51.4209 | 50.3999 | 49.3046 | 58.4453 | 71.0074 | 82.7175 | 80.7448 | 83.7771 | 78.4779 | 64.7097 | 55.2806
Charrua220_Mulchen220 | -326.8511 | -328.3546 | -333.8962 | -335.2102 | -332.3829 | -326.9755 | -351.8486 | -336.5602 | -323.9563 | -297.442 | -131.1221 | -89.0564 | -44.9647 | -49.1022 | -28.5551 | -31.4979 | -146.0913 | -220.7908 | -268.0198 | -217.6104 | -263.1041 | -252.7315 | -288.5312 | -322.1741
Charrua500_Ancoa500 | 397.0159 | 415.2308 | 417.2406 | 420.9558 | 362.8458 | 376.0244 | 374.7891 | 360.2476 | 202.307 | 209.4378 | 128.2423 | 110.5901 | 92.8832 | 92.3178 | 82.3798 | 84.6996 | 118.9497 | 247.6849 | 217.6373 | 177.557 | 197.7438 | 202.6055 | 236.7343 | 307.3283
Chena110_LoEspejo110 | 101.8192 | 68.8849 | 44.5475 | 32.7608 | 27.4526 | 21.6506 | 22.785 | 35.3538 | 74.6776 | 102.9782 | 132.9798 | 146.8956 | 156.1769 | 168.1046 | 170.5707 | 162.0762 | 160.3213 | 153.1163 | 198.3856 | 221.5509 | 221.8201 | 210.8305 | 179.9203 | 132.0346
Chena220_Chena110 | 377.3401 | 334.9151 | 305.9448 | 282.9574 | 269.1961 | 263.0484 | 264.7918 | 268.1446 | 267.5867 | 294.5276 | 317.2084 | 331.1215 | 341.9304 | 364.9208 | 381.064 | 380.2751 | 389.2684 | 424.0569 | 476.5081 | 485.6715 | 495.0661 | 479.6468 | 447.2781 | 408.0363
Chiloe110_Degan110 | 2.2458 | 2.0307 | 1.8997 | 1.8412 | 1.8419 | 1.8566 | 1.8432 | 1.8579 | 1.9636 | 2.1075 | 2.207 | 2.3307 | 2.3904 | 2.4086 | 2.5254 | 2.5966 | 2.6129 | 2.774 | 3.1335 | 3.2881 | 3.2576 | 3.054 | 3.0923 | 3.3686
Chiloe110_Pid-Pid110 | 14.1356 | 11.7439 | 10.0742 | 8.9153 | 8.2188 | 7.7972 | 8.4448 | 9.2096 | 10.608 | 13.9879 | 16.7742 | 18.6 | 19.4267 | 19.9981 | 19.5224 | 19.0565 | 19.3136 | 21.1245 | 24.8354 | 26.0062 | 25.7772 | 25.7973 | 24.9062 | 23.3995
Chiloe220_Chiloe110 | -5.4517 | -10.1527 | -13.5387 | -15.4049 | -16.5309 | -16.4673 | -13.9004 | -13.2239 | -10.9687 | -6.7939 | -0.60127 | 3.4488 | 4.8439 | 5.1445 | 5.0214 | 4.428 | 4.8358 | 7.1368 | 12.292 | 14.2537 | 13.7616 | 13.691 | 11.899 | 8.1781
Cholguan220_Charrua220 | 137.0409 | 144.3113 | 139.9431 | 137.5947 | 104.0994 | 104.6692 | 104.0693 | 103.9453 | 30.4321 | 30.8681 | 30.2042 | 30.1095 | 30.0287 | 30.0927 | 30.1174 | 30.2436 | 30.2157 | 53.7515 | 37.3734 | 25.5198 | 25.5935 | 25.9422 | 26.6538 | 45.8421
Cipreses154_Itahue154 | 215.4716 | 215.5863 | 215.6796 | 215.6988 | 215.7093 | 215.7299 | 215.762 | 215.8311 | 139.05 | 147.0444 | 131.108 | 131.1026 | 131.0996 | 131.0225 | 131.0268 | 131.0118 | 130.8717 | 215.3663 | 215.2884 | 215.3043 | 215.3698 | 215.5039 | 215.5663 | 215.6823
Ciruelos220_Prropulli220 | -114.685 | -109.9905 | -106.8525 | -107.792 | -107.2135 | -106.9838 | -106.1815 | -107.5234 | -109.38 | -115.9115 | -22.7087 | -7.5532 | 32.5257 | 14.7342 | 33.8338 | 33.7555 | -61.3063 | -97.0902 | -79.2487 | -77.0766 | -80.3791 | -90.5553 | -102.7077 | -118.5596
Ciruelos220_Valdivia220 | -58.0046 | -58.3663 | -58.8916 | -61.572 | -62.2992 | -61.8288 | -60.8656 | -60.9418 | -60.4386 | -61.0245 | 11.421 | 25.2959 | 56.2525 | 44.2565 | 58.0656 | 57.7767 | -11.7723 | -36.2345 | -18.2786 | -15.6039 | -18.1579 | -27.4835 | -40.515 | -57.6457
Colbun220_Ancoa220 | 136.8514 | 162.3212 | 154.5469 | 150.3957 | 171.0778 | 172.7199 | 177.2657 | 198.6718 | 26.1321 | -49.8532 | -33.3704 | -25.1928 | -29.1581 | -34.8582 | -36.2895 | -41.0231 | -53.3747 | 190.599 | 96.47 | 105.2676 | 89.3043 | 97.6077 | 119.9522 | 103.6974
Colbun220_PNegro220 | 244.3527 | 218.1394 | 225.4814 | 232.3606 | 217.1102 | 220.5708 | 219.3535 | 189.9607 | 59.9043 | 40.4123 | -3.8613 | -11.8608 | -16.6814 | -14.5947 | -13.5281 | -9.3976 | 0.84814 | 189.9131 | 149.9561 | 141.5697 | 171.636 | 169.0004 | 147.6843 | 154.5562
Conce154_Conce066 | 28.1663 | 23.53 | 20.5083 | 18.2816 | 17.2033 | 16.675 | 17.6228 | 18.043 | 20.9288 | 24.0301 | 28.4558 | 30.5898 | 31.9172 | 34.2858 | 33.7111 | 32.8499 | 32.3886 | 33.2161 | 39.0652 | 41.644 | 41.546 | 39.7861 | 35.7834 | 29.4904
Conce154_SVicente154 | 16.6053 | 18.7818 | 23.6606 | 25.9813 | 25.4086 | 25.1094 | 24.7134 | 22.3305 | 30.1203 | 32.0131 | 32.2566 | 33.0018 | 32.4053 | 29.5597 | 29.0326 | 28.8045 | 25.3389 | 14.7359 | 5.6857 | 2.142 | 1.9727 | 2.5363 | 5.7688 | 10.6585
Coronel066_Guindo066 | -21.4373 | -19.2462 | -18.013 | -16.4261 | -15.7639 | -14.573 | -13.9646 | -13.7155 | -15.7645 | -16.2234 | -18.6822 | -19.564 | -19.9611 | -21.0672 | -20.431 | -19.5335 | -19.7692 | -20.3799 | -22.2098 | -21.5108 | -20.8252 | -20.6991 | -19.5068 | -18.0383
Coronel154_Coronel066 | 62.9228 | 57.8046 | 54.6645 | 51.5609 | 50.0386 | 48.3094 | 47.9179 | 47.9473 | 46.9243 | 54.6757 | 59.9722 | 62.2377 | 63.4922 | 66.0962 | 65.4992 | 64.0032 | 64.3725 | 66.1226 | 71.5028 | 71.6532 | 70.3482 | 69.0449 | 65.3009 | 59.9095
Coronel154_Horcones066 | -7.6261 | -10.4923 | -12.9663 | -14.3969 | -14.8812 | -15.6696 | -15.4798 | -15.3763 | 6.9891 | -9.3476 | -4.1716 | -1.7236 | -0.82486 | -1.0457 | -2.3771 | -4.1411 | -4.632 | -2.2079 | 2.903 | 3.6478 | 3.147 | 2.2007 | -0.52543 | -5.0365
Duqueco220_Mulchen220 | -109.5899 | -109.498 | -110.8173 | -110.9783 | -109.9837 | -108.255 | -116.6187 | -112.087 | -106.8336 | -94.7203 | -40.9176 | -27.6442 | -14.087 | -15.5252 | -9.1352 | -9.8535 | -48.2047 | -76.4701 | -92.4992 | -77.1077 | -91.2061 | -87.6094 | -98.284 | -108.269
ElSalto110_SCristobal110 | 103.0629 | 88.0405 | 82.834 | 77.7249 | 74.5085 | 72.8072 | 73.4101 | 74.7552 | 85.0687 | 87.2258 | 96.0868 | 97.4814 | 101.5611 | 105.1094 | 119.088 | 124.3 | 127.0912 | 122.532 | 135.3635 | 134.7167 | 140.104 | 140.7964 | 135.2404 | 117.5789
EntreRios500_Ancoa500 | 814.9078 | 852.3076 | 856.4342 | 864.0662 | 744.7773 | 771.8287 | 769.2855 | 739.4536 | 415.5119 | 430.633 | 264.1645 | 228.023 | 191.7127 | 190.586 | 170.143 | 174.8635 | 244.7038 | 508.5028 | 446.7247 | 364.4418 | 405.8871 | 415.8662 | 485.9338 | 630.8705
EntreRios500_Charrua500 | -546.3093 | -571.3737 | -574.1392 | -579.2514 | -499.2899 | -517.4241 | -515.7242 | -495.7146 | -278.3822 | -288.1945 | -176.4664 | -152.1763 | -127.8108 | -127.0329 | -113.3577 | -116.5499 | -163.6794 | -340.824 | -299.4773 | -244.3253 | -272.1031 | -278.7929 | -325.7555 | -422.8956
EntreRios500_EntreRios220 | -258.2636 | -270.4656 | -271.6688 | -274.1699 | -234.7659 | -243.6457 | -242.7245 | -234.2238 | -130.874 | -136.6111 | -82.5889 | -70.592 | -58.6871 | -58.385 | -51.7011 | -53.3279 | -76.73 | -158.4851 | -139.4356 | -112.3082 | -125.9027 | -129.031 | -152.146 | -199.7469
Florida110_Almendros110 | 19.256 | 32.7647 | 39.195 | 47.2865 | 49.5453 | 54.0938 | 50.125 | 50.7724 | 39.4505 | 34.5397 | 24.6038 | 24.4216 | 24.3964 | 19.946 | 12.9758 | 9.9822 | 3.5962 | 3.565 | -8.452 | -13.5545 | -16.4854 | -15.14 | -9.656 | 7.7006
Florida110_StaRosa110 | -76.1844 | -74.3633 | -70.9462 | -69.4202 | -67.8575 | -67.0595 | -69.0104 | -71.0544 | -64.4967 | -68.4469 | -67.2725 | -68.2785 | -68.3174 | -72.6678 | -72.4293 | -70.9663 | -71.0223 | -85.9611 | -93.5029 | -92.9354 | -92.3525 | -88.709 | -82.8526 | -76.5289
Fopaco154_Lagunillas154 | -65.2151 | -64.5199 | -64.0521 | -63.6461 | -63.4552 | -63.3385 | -62.8019 | -63.6138 | -57.4274 | -65.6853 | -66.388 | -67.4434 | -68.264 | -68.0647 | -69.5286 | -69.5263 | -69.7273 | -73.4826 | -74.7962 | -74.2501 | -72.7603 | -71.1294 | -68.8023 | -66.6534
FrutillarNorte220_Tineo220 | 36.9684 | 44.0143 | 49.7889 | 46.7344 | 40.814 | 39.9302 | 41.7809 | 45.046 | 27.3035 | 37.0327 | 90.3318 | 92.7174 | 82.0914 | 90.9685 | 82.312 | 80.2021 | 48.6057 | 33.6737 | 40.8702 | 41.8384 | 38.8891 | 38.6097 | 32.2767 | 28.048
Guindo066_Concepcio066 | 9.4192 | 8.6352 | 7.8562 | 7.7986 | 7.794 | 8.3633 | 8.9323 | 9.6206 | 9.0227 | 10.5073 | 10.877 | 11.4044 | 11.7928 | 11.8148 | 12.4064 | 12.5555 | 12.9872 | 15.0852 | 17.2771 | 18.5055 | 18.427 | 17.3834 | 15.7143 | 13.1901
Guindo220_Guindo066 | 31.9431 | 29.1783 | 27.3468 | 25.8816 | 25.1288 | 24.4895 | 24.5625 | 24.7606 | 26.2905 | 29.2173 | 32.3088 | 33.8145 | 34.6531 | 35.8003 | 35.6343 | 34.8577 | 34.8316 | 36.0359 | 39.5168 | 40.1197 | 39.448 | 38.3544 | 35.8948 | 32.2541
Guindo220_Hualpen220 | 7.5026 | 13.7027 | 13.447 | 14.111 | 17.5803 | 17.5054 | 17.5067 | 17.852 | 16.2279 | 22.0291 | 24.9079 | 26.3079 | 27.6231 | 26.5995 | 27.8904 | 27.6565 | 23.5299 | 13.8753 | 13.2593 | 14.2009 | 10.1028 | 11.0068 | 15.6041 | 15.5416
Hualpen154_Fopaco154 | -48.3381 | -48.0076 | -47.5534 | -47.4659 | -47.1094 | -47.4943 | -47.6198 | -48.1258 | -42.0483 | -50.6958 | -51.5754 | -52.6615 | -53.0665 | -52.415 | -53.5612 | -53.3498 | -54.1025 | -57.9817 | -59.3169 | -58.4959 | -57.1062 | -55.991 | -54.6696 | -51.8707
Hualpen220_Hualpen154 | 91.3801 | 85.9164 | 82.1791 | 79.2502 | 77.7979 | 76.762 | 76.3861 | 77.4732 | 82.7758 | 88.1888 | 94.4816 | 98.1407 | 99.8658 | 100.5605 | 101.3997 | 99.818 | 101.93 | 109.3526 | 117.6452 | 117.3108 | 114.214 | 110.7343 | 104.1777 | 95.0257
Itahue154_Maule154 | 37.8774 | 52.5728 | 40.5858 | 34.175 | 33.7154 | 33.4389 | 34.0009 | 36.2702 | 26.8841 | 23.5657 | 24.5722 | 28.0092 | 27.4153 | 26.6005 | 23.7024 | 20.409 | 33.6994 | 45.1467 | 66.5721 | 67.7998 | 50.9053 | 50.6621 | 64.3772 | 61.1713
Itahue154_Teno154 | 89.773 | 26.8532 | 69.0069 | 89.3575 | 86.8787 | 87.4422 | 86.924 | 83.8049 | 38.8753 | 65.8701 | 47.8802 | 37.6362 | 33.4322 | 31.9441 | 33.2516 | 37.5637 | 10.8828 | 73.6997 | 10.0434 | 7.5123 | 72.053 | 71.8136 | 11.7304 | 15.9833
Itahue220_Itahue154 | 14.4455 | -38.8023 | -15.5409 | -4.5164 | -11.4816 | -11.1876 | -11.7071 | -13.2093 | 0.35986 | 6.8112 | -4.3505 | -16.2909 | -22.1193 | -23.3685 | -20.7356 | -12.3749 | -9.1078 | 4.956 | -27.9403 | -27.7233 | 19.1647 | 13.8311 | -36.8305 | -41.9217
Itahue220_NvaNirivilo220 | -1.5884 | 5.7705 | -3.0742 | -8.3677 | 2.1962 | -0.36089 | 0.069468 | -3.0991 | 2.9228 | -9.9696 | 1.9629 | 7.3105 | 10.5252 | 10.8036 | 11.016 | 8.3915 | 8.7048 | 24.6791 | 39.2044 | 45.9947 | 29.739 | 28.6748 | 32.2232 | 17.5519
Lagunillas154_Coronel154 | 55.2967 | 47.3122 | 41.6983 | 37.164 | 35.1574 | 32.6398 | 32.4381 | 32.571 | 53.9134 | 45.3281 | 55.8007 | 60.5141 | 62.6673 | 65.0505 | 63.1221 | 59.8621 | 59.7405 | 63.9147 | 74.4058 | 75.301 | 73.4952 | 71.2456 | 64.7755 | 54.873
Lagunillas220_Guindo220 | 49.3772 | 52.859 | 50.6085 | 49.7175 | 52.6815 | 52.007 | 52.0558 | 51.1521 | 46.5651 | 53.29 | 58.0499 | 60.94 | 63.0132 | 63.0794 | 64.2863 | 63.2761 | 59.4332 | 58.8371 | 60.7663 | 62.3446 | 57.4914 | 57.3322 | 59.2774 | 55.338
Lagunillas220_Lagunillas154 | 119.7249 | 112.5723 | 105.4453 | 100.0046 | 97.8679 | 95.2526 | 94.4685 | 95.4945 | 110.6843 | 109.2967 | 120.5708 | 126.5227 | 129.5839 | 131.8202 | 131.37 | 128.0146 | 128.9048 | 136.8569 | 150.1898 | 150.4753 | 145.6355 | 141.7607 | 134.386 | 122.2828
LoAguirre220_CNavia220 | 385.1932 | 296.188 | 264.1064 | 241.3712 | 235.6523 | 225.6022 | 223.6281 | 256.5474 | 324.9076 | 376.966 | 410.3075 | 430.2026 | 449.8336 | 470.3647 | 492.2559 | 493.5351 | 505.9483 | 487.1995 | 579.358 | 589.8587 | 629.4894 | 591.1808 | 520.0877 | 460.3574
LoAguirre500_AJahuel500 | -1288.4947 | -1553.0205 | -1594.7671 | -1622.6495 | -1495.5633 | -1551.8961 | -1567.5281 | -1357.6924 | -543.4874 | -446.8106 | -117.3251 | -68.3151 | 0.33412 | 57.1496 | 114.7916 | 121.871 | 124.6435 | -633.4597 | -349.4383 | -202.1712 | -161.5488 | -230.0121 | -520.5261 | -857.6034
LoAguirre500_LoAguirre220 | 214.1368 | 190.2961 | 175.5171 | 162.4934 | 162.4303 | 155.6866 | 153.1135 | 164.2657 | 163.0529 | 153.5317 | 160.0164 | 158.9102 | 159.2254 | 182.2009 | 189.9693 | 195.8589 | 224.2665 | 240.797 | 274.4596 | 286.8519 | 291.7963 | 286.1191 | 256.4101 | 226.0693
LoAguirre500_LoAguirre220_II | 426.0885 | 378.6505 | 349.2432 | 323.3286 | 323.2031 | 309.7845 | 304.6646 | 326.8553 | 324.4419 | 305.4967 | 318.4 | 316.1988 | 316.826 | 362.5426 | 378.0001 | 389.7193 | 446.2446 | 479.1369 | 546.1186 | 570.7768 | 580.6151 | 569.3186 | 510.2037 | 449.8318
LoAguirre500_Polpaico500 | 648.7723 | 984.6714 | 1070.3857 | 1137.4488 | 1010.4093 | 1086.8504 | 1109.9994 | 867.129 | 56.3751 | -11.2701 | -360.7936 | -406.4731 | -475.6136 | -601.4708 | -683.0436 | -707.8156 | -795.3553 | -86.5186 | -471.9677 | -656.5516 | -711.6987 | -626.4492 | -246.8928 | 181.992
LoEspejo110_Ochagavia110 | 98.0155 | 76.7176 | 57.4208 | 47.5003 | 40.6357 | 36.735 | 39.7599 | 45.9463 | 60.0778 | 80.7116 | 98.1121 | 110.2639 | 117.4183 | 127.8479 | 130.0598 | 122.1502 | 119.4854 | 130.5499 | 161.223 | 173.6878 | 172.6095 | 163.9462 | 145.5303 | 114.0284
LosNotros220_Charrua220 | 478.6987 | 501.7828 | 484.6924 | 475.6032 | 358.6272 | 360.4117 | 358.6504 | 358.5885 | 102.3179 | 102.3716 | 99.7427 | 99.722 | 99.701 | 99.7142 | 99.7202 | 99.744 | 102.1107 | 190.8136 | 138.4813 | 98.9011 | 98.9137 | 98.9761 | 99.1048 | 162.7953
LosNotros220_Cholguan220 | 137.5806 | 144.0337 | 138.978 | 136.2962 | 102.6788 | 103.1755 | 102.6955 | 102.7069 | 29.094 | 28.9941 | 28.2143 | 28.2326 | 28.2471 | 28.2344 | 28.2298 | 28.2039 | 29.0775 | 55.0806 | 40.4228 | 29.1905 | 29.1749 | 29.1022 | 28.9542 | 46.9973
LosNotros220_Trupan220 | 143.1616 | 153.6349 | 148.0087 | 145.0165 | 106.5077 | 104.2213 | 106.45 | 106.495 | 17.8623 | 17.88 | 21.2823 | 21.2755 | 21.2686 | 21.273 | 21.2749 | 21.2828 | 18.0495 | 51.3206 | 34.0927 | 21.0628 | 21.0669 | 21.0875 | 21.1298 | 42.0394
Malloa154_Tinguiririca154 | -210.6901 | -228.7953 | -203.5694 | -197.3379 | -191.8401 | -192.9635 | -189.9723 | -185.421 | -127.8868 | -89.3145 | -71.7126 | -67.1679 | -67.2411 | -71.272 | -73.3582 | -78.9015 | -118.9607 | -199.0849 | -225.8833 | -220.2475 | -200.7126 | -194.9305 | -217.3577 | -214.4423
Maule154_Linares154 | 29.514 | 25.9692 | 23.1004 | 21.0844 | 20.2247 | 19.8134 | 20.3826 | 21.7253 | 17.5659 | 11.082 | 6.753 | 3.8011 | -0.49615 | -3.0772 | -4.4246 | -4.3849 | 12.7667 | 33.0713 | 41.6367 | 43.127 | 42.2048 | 40.0496 | 35.0357 | 30.3527
Maule154_Talca066 | 77.4279 | 68.7173 | 62.6284 | 58.3185 | 55.8338 | 54.8549 | 55.2026 | 57.0509 | 56.0369 | 57.0434 | 58.2977 | 60.0403 | 58.785 | 58.4784 | 56.1244 | 55.3021 | 71.0505 | 91.9649 | 107.0546 | 111.1902 | 110.6124 | 107.0608 | 98.5558 | 86.2437
Maule220_Maule154 | 60.928 | 33.2287 | 35.106 | 34.5484 | 31.4812 | 30.3137 | 30.8209 | 31.8374 | 35.0577 | 32.2447 | 27.8646 | 23.3175 | 17.9936 | 15.5726 | 14.0333 | 16.3957 | 38.9709 | 72.858 | 77.782 | 82.764 | 97.6828 | 91.7562 | 63.6382 | 48.2228
Monterrico154_SantaElvira066 | -45.6809 | -43.6809 | -43.6809 | -43.6809 | -43.6809 | -43.6809 | -43.6809 | -43.6809 | -43.6809 | -43.6809 | -43.6809 | -43.6809 | -43.6809 | -43.6809 | -43.6809 | -43.6809 | -49 | -49 | -49 | -49 | -49 | -49 | -49 | -49
Mulchen220_Cautin220 | -96.535 | -105.0425 | -111.254 | -116.1678 | -119.2939 | -119.2652 | -119.9954 | -119.2727 | -110.2838 | -95.2862 | 41.1879 | 73.5935 | 129.18 | 113.4067 | 135.4805 | 131.4862 | 14.968 | -36.473 | -2.4623 | 4.1276 | -4.0313 | -19.3859 | -47.7152 | -89.0037
Mulchen220_Temuco220 | -37.3284 | -40.7807 | -43.3014 | -45.2954 | -46.5639 | -46.5523 | -46.8486 | -46.5553 | -42.9054 | -36.8157 | 16.8587 | 29.6598 | 51.4891 | 45.3615 | 54.021 | 52.4275 | 6.7661 | -13.5033 | -0.10734 | 2.4968 | -0.73552 | -6.7462 | -17.9349 | -34.2722
Nogales220_Polpaico220 | -244.4274 | -248.1342 | -255.9635 | -235.2803 | -246.548 | -250.3189 | -248.2614 | -236.962 | -184.7326 | -125.8988 | -97.34 | -79.0846 | -21.4141 | -51.9417 | -56.1555 | -70.9696 | -111.3344 | -168.9271 | -210.0804 | -218.5365 | -230.369 | -234.5561 | -205.4831 | -226.7557
Nogales220_Quillota220 | 69.9143 | 61.3578 | 73.0253 | 61.9437 | 94.9544 | 66.2933 | 56.8603 | 55.7435 | 28.643 | 43.6173 | 67.8907 | 82.4633 | 115.4353 | 136.0246 | 147.9681 | 149.5494 | 146.636 | 115.7819 | 134.8517 | 150.3327 | 148.342 | 124.7399 | 121.4145 | 75.3915
Nogales220_Ventanas220 | 84.7121 | 76.148 | 73.1048 | 69.5103 | 70.1115 | 65.7299 | 65.3109 | 68.2466 | 68.029 | 67.532 | 73.1764 | 74.2513 | 80.0431 | 86.189 | 94.7375 | 97.7071 | 102.4287 | 104.0127 | 119.9114 | 120.5386 | 122.7211 | 117.8975 | 110.3751 | 91.9232
NvaCauquenes220_Lagunillas220 | -17.0401 | -6.6532 | -11.4416 | -14.1903 | -4.3289 | -6.2493 | -6.0297 | -10.4079 | -1.2849 | -4.8386 | 8.4451 | 16.8661 | 22.8153 | 24.6184 | 26.3452 | 22.8869 | 7.7038 | -0.033117 | 3.1543 | 7.8705 | -5.245 | -3.8795 | 3.7188 | -3.5585
NvaCauquenes220_Parral154 | 22.5067 | 21.4145 | 17.8936 | 15.7846 | 15.5524 | 15.5483 | 15.4852 | 17.1288 | 12.9728 | 3.064 | 0.57784 | -2.8671 | -5.5611 | -6.7863 | -7.9344 | -6.8697 | 6.7533 | 27.2608 | 36.8173 | 37.1807 | 34.1538 | 32.4165 | 30.8624 | 26.8729
NvaNirivilo220_Constitucion066 | -2.0426 | -3.7269 | -4.9165 | -5.6955 | -6.2302 | -6.6161 | -6.4852 | -6.2204 | -6.6638 | -6.7622 | -7.0456 | -7.1643 | -7.6383 | -7.8553 | -8.4575 | -8.6052 | -4.4871 | 0.62763 | 3.833 | 4.5491 | 4.2988 | 3.3861 | 1.5085 | -0.97365
NvaNirivilo220_NvaCauquenes220 | 0.76648 | 10.1815 | 2.1579 | -2.572 | 8.9069 | 6.6507 | 6.967 | 3.4347 | 10.0661 | -3.2062 | 9.4425 | 15.1203 | 18.9235 | 19.4248 | 20.2387 | 17.6517 | 13.8828 | 25.2991 | 37.2181 | 43.5315 | 26.8537 | 26.6774 | 32.3373 | 19.6454
Ochagavia110_Florida110 | 31.66 | 17.4768 | 3.5347 | -3.2334 | -8.7089 | -11.7675 | -10.9642 | -6.9831 | -1.5151 | 10.1126 | 20.0456 | 27.9702 | 32.1749 | 39.0708 | 40.4761 | 34.9165 | 34.5955 | 45.8483 | 67.5745 | 77.8442 | 76.0687 | 70.3146 | 58.6997 | 38.0487
PMontt220_Chiloe220 | -1.087 | -5.8004 | -9.2509 | -11.0806 | -12.1652 | -12.0922 | -9.4813 | -8.838 | -6.8276 | -3.4585 | 2.7582 | 6.7649 | 8.1285 | 8.4573 | 8.2884 | 7.667 | 8.3062 | 11.5621 | 16.9439 | 18.8522 | 18.3598 | 18.3287 | 16.5804 | 12.839
PMontt220_Molinos110 | 18.7859 | 17.1908 | 16.432 | 16.0218 | 15.7085 | 15.6666 | 15.8697 | 15.941 | 16.7433 | 18.699 | 20.0647 | 20.3599 | 20.4967 | 20.9821 | 20.4541 | 20.0913 | 20.3531 | 20.0096 | 21.5568 | 21.6436 | 21.4668 | 20.8514 | 19.5555 | 18.1344
PNegro220_Candela220 | 456.918 | 500.0989 | 483.8783 | 478.2411 | 466.1632 | 471.044 | 471.4297 | 439.4932 | 314.2716 | 293.7411 | 261.5365 | 268.8919 | 269.8138 | 272.0173 | 268.6306 | 261.5436 | 260.248 | 396.4384 | 384.4321 | 373.5238 | 348.8281 | 356.5019 | 400.858 | 423.8445
PNegro220_Tinguiririca220 | 133.5353 | 64.887 | 88.5104 | 101.2088 | 97.642 | 96.3419 | 94.7894 | 97.1138 | 91.4032 | 92.7317 | 80.5285 | 65.1383 | 59.1818 | 58.8951 | 62.395 | 73.2748 | 84.7884 | 137.8977 | 108.8334 | 111.6248 | 165.9819 | 155.8511 | 90.8048 | 75.7893
PPeuco110_LVegas110_I | 3.9654 | 23.3545 | 14.9808 | 15.5039 | 16.7183 | 15.9515 | 15.6035 | 15.0775 | 20.2505 | 26.76 | 49.9017 | 59.3109 | 58.58 | 57.215 | 25.5667 | 10.2607 | 7.9995 | 4.1398 | -11.405 | 14.8583 | -12.2823 | -10.5538 | -9.0978 | -0.5899
Pachacama110_LVegas110 | 7.178 | -1.6882 | 1.6872 | 5.0661 | -1.948 | -0.28613 | -2.7486 | 3.2621 | -8.9919 | -37.3142 | -67.4338 | -79.6052 | -78.4522 | -77.6549 | -43.7113 | -22.3677 | -6.3002 | 6.6233 | 26.1887 | 0.50869 | 26.6351 | 33.3675 | 23.1616 | 18.0571
Paine154_Tuniche154_I | -3.0331 | -23.255 | -23.2316 | -20.2609 | -19.818 | -20.9865 | -23.4288 | -14.7213 | 7.0286 | 15.7578 | 23.786 | 21.4355 | 22.0292 | 24.3659 | 25.7187 | 29.1389 | 28.3043 | 15.3816 | 19.307 | 21.3678 | 33.6354 | 27.0408 | 9.4055 | -1.7311
Pangue220_LosNotros220 | 79.8029 | 119.8133 | 147.3185 | 179.8452 | 179.8422 | 179.837 | 179.8245 | 179.8189 | 79.8028 | 79.7742 | 79.7679 | 79.7587 | 79.7453 | 79.7502 | 79.7535 | 79.7592 | 79.7664 | 79.7464 | 79.6924 | 79.683 | 79.6841 | 79.6944 | 79.7174 | 79.7513
Pehuenche220_Ancoa220 | 533.7993 | 533.7993 | 533.7993 | 533.7993 | 533.7993 | 532.8943 | 532.8943 | 381.6593 | 224.6429 | 187.0836 | 96.3873 | 96.387 | 96.3867 | 96.3863 | 96.386 | 96.3857 | 96.3854 | 381.6593 | 381.6593 | 381.6593 | 381.6593 | 380.042 | 369.1932 | 381.7932
Petroquim154_Hualpen154 | -91.0874 | -89.1311 | -87.3591 | -85.8207 | -84.8542 | -84.4741 | -84.3634 | -85.1984 | -87.1788 | -95.6551 | -99.3851 | -102.0713 | -103.2965 | -102.347 | -103.7983 | -103.4428 | -105.2204 | -109.0754 | -112.1369 | -110.0616 | -107.4551 | -105.0814 | -101.028 | -94.9248
Pichirropulli220_Tineo220 | -77.3947 | -67.9382 | -61.1995 | -62.5006 | -69.3219 | -69.1017 | -68.338 | -68.8646 | -82.6589 | -77.6104 | 14.1003 | 26.117 | 43.0657 | 38.8859 | 43.9564 | 43.3343 | -34.825 | -70.6011 | -61.336 | -57.7069 | -59.1264 | -66.1983 | -73.845 | -87.2367
Pid-Pid110_Chonchi110 | -12.1 | -12.1 | -12.1 | -12.1 | -12.1 | -12.1 | -12.1 | -12.1 | -12.1 | -12.1 | -12.1 | -12.1 | -12.1 | -12.1 | -12.1 | -12.1 | -12.1 | -12.1 | -12.1 | -12.1 | -12.1 | -12.1 | -12.1 | -12.1
Polpaico220_ElSalto110 | 126.0104 | 80.6647 | 52.5365 | 45.767 | 36.2194 | 34.1701 | 32.9266 | 54.1467 | 114.9082 | 144.2767 | 189.7046 | 211.0178 | 233.5668 | 248.5326 | 268.0177 | 258.1208 | 246.1067 | 216.3643 | 271.008 | 287.6513 | 286.6266 | 276.5324 | 238.1271 | 169.6808
Polpaico500_Polpaico220 | 890.1468 | 826.4324 | 811.3841 | 751.843 | 784.3182 | 749.7354 | 741.7475 | 763.9447 | 723.1942 | 703.6627 | 668.384 | 643.9666 | 612.5846 | 676.1046 | 653.2936 | 689.0677 | 814.9474 | 877.5856 | 974.7631 | 1004.2176 | 1059.6013 | 1006.0022 | 906.6701 | 919.6044
Prrahue220_Rahue220 | 10.7579 | 11.7483 | 12.5245 | 10.7345 | 6.0084 | 7.1596 | 7.8925 | 8.8353 | -0.53949 | 10.4907 | 43.4012 | 49.0984 | 43.9167 | 51.3452 | 44.5472 | 44.8816 | 31.9324 | 20.4084 | 25.5817 | 26.9553 | 26.222 | 22.0396 | 17.5618 | 10.0973
Prropulli220_Prrahue220 | -78.3154 | -77.325 | -76.5488 | -75.9261 | -74.348 | -74.4139 | -74.3657 | -75.7994 | -71.5513 | -78.5827 | -45.6722 | -39.9749 | -14.5133 | -28.3616 | -13.8828 | -13.5484 | -57.1409 | -68.665 | -63.4916 | -62.118 | -62.8513 | -67.0338 | -71.5116 | -78.9761
Prropulli220_Rahue220 | -78.1596 | -77.1648 | -76.3852 | -75.7733 | -74.2239 | -74.2832 | -74.2309 | -75.6576 | -71.4676 | -78.4281 | -45.3715 | -39.649 | -14.2475 | -28.037 | -13.6142 | -13.2783 | -56.8911 | -68.4663 | -63.27 | -61.8903 | -62.6269 | -66.8279 | -71.3256 | -78.8232
Quillota110_Mirafl110 | 20.8626 | 18.5021 | 13.6764 | 10.8699 | 10.9839 | 9.1938 | 10.5888 | 11.8495 | 19.4737 | 27.4972 | 41.0075 | 45.7887 | 47.7821 | 50.8193 | 42.134 | 35.4261 | 33.1928 | 32.3136 | 34.9217 | 43.6752 | 35.9453 | 32.8849 | 30.632 | 21.3106
Quillota110_Pachacam110 | 82.7392 | 73.1482 | 76.0021 | 78.3352 | 70.3087 | 71.9031 | 69.9713 | 74.6471 | 61.153 | 33.8196 | 4.5637 | -8.6054 | -7.3671 | -5.495 | 31.8019 | 53.8777 | 70.7043 | 84.1284 | 106.4068 | 81.3839 | 106.5302 | 111.5299 | 101.2291 | 96.4502
Quillota220_Polpaico220 | -328.2714 | -324.662 | -343.7558 | -311.2359 | -353.365 | -331.6482 | -320.8364 | -307.5027 | -226.0081 | -175.3182 | -165.9856 | -159.2201 | -126.0742 | -177.9324 | -193.289 | -210.8792 | -252.2593 | -287.1913 | -349.132 | -372.3543 | -383.4226 | -366.7846 | -332.0965 | -313.8308
Quillota220_Quillota110 | 100.285 | 89.2612 | 84.5556 | 83.9118 | 75.1196 | 76.3124 | 77.1214 | 82.4498 | 82.9593 | 68.7668 | 59.1901 | 52.1776 | 52.7372 | 55.9465 | 76.581 | 87.983 | 100.6104 | 113.531 | 135.7405 | 124.6389 | 135.9125 | 137.094 | 125.7287 | 111.9829
Quintero220_SanLuis220 | -14.4537 | -13.4716 | -12.5542 | -11.7831 | -11.3824 | -11.2525 | -11.2349 | -11.0394 | -10.2561 | -9.5875 | -8.8567 | -7.9211 | -7.1928 | -7.5688 | -8.3131 | -10.0308 | -12.2868 | -14.8944 | -17.5262 | -17.9994 | -17.8331 | -17.3283 | -16.0243 | -14.4694
Rahue220_FrutillarNorte220 | -10.3124 | -1.5779 | 4.1967 | 2.8308 | -6.4668 | -5.662 | -5.4999 | -5.612 | -23.3545 | -10.2481 | 46.4282 | 53.8796 | 44.9422 | 55.5079 | 45.1628 | 44.7415 | 13.1451 | -13.6071 | -11.4764 | -8.8196 | -8.3917 | -12.0483 | -13.3155 | -19.2328
Ralco220_LosNotros220 | 630.9714 | 630.9714 | 524.3607 | 400.0707 | 210.9714 | 210.9714 | 210.9714 | 210.9714 | 30.9714 | 30.9714 | 30.9714 | 30.9714 | 30.9714 | 30.9714 | 30.9714 | 30.9714 | 30.9714 | 178.9683 | 94.8044 | 30.9714 | 30.9714 | 30.9714 | 30.9714 | 132.5307
Rancagua154_Tuniche154_I | -29.6362 | -25.7182 | -18.4255 | -21.3088 | -20.668 | -20.7948 | -16.2424 | -21.1567 | -16.1382 | -5.914 | -4.6611 | -2.2726 | -2.203 | -4.1938 | -5.2931 | -8.3217 | -18.2463 | -32.2828 | -39.505 | -37.4897 | -40.1136 | -33.7631 | -34.6971 | -30.721
Rancagua154_Tuniche154_II | -8.6214 | -6.4765 | -0.66891 | -4.2884 | -4.0691 | -4.4104 | -0.068601 | -4.7671 | 3.5174 | 20.2043 | 24.7623 | 28.4826 | 29.9921 | 29.8291 | 29.0984 | 25.3329 | 9.53 | -9.1589 | -14.816 | -12.0004 | -14.3796 | -8.7371 | -11.4897 | -9.5375
Rapel220_AMelipill220 | 16.2693 | 25.8554 | 48.4617 | 48.4667 | 49.6816 | 54.2692 | 51.9669 | 46.9476 | 63.8837 | 134.2448 | 110.721 | 131.4082 | 129.0012 | 125.1091 | 122.7826 | 116.9905 | 77.0894 | 22.8116 | 16.9039 | 22.2753 | 24.8142 | 26.8432 | 33.1842 | 36.3137
Renca110_CNavia110 | -124.7245 | -114.2454 | -106.5951 | -101.9775 | -98.5281 | -98.8807 | -102.447 | -107.9036 | -111.7588 | -120.8218 | -128.6564 | -133.0899 | -136.8942 | -141.4865 | -144.2131 | -144.5689 | -147.111 | -155.7986 | -167.2097 | -172.6216 | -171.1802 | -166.706 | -155.2681 | -137.1856
RioTolten220_Ciruelos220 | -171.909 | -171.5364 | -171.266 | -171.1079 | -171.0082 | -170.8598 | -170.8188 | -170.8212 | -170.6702 | -170.3316 | 3.5465 | 38.7702 | 112.5711 | 84.8648 | 115.1581 | 112.2712 | -53.5101 | -116.6497 | -76.4822 | -70.3272 | -78.2046 | -100.2802 | -130.6805 | -172.4469
SCristobal110_CNavia110 | -96.9086 | -99.0842 | -94.5371 | -92.4836 | -91.382 | -91.2935 | -91.0494 | -90.174 | -83.9595 | -93.725 | -96.5843 | -101.8873 | -102.1948 | -103.5132 | -90.8079 | -83.6802 | -80.9099 | -90.9424 | -93.2923 | -99.8111 | -94.487 | -90.7351 | -86.6662 | -91.5532
SFcoMost066_Paine154 | -3.15 | -2.566 | -2.3833 | -2.0412 | -1.7936 | -1.9709 | -2.4053 | -2.2889 | 4.9935 | 17.8407 | 25.0941 | 29.2085 | 30.6175 | 31.6443 | 31.3936 | 26.6741 | 12.805 | -0.78304 | -3.1954 | -3.5292 | -3.4776 | -3.6616 | -3.377 | -2.3171
SJavier066_Constituci066 | -10.5345 | -9.75 | -9.1939 | -8.7833 | -8.5715 | -8.5282 | -8.5648 | -8.7676 | -8.5516 | -8.4939 | -8.6735 | -8.7282 | -8.5479 | -8.441 | -8.2554 | -8.1589 | -9.6978 | -11.8112 | -13.2525 | -13.6272 | -13.5386 | -13.2233 | -12.4479 | -11.386
SVicente154_Hualpen154 | -65.1484 | -61.0484 | -58.5074 | -56.9371 | -56.0374 | -55.7251 | -55.5835 | -56.3694 | -54.946 | -59.994 | -63.6432 | -66.2542 | -67.5276 | -68.5679 | -69.2117 | -67.8729 | -69.2089 | -75.228 | -81.9954 | -83.0423 | -81.1789 | -78.8425 | -74.8627 | -68.825
SVicente154_Petroq154 | -36.9473 | -30.2795 | -26.7906 | -25.1445 | -24.299 | -24.0568 | -23.8763 | -24.6252 | -19.2519 | -20.4836 | -24.1311 | -26.7209 | -28.0815 | -31.4362 | -31.1675 | -28.6643 | -29.5258 | -38.1842 | -49.3826 | -54.0461 | -52.9907 | -50.6387 | -46.6442 | -40.5308
SanLuis220_ASanta220 | 34.0968 | 19.2877 | -2.5112 | -0.89623 | -18.0597 | -17.722 | -13.3298 | 3.8281 | 40.6719 | 21.8063 | 45.1772 | 42.2274 | 54.0698 | 64.4713 | 79.2591 | 80.103 | 96.2625 | 96.6851 | 118.8735 | 125.0226 | 112.3368 | 122.1136 | 107.0875 | 52.6142
SanLuis220_Quillota220 | -48.5505 | -32.7592 | -10.0431 | -10.8869 | 6.6774 | 6.4695 | 2.0949 | -14.8675 | -50.928 | -31.3938 | -54.0339 | -50.1485 | -61.2626 | -72.0401 | -87.5722 | -90.1338 | -108.5493 | -111.5795 | -136.3997 | -143.022 | -130.17 | -139.4419 | -123.1118 | -67.0836
SantaIsabel220_Itahue220 | 14.6727 | -31.2281 | -16.8275 | -11.1036 | -7.5085 | -9.7769 | -9.8722 | -14.5512 | 5.0313 | -1.4312 | -0.67657 | -7.2844 | -9.9148 | -10.8915 | -8.0379 | -2.2972 | 1.2934 | 31.3385 | 12.9686 | 19.9806 | 50.6217 | 44.2174 | -2.8975 | -22.6296
SantaIsabel220_Maule220 | 60.928 | 33.2287 | 35.106 | 34.5484 | 31.4812 | 30.3137 | 30.8209 | 31.8374 | 35.0577 | 32.2447 | 27.8646 | 23.3175 | 17.9936 | 15.5726 | 14.0333 | 16.3957 | 38.9709 | 72.858 | 77.782 | 82.764 | 97.6828 | 91.7562 | 63.6382 | 48.2228
SantaMaria220_Charrua220 | 0 | 0 | 0 | 0 | 0 | 0 | 0 | 0 | 0 | 0 | 0 | 0 | 0 | 0 | 0 | 0 | 0 | 270.53 | 276.6449 | 275.8377 | 275.3072 | 280.514 | 271.9327 | 282.4287
SantaMarta220_Chena220 | 107.6148 | 111.3715 | 111.2594 | 105.744 | 102.3854 | 102.4314 | 105.3852 | 98.1704 | 74.2402 | 72.7626 | 65.6169 | 64.5562 | 61.6124 | 64.7645 | 64.638 | 66.9678 | 69.4839 | 95.4334 | 94.4034 | 93.0889 | 92.9589 | 91.8284 | 95.3303 | 102.5781
Sauzal110_2_Sauzal154 | 62.8 | 62.8 | 62.8 | 62.8 | 62.8 | 62.8 | 62.8 | 62.8 | 62.8 | 62.8 | 62.8 | 62.8 | 62.8 | 62.8 | 62.8 | 62.8 | 62.8 | 62.8 | 62.8 | 62.8 | 62.8 | 62.8 | 62.8 | 62.8
Sauzal154_Rancagua154 | 62.8 | 62.8 | 62.8 | 62.8 | 62.8 | 62.8 | 62.8 | 62.8 | 62.8 | 62.8 | 62.8 | 62.8 | 62.8 | 62.8 | 62.8 | 62.8 | 62.8 | 62.8 | 62.8 | 62.8 | 62.8 | 62.8 | 62.8 | 62.8
StaRosa110_AJahuel110 | -210.3483 | -190.9075 | -172.9552 | -159.6183 | -151.1703 | -147.4505 | -149.115 | -150.3636 | -148.3385 | -166.9887 | -180.032 | -189.0958 | -194.7553 | -207.4891 | -212.312 | -209.068 | -207.85 | -227.9498 | -255.0246 | -264.0141 | -265.2614 | -258.0203 | -243.0538 | -220.896
Talca066_SJavier066 | 4.217 | 3.8844 | 3.6718 | 3.4953 | 3.3336 | 3.2623 | 3.2717 | 3.2836 | 3.1308 | 3.5883 | 4.3196 | 4.1778 | 4.3295 | 4.3214 | 4.3158 | 4.1261 | 4.3191 | 5.0883 | 5.8409 | 5.9562 | 5.7374 | 5.5046 | 5.2056 | 4.7374
Temuco066_Lautaro066 | -4.4775 | -7.0272 | -8.7293 | -10.285 | -11.12 | -11.4347 | -11.1348 | -11.0011 | -0.21009 | 8.6583 | 8.9871 | 9.8744 | 10.3312 | 10.8796 | 10.4133 | 10.391 | 12.8634 | -3.4264 | -4.0608 | -2.9916 | -2.9639 | 1.3452 | -1.0521 | -4.1813
Temuco220_Cautin220 | -91.235 | -82.7276 | -76.516 | -71.6022 | -68.4761 | -68.5048 | -67.7746 | -68.4973 | -77.7102 | -93.0908 | -55.917 | -52.8127 | -34.3535 | -46.3822 | -38.1321 | -36.9215 | -85.4028 | -95.5441 | -88.2899 | -87.7627 | -87.5896 | -94.6409 | -97.5716 | -98.7663
Temuco220_Temuco066 | 80.9425 | 68.4088 | 59.1026 | 51.6208 | 46.6522 | 44.9705 | 44.518 | 46.108 | 59.5448 | 78.719 | 92.3497 | 100.8986 | 104.8426 | 110.1697 | 110.579 | 108.923 | 111.743 | 102.1888 | 112.3486 | 116.7215 | 115.0381 | 116.0788 | 107.2466 | 92.1041
Tilcoco154_Malloa154 | -168.3961 | -191.1724 | -169.1835 | -164.8165 | -160.0965 | -161.4923 | -157.9669 | -152.2424 | -99.9513 | -67.8376 | -52.7702 | -51.7012 | -52.0315 | -55.2313 | -57.2926 | -58.1767 | -82.6506 | -145.2854 | -166.9282 | -162.9798 | -144.4075 | -141.1165 | -168.5806 | -170.3917
Tilcoco154_PCortes154 | 165.7771 | 188.8657 | 167.0697 | 162.871 | 158.1508 | 159.5902 | 155.9849 | 150.2202 | 100.4859 | 72.7144 | 60.2016 | 60.2045 | 61.0629 | 64.0068 | 65.7368 | 65.3133 | 85.2073 | 143.252 | 163.4696 | 159.3378 | 140.8555 | 137.6985 | 165.4659 | 167.7963
Tineo220_PMontt220 | -1.1023 | 14.0441 | 25.2015 | 19.4898 | 5.3921 | 4.7285 | 8.6988 | 11.4374 | -18.7434 | -5.3218 | 136.9761 | 148.6664 | 153.6332 | 156.9744 | 154.7444 | 153.3684 | 44.9687 | -5.7394 | 14.7902 | 20.7435 | 17.7307 | 10.3794 | -3.6003 | -19.8647
Tinguiririca154_Itahue154 | -72.5438 | -75.4464 | -74.7659 | -75.9107 | -73.7957 | -74.6337 | -74.1186 | -70.8158 | -35.3791 | -31.7904 | -22.7366 | -21.317 | -21.0412 | -21.845 | -21.6471 | -22.1448 | -23.6947 | -60.8145 | -56.5963 | -53.4815 | -54.1408 | -54.198 | -58.5935 | -63.6742
Tinguiririca154_Teno154 | -42.3333 | -122.1503 | -71.2513 | -49.68 | -48.283 | -49.3284 | -48.8876 | -45.8231 | -26.4084 | 12.6095 | 9.9224 | 0.78187 | -3.5942 | -6.9797 | -5.0407 | -0.98944 | -35.4857 | -37.3189 | -103.4953 | -100.1232 | -25.6581 | -26.056 | -105.5821 | -110.9368
Tinguiririca220_Tinguiririca154 | 133.5353 | 64.887 | 88.5104 | 101.2088 | 97.642 | 96.3419 | 94.7894 | 97.1138 | 91.4032 | 92.7317 | 80.5285 | 65.1383 | 59.1818 | 58.8951 | 62.395 | 73.2748 | 84.7884 | 137.8977 | 108.8334 | 111.6248 | 165.9819 | 155.8511 | 90.8048 | 75.7893
Torquemada110_Mirafl110 | -12.9796 | -13.2024 | -14.3585 | -13.6805 | -13.5846 | -15.1065 | -14.5154 | -13.6785 | -10.9587 | -7.6262 | -4.1741 | -2.1714 | 2.3501 | 2.6973 | 1.8189 | -0.6346 | -2.8481 | -5.9803 | -6.3418 | -5.3374 | -7.073 | -7.926 | -7.3753 | -11.8597
Trupan220_Charrua220 | 113.9924 | 113.2281 | 110.0619 | 108.3779 | 86.7062 | 92.0778 | 86.8252 | 86.6991 | 46.7066 | 46.7165 | 38.7436 | 38.7398 | 38.7359 | 38.7384 | 38.7395 | 38.7439 | 46.2202 | 55.5152 | 45.8198 | 38.4869 | 38.4892 | 38.5008 | 38.5247 | 50.4252
Tuniche_1_PCortes154 | -32.6722 | -48.9781 | -41.6615 | -41.5739 | -40.4901 | -41.7855 | -39.6754 | -35.8815 | -9.1109 | 9.8432 | 19.1248 | 19.1625 | 19.8258 | 20.1718 | 20.4254 | 20.8173 | 10.0583 | -16.9025 | -20.1992 | -16.1227 | -6.4778 | -6.7222 | -25.2936 | -32.4551
Tuniche_2_PCortes154 | -56.6858 | -70.9707 | -61.9564 | -61.0274 | -59.4618 | -60.5125 | -58.1617 | -54.6129 | -31.5681 | -19.9952 | -14.4882 | -15.9726 | -16.9543 | -18.6963 | -18.8633 | -17.6291 | -21.6724 | -43.3218 | -48.4064 | -45.2433 | -35.8751 | -35.3114 | -51.81 | -56.6616
Valdivia220_Prropulli220 | -101.706 | -95.7019 | -91.4979 | -90.8473 | -89.6482 | -89.6828 | -89.3463 | -90.9417 | -93.5586 | -101.1792 | -35.5502 | -26.2878 | 2.066 | -11.6953 | 2.4513 | 2.5496 | -67.3094 | -94.7622 | -84.9493 | -84.0835 | -86.4177 | -92.6307 | -98.7755 | -106.702
Ventanas110_Mirafl110 | 2.3859 | 1.0764 | -0.41509 | -0.86752 | -1.1925 | -2.8882 | -2.4506 | -1.4562 | 0.029134 | 2.7136 | 6.7614 | 8.4641 | 12.3891 | 13.3119 | 12.8127 | 11.4028 | 10.6207 | 10.1582 | 12.1334 | 13.7488 | 11.7862 | 10.2893 | 9.8562 | 3.9701
Ventanas110_Quillota110 | -4.675 | -8.603 | -6.8698 | -6.1986 | -6.4182 | -7.4821 | -8.8294 | -6.1002 | -6.6485 | -10.8202 | -16.684 | -19.2367 | -16.972 | -15.9752 | -7.0132 | -1.6234 | 2.6943 | -1.556 | 4.3277 | -0.29898 | 6.3809 | 6.3129 | 2.6781 | 0.1624
Ventanas110_Torquemada110 | 12.375 | 10.4236 | 8.7954 | 7.6237 | 7.0399 | 5.3255 | 5.6371 | 6.6793 | 7.2672 | 9.3728 | 13.5843 | 14.9929 | 18.3029 | 19.5528 | 19.3317 | 18.6892 | 18.8945 | 20.2171 | 23.6201 | 25.5468 | 23.5456 | 21.7091 | 20.6523 | 14.1756
Ventanas220_Ventanas110 | 84.7121 | 76.148 | 73.1048 | 69.5103 | 70.1115 | 65.7299 | 65.3109 | 68.2466 | 68.029 | 67.532 | 73.1764 | 74.2513 | 80.0431 | 86.189 | 94.7375 | 97.7071 | 102.4287 | 104.0127 | 119.9114 | 120.5386 | 122.7211 | 117.8975 | 110.3751 | 91.9232
AnaMaria220_Encuentro220 | -104.8941 | -88.8403 | -131.5009 | -157.9859 | -119.5781 | -142.8299 | -145.383 | -90.4763 | 51.1306 | 30.0099 | 108.8235 | 67.7971 | 92.972 | 34.0136 | 41.2672 | 51.6777 | 104.3757 | 81.9006 | 120.2533 | 64.8887 | 119.1227 | 112.2646 | 61.6522 | -69.4687
AnaMaria220_MariaElena220 | -164.1806 | -137.8648 | -134.28 | -149.6644 | -115.0927 | -168.2781 | -159.3083 | -109.1107 | -16.856 | 23.0496 | 87.8818 | -15.3968 | 106.9612 | 34.6908 | 29.2918 | 40.6152 | 20.3115 | -31.4353 | -117.8793 | -237.4006 | -231.3371 | -211.842 | -198.4594 | -243.849
Andes220_MonteMina220_I | 104.7809 | 71.2641 | 58.1848 | 25.6216 | -16.6203 | 44.5483 | 105.1194 | 29.0628 | -19.2216 | 82.3401 | 78.7 | 274 | 273.1818 | 245.2158 | 264.2944 | 184.3492 | 161.9099 | 242.0322 | 197.4847 | 42.936 | 44.589 | 72.9322 | 10.7201 | 78.8969
Andes220_Oeste220 | 59.5791 | 51.6394 | 49.7714 | 37.5806 | 16.6203 | 39.8117 | 54.1495 | 32.8308 | 40.8467 | 66.6965 | 67.3154 | 124.6653 | 126.6443 | 122.8768 | 135.9172 | 112.2959 | 103.2045 | 121.7701 | 98.8714 | 41.0694 | 39.244 | 52.0275 | 30.4115 | 46.0628
Andes345_Andes220 | 0 | 0 | 0 | 0 | 0 | 0 | 0 | 0 | 0 | 0 | 0 | 0 | 0 | 0 | 0 | 0 | 0 | 0 | 0 | 0 | 0 | 0 | 0 | 0
Angamos220_Kapatur220 | 229.2758 | 229.1917 | 228.3661 | 227.4246 | 227.4789 | 227.3416 | 227.3761 | 225.2922 | 51.9247 | 54.115 | 53.9366 | 53.834 | 55.876 | 56.5718 | 56.6146 | 56.5974 | 55.9458 | 228.5175 | 50.684 | 49.4411 | 49.2346 | 121.1022 | 478.3716 | 472.4493
Arica066_PAlmonte110 | 32.9963 | 33.06 | 3.0162 | 3.1209 | 3.1398 | 3.1101 | 3.6677 | 6.9459 | 3.479 | 13.7038 | 40.1497 | 19.1944 | 19.6656 | 20.8743 | 20.67 | 19.8806 | 35.9554 | 40.6039 | 32.0842 | 1.967 | 2.2649 | 10.8236 | 2.7699 | 33.0332
Atacama220_OHiggins220 | -20.1643 | -54.7715 | -55.8099 | -92.8877 | -67.9493 | -51.356 | -76.3603 | -1.9616 | 161.4257 | 19.2829 | 22.779 | -3.0438 | -8.7278 | 19.657 | -44.9562 | -20.9544 | 26.7922 | -10.044 | 109.9661 | 103.4516 | 189.4006 | 154.1868 | 112.0935 | -0.39995
CPinto220_Illapa220 | 46.729 | 77.6445 | 65.4098 | 65.8991 | 72.091 | 85.6808 | 51.9489 | 21.4131 | -132.7416 | -103.5127 | -76.0893 | -109.1152 | -174.1717 | -382.6443 | -399.7401 | -386.7818 | -269.5083 | -8.8686 | 67.747 | 59.0743 | 147.4884 | 123.6336 | 38.7946 | 3.0776
Calama220_NvaChuqui220 | -15.6064 | -9.6642 | -2.9547 | 0.49462 | 3.2517 | 2.0569 | 2.5038 | 16.1402 | 48.178 | 66.307 | 65.5905 | 72.3037 | 87.1645 | 105.2474 | 118.2842 | 120.9883 | 83.0597 | 52.6058 | 20.5436 | 2.7495 | -15.1929 | -20.5636 | -20.8866 | -19.6915
Capricorn220_Capricorn110 | 3.5282 | -8.5411 | 21.6156 | -9.5718 | -8.429 | 15.348 | 10.5506 | 16.6051 | 17.2059 | 8.6184 | 7.2188 | 10.1175 | 10.1862 | 9.7778 | 10.0355 | 10.3654 | 16.0529 | -4.7087 | 23.2876 | 7.0228 | 25.183 | 23.2276 | 23.0697 | 21.4735
Capricornio110_Antofag110 | 8.6904 | 7.9471 | 7.3539 | 6.9641 | 6.7643 | 6.6617 | 6.7125 | 6.5674 | 7.4616 | 8.8598 | 10.0024 | 10.6267 | 10.8813 | 11.2578 | 11.3417 | 11.0652 | 10.8575 | 10.9825 | 12.0916 | 12.4471 | 11.5821 | 10.8368 | 10.035 | 9.4528
Capricornio110_ElNegro110 | 24.9007 | 31.5118 | 14.2617 | 31.4641 | 32.8067 | 17.9801 | 21.7751 | 15.3555 | 10.7018 | 22.8736 | 22.104 | 23.4922 | 21.5336 | 20.7487 | 20.9225 | 21.0631 | 17.2089 | 24.587 | 11.1961 | 23.332 | 13.6009 | 12.3908 | 13.0347 | 17.4045
Capricornio220_Mantos220 | 4.3725 | 9.4312 | -3.6304 | 11.5606 | 7.6209 | 0.67628 | -0.85796 | -0.54821 | 4.0509 | -8.5952 | -8.8665 | -21.1249 | -20.223 | -18.6798 | -17.9439 | -14.6746 | -14.164 | 5.5135 | -8.4443 | -1.1967 | -9.3185 | -3.1896 | -2.1109 | -7.6151
Cardones220_CPinto220 | 38.0155 | 53.0899 | 39.1517 | 81.5545 | 64.6522 | 12.9358 | 42.1171 | 7.0264 | -258.1516 | -269.1354 | -264.6249 | -240.9409 | -204.7512 | -144.2379 | -167.356 | -136.2449 | -240.2586 | -100.0464 | -410.197 | -421.6981 | -433.6899 | -554.9295 | -78.731 | 15.9095
Cardones220_Cardones110 | 25.8549 | 66.6156 | 142.7532 | 141.0268 | 76.4754 | 139.3824 | 118.8451 | 129.8478 | 134.5923 | 135.5515 | 80.5971 | 90.8023 | 121.0613 | 88.823 | 154.1557 | 69.3848 | 95.9655 | 134.8303 | 155.3689 | 110.095 | 109.514 | 155.8175 | 115.4122 | 149.7596
Chacaya220_Capricornio220 | 9.8012 | 2.8279 | 19.4696 | 2.8307 | -0.24383 | 16.8342 | 10.8154 | 17.2325 | 22.9259 | -2.5393 | -5.4174 | -12.762 | -13.0688 | -11.0062 | -10.3509 | -6.7749 | 0.74665 | 3.0175 | 20.2006 | 10.7389 | 24.628 | 27.272 | 27.4867 | 18.512
Chacaya220_ElCobre220 | -17.9103 | -15.8671 | -19.8363 | -12.1457 | -18.9247 | -15.5362 | -24.5389 | -18.0199 | -4.3242 | -41.5206 | -41.9761 | -62.1418 | -61.5216 | -58.9449 | -57.3402 | -51.644 | -46.6472 | -18.702 | -28.6929 | -34.2865 | -30.3057 | -20.0542 | -18.4447 | -29.5968
Chacaya220_Mejillones220 | -24.2025 | -35.2729 | -44.0287 | -48.3698 | -37.8 | -40.456 | -38.3304 | -27.6306 | -0.99627 | -18.781 | -17.883 | -2.6956 | -9.0685 | -3.9535 | -23.8552 | -16.9503 | -6.6932 | -19.2602 | 31.5693 | 41.4098 | 65.4101 | 39.6165 | 21.7434 | -8.3718
Chuqui100_S-AA100 | -32.7501 | -31.355 | -30.9001 | -30.7667 | -30.5182 | -30.3774 | -30.0377 | -29.7808 | -9.5752 | -4.8201 | -3.2527 | -1.1138 | -0.17261 | -3.7697 | -3.2388 | -2.6308 | -3.3064 | -27.8792 | -40.396 | -41.8029 | -43.2397 | -41.7336 | -39.3489 | -32.6959
Chuqui220_Chuqui100 | -31.5177 | -30.1437 | -29.7069 | -29.5057 | -29.2764 | -29.1714 | -28.8911 | -28.7168 | -8.5384 | -3.7674 | -2.1854 | -0.042514 | 0.88812 | -2.72 | -2.1897 | -1.6669 | -2.2806 | -26.7561 | -39.2321 | -40.6779 | -42.0276 | -40.4643 | -38.0739 | -31.3552
Chuqui220_NvaChuqui220 | -123.3266 | -117.6499 | -116.642 | -116.9761 | -115.3893 | -111.98 | -106.753 | -96.0514 | -88.5445 | -84.222 | -89.4227 | -87.3401 | -79.3876 | -65.7003 | -60.6672 | -57.826 | -78.8743 | -78.1943 | -92.0096 | -104.5828 | -114.4913 | -119.3087 | -120.984 | -125.0157
Cochrane220_Encuentro220 | 389.2229 | 389.2229 | 459.0489 | 389.2229 | 389.2229 | 389.2229 | 389.2229 | 389.2229 | 120.3626 | 18.5032 | 18.5032 | -49.662 | -49.662 | 120.3626 | -69.1298 | -59.1976 | 120.3626 | 120.3626 | 192.5669 | 309.855 | 309.855 | 309.855 | 309.855 | 389.2229
Crucero220_Barriles220 | 6.4864 | 6.6012 | 6.6031 | 6.6626 | 6.7982 | 7.0602 | 6.9538 | 6.1282 | 6.2475 | 6.569 | 6.608 | 6.3434 | 5.7586 | 6.0968 | 6.1658 | 6.2177 | 6.3414 | 6.0829 | 4.9212 | 4.1231 | 4.1229 | 4.998 | 5.5775 | 5.7705
Crucero220_Chacaya220 | 32.6264 | 16.4713 | 16.4781 | -1.2125 | 5.9857 | 17.1518 | 2.6119 | 30.5278 | 82.3779 | -6.3429 | -8.4231 | -20.4274 | -25.7591 | -10.3918 | -34.4689 | -22.3119 | 5.2441 | 27.9821 | 94.3552 | 88.6279 | 133.8586 | 119.1344 | 102.2736 | 46.7833
Crucero220_Conchi220 | -13.2007 | -13.1436 | -12.1172 | -10.5657 | -10.1567 | -13.0458 | -12.5823 | -40.1332 | -38.9498 | -38.6115 | -44.9274 | -38.4654 | -32.2855 | -20.6414 | -20.8144 | -18.9519 | -8.4672 | 1.9747 | 5.2985 | 0.99037 | -5.1782 | -20.2257 | -31.5407 | -35.5996
Crucero220_Kimal220 | -77.0179 | -42.8221 | -80.2849 | -107.4071 | -114.6628 | -133.2313 | -113.188 | -94.0114 | -52.5948 | -392.1336 | -500 | -388.4535 | -500 | -395.1834 | -388.4239 | -352.8316 | -249.8087 | -28.4954 | 199.7964 | 209.6877 | 500 | 348.5289 | 329.3678 | 181.3788
Crucero220_LaCruz220 | 10.8752 | 11.0675 | 10.9797 | 11.1866 | 11.3185 | 11.4466 | 11.2891 | 10.8045 | 10.8148 | 11.1039 | 11.1466 | 11.0359 | 10.5324 | 10.7166 | 10.8018 | 10.9052 | 10.972 | 10.7497 | 10.1113 | 9.6034 | 9.6354 | 10.1961 | 10.5904 | 10.7134
Cumbre500_Cumbre220 | 18.4534 | 22.9769 | 30.0907 | 35.8357 | 28.7135 | 8.9435 | 9.8103 | 16.9201 | -242.9088 | -401.6214 | -432.3268 | -454.6242 | -432.8802 | -428.9314 | -407.1841 | -394.2201 | -330.1532 | -93.0799 | -204.8029 | -244.8245 | -205.8845 | -302.5447 | 60.2249 | 74.5453
Cumbre500_NvaCardones500 | 152.8554 | -200.0733 | -270.0887 | -429.1995 | -273.7156 | -359.6097 | -387.7104 | -88.6423 | 461.3314 | 181.8314 | 298.1316 | 262.0835 | 267.197 | 495.2018 | 585.5385 | 649.0247 | 998.377 | 581.9777 | 1017.2477 | 1127.6328 | 1273.9022 | 1103.6784 | 1029.7825 | 654.4146
DAlmagro220_DAlmagro110 | 61.0198 | 96.4957 | 96.5028 | 97.4406 | 96.5531 | 95.5273 | 62.5749 | 79.7493 | 30.294 | -65.0241 | -137.1163 | -91.3026 | -142.263 | -112.1266 | -112.9592 | -106.7384 | -60.5032 | 37.4037 | 90.8236 | 44.7444 | 94.4625 | 44.7096 | 94.6895 | 73.3652
DArica066_Arica066 | -0.99155 | -0.93078 | -0.88583 | -0.87293 | -0.84965 | -0.87891 | -0.90951 | -1.038 | -1.3487 | -1.6309 | -1.9105 | -2.1211 | -2.2426 | -2.284 | -2.2711 | -2.2539 | -2.1818 | -2.0985 | -1.962 | -1.9192 | -1.6141 | -1.3793 | -1.1835 | -1.0477
Desalant110_Mejillones110 | -13.4885 | -13.4801 | -13.5075 | -13.5076 | -13.4731 | -13.5188 | -13.4634 | -13.4346 | -13.3562 | -13.2749 | -13.3542 | -13.4159 | -13.4299 | -13.5628 | -13.521 | -13.5759 | -13.5136 | -13.5561 | -13.7249 | -13.8467 | -13.7959 | -13.8302 | -13.7796 | -13.82
Domeyko220_Escondida220 | 2.3118 | 5.4734 | 3.6349 | 4.2764 | 3.1605 | 3.5955 | 5.7444 | 5.097 | 20.5933 | 28.8772 | 27.7641 | 19.5555 | 18.8992 | 20.629 | 22.8611 | 22.665 | 21.1814 | 13.8025 | -2.5987 | -9.1742 | -19.6117 | -16.5314 | -16.0382 | -13.431
Domeyko220_Sulfuros220 | -91.0842 | -84.6502 | -83.1384 | -78.8699 | -87.3173 | -84.9828 | -90.7074 | -87.7519 | -66.564 | -62.7288 | -61.0913 | -74.0637 | -71.0621 | -69.5274 | -57.7827 | -55.5049 | -61.7128 | -75.4464 | -100.8612 | -107.7154 | -118.2742 | -108.4206 | -103.279 | -99.7147
DonGoyo220_LaCebada220 | 27.3855 | 21.0053 | 18.8667 | 24.5726 | 25.2471 | 16.6244 | 15.3193 | 20.0289 | 25.998 | 36.5753 | 46.2444 | 50.6477 | 58.357 | 55.4684 | 61.5817 | 58.554 | 55.4885 | 39.5785 | 47.2902 | 45.5638 | 54.9025 | 45.6851 | 46.7423 | 33.7971
DonGoyo220_Talinay220 | 12.4474 | 6.8999 | 5.0398 | 11.2808 | 0.74611 | 3.6705 | 1.989 | 7.8818 | 32.3083 | 42.2364 | 49.8062 | 50.3363 | 37.0135 | 30.3324 | 36.6246 | 31.6106 | 28.184 | 9.6931 | 19.3465 | 4.5404 | 33.8995 | 25.8547 | 12.1478 | 17.5807
DonHector220_PColorada220 | -18.7733 | -17.2617 | -15.7612 | -16.5881 | -16.5492 | -16.5663 | -15.0808 | -9.1355 | 43.4615 | 106.0738 | 128.4388 | 137.5224 | 137.9101 | 132.4242 | 120.0509 | 97.4355 | 49.3499 | -15.3322 | -30.7619 | -28.9852 | -27.3486 | -25.0293 | -22.7997 | -20.6024
DonaCarmen220_Nogales220 | -26.1457 | -33.0622 | -31.9765 | -30.9287 | -22.6882 | -36.0067 | -38.6156 | -34.1549 | -27.4351 | -4.4414 | 13.5786 | 23.8679 | 55.8086 | 55.2707 | 60.6102 | 58.7184 | 47.2685 | 20.1515 | 18.1141 | 20.416 | 17.6527 | 6.0544 | 12.0414 | -15.813
ElCobre220_NvaCentinela220 | 90.1049 | 107.7046 | 107.0057 | 125.241 | 118.228 | 105.1788 | 127.0849 | 74.0476 | -73.2908 | 17.4732 | 14.2336 | 47.6631 | 47.6383 | 32.8682 | 63.1058 | 47.2493 | 20.4121 | 60.9747 | 26.952 | 38.6953 | -7.9173 | 0.37518 | 19.928 | 86.1675
ElLoa220_Kimal220 | 223.3518 | 223.2501 | 223.6661 | 223.8094 | 223.7675 | 223.9917 | 223.6393 | 224.3109 | 52.8428 | 41.3224 | 33.0648 | 23.0767 | 25.3021 | 47.6822 | 50.4492 | 49.3663 | 39.6377 | 223.4441 | 188.181 | 185.026 | 182.4052 | 170.8582 | 223.2337 | 223.1992
ElLoa220_Tocopilla220 | -245 | -245 | -245 | -245 | -245 | -245 | -245 | -245 | -73.1772 | -61.4769 | -52.5007 | -43.0335 | -45.846 | -68.9209 | -72.2365 | -71.262 | -61.4957 | -245 | -210.0934 | -206.8396 | -204.0019 | -192.6641 | -245 | -245
ElNegro110_AltoNorte110 | 13.6608 | 20.2445 | 3.2544 | 20.2376 | 21.5236 | 6.5679 | 10.4104 | 4.3479 | 0.081328 | 12.3062 | 11.59 | 13.2516 | 12.1484 | 11.5771 | 11.8616 | 12.2552 | 8.2655 | 15.5649 | 1.9801 | 14.6959 | 5.0858 | 3.6688 | 4.2352 | 7.8342
Encuentro220_Colla220 | 183.3994 | 183.6706 | 185.044 | 203.002 | 174.7977 | 208.2145 | 204.8779 | 169.7641 | 104.8684 | 99.5678 | 45.7727 | 97.8462 | 33.4662 | 114.4497 | 114.9624 | 105.4044 | 77.5656 | 105.7708 | 95.2508 | 139.5929 | 145.8349 | 114.4291 | 131.8461 | 204.0904
Encuentro220_Kimal220 | -325.6767 | -233.5863 | -190.9445 | -240.4913 | -194.0982 | -278.4868 | -234.8263 | -129.6683 | 55.7709 | 314.8738 | 386.4594 | 257.3914 | 368.4656 | 375.1101 | 297.1296 | 261.8428 | 316.4421 | -182.1979 | -474.4968 | -474.4946 | -569.8902 | -498.1935 | -483.5149 | -379.5788
Encuentro220_Miraje220 | 89.69 | 51.7374 | 48.9997 | 10.2609 | 32.2564 | 48.5945 | 22.4702 | 29.3947 | -106.2666 | -351.3817 | -347.5942 | -370.6881 | -368.4782 | -343.6576 | -401.5205 | -364.3366 | -235.3078 | 0.48796 | 229.9668 | 231.09 | 317.6904 | 279.4311 | 234.9101 | 116.6499
Encuentro220_NvaCentinela220 | 69.4773 | 52.804 | 52.6459 | 34.4275 | 41.1116 | 54.692 | 33.1893 | 67.7233 | 112.8758 | -6.1247 | -4.5198 | -35.168 | -35.3821 | -16.6611 | -47.7145 | -31.8928 | 6.1521 | 53.5199 | 126.161 | 116.6617 | 163.4672 | 157.2956 | 138.7294 | 72.0163
Esmeralda220_Esmeralda110 | 61.0695 | 57.6409 | 54.9657 | 52.9475 | 52.3176 | 52.0653 | 52.1492 | 47.3707 | 18.7471 | 7.3731 | 8.6303 | 12.8421 | 13.9187 | 13.8596 | 12.6841 | 11.7845 | 19.0478 | 52.8335 | 74.3879 | 77.5094 | 77.4215 | 75.1454 | 71.3549 | 66.3034
Farellon220_Domeyko220 | 24.7521 | 24.5945 | 23.5741 | 26.9311 | 26.6315 | 28.1225 | 27.3605 | 28.4026 | 27.7311 | 22.9618 | 23.7013 | 16.6199 | 19.3939 | 28.4764 | 42.467 | 49.5494 | 50.9659 | 62.0167 | 44.6253 | 27.7687 | 10.0714 | 14.3453 | 15.9237 | 18.4996
Frontera220_AnaMaria220 | -43.6791 | -36.8399 | -43.2863 | -50.1023 | -38.1834 | -50.6337 | -49.6284 | -34.8763 | -6.2997 | -10.3356 | 12.2499 | -11.239 | 13.1397 | -9.0482 | -9.1113 | -4.9627 | 3.2885 | 3.7845 | 0.8711 | -27.687 | -17.7252 | -15.7101 | -21.8284 | -50.8673
Frontera220_AnaMaria220_II | -223.7581 | -188.7227 | -221.746 | -256.6627 | -195.6049 | -259.3848 | -254.2348 | -178.6635 | -32.2719 | -52.947 | 62.7536 | -57.5748 | 67.3115 | -46.352 | -46.6752 | -25.423 | 16.8465 | 19.3871 | 4.4624 | -141.8342 | -90.8024 | -80.4794 | -111.8221 | -260.5819
GasAta220_Esmeralda220 | 61.0695 | 57.6409 | 54.9657 | 52.9475 | 52.3176 | 52.0653 | 52.1492 | 47.3707 | 18.7471 | 7.3731 | 8.6303 | 12.8421 | 13.9187 | 13.8596 | 12.6841 | 11.7845 | 19.0478 | 52.8335 | 74.3879 | 77.5094 | 77.4215 | 75.1454 | 71.3549 | 66.3034
Guacolda220_Maitenc220 | 464.0909 | 464.0909 | 464.0909 | 462.2995 | 462.2995 | 462.2995 | 462.2995 | 417.8495 | 126.0488 | 128.4788 | 128.9288 | 129.0188 | 128.9288 | 129.0188 | 129.0188 | 128.8388 | 127.3088 | 394.2488 | 330.8988 | 330.8988 | 330.8988 | 330.8988 | 420.8988 | 462.2995
Illapa220_Cumbre220 | -18.4534 | -22.9769 | -30.0907 | -35.8357 | -28.7135 | -8.9435 | -9.8103 | -31.8038 | 121.2147 | 213.2131 | 300.9806 | 262.598 | 245.9902 | 244.0846 | 222.3373 | 211.9414 | 178.6353 | 57.1265 | 202.7597 | 244.8245 | 205.8845 | 302.5447 | -60.2249 | -74.5453
Illapa220_DAlmagro220 | 65.1824 | 100.6214 | 100.7313 | 101.7348 | 100.8046 | 99.855 | 66.9899 | 78.4488 | -31.9241 | -189.2984 | -265.4298 | -219.537 | -269.5922 | -238.6775 | -240.5217 | -232.4347 | -158.9306 | 13.6115 | 95.077 | 49.0692 | 98.8469 | 49.0889 | 99.0196 | 77.6229
Jadresic220_MonteMina220 | 153.0294 | 220 | 220 | -10.4316 | -33.3797 | -94.5483 | -155.1194 | -79.0628 | -30.7784 | -132.3401 | -10.4316 | 76 | 76.8182 | 104.7842 | 85.7056 | 19.2971 | -211.9099 | 0 | 0 | 0 | 0 | 0 | 0 | 0
Jadresic500_Cumbre500 | 171.3089 | -177.0965 | -239.998 | -393.3638 | -245.0021 | -350.6663 | -377.9001 | -71.7222 | 218.4226 | -219.7901 | -134.1951 | -192.5407 | -165.6832 | 66.2704 | 178.3544 | 254.8046 | 668.2238 | 488.8979 | 812.4448 | 882.8084 | 1068.0177 | 801.1338 | 1090.0074 | 728.9599
Jadresic500_Jadresic220 | -300 | -300 | -300 | -300 | -300 | -208.5192 | -214.969 | -202.8283 | -275.5633 | -260.1301 | -300 | -128.8519 | -154.5768 | -108.3559 | -136.7362 | -32.6138 | -300 | -296.496 | -306.1149 | -305.3077 | -304.7772 | -309.984 | -301.4027 | -311.8987
Kapatur220_Laberinto220 | 244.4745 | 280.8457 | 295.2141 | 330.9438 | 287.7438 | 300.4652 | 294.1799 | 236.5692 | 78.9426 | 107.2226 | 97.9566 | 37.7041 | 40.2559 | -14.4859 | 18.4963 | -13.5243 | -42.1362 | 81.1795 | -71.3891 | -49.746 | -87.1841 | 22.5951 | 91.3645 | 187.6734
Kapatur220_OHiggins220 | 445.4746 | 484.9843 | 504.7508 | 543.6821 | 505.8991 | 511.7164 | 526.6229 | 424.6637 | 135.9102 | 246.8749 | 231.1205 | 211.8661 | 202.6732 | 96.7105 | 110.7289 | 44.3666 | -4.0251 | 133.941 | -18.4588 | 45.6881 | 28.5349 | 151.4236 | 238.4907 | 400.2852
Kimal220_Laberinto220 | 53.7815 | 16.7479 | 14.4862 | -17.2179 | -7.0251 | 23.0117 | -17.958 | 50.8154 | 182.5774 | -32.3805 | -32.062 | -85.7716 | -92.0852 | -59.119 | -113.2961 | -81.2266 | -18.9695 | 42.964 | 172.7514 | 160.3789 | 247.0512 | 230.596 | 194.0187 | 61.6656
Kimal500_Kimal220 | 160.8279 | 310.3268 | 337.767 | 415.7 | 346.4327 | 343.8671 | 372.5164 | 215.3469 | 38.1679 | 282.5379 | 264.733 | 228.7328 | 229.0192 | 94.0243 | 92.4292 | 2.9688 | -92.1883 | -32.8234 | -250.0194 | -260.9658 | -363.2821 | -215.7812 | -276.948 | -56.579
LPalmas220_LVilos220 | -45.5456 | -69.3612 | -72.7002 | -65.9259 | -46.1614 | -81.6915 | -89.0389 | -76.851 | -79.9419 | -43.5319 | 3.4177 | 28.2399 | 121.9264 | 116.2004 | 137.4266 | 137.9051 | 132.227 | 90.5198 | 94.5129 | 103.0069 | 87.8468 | 55.7319 | 73.3334 | -13.9571
LVilos220_DonaCarmen220 | -26.1457 | -33.0622 | -33.9333 | -30.9287 | -24.645 | -36.0067 | -38.6156 | -34.1549 | -26.3919 | -3.3982 | 14.6218 | 24.9111 | 56.8518 | 55.2707 | 61.6534 | 58.7184 | 48.3117 | 20.1515 | 18.1141 | 20.416 | 15.6959 | 6.0544 | 12.0414 | -17.1427
LVilos220_Nogales220 | -61.7256 | -75.3068 | -75.4443 | -70.3937 | -56.3281 | -79.9999 | -85.1968 | -76.5818 | -60.4208 | -13.2015 | 24.2113 | 45.7514 | 109.4535 | 106.3048 | 118.2348 | 112.1189 | 88.4016 | 31.1743 | 27.332 | 32.2851 | 23.6752 | 2.8734 | 15.1901 | -42.3182
LaCebada220_MRedondo220 | 46.4321 | 39.8858 | 36.3548 | 41.2244 | 53.0641 | 32.5162 | 31.9253 | 34.581 | 22.0103 | 33.5544 | 47.2333 | 58.641 | 90.4443 | 94.0701 | 101.2798 | 101.6886 | 98.2854 | 84.7398 | 88.7637 | 98.469 | 86.1321 | 74.5399 | 88.4426 | 54.7576
LaCebada220_PuntaSierra220 | 51.479 | 44.6491 | 41.1428 | 45.5431 | 56.7803 | 36.6076 | 36.391 | 38.6334 | 26.7074 | 37.6146 | 51.83 | 64.6278 | 97.4574 | 102.2309 | 110.1254 | 110.9179 | 106.8211 | 92.6839 | 95.8599 | 104.9533 | 92.0353 | 80.6863 | 93.5287 | 59.621
Laberinto220_ElCobre220 | 163.2412 | 179.8037 | 184.542 | 195.6314 | 194.8155 | 179.2491 | 135.37 | 135.9027 | 83.9801 | -52.1611 | -58.6652 | -4.3119 | -0.073808 | -16.9716 | 8.9016 | -10.9409 | -22.588 | 109.7129 | 107.7135 | -71.6633 | 77.1875 | 77.4078 | 96.5013 | 175.9459
Laberinto220_Mantos220 | 29.2273 | 23.4393 | 36.2949 | 20.8834 | 24.5862 | 31.5625 | 33.4342 | 32.8453 | 25.1589 | 35.1234 | 34.1731 | 46.021 | 46.4877 | 45.2642 | 44.7791 | 42.3024 | 42.5922 | 24.8828 | 43.0342 | 36.2774 | 44.2564 | 38.275 | 37.2559 | 42.4578
Laberinto220_NvaZald220 | 98.7137 | 82.8243 | 75.0625 | 72.1956 | 92.2544 | 88.0996 | 99.1509 | 95.3156 | 47.2835 | 46.9681 | 44.4702 | 67.0437 | 59.2458 | 50.9696 | 26.3948 | 21.2679 | 33.4239 | 60.2472 | 105.2587 | 116.4867 | 133.1723 | 117.6981 | 112.3661 | 114.528
Laberinto220_Oeste220 | -32.2822 | -24.6353 | -22.5851 | -10.7707 | 9.7093 | -13.6217 | -29.0682 | -8.0917 | -15.9682 | -41.2062 | -40.7264 | -98.2779 | -100.7381 | -96.5667 | -109.6196 | -86.3413 | -77.5255 | -96.4701 | -73.3015 | -15.6225 | -14.0861 | -26.3374 | -4.1134 | -19.3886
Lagunas220_Collahuasi220 | -0.5053 | -1.1191 | 0.55174 | -15.5734 | 14.3519 | -8.8964 | -8.0724 | 27.4967 | 97.5709 | 103.155 | 154.911 | 97.3469 | 156.6691 | 76.3257 | 76.6828 | 87.6196 | 114.916 | 92.4109 | 103.0986 | 52.6496 | 51.76 | 87.3431 | 70.0674 | -1.9092
Lagunas220_Frontera220_II | -267.4372 | -283.1214 | -265.0323 | -306.765 | -233.7883 | -310.0185 | -303.8632 | -218.8259 | -68.5256 | -46.8518 | 83.5053 | -61.1929 | 114.1382 | -118.8322 | -119.2185 | -91.1748 | -23.915 | -90.6864 | -55.7507 | -169.5212 | -206.5276 | -96.1896 | -133.6506 | -311.4492
Lagunas220_Tarapaca220 | 37.6454 | 47.4559 | 29.1892 | 58.2289 | 24.6542 | 56.5761 | 57.1438 | 26.4783 | -41.714 | -14.5667 | -21.225 | 7.7756 | -28.052 | 16.0293 | 16.3609 | -14.8323 | -3.6129 | -1.9242 | 6.1991 | 49.9144 | -0.9998 | 12.6022 | -2.1048 | 61.7682
Liqcau110_AltoNorte110 | 35.5684 | 28.7266 | 44.9677 | 27.0234 | 27.4134 | 42.333 | 37.4896 | 40.5189 | 44.7197 | 32.2483 | 29.4254 | 27.4623 | 27.2656 | 29.751 | 32.7401 | 34.5777 | 39.5081 | 33.7219 | 47.449 | 34.7244 | 44.7197 | 45.9051 | 46.3721 | 43.5499
Liqcau110_Liqcau220 | -48.4583 | -41.4689 | -57.7031 | -39.6331 | -38.831 | -53.6064 | -48.4172 | -50.6925 | -52.5157 | -39.5125 | -37.022 | -35.2906 | -35.0582 | -37.5135 | -40.6235 | -42.9557 | -48.7863 | -46.1325 | -61.4562 | -48.4976 | -58.3902 | -59.8645 | -60.1639 | -57.3751
LosChangos220_Kapatur220 | 485.2809 | 561.5061 | 596.9675 | 672.4003 | 593.3058 | 613.6948 | 622.3692 | 464.8601 | 191.8353 | 328.6922 | 299.4821 | 219.0398 | 210.3408 | 48.9612 | 95.9326 | -2.4596 | -78.8155 | 9.8115 | -117.3306 | -30.2748 | -84.5784 | 76.4115 | -122.1867 | 142.2929
LosChangos500_Jadresic500 | -317.9711 | -666.3765 | -729.278 | -882.6438 | -734.2821 | -752.1055 | -789.4291 | -474.7505 | -257.3407 | -669.2001 | -627.1151 | -510.6726 | -502.26 | -205.8855 | -111.2618 | 76.5908 | 248.1038 | 105.0419 | 444.45 | 508.3407 | 664.9605 | 356.4698 | 621.1647 | 235.0613
LosChangos500_Kimal500 | 160.8279 | 310.3268 | 337.767 | 415.7 | 346.4327 | 343.8671 | 372.5164 | 215.3469 | 38.1679 | 282.5379 | 264.733 | 228.7328 | 229.0192 | 94.0243 | 92.4292 | 2.9688 | -92.1883 | -32.8234 | -250.0194 | -260.9658 | -363.2821 | -215.7812 | -276.948 | -56.579
LosChangos500_LosChangos220 | 157.1432 | 356.0497 | 391.5111 | 466.9438 | 387.8494 | 408.2384 | 416.9127 | 259.4036 | 219.1728 | 386.6622 | 362.3821 | 281.9398 | 273.2408 | 111.8612 | 18.8326 | -79.5596 | -155.9155 | -72.2185 | -194.4306 | -247.3748 | -301.6784 | -140.6885 | -344.2167 | -178.4822
MRedondo220_PuntaSierra220 | 53.6321 | 46.6058 | 43.0748 | 47.4644 | 58.8241 | 38.2762 | 38.1653 | 40.341 | 28.2503 | 39.3144 | 53.9533 | 67.281 | 101.0043 | 106.0701 | 114.2398 | 115.1286 | 110.7654 | 96.2598 | 99.3237 | 108.549 | 95.2521 | 83.6599 | 96.6026 | 61.9576
Maitenc110_Huasco110 | 46.1679 | 44.3626 | 44.2865 | 43.9293 | 43.9156 | 43.2824 | 43.4284 | 43.0499 | 43.0756 | 43.1345 | 43.051 | 42.0297 | 43.6902 | 44.3518 | 44.1735 | 44.2584 | 44.2094 | 44.8026 | 45.807 | 45.4036 | 45.562 | 45.4943 | 44.0133 | 44.2963
Maitenc220_Cardones220 | 238.6134 | 274.9577 | 310.05 | 348.4881 | 285.4895 | 294.2657 | 300.9279 | 249.6093 | 2.8184 | -17.9046 | -24.9808 | 10.5522 | 51.9468 | 66.8036 | 89.6054 | 70.8289 | 31.0925 | 249.7745 | 90.3075 | 84.9339 | 59.8314 | 28.5182 | 189.8634 | 297.0048
Maitenc220_DonHector220 | -18.7733 | -17.2617 | -15.7612 | -16.5881 | -16.5492 | -16.5663 | -15.0808 | -19.6561 | -88.5072 | -171.283 | -203.8995 | -222.2162 | -228.8682 | -231.3944 | -224.0877 | -201.7424 | -142.343 | -54.4549 | -30.7619 | -28.9852 | -27.3486 | -25.0293 | -22.7997 | -20.6024
Maitenc220_Maitenc110 | 89.6063 | 84.348 | 74.0732 | 79.2621 | 79.7144 | 76.431 | 71.5396 | 77.0973 | 68.8429 | 69.6555 | 65.4552 | 59.5287 | 61.2944 | 63.7234 | 67.0497 | 64.282 | 79.3122 | 78.7263 | 93.257 | 86.706 | 92.9154 | 86.1288 | 89.7392 | 86.8763
MariaElena220_Kimal220 | -92.8318 | -66.5159 | -112.9852 | -149.6644 | -115.0927 | -124.9267 | -122.8063 | -62.235 | 100.4303 | 116.9238 | 185.8876 | 183.1186 | 142.6215 | 130.5453 | 120.8787 | 113.7477 | 218.0806 | 80.9178 | 118.0529 | 150.2982 | 187.2975 | 183.0875 | 108.9565 | 7.673
Mejillones220_Mejillones110 | 16.0458 | 16.1548 | 15.8058 | 15.9644 | 15.5819 | 15.8122 | 15.5649 | 13.9955 | 13.5558 | 14.3898 | 15.6704 | 15.8824 | 15.9632 | 16.3174 | 16.6048 | 17.4084 | 17.5538 | 17.7524 | 18.2251 | 17.3707 | 17.0657 | 17.6804 | 18.2055 | 17.0591
Mejillones220_OHiggins220 | -40.2483 | -51.4278 | -59.8346 | -64.3342 | -53.3819 | -56.2682 | -53.8953 | -41.6261 | -14.5521 | -33.1708 | -33.5534 | -18.578 | -25.0317 | -20.271 | -40.46 | -34.3587 | -24.247 | -37.0127 | 13.3442 | 24.0391 | 48.3444 | 21.9361 | 3.5379 | -25.4309
Miraje220_Atacama220 | 35.8703 | 11.944 | 9.786 | -14.8093 | 0.078364 | 10.3703 | -5.5269 | 37.8958 | 123.0417 | 26.6706 | 29.6834 | 16.1371 | 13.2534 | 31.3336 | -9.9559 | 4.2036 | 38.6192 | 36.5173 | 125.722 | 124.2869 | 178.4863 | 154.7927 | 126.1701 | 51.9689
Miraje220_TOEnlace220 | 53.1783 | 39.1603 | 38.5698 | 24.4238 | 32.1007 | 37.5656 | 27.8129 | 51.0717 | 101.3628 | 48.6138 | 50.5185 | 43.5198 | 41.4794 | 53.416 | 29.8192 | 36.0105 | 54.9434 | 51.672 | 104.5275 | 107.4002 | 139.4531 | 123.9437 | 108.0501 | 64.7546
MonteMina220_NvaZaldivar220 | 350 | 350 | 350 | 350 | 350 | 350 | 350 | 350 | 350 | 350 | 350 | 350 | 350 | 350 | 350 | 350 | 350 | 350 | 350 | 350 | 350 | 350 | 350 | 350
Norgener220_Barriles220 | 3.1533 | 3.2091 | 3.2199 | 3.2372 | 3.3135 | 3.4748 | 3.4208 | 2.9214 | 3.0001 | 3.1836 | 3.205 | 3.0402 | 2.7039 | 2.91 | 2.9469 | 2.9703 | 3.0457 | 2.8971 | 2.1898 | 1.7114 | 1.7078 | 2.2319 | 2.5765 | 2.6922
Norgener220_LaCruz220 | -3.1533 | -3.2091 | -3.2199 | -3.2372 | -3.3135 | -3.4748 | -3.4208 | -2.9214 | -3.0001 | -3.1836 | -3.205 | -3.0402 | -2.7039 | -2.91 | -2.9469 | -2.9703 | -3.0457 | -2.8971 | -2.1898 | -1.7114 | -1.7078 | -2.2319 | -2.5765 | -2.6922
NvaCardones500_Cardones220 | -24.4921 | -1.1513 | 25.2985 | 28.3287 | 9.8232 | 12.7479 | 14.019 | 24.7175 | -152.8697 | -311.0939 | -390.7521 | -396.7389 | -366.7786 | -344.9597 | -309.7495 | -319.017 | -271.1736 | -114.9769 | -191.2704 | -245.5972 | -233.6086 | -275.7678 | -0.40887 | 22.2733
NvaCardones500_NvaMaitenc500 | 177.3475 | -198.922 | -295.3872 | -457.5282 | -283.5388 | -372.3576 | -401.7294 | -113.3598 | 614.2011 | 492.9253 | 688.8837 | 658.8225 | 633.9756 | 840.1615 | 895.288 | 968.0417 | 1269.5506 | 696.9547 | 1208.518 | 1373.23 | 1507.5108 | 1379.4462 | 1030.1913 | 632.1413
NvaChuqui220_Kimal220 | -189.9394 | -173.9063 | -162.7337 | -159.1659 | -153.3731 | -150.4942 | -143.2944 | -107.6533 | -49.1598 | -16.4102 | -23.387 | -10.1431 | 21.3259 | 67.5221 | 93.7357 | 99.4033 | 13.3644 | -28.0061 | -93.7646 | -134.1747 | -174.4811 | -188.6932 | -192.0782 | -198.7856
NvaMaitenc220_Maitenc220 | -211.7882 | -164.5258 | -154.0159 | -156.5462 | -150.5916 | -141.624 | -143.5369 | -132.1111 | -171.5725 | -236.7217 | -315.1668 | -329.8066 | -322.2679 | -337.3218 | -330.457 | -348.889 | -354.5077 | -351.3541 | -393.931 | -470.6801 | -460.8275 | -462.8865 | -267.6934 | -275.0331
NvaMaitenc220_PColorada220 | -27.728 | -25.4954 | -23.2792 | -24.5005 | -24.4429 | -24.4682 | -22.2742 | -24.4494 | -73.2433 | -132.1763 | -156.4025 | -171.5215 | -178.2802 | -183.3005 | -181.0805 | -167.6601 | -126.7444 | -63.3889 | -45.435 | -42.8108 | -40.3936 | -36.9681 | -33.675 | -30.4296
NvaMaitenc500_NvaMaitenc220 | -239.5189 | -190.0232 | -177.297 | -181.0487 | -175.0364 | -166.094 | -165.813 | -156.5621 | -244.8176 | -368.9004 | -471.5725 | -501.3314 | -500.5513 | -520.6256 | -511.5408 | -516.5528 | -481.2562 | -414.7473 | -439.3709 | -513.4968 | -501.2269 | -499.8604 | -301.3718 | -305.4661
NvaMaitenc500_NvaPAzucar500 | 416.8664 | -8.8988 | -118.0902 | -276.4795 | -108.5024 | -206.2636 | -235.9164 | 43.2023 | 859.0187 | 861.8256 | 1160.4562 | 1160.1539 | 1134.5269 | 1360.7871 | 1406.8288 | 1484.5945 | 1750.8068 | 1111.702 | 1647.889 | 1886.7269 | 2008.7377 | 1879.3066 | 1331.5631 | 937.6075
NvaPAlmonte220_Condores220 | 25.5844 | 34.1756 | -0.52138 | 24.5159 | 55.4518 | 22.8599 | 24.0543 | 35.7492 | 82.8174 | 54.8622 | 69.3456 | 82.225 | 121.5415 | 81.1099 | 81.3627 | 50.0682 | 41.2049 | 83.2706 | 116.6276 | 20.5009 | 91.3759 | 52.8067 | 90.4788 | 47.6412
NvaPAzucar220_PAzucar220 | 160.7588 | 142.5337 | 135.1588 | 95.5764 | 103.8012 | 124.8526 | 128.0234 | 135.1696 | 163.5561 | 107.2798 | 79.1689 | 54.499 | -8.4867 | 33.173 | 12.8824 | 34.3701 | 90.3299 | 123.9715 | 163.7144 | 193.6853 | 186.0574 | 207.1297 | 143.1581 | 176.1621
NvaPAzucar220_PuntaSierra220 | 21.5634 | 13.4728 | 12.5715 | 20.2927 | 20.3255 | 12.2514 | 10.6857 | 17.748 | 34.2079 | 45.5655 | 56.0519 | 58.3249 | 58.2563 | 52.8995 | 59.7832 | 56.2516 | 54.5902 | 29.316 | 42.1845 | 35.9434 | 56.3176 | 44.051 | 39.3954 | 30.5321
NvaPAzucar500_NvaPAzucar220 | 176.3376 | 150.1901 | 141.7057 | 109.9128 | 118.3153 | 131.5495 | 133.0457 | 147.144 | 192.9273 | 147.4788 | 131.8605 | 110.2735 | 46.9208 | 83.8228 | 71.1382 | 88.3965 | 141.326 | 148.5615 | 202.2898 | 227.092 | 238.5835 | 247.9833 | 179.0346 | 200.9652
NvaPAzucar500_Polpaico500 | 240.5288 | -159.0889 | -259.7959 | -386.3924 | -226.8178 | -337.8131 | -368.9622 | -103.9417 | 666.0914 | 714.3468 | 1028.5957 | 1049.8804 | 1087.6061 | 1276.9644 | 1335.6906 | 1396.198 | 1609.4808 | 963.1405 | 1445.5992 | 1659.6349 | 1770.1542 | 1631.3233 | 1152.5285 | 736.6423
NvaZaldivar220_Escondida220 | 166.9703 | 162.5898 | 159.9502 | 157.4346 | 163.5078 | 161.9743 | 166.8125 | 164.5659 | 146.8034 | 145.3346 | 144.2044 | 151.0909 | 148.2603 | 146.2738 | 137.7359 | 135.7659 | 141.2923 | 154.1051 | 168.1003 | 171.7301 | 176.8779 | 170.5849 | 169.5542 | 169.0318
NvaZaldivar220_OGP1220 | 100.0534 | 92.8364 | 89.4453 | 91.8617 | 98.728 | 97.9805 | 100.0172 | 99.7756 | 87.3627 | 91.7271 | 90.9241 | 94.0638 | 92.0083 | 89.3897 | 86.2963 | 85.6532 | 87.0867 | 90.1816 | 95.4735 | 97.4358 | 97.4962 | 98.0013 | 101.0914 | 106.4813
NvaZaldivar220_Sulfuros220 | 184.9924 | 179.6437 | 177.8297 | 174.7916 | 182.0737 | 180.2607 | 184.2488 | 182.9685 | 161.5755 | 156.3201 | 155.8106 | 168.2737 | 165.4048 | 162.0356 | 149.6295 | 147.4299 | 153.5658 | 167.4453 | 193.75 | 200.1363 | 212.1387 | 202.5344 | 197.0934 | 194.0237
OGP1220_Domeyko220 | -21.5068 | -10.5345 | -5.6568 | -9.4949 | -16.7704 | -18.4158 | -16.2991 | -22.0066 | -28.4883 | -26.4026 | -25.7109 | -19.6959 | -18.1397 | -20.0051 | -21.3422 | -25.0049 | -27.1509 | -23.11 | -23.2513 | -19.8403 | -16.0021 | -20.4477 | -25.9979 | -27.3132
OHiggins220_Farellon220 | 107.8014 | 108.8825 | 106.3008 | 111.6272 | 111.1215 | 113.0188 | 113.0122 | 102.6286 | 52.603 | 32.2382 | 26.5129 | 16.9476 | 8.891 | -21.255 | -59.3159 | -79.1535 | -72.5796 | -17.8273 | 2.0974 | 39.1285 | 70.4664 | 88.4993 | 94.4741 | 100.8036
OHiggins220_Liqcau220 | 48.4583 | 41.4689 | 57.7031 | 39.6331 | 38.831 | 53.6064 | 48.4172 | 50.6925 | 52.5157 | 39.5125 | 37.022 | 35.2906 | 35.0582 | 37.5135 | 40.6235 | 42.9557 | 48.7863 | 46.1325 | 61.4562 | 48.4976 | 58.3902 | 59.8645 | 60.1639 | 57.3751
OHiggins220_Palestina220 | 62.1606 | 61.4481 | 60.1459 | 64.7769 | 64.6339 | 65.9457 | 64.1795 | 61.8474 | 45.9193 | 36.1955 | 35.0089 | 26.9332 | 26.1367 | 22.5069 | 20.6176 | 20.2463 | 23.546 | 48.887 | 41.274 | 41.0643 | 38.5107 | 47.7416 | 51.1584 | 55.1924
OHiggins220_Puri220 | 63.633 | 64.3463 | 63.1917 | 67.1799 | 66.8022 | 68.4142 | 67.791 | 65.5134 | 49.527 | 40.1748 | 38.6695 | 30.7787 | 30.2741 | 27.4229 | 25.2286 | 23.9809 | 26.98 | 51.0327 | 44.5157 | 43.5144 | 41.2723 | 50.1532 | 53.0502 | 57.0386
PAlmonte220_Lagunas220 | -33.099 | -41.7987 | -34.4841 | -61.6686 | -0.79127 | -59.8619 | -60.0639 | -14.3259 | 96.9659 | 45.8732 | 62.0891 | 29.028 | 96.929 | 17.4146 | 16.9444 | 43.8858 | 25.1301 | 47.4123 | 54.6878 | -52.2473 | 51.729 | 14.6116 | 53.1082 | -54.4171
PAlmonte220_PAlmonte110 | 7.5146 | 7.6232 | 35.0054 | 37.1527 | -54.6605 | 37.002 | 36.0096 | -21.4233 | -179.7833 | -100.7354 | -131.4347 | -111.253 | -218.4705 | -98.5245 | -98.3071 | -93.954 | -66.3349 | -130.6829 | -171.3154 | 31.7464 | -143.1049 | -67.4183 | -143.5869 | 6.7759
PAzucar110_ElPenon110 | 49.2769 | 45.3283 | 43.9545 | -3.7727 | 15.6807 | 42.2936 | 42.7754 | 41.0409 | 43.4599 | -15.4328 | -46.9917 | -65.3013 | -120.3949 | -70.3707 | -104.063 | -81.9272 | -37.7416 | 1.3495 | 5.872 | 53.3712 | 5.288 | 50.7717 | 1.7526 | 47.5963
PAzucar220_DonGoyo220 | -17.4423 | -23.8977 | -23.6522 | -8.1854 | -15.6743 | -19.8922 | -22.5633 | -13.2835 | 17.8937 | 38.6377 | 53.8234 | 55.1061 | 45.791 | 29.2868 | 37.918 | 28.0238 | 19.457 | -18.5652 | -4.3593 | -23.4295 | 16.6352 | -0.14827 | -7.6579 | -9.1096
PAzucar220_PAzucar110 | 134.4391 | 122.6423 | 115.4038 | 64.075 | 81.4234 | 104.0284 | 106.8028 | 103.6558 | 98.5914 | 23.8016 | -17.1814 | -43.9601 | -101.0835 | -46.3046 | -75.3232 | -42.2547 | 21.0608 | 90.66 | 117.0226 | 166.4966 | 118.6843 | 156.3637 | 100.6539 | 133.9978
Palestina220_Domeyko220 | 45.0183 | 45.9706 | 44.2004 | 47.973 | 47.4123 | 49.3939 | 49.7627 | 47.0313 | 30.1504 | 19.981 | 18.611 | 10.2993 | 9.93 | 7.3789 | 5.3389 | 3.537 | 6.5386 | 32.2168 | 26.9329 | 26.3162 | 23.2029 | 31.798 | 34.5803 | 38.3716
Paposo220_DAlmagro220 | -4.1626 | -4.1256 | -4.2285 | -4.2941 | -4.2514 | -4.3277 | -4.415 | 1.3005 | 62.2181 | 124.2744 | 128.3135 | 128.2344 | 127.3292 | 126.5508 | 127.5625 | 125.6963 | 98.4274 | 23.7922 | -4.2534 | -4.3247 | -4.3844 | -4.3793 | -4.3301 | -4.2577
PuntaSierra220_LPalmas220 | -73.2891 | -95.2732 | -96.4707 | -87.9949 | -66.8704 | -102.8605 | -109.1479 | -98.47 | -101.5609 | -65.4624 | -25.4203 | -7.5456 | 79.3749 | 68.1244 | 88.2591 | 87.3676 | 82.0425 | 43.3113 | 50.3789 | 59.1629 | 46.3358 | 16.9724 | 40.5684 | -42.1606
PuntaSierra220_Mauro220 | 197.8116 | 199.5656 | 197.1262 | 202.6153 | 203.8458 | 194.6284 | 197.0809 | 195.6003 | 187.879 | 182.0674 | 182.9629 | 196.2079 | 178.1368 | 195.3778 | 198.2408 | 198.6675 | 191.5269 | 175.7706 | 184.587 | 186.7849 | 191.9215 | 187.1185 | 185.5466 | 190.344
Puri220_Domeyko220 | 21.2359 | 20.3739 | 18.0934 | 22.0641 | 21.7276 | 23.3818 | 23.0414 | 20.1851 | 4.7181 | -5.3839 | -6.0397 | -13.9231 | -14.5181 | -17.5277 | -18.7712 | -19.6598 | -16.6308 | 8.9641 | 3.9513 | 4.8024 | 0.90583 | 8.6435 | 11.6712 | 14.8773
Salar110_Salar220 | 29.2637 | 27.9837 | 27.5327 | 27.3953 | 27.1635 | 27.0549 | 26.7697 | 26.4582 | 8.0228 | 3.6146 | 2.1793 | 0.20047 | -0.71733 | 2.4123 | 1.8505 | 1.3305 | 2.1789 | 24.4929 | 35.965 | 37.2969 | 38.6938 | 37.354 | 35.212 | 29.2345
Salar220_Calama220 | -2.5337 | -9.5598 | -18.3141 | -23.5226 | -27.1034 | -24.8611 | -24.749 | -40.2492 | -80.7316 | -103.8659 | -103.3043 | -111.5285 | -130.3743 | -151.2226 | -167.4606 | -171.6672 | -126.2209 | -84.3097 | -44.2877 | -21.5473 | 0.1358 | 6.4693 | 6.2373 | 2.2777
Salar220_Chuqui220 | 5.2951 | 6.9965 | 10.0715 | 10.7042 | 11.4239 | 10.438 | 9.4533 | 15.9625 | 33.4049 | 41.9058 | 43.418 | 47.0221 | 52.0483 | 60.211 | 66.1403 | 64.8714 | 47.2065 | 33.5168 | 21.2915 | 17.1098 | 9.1279 | 7.3414 | 5.6853 | 2.9026
Salar220_NvaChuqui220 | -50.8119 | -46.3968 | -42.9453 | -42.494 | -41.0448 | -40.3823 | -38.8534 | -27.5561 | -8.6106 | 1.6859 | 0.6199 | 5.0727 | 13.7336 | 28.1658 | 36.3144 | 36.4377 | 9.3754 | -2.2239 | -22.1017 | -32.1454 | -44.6029 | -48.6249 | -50.012 | -53.8824
Salta345_Andes345 | 0 | 0 | 0 | 0 | 0 | 0 | 0 | 0 | 0 | 0 | 0 | 0 | 0 | 0 | 0 | 0 | 0 | 0 | 0 | 0 | 0 | 0 | 0 | 0
TO_Enlace220_Atacama220 | 9.2335 | -4.8144 | -6.3271 | -20.873 | -11.0045 | -5.5437 | -14.0989 | 11.7194 | 59.8134 | 4.4912 | 6.2518 | -0.61994 | -2.2432 | 7.9149 | -16.4502 | -7.4609 | 12.7844 | 10.61 | 63.7126 | 62.0228 | 93.3018 | 78.6692 | 61.5577 | 18.9201
Talinay220_LaCebada220 | 57.7547 | 49.6817 | 46.9767 | 51.595 | 75.0575 | 42.9595 | 42.4198 | 44.724 | 13.1692 | 25.0661 | 39.0033 | 51.2809 | 101.7482 | 106.5699 | 112.3196 | 113.3298 | 110.9985 | 100.3354 | 104.0995 | 128.9641 | 97.6015 | 86.0002 | 117.073 | 66.765
Tamaya110_S-AA100_3B | 32.7501 | 31.355 | 30.9001 | 30.7667 | 30.5182 | 30.3774 | 30.0377 | 29.7808 | 9.5752 | 4.8201 | 3.2527 | 1.1138 | 0.17261 | 3.7697 | 3.2388 | 2.6308 | 3.3064 | 27.8792 | 40.396 | 41.8029 | 43.2397 | 41.7336 | 39.3489 | 32.6959
Tamaya110_Salar110_4B | 29.2637 | 27.9837 | 27.5327 | 27.3953 | 27.1635 | 27.0549 | 26.7697 | 26.4582 | 8.0228 | 3.6146 | 2.1793 | 0.20047 | -0.71733 | 2.4123 | 1.8505 | 1.3305 | 2.1789 | 24.4929 | 35.965 | 37.2969 | 38.6938 | 37.354 | 35.212 | 29.2345
Tarapaca220_Condores220 | 32.2265 | 41.6668 | 23.7557 | 52.9641 | 19.2425 | 50.9209 | 51.51 | 22.4525 | -41.3565 | -13.6614 | -20.3806 | 8.7287 | -27.0856 | 16.8598 | 17.3396 | -13.9411 | -3.551 | -5.7914 | 0.44101 | 44.5148 | -6.4759 | 6.8087 | -7.9111 | 55.8327
Tocopilla110_Tamaya110 | 62.0231 | 59.3478 | 58.4418 | 58.1715 | 57.6911 | 57.4414 | 56.816 | 44.9581 | -25.5027 | -14.2429 | -1.9962 | -6.1139 | -9.1019 | -32.3658 | -35.7163 | -34.5872 | -15.0002 | 37.705 | 8.1697 | 10.9083 | 13.7426 | 10.8972 | 74.5705 | 61.9405
Tocopilla220_Tocopi110 | 52.1342 | 59.3478 | 58.4418 | 58.1715 | 57.6911 | 57.4414 | 56.816 | 44.9581 | 40.902 | 52.1618 | 55.0281 | 60.2908 | 57.3028 | 34.0389 | 30.6884 | 31.8175 | 51.4045 | 22.6524 | -107.8303 | -105.0917 | -102.2574 | -90.7328 | -27.0595 | 58.142

## 4. E7 Salida Cargas
2027-05-02
Barra | 1 | 2 | 3 | 4 | 5 | 6 | 7 | 8 | 9 | 10 | 11 | 12 | 13 | 14 | 15 | 16 | 17 | 18 | 19 | 20 | 21 | 22 | 23 | 24
AJahuel110 | 0.039093 | 0.016866 | 0.017519 | 0.017305 | 0.017956 | 0.10176 | 0.18255 | 0.14779 | 0.31807 | 0.6815 | 0.77774 | 0.75988 | 0.57721 | 0.90756 | 0.87645 | 0.83983 | 0.87554 | 1.1286 | 0.93655 | 0.70238 | 0.49685 | 0.45474 | 0.10916 | 0.032361
AJahuel154 | 0 | 0 | 0 | 0 | 0 | 0 | 0 | 0 | 0 | 0 | 0 | 0 | 0 | 0 | 0 | 0 | 0 | 0 | 0 | 0 | 0 | 0 | 0 | 0
AJahuel220 | 36.5036 | 35.6159 | 34.8914 | 34.1892 | 33.662 | 32.1293 | 31.5237 | 30.1574 | 30.5064 | 31.3974 | 31.9726 | 32.0866 | 32.6029 | 31.6945 | 31.1118 | 30.8511 | 30.6396 | 31.2063 | 32.2743 | 32.9627 | 33.3171 | 33.2945 | 33.5274 | 33.1277
AJahuel500 | 0 | 0 | 0 | 0 | 0 | 0 | 0 | 0 | 0 | 0 | 0 | 0 | 0 | 0 | 0 | 0 | 0 | 0 | 0 | 0 | 0 | 0 | 0 | 0
AMelipilla220 | 79.9873 | 73.2674 | 68.9418 | 64.9582 | 62.9474 | 61.9427 | 62.2432 | 63.3113 | 72.8647 | 79.7228 | 85.315 | 90.8059 | 86.4343 | 138.1687 | 140.0667 | 138.3714 | 138.0036 | 84.4117 | 97.884 | 100.8513 | 99.1777 | 95.009 | 86.3883 | 77.4015
ASanta110 | 121.5712 | 112.0137 | 104.2112 | 98.9725 | 96.3097 | 95.0692 | 95.24 | 97.1437 | 107.9593 | 114.7664 | 130.6396 | 135.067 | 138.3836 | 141.7074 | 140.62 | 137.3772 | 135.6809 | 135.0465 | 154.6619 | 159.6778 | 158.7434 | 153.2522 | 141.4306 | 128.2203
ASanta220 | 0 | 0 | 0 | 0 | 0 | 0 | 0 | 0 | 0 | 0 | 0 | 0 | 0 | 0 | 0 | 0 | 0 | 0 | 0 | 0 | 0 | 0 | 0 | 0
Alfalfal220 | 0 | 0 | 0 | 0 | 0 | 0 | 0 | 0 | 0 | 0 | 0 | 0 | 0 | 0 | 0 | 0 | 0 | 0 | 0 | 0 | 0 | 0 | 0 | 0
Almendros110 | 102.2078 | 90.6083 | 81.9827 | 75.4197 | 70.7605 | 69.6734 | 70.3139 | 72.8151 | 79.4175 | 92.539 | 103.9335 | 110.0092 | 115.3696 | 121.9086 | 123.0429 | 119.316 | 116.3958 | 119.6255 | 136.1576 | 143.1281 | 142.6678 | 136.8856 | 125.5626 | 112.1599
Almendros220 | 0 | 0 | 0 | 0 | 0 | 0 | 0 | 0 | 0 | 0 | 0 | 0 | 0 | 0 | 0 | 0 | 0 | 0 | 0 | 0 | 0 | 0 | 0 | 0
Ancoa220 | 0.67887 | 0.57147 | 0.50376 | 0.45959 | 0.4325 | 0.42351 | 0.43092 | 0.44078 | 0.49868 | 0.65626 | 0.81184 | 0.91784 | 0.94453 | 0.93452 | 0.86263 | 0.80545 | 0.77091 | 0.82614 | 1.0249 | 1.0701 | 1.0716 | 1.0201 | 0.8897 | 0.74103
Ancoa500 | 0 | 0 | 0 | 0 | 0 | 0 | 0 | 0 | 0 | 0 | 0 | 0 | 0 | 0 | 0 | 0 | 0 | 0 | 0 | 0 | 0 | 0 | 0 | 0
Antuco220 | 0 | 0 | 0 | 0 | 0 | 0 | 0 | 0 | 0 | 0 | 0 | 0 | 0 | 0 | 0 | 0 | 0 | 0 | 0 | 0 | 0 | 0 | 0 | 0
Apoquindo110 | 212.3962 | 197.487 | 187.7882 | 181.4718 | 178.3943 | 177.817 | 182.2914 | 190.0016 | 205.1433 | 227.135 | 244.2496 | 253.0296 | 260.1149 | 267.7762 | 266.0671 | 257.3939 | 252.9878 | 260.4783 | 284.3703 | 292.8353 | 288.6037 | 274.6423 | 251.7253 | 226.526
Buin110 | 137.9502 | 124.2345 | 113.7133 | 106.7698 | 103.4925 | 100.9795 | 100.0131 | 101.1661 | 105.6799 | 119.1078 | 131.0889 | 135.4166 | 138.7807 | 144.1697 | 146.8807 | 145.0385 | 145.1822 | 150.6762 | 170.1596 | 178.4257 | 179.7447 | 175.2184 | 164.23 | 148.4038
CNavia110 | 321.4644 | 295.1878 | 272.3912 | 255.7656 | 246.1748 | 241.9779 | 240.3568 | 239.8794 | 248.0487 | 274.2794 | 298.3006 | 311.5362 | 321.5692 | 334.5257 | 340.8848 | 336.6659 | 332.9442 | 339.6677 | 370.2777 | 385.0557 | 384.8161 | 372.4583 | 359.8571 | 339.7066
CNavia220 | 5.7913 | 5.6485 | 5.6011 | 5.5629 | 5.9786 | 7.4601 | 12.1029 | 20.6036 | 24.6391 | 24.861 | 24.5942 | 24.8468 | 25.0444 | 24.8932 | 24.3065 | 24.0514 | 24.2737 | 25.1339 | 25.1052 | 24.9622 | 24.2951 | 23.9973 | 22.9128 | 16.4428
CNavia220_Desf | 0 | 0 | 0 | 0 | 0 | 0 | 0 | 0 | 0 | 0 | 0 | 0 | 0 | 0 | 0 | 0 | 0 | 0 | 0 | 0 | 0 | 0 | 0 | 0
Candelaria220 | 188.8501 | 191.2254 | 194.4825 | 195.9318 | 196.6447 | 197.7297 | 198.9661 | 200.4561 | 200.1937 | 201.6976 | 203.4589 | 205.9659 | 208.6571 | 209.8849 | 208.5236 | 207.9487 | 209.0611 | 210.8089 | 211.2664 | 210.2962 | 208.5199 | 209.833 | 210.2011 | 204.0608
Canutillar220 | 0 | 0 | 0 | 0 | 0 | 0 | 0 | 0 | 0 | 0 | 0 | 0 | 0 | 0 | 0 | 0 | 0 | 0 | 0 | 0 | 0 | 0 | 0 | 0
Cautin220 | 0 | 0 | 0 | 0 | 0 | 0 | 0 | 0 | 0 | 0 | 0 | 0 | 0 | 0 | 0 | 0 | 0 | 0 | 0 | 0 | 0 | 0 | 0 | 0
Charrua066 | 58.8489 | 54.3398 | 51.5491 | 49.7117 | 47.5804 | 48.7823 | 51.0455 | 52.7903 | 56.5534 | 61.8967 | 63.7772 | 63.125 | 59.1389 | 59.0665 | 57.1816 | 57.8405 | 58.2943 | 63.0649 | 71.265 | 72.5643 | 70.9281 | 68.3554 | 63.6813 | 57.7044
Charrua154 | 86.2701 | 76.9619 | 70.648 | 66.9764 | 64.7361 | 63.9297 | 64.043 | 67.2233 | 72.4521 | 84.4514 | 94.6078 | 100.5103 | 102.5278 | 103.6024 | 100.9055 | 98.0116 | 97.7048 | 103.5658 | 120.4021 | 124.8055 | 122.792 | 117.9541 | 106.8523 | 93.1203
Charrua220 | 71.7501 | 72.1178 | 71.6042 | 71.4003 | 70.5974 | 70.5841 | 70.2989 | 70.5476 | 70.286 | 70.6308 | 70.9762 | 70.3391 | 70.0078 | 72.6433 | 72.3914 | 71.2024 | 70.3154 | 71.7722 | 70.53 | 68.3984 | 68.0134 | 67.9667 | 68.3669 | 68.3295
Charrua500 | 0 | 0 | 0 | 0 | 0 | 0 | 0 | 0 | 0 | 0 | 0 | 0 | 0 | 0 | 0 | 0 | 0 | 0 | 0 | 0 | 0 | 0 | 0 | 0
Chena110 | 160.8933 | 145.0593 | 133.4809 | 122.9 | 117.6009 | 116.2171 | 114.1351 | 114.2769 | 119.9297 | 135.1807 | 148.8343 | 154.7637 | 159.2564 | 166.9882 | 170.0393 | 166.9018 | 165.551 | 170.1477 | 189.0121 | 196.3997 | 197.8969 | 192.9741 | 184.638 | 174.3678
Chena220 | 0 | 0 | 0 | 0 | 0 | 0 | 0 | 0 | 0 | 0 | 0 | 0 | 0 | 0 | 0 | 0 | 0 | 0 | 0 | 0 | 0 | 0 | 0 | 0
Chillan154 | 35.7637 | 31.1107 | 27.5721 | 25.3009 | 23.9897 | 23.3418 | 23.6583 | 24.7135 | 35.0642 | 33.2409 | 46.0368 | 48.9211 | 49.938 | 42.8716 | 50.0236 | 47.1825 | 40.6296 | 43.6854 | 51.3161 | 54.2646 | 54.2088 | 51.8717 | 46.3255 | 39.0876
Chiloe110 | 13.5369 | 11.9827 | 10.9374 | 10.2886 | 9.8584 | 9.6789 | 9.8817 | 10.3186 | 11.0697 | 12.9107 | 14.4875 | 15.3981 | 15.9068 | 16.1578 | 15.8537 | 15.655 | 15.7892 | 16.7683 | 19.0431 | 19.6794 | 20.0968 | 20.2097 | 19.2705 | 17.3199
Chiloe220 | 4.3647 | 4.3523 | 4.2879 | 4.3243 | 4.3657 | 4.3751 | 4.419 | 4.3859 | 4.1411 | 3.3354 | 3.3594 | 3.3161 | 3.2846 | 3.3128 | 3.267 | 3.2389 | 3.4704 | 4.4253 | 4.6519 | 4.5985 | 4.5981 | 4.6377 | 4.6814 | 4.6608
Cholguan066 | 0 | 0 | 0 | 0 | 0 | 0 | 0 | 0 | 0 | 0 | 0 | 0 | 0 | 0 | 0 | 0 | 0 | 0 | 0 | 0 | 0 | 0 | 0 | 0
Cholguan220 | 7.0998 | 6.2823 | 5.595 | 5.2615 | 5.1394 | 5.0663 | 5.1862 | 5.3216 | 5.8519 | 6.936 | 7.7201 | 8.1031 | 8.2884 | 8.2117 | 8.0024 | 7.6704 | 7.5818 | 8.1591 | 9.6095 | 10.2307 | 10.1414 | 9.72 | 8.8604 | 7.7152
Chonchi110 | 0 | 0 | 0 | 0 | 0 | 0 | 0 | 0 | 0 | 0 | 0 | 0 | 0 | 0 | 0 | 0 | 0 | 0 | 0 | 0 | 0 | 0 | 0 | 0
Cipreses154 | 0.82188 | 0.72325 | 0.64597 | 0.64281 | 0.64839 | 0.64383 | 0.62773 | 0.57465 | 0.51029 | 0.47875 | 0.48231 | 0.48642 | 0.48817 | 0.56396 | 0.55835 | 0.57214 | 0.71089 | 1.0778 | 1.1717 | 1.1719 | 1.1224 | 1.0043 | 0.95797 | 0.85807
Ciruelos220 | 64.8456 | 59.4003 | 55.5732 | 52.8661 | 51.6295 | 51.0778 | 50.8383 | 52.254 | 55.2435 | 61.2144 | 66.4742 | 69.6974 | 70.9779 | 71.5741 | 70.4436 | 69.4089 | 69.7236 | 71.8299 | 80.6551 | 83.4484 | 82.9125 | 80.3386 | 75.1222 | 67.8234
Colbun220 | 66.0883 | 66.832 | 67.2644 | 64.5365 | 59.1049 | 54.0024 | 50.674 | 50.793 | 54.5081 | 56.5245 | 57.2284 | 57.9504 | 67.6364 | 71.52 | 71.9748 | 72.0381 | 71.4439 | 67.2305 | 67.2972 | 66.8329 | 63.5872 | 62.3839 | 66.1521 | 65.7955
Concepcion066 | 37.5855 | 32.1652 | 28.3645 | 26.0803 | 24.9973 | 25.0383 | 26.5551 | 27.6636 | 30.1755 | 35.3494 | 40.4247 | 43.1422 | 44.886 | 47.2486 | 47.2375 | 46.4694 | 46.0759 | 48.3854 | 56.3423 | 60.1496 | 59.9731 | 57.1695 | 51.4977 | 42.6804
Concepcion154 | 80.8848 | 72.8978 | 66.573 | 63.0705 | 61.2458 | 59.9013 | 60.1978 | 61.2557 | 65.5787 | 77.2734 | 87.2317 | 91.9193 | 95.1596 | 98.8716 | 99.5585 | 97.3533 | 95.4598 | 99.4325 | 111.4825 | 114.2702 | 112.6262 | 108.804 | 100.361 | 89.0241
Constitucion066 | 9.4229 | 8.5231 | 7.8897 | 7.5212 | 7.1983 | 6.8558 | 6.95 | 7.012 | 7.6596 | 9.1939 | 10.3059 | 10.8325 | 11.2387 | 11.4787 | 11.2371 | 10.8358 | 10.7901 | 11.1664 | 12.5805 | 12.9219 | 12.7603 | 12.1628 | 11.0607 | 9.6404
Coronel066 | 84.3601 | 77.0508 | 72.6776 | 67.987 | 65.8025 | 62.8824 | 61.8825 | 61.6629 | 62.6889 | 70.8991 | 78.6545 | 81.8016 | 83.4533 | 87.1634 | 85.9302 | 83.5367 | 84.1418 | 86.5025 | 93.7126 | 93.164 | 91.1734 | 89.744 | 84.8078 | 77.9478
Coronel154 | 0 | 0 | 0 | 0 | 0 | 0 | 0 | 0 | 0 | 0 | 0 | 0 | 0 | 0 | 0 | 0 | 0 | 0 | 0 | 0 | 0 | 0 | 0 | 0
Degan110 | 2.2458 | 2.0307 | 1.8997 | 1.8412 | 1.8419 | 1.8566 | 1.8432 | 1.8579 | 1.9636 | 2.1075 | 2.207 | 2.3307 | 2.3904 | 2.4086 | 2.5254 | 2.5966 | 2.6129 | 2.774 | 3.1335 | 3.2881 | 3.2576 | 3.054 | 3.0923 | 3.3686
Duqueco220 | 10.7266 | 9.9208 | 9.3297 | 8.9716 | 8.8119 | 8.7555 | 9.6061 | 9.9572 | 10.5415 | 11.5351 | 11.9831 | 12.4127 | 13.0342 | 12.9341 | 12.6672 | 11.7606 | 11.4028 | 11.6757 | 12.5766 | 13.0894 | 12.9248 | 12.4139 | 11.6822 | 10.9279
ElSalto110 | 42.9141 | 39.5458 | 37.1877 | 35.6994 | 35.1385 | 34.6069 | 35.3012 | 35.1417 | 36.8784 | 41.2687 | 45.5357 | 48.3092 | 50.9903 | 54.1381 | 54.1586 | 52.7132 | 50.8052 | 47.2238 | 57.7821 | 59.8329 | 59.0704 | 55.8016 | 50.4732 | 44.6369
EntreRios220 | 0 | 0 | 0 | 0 | 0 | 0 | 0 | 0 | 0 | 0 | 0 | 0 | 0 | 0 | 0 | 0 | 0 | 0 | 0 | 0 | 0 | 0 | 0 | 0
EntreRios500 | 0 | 0 | 0 | 0 | 0 | 0 | 0 | 0 | 0 | 0 | 0 | 0 | 0 | 0 | 0 | 0 | 0 | 0 | 0 | 0 | 0 | 0 | 0 | 0
Florida110 | 266.4431 | 235.7009 | 211.8183 | 195.1812 | 186.0264 | 182.4513 | 184.0884 | 190.1994 | 211.9427 | 245.7945 | 273.1923 | 287.2683 | 300.6675 | 315.9053 | 320.1909 | 308.5253 | 303.9416 | 316.1779 | 357.7662 | 376.2693 | 377.6517 | 366.3774 | 338.542 | 293.8025
Fopaco154 | 16.8769 | 16.5124 | 16.4987 | 16.1803 | 16.3459 | 15.8442 | 15.1821 | 15.488 | 15.3791 | 14.9895 | 14.8126 | 14.7819 | 15.1975 | 15.6498 | 15.9674 | 16.1766 | 15.6248 | 15.5008 | 15.4793 | 15.7542 | 15.6541 | 15.1384 | 14.1327 | 14.7827
FrutillarNorte220 | 0 | 0 | 0 | 0 | 0 | 0 | 0 | 0 | 0 | 0 | 0 | 0 | 0 | 0 | 0 | 0 | 0 | 0 | 0 | 0 | 0 | 0 | 0 | 0
Guindo066 | 0 | 0 | 0 | 0 | 0 | 0 | 0 | 0 | 0 | 0 | 0 | 0 | 0 | 0 | 0 | 0 | 0 | 0 | 0 | 0 | 0 | 0 | 0 | 0
Guindo220 | 0 | 0 | 0 | 0 | 0 | 0 | 0 | 0 | 0 | 0 | 0 | 0 | 0 | 0 | 0 | 0 | 0 | 0 | 0 | 0 | 0 | 0 | 0 | 0
Horcones066 | 27.6054 | 24.4392 | 21.7952 | 20.638 | 19.8378 | 19.5328 | 19.7751 | 20.0286 | 21.1349 | 24.7957 | 28.4983 | 30.2963 | 31.465 | 31.7167 | 30.7087 | 29.3447 | 29.5438 | 32.347 | 38.6879 | 39.6202 | 39.3494 | 38.3006 | 35.1595 | 30.5684
Hualpen154 | 1.9147 | 2.0428 | 2.0569 | 2.0664 | 2.0811 | 2.1031 | 2.0996 | 2.1033 | 2.1133 | 2.7029 | 2.7285 | 2.2879 | 1.9744 | 1.955 | 1.9227 | 1.84 | 1.6595 | 1.6712 | 1.6381 | 1.6029 | 1.5926 | 1.6535 | 1.6428 | 1.6293
Hualpen220 | 0 | 0 | 0 | 0 | 0 | 0 | 0 | 0 | 0 | 0 | 0 | 0 | 0 | 0 | 0 | 0 | 0 | 0 | 0 | 0 | 0 | 0 | 0 | 0
Itahue154 | 87.9158 | 80.1383 | 73.9942 | 69.9511 | 67.5126 | 66.8137 | 66.7909 | 69.4336 | 74.7995 | 86.3204 | 95.9284 | 100.0392 | 101.4952 | 101.1485 | 99.2955 | 98.1072 | 98.1657 | 100.6748 | 111.2264 | 115.5268 | 114.3442 | 109.5645 | 101.1007 | 90.4534
Itahue220 | 0 | 0 | 0 | 0 | 0 | 0 | 0 | 0 | 0 | 0 | 0 | 0 | 0 | 0 | 0 | 0 | 0 | 0 | 0 | 0 | 0 | 0 | 0 | 0
LVegas110 | 22.0763 | 21.6662 | 20.9516 | 20.57 | 20.0507 | 19.949 | 19.5043 | 19.4716 | 28.8505 | 29.7259 | 30.1689 | 30.4476 | 30.2138 | 29.9792 | 29.5544 | 29.6859 | 28.6793 | 20.4127 | 21.7113 | 22.2946 | 22.9446 | 22.8136 | 22.6557 | 21.8707
LVegas110_exp | 0 | 0 | 0 | 0 | 0 | 0 | 0 | 0 | 0 | 0 | 0 | 0 | 0 | 0 | 0 | 0 | 0 | 0 | 0 | 0 | 0 | 0 | 0 | 0
Lagunillas154 | 0 | 0 | 0 | 0 | 0 | 0 | 0 | 0 | 0 | 0 | 0 | 0 | 0 | 0 | 0 | 0 | 0 | 0 | 0 | 0 | 0 | 0 | 0 | 0
Lagunillas220 | 45.6741 | 44.077 | 44.6331 | 44.1656 | 44.6835 | 45.3566 | 45.5656 | 44.9375 | 44.3452 | 44.9218 | 44.0849 | 44.361 | 44.516 | 46.3666 | 46.2022 | 46.2783 | 45.8803 | 45.6222 | 46.4876 | 46.428 | 46.4491 | 46.1882 | 45.5657 | 45.5881
Lautaro066 | 29.1025 | 26.5528 | 24.8507 | 23.295 | 22.46 | 22.1453 | 22.4452 | 22.5789 | 23.2219 | 25.7443 | 27.8131 | 29.0484 | 29.6792 | 30.0536 | 29.4133 | 29.043 | 29.2534 | 30.6756 | 35.0392 | 36.1084 | 36.1361 | 34.9252 | 32.5279 | 29.3987
Linares154 | 35.5669 | 32.0222 | 29.1533 | 27.1374 | 26.2777 | 25.8664 | 26.4356 | 27.7782 | 30.6569 | 36.703 | 41.7379 | 44.631 | 45.6688 | 45.1137 | 43.7663 | 42.2531 | 41.3067 | 41.6302 | 47.6897 | 49.1799 | 48.2578 | 46.1026 | 41.0887 | 36.4056
LoAguirre220 | 15.7657 | 14.2785 | 12.9318 | 11.849 | 11.8525 | 11.979 | 12.037 | 11.7295 | 12.6095 | 14.8622 | 16.1101 | 16.6592 | 17.0401 | 17.3399 | 17.2164 | 16.9696 | 16.8513 | 17.7226 | 20.4362 | 21.452 | 21.5125 | 20.5492 | 18.755 | 16.2581
LoAguirre500 | 0 | 0 | 0 | 0 | 0 | 0 | 0 | 0 | 0 | 0 | 0 | 0 | 0 | 0 | 0 | 0 | 0 | 0 | 0 | 0 | 0 | 0 | 0 | 0
LoEspejo110 | 74.4048 | 66.3957 | 59.6565 | 55.0532 | 51.6274 | 50.5776 | 50.7891 | 51.4813 | 55.5347 | 64.351 | 71.1531 | 74.6158 | 76.6979 | 80.4712 | 82.7266 | 81.8638 | 81.2441 | 84.7434 | 96.0601 | 101.2853 | 102.162 | 100.1195 | 93.2697 | 82.0887
LosNotros220 | 0 | 0 | 0 | 0 | 0 | 0 | 0 | 0 | 0 | 0 | 0 | 0 | 0 | 0 | 0 | 0 | 0 | 0 | 0 | 0 | 0 | 0 | 0 | 0
Malloa154 | 42.294 | 37.6228 | 34.386 | 32.5215 | 31.7436 | 31.4711 | 32.0054 | 33.2085 | 35.9306 | 44.3466 | 50.4735 | 52.1662 | 53.2514 | 53.7995 | 52.7857 | 52.1907 | 52.8894 | 55.4218 | 58.955 | 57.2677 | 56.3051 | 53.8141 | 48.7771 | 44.0506
Maule154 | 7.6683 | 6.4117 | 5.5733 | 5.0828 | 4.8881 | 4.8247 | 4.9546 | 5.2339 | 6.0882 | 7.4538 | 8.9214 | 9.7199 | 10.1211 | 10.1663 | 9.6973 | 9.2487 | 9.1803 | 9.2461 | 11.2196 | 11.805 | 11.8301 | 11.3481 | 9.9815 | 8.3489
Maule220 | 0 | 0 | 0 | 0 | 0 | 0 | 0 | 0 | 0 | 0 | 0 | 0 | 0 | 0 | 0 | 0 | 0 | 0 | 0 | 0 | 0 | 0 | 0 | 0
Miraflores110 | 129.1374 | 113.5008 | 102.0069 | 95.0443 | 91.0236 | 89.3717 | 90.7136 | 95.4078 | 105.6405 | 124.8665 | 139.1827 | 146.8399 | 153.4319 | 159.6084 | 158.3629 | 152.6909 | 150.0247 | 157.7147 | 184.3359 | 191.8807 | 188.9635 | 179.9298 | 162.6809 | 139.3663
Molinos110 | 18.7859 | 17.1908 | 16.432 | 16.0218 | 15.7085 | 15.6666 | 15.8697 | 15.941 | 16.7433 | 18.699 | 20.0647 | 20.3599 | 20.4967 | 20.9821 | 20.4541 | 20.0913 | 20.3531 | 20.0096 | 21.5568 | 21.6436 | 21.4668 | 20.8514 | 19.5555 | 18.1344
Mulchen220 | 10.1818 | 9.7946 | 9.4363 | 8.8558 | 8.2525 | 8.4243 | 8.5203 | 8.8277 | 8.9935 | 10.1151 | 28.837 | 29.2899 | 10.8675 | 33.4156 | 32.9754 | 33.0694 | 32.7583 | 10.1388 | 10.5463 | 10.7403 | 10.9825 | 10.3528 | 10.1351 | 10.4352
Nogales220 | 0 | 0 | 0 | 0 | 0 | 0 | 0 | 0 | 0 | 0 | 0 | 0 | 0 | 0 | 0 | 0 | 0 | 0 | 0 | 0 | 0 | 0 | 0 | 0
NvaCauquenes220 | 0 | 0 | 0 | 0 | 0 | 0 | 0 | 0 | 0 | 0 | 0 | 0 | 0 | 0 | 0 | 0 | 0 | 0 | 0 | 0 | 0 | 0 | 0 | 0
NvaNirivilo220 | 0 | 0 | 0 | 0 | 0 | 0 | 0 | 0 | 0 | 0 | 0 | 0 | 0 | 0 | 0 | 0 | 0 | 0 | 0 | 0 | 0 | 0 | 0 | 0
Ochagavia110 | 66.3555 | 59.2408 | 53.8861 | 50.7337 | 49.3446 | 48.5025 | 50.7241 | 52.9294 | 61.5929 | 70.599 | 78.0664 | 82.2937 | 85.2434 | 88.7771 | 89.5837 | 87.2338 | 84.8898 | 84.7017 | 93.6485 | 95.8436 | 96.5408 | 93.6316 | 86.8306 | 75.9797
PAltoCmpc110 | 0 | 0 | 0 | 0 | 0 | 0 | 0 | 0 | 0 | 0 | 0 | 0 | 0 | 0 | 0 | 0 | 0 | 0 | 0 | 0 | 0 | 0 | 0 | 0
PCortes154 | 76.9551 | 69.4623 | 64.005 | 60.8303 | 58.7651 | 57.8748 | 58.737 | 60.3294 | 63.0169 | 70.6929 | 77.0226 | 78.1875 | 79.012 | 80.2796 | 80.0724 | 78.0877 | 78.5417 | 84.2002 | 95.4451 | 98.5455 | 99.0726 | 96.2352 | 88.93 | 79.2517
PMontt220 | 113.9387 | 103.346 | 96.0043 | 91.8312 | 89.4287 | 88.7341 | 89.8904 | 91.9145 | 95.8404 | 109.2778 | 121.7332 | 129.1215 | 132.588 | 135.115 | 133.5819 | 133.1901 | 133.9385 | 140.4689 | 154.0695 | 158.0277 | 155.6841 | 148.9792 | 138.0438 | 124.3708
PNegro220 | 0 | 0 | 0 | 0 | 0 | 0 | 0 | 0 | 0 | 0 | 0 | 0 | 0 | 0 | 0 | 0 | 0 | 0 | 0 | 0 | 0 | 0 | 0 | 0
PPeuco110 | 75.9597 | 72.7115 | 69.2625 | 67.347 | 66.5729 | 67.1874 | 66.3218 | 65.7329 | 69.5403 | 99.6122 | 77.5421 | 78.2353 | 78.8316 | 79.532 | 126.7818 | 126.1575 | 77.7696 | 79.6453 | 86.4007 | 89.1218 | 87.7632 | 86.7501 | 82.4334 | 77.8173
Pachacama110 | 75.5613 | 74.8364 | 74.3149 | 73.2691 | 72.2567 | 72.1892 | 72.7198 | 71.385 | 70.145 | 71.1337 | 71.9975 | 70.9998 | 71.0851 | 72.1599 | 75.5132 | 76.2455 | 77.0045 | 77.5051 | 80.2181 | 80.8752 | 79.8952 | 78.1624 | 78.0675 | 78.3931
Paine154 | 4.9482 | 5.0604 | 5.1868 | 5.1743 | 5.1616 | 5.1632 | 5.2304 | 5.2448 | 5.2534 | 5.3968 | 5.3414 | 5.4683 | 5.4 | 5.3696 | 5.5075 | 1.113 | 0.62719 | 0.67186 | 0.81374 | 0.67755 | 0.43906 | 0.34579 | 0.26191 | 0.23371
Pangue220 | 0.1971 | 0.17783 | 0.16158 | 0.15482 | 0.15775 | 0.16298 | 0.17545 | 0.18107 | 0.19724 | 0.22577 | 0.23214 | 0.2413 | 0.25467 | 0.24985 | 0.24651 | 0.24077 | 0.23365 | 0.25356 | 0.30757 | 0.31702 | 0.31587 | 0.30564 | 0.28263 | 0.24872
Parral154 | 54.9078 | 48.6477 | 44.3041 | 41.7707 | 40.2541 | 39.9646 | 40.7472 | 42.8147 | 47.6753 | 57.1273 | 64.9467 | 68.1261 | 69.1731 | 69.6747 | 66.9726 | 64.9196 | 63.9894 | 67.4627 | 77.6638 | 79.5633 | 77.6888 | 73.8329 | 68.0196 | 60.3689
Pehuenche220 | 0 | 0 | 0 | 0 | 0 | 0 | 0 | 0 | 0 | 0 | 0 | 0 | 0 | 0 | 0 | 0 | 0 | 0 | 0 | 0 | 0 | 0 | 0 | 0
Petroquim154 | 54.1401 | 58.8516 | 60.5685 | 60.6763 | 60.5552 | 60.4173 | 60.487 | 60.5731 | 67.9269 | 75.1715 | 75.254 | 75.3504 | 75.2151 | 70.9108 | 72.6309 | 74.7784 | 75.6946 | 70.8912 | 62.7543 | 56.0154 | 54.4644 | 54.4427 | 54.3839 | 54.3939
Pichirrahue220 | 0 | 0 | 0 | 0 | 0 | 0 | 0 | 0 | 0 | 0 | 0 | 0 | 0 | 0 | 0 | 0 | 0 | 0 | 0 | 0 | 0 | 0 | 0 | 0
Pichirropulli220 | 18.979 | 17.1157 | 16.163 | 15.9406 | 21.4121 | 21.5121 | 21.787 | 22.2366 | 23.3592 | 18.7805 | 20.2344 | 21.276 | 21.9268 | 22.1617 | 21.4057 | 21.3175 | 21.3713 | 22.35 | 24.2796 | 24.6075 | 24.1878 | 23.254 | 21.579 | 20.1544
Pid-Pid110 | 26.2356 | 23.8439 | 22.1742 | 21.0153 | 20.3188 | 19.8972 | 20.5448 | 21.3096 | 22.708 | 26.0879 | 28.8742 | 30.7 | 31.5267 | 32.0981 | 31.6224 | 31.1565 | 31.4136 | 33.2245 | 36.9354 | 38.1062 | 37.8772 | 37.8973 | 37.0062 | 35.4995
Polpaico220 | 492.6759 | 488.3067 | 487.5393 | 484.5334 | 476.4493 | 470.369 | 467.8966 | 475.951 | 492.305 | 652.6253 | 651.0752 | 655.2443 | 683.8314 | 645.639 | 562.6568 | 565.0196 | 565.4196 | 491.5732 | 500.4807 | 502.2582 | 502.09 | 503.4523 | 488.9032 | 501.3878
Polpaico500 | 0 | 0 | 0 | 0 | 0 | 0 | 0 | 0 | 0 | 0 | 0 | 0 | 0 | 0 | 0 | 0 | 0 | 0 | 0 | 0 | 0 | 0 | 0 | 0
Quillota110 | 9.0685 | 8.485 | 7.9759 | 7.7034 | 7.5973 | 7.5337 | 7.562 | 7.5057 | 7.9061 | 8.9656 | 9.8365 | 10.0655 | 10.0173 | 10.0876 | 9.943 | 9.6413 | 9.3814 | 9.5237 | 10.7268 | 11.0026 | 10.8461 | 10.3422 | 9.5735 | 8.8061
Quillota220 | 0 | 0 | 0 | 0 | 0 | 0 | 0 | 0 | 0 | 0 | 0 | 0 | 0 | 0 | 0 | 0 | 0 | 0 | 0 | 0 | 0 | 0 | 0 | 0
Quintero220 | 14.4537 | 13.4716 | 12.5542 | 11.7831 | 11.3824 | 11.2525 | 11.2349 | 11.1594 | 11.5761 | 12.8275 | 14.0167 | 14.4011 | 14.3928 | 14.7688 | 14.5531 | 14.5908 | 14.6868 | 15.4944 | 17.5262 | 17.9994 | 17.8331 | 17.3283 | 16.0243 | 14.4694
Rahue220 | 76.9027 | 70.0954 | 65.8186 | 63.8803 | 64.5396 | 65.87 | 67.1379 | 68.8031 | 69.7422 | 76.1287 | 82.8035 | 86.6558 | 89.4892 | 90.7418 | 90.5325 | 91.682 | 93.0402 | 96.6932 | 105.1061 | 105.2607 | 103.4209 | 98.694 | 90.9856 | 81.9988
Ralco220 | 0 | 0 | 0 | 0 | 0 | 0 | 0 | 0 | 0 | 0 | 0 | 0 | 0 | 0 | 0 | 0 | 0 | 0 | 0 | 0 | 0 | 0 | 0 | 0
Rancagua154 | 101.0577 | 94.9947 | 90.8944 | 88.3971 | 87.537 | 88.0052 | 88.186 | 90.0948 | 96.6747 | 102.1457 | 106.1788 | 106.914 | 108.1979 | 110.4627 | 111.4157 | 111.1669 | 111.5683 | 110.1947 | 117.121 | 118.2901 | 117.2932 | 114.3001 | 108.9868 | 103.0585
Rapel220 | 68.914 | 64.8028 | 61.0174 | 59.8867 | 59.4954 | 59.2992 | 60.3602 | 60.7132 | 63.729 | 69.4971 | 72.2466 | 72.7902 | 74.0865 | 74.7575 | 73.843 | 72.6757 | 72.4121 | 72.882 | 78.9249 | 79.9639 | 79.1526 | 77.2255 | 73.2377 | 68.8807
Renca110 | 124.7245 | 114.2454 | 106.5951 | 101.9775 | 98.5281 | 98.8807 | 102.447 | 108.1516 | 114.3288 | 127.8098 | 139.2964 | 145.7359 | 150.6222 | 154.4705 | 155.4391 | 152.4129 | 150.717 | 156.1366 | 167.2097 | 172.6216 | 171.1802 | 166.706 | 155.2681 | 137.1856
RioTolten220 | 4.249 | 3.8764 | 3.606 | 3.4479 | 3.3482 | 3.1998 | 3.1588 | 3.1612 | 3.2494 | 3.7437 | 4.0925 | 4.4945 | 4.7972 | 4.6437 | 4.6164 | 4.6037 | 4.6328 | 4.9163 | 5.84 | 6.8021 | 6.6937 | 6.3634 | 5.5037 | 4.7869
SCristobal110 | 199.9714 | 187.1247 | 177.3711 | 170.2085 | 165.8905 | 164.1006 | 164.4595 | 164.9292 | 170.2281 | 184.4009 | 197.4712 | 204.9188 | 209.6058 | 214.6226 | 215.8959 | 213.0802 | 210.5511 | 213.7744 | 228.6558 | 234.5278 | 234.5909 | 231.5316 | 221.9066 | 209.1321
SFcoMost066 | 15.65 | 15.066 | 14.8833 | 14.5412 | 14.2936 | 14.4709 | 14.9053 | 14.7889 | 14.7785 | 14.9647 | 14.7518 | 14.5201 | 14.4801 | 14.1513 | 14.3152 | 14.5051 | 14.4817 | 15.0389 | 15.6954 | 16.0292 | 15.9776 | 16.1616 | 15.877 | 14.8171
SJavier066 | 14.7515 | 13.6344 | 12.8657 | 12.2786 | 11.9051 | 11.7904 | 11.8365 | 12.0512 | 12.5224 | 14.5622 | 16.4932 | 17.566 | 18.1274 | 18.2724 | 18.1411 | 17.2851 | 16.8869 | 17.3195 | 19.0935 | 19.5834 | 19.2759 | 18.7279 | 17.6535 | 16.1234
SVicente154 | 120.0933 | 113.2516 | 111.2767 | 110.0559 | 107.8161 | 106.9948 | 106.2754 | 105.3702 | 105.1441 | 112.6836 | 120.2171 | 126.3221 | 128.4523 | 130.0511 | 129.8126 | 125.6079 | 124.6408 | 129.3328 | 139.2808 | 141.3116 | 136.7493 | 132.7365 | 129.7441 | 122.8149
SanLuis220 | 0 | 0 | 0 | 0 | 0 | 0 | 0 | 0 | 0 | 0 | 0 | 0 | 0 | 0 | 0 | 0 | 0 | 0 | 0 | 0 | 0 | 0 | 0 | 0
SantaElvira066 | 0 | 0 | 0 | 0 | 0 | 0 | 0 | 0 | 0 | 0 | 0 | 0 | 0 | 0 | 0 | 0 | 0 | 0 | 0 | 0 | 0 | 0 | 0 | 0
SantaIsabel220 | 0 | 0 | 0 | 0 | 0 | 0 | 0 | 0 | 0 | 0 | 0 | 0 | 0 | 0 | 0 | 0 | 0 | 0 | 0 | 0 | 0 | 0 | 0 | 0
SantaMaria220 | 0 | 0 | 0 | 0 | 0 | 0 | 0 | 0 | 0 | 0 | 0 | 0 | 0 | 0 | 0 | 0 | 0 | 0 | 0 | 0 | 0 | 0 | 0 | 0
SantaMarta220 | 0 | 0 | 0 | 0 | 0 | 0 | 0 | 0 | 2.7892 | 2.7892 | 2.7892 | 2.7892 | 2.7892 | 2.7892 | 2.7892 | 0 | 2.7892 | 0 | 0 | 0 | 0 | 0 | 0 | 0
Sauzal110_BP1 | 1.2432 | 1.1373 | 1.1154 | 1.0666 | 1.168 | 1.123 | 1.1722 | 1.1552 | 1.3109 | 1.4263 | 1.3989 | 1.3663 | 1.3374 | 1.303 | 1.3259 | 1.3724 | 1.4483 | 1.3503 | 1.4087 | 1.4524 | 1.67 | 1.7175 | 1.6251 | 1.4724
Sauzal110_BP2 | 0 | 0 | 0 | 0 | 0 | 0 | 0 | 0 | 0 | 0 | 0 | 0 | 0 | 0 | 0 | 0 | 0 | 0 | 0 | 0 | 0 | 0 | 0 | 0
Sauzal154 | 0 | 0 | 0 | 0 | 0 | 0 | 0 | 0 | 0 | 0 | 0 | 0 | 0 | 0 | 0 | 0 | 0 | 0 | 0 | 0 | 0 | 0 | 0 | 0
StaRosa110 | 134.1639 | 116.5442 | 102.009 | 90.198 | 83.3129 | 80.391 | 80.1046 | 79.3092 | 83.8418 | 98.5418 | 112.7595 | 120.8173 | 126.4378 | 134.8213 | 139.8827 | 138.1017 | 136.8277 | 141.9887 | 161.5216 | 171.0787 | 172.9089 | 169.3112 | 160.2012 | 144.3671
Talca066 | 73.2108 | 64.8329 | 58.9566 | 54.8232 | 52.5002 | 51.5926 | 51.9309 | 53.7672 | 58.4731 | 69.1972 | 79.719 | 86.1795 | 89.1705 | 91.026 | 89.6966 | 86.878 | 86.1525 | 89.5106 | 101.2737 | 105.234 | 104.875 | 101.5561 | 93.3502 | 81.5062
Temuco066 | 97.9841 | 87.6641 | 79.7238 | 73.4619 | 68.9922 | 66.6172 | 66.2008 | 67.993 | 71.9349 | 83.4167 | 96.2386 | 103.4681 | 107.4114 | 111.734 | 112.4897 | 111.288 | 110.0756 | 114.5072 | 127.2934 | 131.9411 | 131.238 | 127.9695 | 121.1987 | 109.1854
Temuco220 | 0 | 0 | 0 | 0 | 0 | 0 | 0 | 0 | 0 | 0 | 0 | 0 | 0 | 0 | 0 | 0 | 0 | 0 | 0 | 0 | 0 | 0 | 0 | 0
Teno154 | 50.3497 | 46.6129 | 43.5981 | 42.5875 | 41.5057 | 41.0238 | 40.9464 | 40.8918 | 41.5241 | 160.7339 | 163.5306 | 164.8433 | 165.0699 | 164.5627 | 163.9771 | 163.9767 | 49.1271 | 47.6549 | 48.4581 | 49.2991 | 49.305 | 48.6676 | 48.0583 | 46.9564
Tilcoco154 | 2.6189 | 2.3067 | 2.1138 | 1.9455 | 1.9458 | 1.9021 | 1.982 | 2.0222 | 2.0754 | 2.3732 | 2.4286 | 2.8067 | 2.8586 | 2.5345 | 2.8658 | 2.7234 | 2.6633 | 2.9034 | 3.4587 | 3.6421 | 3.552 | 3.418 | 3.1147 | 2.5953
Tineo220 | 0 | 0 | 0 | 0 | 0 | 0 | 0 | 0 | 0 | 0 | 0 | 0 | 0 | 0 | 0 | 0 | 0 | 0 | 0 | 0 | 0 | 0 | 0 | 0
Tinguiririca154 | 44.5287 | 40.2574 | 37.3967 | 35.7849 | 34.6727 | 34.0068 | 34.4757 | 35.1385 | 37.3625 | 42.0537 | 45.3856 | 45.9694 | 46.594 | 47.0187 | 45.9403 | 45.5218 | 45.7127 | 46.8942 | 51.978 | 54.2405 | 54.0636 | 50.0565 | 46.0791 | 43.6027
Tinguiririca220 | 0 | 0 | 0 | 0 | 0 | 0 | 0 | 0 | 0 | 0 | 0 | 0 | 0 | 0 | 0 | 0 | 0 | 0 | 0 | 0 | 0 | 0 | 0 | 0
Torquemada110 | 26.1547 | 24.4259 | 23.9539 | 22.1041 | 21.4244 | 21.2321 | 20.9525 | 21.1578 | 21.5987 | 24.098 | 27.5918 | 28.6093 | 27.7499 | 28.4377 | 27.8358 | 27.3135 | 26.592 | 27.2485 | 30.7619 | 31.6842 | 31.4186 | 30.4351 | 28.8276 | 26.8353
Trupan220 | 0 | 0 | 0 | 0 | 0 | 0 | 0 | 0 | 0 | 0 | 0 | 0 | 0 | 0 | 0 | 0 | 0 | 0 | 0 | 0 | 0 | 0 | 0 | 0
Tuniche154_I | 0 | 0 | 0 | 0 | 0 | 0 | 0 | 0 | 0 | 0 | 0 | 0 | 0 | 0 | 0 | 0 | 0 | 0 | 0 | 0 | 0 | 0 | 0 | 0
Tuniche154_II | 52.1001 | 47.7767 | 44.2718 | 42.4233 | 41.3445 | 40.9033 | 40.5813 | 40.6115 | 41.3309 | 44.9834 | 47.5845 | 48.4126 | 50.8363 | 54.3161 | 56.1688 | 55.4387 | 52.8872 | 53.392 | 59.3069 | 61.2515 | 61.726 | 60.0948 | 55.7022 | 50.5776
Valdivia220 | 69.3214 | 62.9556 | 58.2262 | 54.8953 | 52.969 | 53.474 | 54.1007 | 55.6199 | 58.7399 | 65.7747 | 72.5912 | 77.2037 | 79.8065 | 81.5718 | 81.2342 | 80.8472 | 81.1571 | 84.1477 | 92.2907 | 94.0996 | 93.8797 | 90.7672 | 83.8805 | 74.6762
Ventanas110 | 66.6352 | 64.3663 | 62.5992 | 60.9781 | 61.258 | 61.4929 | 61.6327 | 61.037 | 61.5943 | 63.4847 | 66.6524 | 67.2953 | 64.8208 | 66.4031 | 65.7981 | 64.8701 | 65.5644 | 67.673 | 71.2692 | 72.1853 | 72.4496 | 70.4862 | 68.4265 | 65.6536
Ventanas220 | 0 | 0 | 0 | 0 | 0 | 0 | 0 | 0 | 0 | 0 | 0 | 0 | 0 | 0 | 0 | 0 | 0 | 0 | 0 | 0 | 0 | 0 | 0 | 0
AltoNorte110 | 49.2292 | 48.9711 | 48.2221 | 47.261 | 48.9371 | 48.9009 | 47.9 | 44.8667 | 44.801 | 44.5545 | 41.0154 | 40.7139 | 39.414 | 41.3281 | 44.6017 | 46.8329 | 47.7736 | 49.2868 | 49.4291 | 49.4203 | 49.8056 | 49.5739 | 50.6074 | 51.3842
AnaMaria220 | 0 | 0 | 0 | 0 | 0 | 0 | 0 | 0 | 0 | 0 | 0 | 0 | 0 | 0 | 0 | 0 | 0 | 0 | 0 | 0 | 0 | 0 | 0 | 0
Andes220 | 0 | 0 | 0 | 0 | 0 | 0 | 0 | 0 | 381.3 | 381.3 | 381.3 | 19.6057 | 0 | 31.4891 | 0 | 88.1645 | 169.9496 | 0 | 0 | 0 | 0 | 0 | 0 | 0
Andes345 | 0 | 0 | 0 | 0 | 0 | 0 | 0 | 0 | 0 | 0 | 0 | 0 | 0 | 0 | 0 | 0 | 0 | 0 | 0 | 0 | 0 | 0 | 0 | 0
Angamos220 | 19.3042 | 19.3883 | 20.2139 | 21.1554 | 21.1011 | 21.2384 | 21.2039 | 23.6803 | 23.9806 | 23.5986 | 23.8056 | 23.8164 | 21.6908 | 20.977 | 21.0298 | 21.0342 | 20.9718 | 21.0118 | 21.1433 | 22.3801 | 22.5864 | 22.6578 | 23.1884 | 29.1107
Antofagasta110 | 8.6904 | 7.9471 | 7.3539 | 6.9641 | 6.7643 | 6.6617 | 6.7125 | 6.5674 | 7.4616 | 8.8598 | 10.0024 | 10.6267 | 10.8813 | 11.2578 | 11.3417 | 11.0652 | 10.8575 | 10.9825 | 12.0916 | 12.4471 | 11.5821 | 10.8368 | 10.035 | 9.4528
Arica066 | 6.1522 | 6.1492 | 6.238 | 6.1461 | 6.1506 | 6.151 | 6.0283 | 5.8461 | 27.3924 | 27.5453 | 5.7098 | 27.6745 | 27.6518 | 27.4017 | 27.4589 | 28.0054 | 6.5028 | 5.796 | 6.0937 | 6.2539 | 6.261 | 6.2032 | 6.1865 | 6.059
Atacama220_BP1 | 4.84 | 4.8932 | 4.947 | 4.9043 | 4.783 | 4.7759 | 4.7696 | 4.7201 | 4.5378 | 4.4427 | 4.4345 | 4.5775 | 4.7142 | 4.632 | 4.6918 | 4.7754 | 4.7229 | 4.7166 | 4.7979 | 4.7515 | 4.717 | 4.8244 | 4.9693 | 4.9119
Barriles220 | 9.6397 | 9.8104 | 9.823 | 9.8997 | 10.1118 | 10.535 | 10.3746 | 9.0496 | 9.2477 | 9.7527 | 9.813 | 9.3836 | 8.4626 | 9.0068 | 9.1127 | 9.1881 | 9.3871 | 8.98 | 7.1109 | 5.8346 | 5.8306 | 7.23 | 8.154 | 8.4627
CPinto220 | 14.3652 | 15.7539 | 15.7418 | 15.6554 | 15.6399 | 15.6378 | 15.8755 | 15.4053 | 130.9104 | 235.9361 | 173.2109 | 232.9259 | 331.5518 | 603.8422 | 598.4797 | 598.3936 | 343.1077 | 12.8813 | 14.937 | 15.4686 | 15.4942 | 15.6779 | 15.0429 | 12.8319
Calama220 | 33.0527 | 29.9845 | 27.6606 | 26.3828 | 25.8049 | 26.002 | 25.6672 | 24.4851 | 29.9254 | 32.7608 | 34.5468 | 36.195 | 37.7811 | 38.8348 | 34.0874 | 33.5689 | 33.044 | 33.8851 | 39.6087 | 42.5232 | 42.9087 | 42.0129 | 39.3031 | 35.2892
Capricornio110 | 0 | 0 | 0 | 0 | 0 | 0 | 0 | 0 | 30.063 | 30.063 | 30.063 | 30.063 | 30.063 | 30.063 | 30.063 | 28.7563 | 28.7563 | 0 | 0 | 0 | 0 | 0 | 0 | 0
Capricornio220 | 0 | 0 | 0 | 0 | 0 | 0 | 0 | 0 | 0 | 0 | 0 | 0 | 0 | 0 | 0 | 0 | 0 | 0 | 0 | 0 | 0 | 0 | 0 | 0
Cardones110 | 149.9786 | 144.7393 | 142.7532 | 141.0268 | 140.228 | 139.3859 | 138.096 | 134.0833 | 180.1898 | 216.2255 | 173.2566 | 189.6298 | 223.1278 | 190.201 | 252.2277 | 157.3548 | 159.193 | 148.4663 | 155.3969 | 156.095 | 155.514 | 155.8175 | 153.3515 | 149.7596
Cardones220 | 150.2509 | 154.1009 | 153.4436 | 154.2355 | 154.1851 | 154.6954 | 153.9847 | 151.8359 | 149.4427 | 150.8187 | 150.5298 | 152.3343 | 151.4333 | 152.1696 | 151.9563 | 149.3363 | 152.5577 | 153.7761 | 153.8653 | 150.9398 | 150.3987 | 151.8625 | 152.7733 | 153.6089
Chacaya220 | 65.0367 | 66.7307 | 63.2316 | 60.2619 | 65.7606 | 58.3309 | 57.8415 | 58.9031 | 57.024 | 55.4218 | 55.6817 | 56.3915 | 57.4832 | 60.9079 | 56.1865 | 50.5518 | 53.469 | 59.3036 | 61.5376 | 62.2189 | 62.6415 | 63.2935 | 64.709 | 65.0779
Chuquicamata100 | 1.2324 | 1.2113 | 1.1932 | 1.261 | 1.2418 | 1.206 | 1.1465 | 1.064 | 1.0368 | 1.0527 | 1.0673 | 1.0713 | 1.0607 | 1.0497 | 1.0492 | 0.96383 | 1.0258 | 1.1231 | 1.1638 | 1.1251 | 1.2121 | 1.2692 | 1.275 | 1.3407
Chuquicamata220 | 162.7945 | 157.5101 | 159.1329 | 159.8962 | 158.7954 | 154.2933 | 147.7951 | 143.3222 | 131.4908 | 130.8945 | 135.9712 | 135.311 | 131.4516 | 129.5326 | 129.8974 | 125.2658 | 129.3517 | 140.856 | 153.4273 | 163.26 | 166.5366 | 168.0057 | 166.6825 | 161.9827
Cochrane220 | 0 | 0 | 0 | 0 | 0 | 0 | 0 | 0 | 0 | 101.8594 | 101.8594 | 170.0245 | 170.0245 | 0 | 189.4924 | 179.5601 | 0 | 0 | 0 | 0 | 0 | 0 | 0 | 0
Collahuasi220 | 182.8941 | 182.5515 | 185.5958 | 187.4286 | 189.1496 | 199.3181 | 196.8055 | 197.2608 | 202.4393 | 202.7228 | 200.6837 | 195.1931 | 190.1353 | 190.7755 | 191.6452 | 193.024 | 192.4816 | 198.1817 | 198.3494 | 192.2425 | 197.5949 | 201.7721 | 201.9136 | 202.1812
Conchi220 | 86.0591 | 86.4387 | 87.4146 | 88.8905 | 89.2406 | 87.4839 | 88.9862 | 89.5348 | 90.8053 | 87.4954 | 81.071 | 84.141 | 85.3178 | 89.5565 | 85.7848 | 85.7829 | 88.8583 | 90.4859 | 89.6935 | 90.2337 | 93.6127 | 88.9077 | 87.7483 | 88.0815
Condores220 | 102.3267 | 94.8731 | 89.0431 | 82.2888 | 79.503 | 79.2967 | 80.373 | 78.6596 | 108.5236 | 118.9639 | 126.5539 | 168.2731 | 171.4718 | 174.4132 | 175.4179 | 112.7336 | 109.3135 | 110.049 | 122.0575 | 131.5465 | 129.871 | 125.4241 | 117.4924 | 108.2826
Crucero220 | 108.4322 | 107.9266 | 108.1955 | 107.556 | 106.937 | 110.6185 | 111.1354 | 107.4041 | 118.2075 | 591.5938 | 707.1752 | 592.1757 | 700.1439 | 562.6303 | 571.2844 | 516.6921 | 360.6705 | 107.6146 | 109.4387 | 107.7506 | 109.7185 | 113.0864 | 111.7316 | 114.6441
Cumbre220 | 0 | 0 | 0 | 0 | 0 | 0 | 0 | 0 | 0 | 0 | 0 | 0 | 0 | 0 | 0 | 0 | 0 | 0 | 0 | 0 | 0 | 0 | 0 | 0
Cumbre500 | 0 | 0 | 0 | 0 | 0 | 0 | 0 | 0 | 0 | 0 | 0 | 0 | 0 | 0 | 0 | 0 | 0 | 0 | 0 | 0 | 0 | 0 | 0 | 0
DAlmagro110 | 101.0898 | 96.4957 | 96.5028 | 97.4406 | 96.5531 | 95.5273 | 92.8288 | 91.7977 | 139.8848 | 142.5407 | 94.3981 | 143.803 | 93.7114 | 119.7794 | 118.2132 | 119.1592 | 118.9864 | 92.0813 | 93.5736 | 94.7444 | 94.4625 | 94.7096 | 94.6895 | 92.3314
DAlmagro220 | 0 | 0 | 0 | 0 | 0 | 0 | 0 | 0 | 0 | 0 | 0 | 0 | 0 | 0 | 0 | 0 | 0 | 0 | 0 | 0 | 0 | 0 | 0 | 0
DArica066 | 0.99155 | 0.93078 | 0.88583 | 0.87293 | 0.84965 | 0.87891 | 0.90951 | 1.038 | 1.3487 | 1.6309 | 1.9105 | 2.1211 | 2.2426 | 2.284 | 2.2711 | 2.2539 | 2.1818 | 2.0985 | 1.962 | 1.9192 | 1.6141 | 1.3793 | 1.1835 | 1.0477
Desalant110 | 13.4885 | 13.4801 | 13.5075 | 13.5076 | 13.4731 | 13.5188 | 13.4634 | 13.4346 | 13.3562 | 13.2749 | 13.3542 | 13.4159 | 13.4299 | 13.5628 | 13.521 | 13.5759 | 13.5136 | 13.5561 | 13.7249 | 13.8467 | 13.7959 | 13.8302 | 13.7796 | 13.82
Domeyko220 | 166.7043 | 165.1012 | 164.9253 | 166.166 | 167.9603 | 169.042 | 173.1873 | 170.335 | 170.6783 | 169.2171 | 168.7983 | 170.2955 | 169.4276 | 168.7553 | 166.9516 | 166.5694 | 166.5027 | 168.0607 | 164.4333 | 165.9428 | 168.2471 | 170.884 | 170.7448 | 170.2694
DonGoyo220 | 0 | 0 | 0 | 0 | 0 | 0 | 0 | 0 | 0 | 0 | 0 | 0 | 0 | 0 | 0 | 0 | 0 | 0 | 0 | 0 | 0 | 0 | 0 | 0
DonHector220 | 0 | 0 | 0 | 0 | 0 | 0 | 0 | 0 | 0 | 0 | 0 | 0 | 0 | 0 | 0 | 0 | 0 | 0 | 0 | 0 | 0 | 0 | 0 | 0
DonaCarmen220 | 0 | 0 | 0 | 0 | 0 | 0 | 0 | 0 | 1.0432 | 1.0432 | 1.0432 | 1.0432 | 1.0432 | 0 | 1.0432 | 0 | 1.0432 | 0 | 0 | 0 | 0 | 0 | 0 | 0
ElCobre220 | 54.7993 | 55.4848 | 56.5829 | 56.5585 | 56.1313 | 57.1773 | 57.5781 | 54.6826 | 273.677 | 57.7053 | 54.0126 | 52.8444 | 54.3071 | 55.5004 | 55.0413 | 56.9982 | 57.5086 | 58.2292 | 56.2819 | 62.1667 | 61.7193 | 62.1421 | 62.5598 | 61.9485
ElLoa220 | 21.6482 | 21.7499 | 21.3339 | 21.1906 | 21.2325 | 21.0083 | 21.3607 | 20.6891 | 20.3344 | 20.1545 | 19.436 | 19.9569 | 20.5439 | 21.2387 | 21.7873 | 21.8957 | 21.8579 | 21.5559 | 21.9124 | 21.8135 | 21.5968 | 21.8059 | 21.7663 | 21.8008
ElNegro110 | 11.2399 | 11.2674 | 11.0073 | 11.2265 | 11.2831 | 11.4122 | 11.3647 | 11.0076 | 10.6205 | 10.5674 | 10.514 | 10.2406 | 9.3852 | 9.1716 | 9.061 | 8.8079 | 8.9434 | 9.0221 | 9.216 | 8.6361 | 8.5151 | 8.722 | 8.7995 | 9.5702
ElPenon110 | 55.8369 | 51.8883 | 50.5145 | 49.7873 | 49.6807 | 48.9376 | 49.4474 | 48.1493 | 96.5565 | 104.2195 | 106.4941 | 107.6735 | 61.188 | 109.036 | 62.3181 | 60.017 | 59.4681 | 53.9803 | 59.432 | 59.9312 | 58.848 | 57.3317 | 55.3126 | 54.1563
Encuentro220 | 384.7173 | 380.7069 | 378.2666 | 377.3926 | 374.5771 | 370.3734 | 373.7556 | 359.4906 | 361.5454 | 365.221 | 366.7726 | 366.4808 | 362.7474 | 361.1856 | 354.1267 | 368.0518 | 377.052 | 379.0757 | 391.4311 | 384.8171 | 382.8113 | 389.3724 | 400.0899 | 396.2237
Escondida220 | 169.2821 | 168.0631 | 163.5851 | 161.7111 | 166.6683 | 165.5698 | 172.557 | 169.663 | 167.3967 | 174.2118 | 171.9685 | 170.6465 | 167.1595 | 166.9028 | 160.597 | 158.4309 | 162.4737 | 167.9076 | 165.5016 | 162.556 | 157.2662 | 154.0534 | 153.516 | 155.6008
Esmeralda110 | 61.0695 | 57.6409 | 54.9657 | 52.9475 | 52.3176 | 52.0653 | 52.1492 | 51.8347 | 55.5751 | 63.1731 | 65.5463 | 69.7581 | 69.7187 | 71.8916 | 71.8321 | 69.8165 | 68.1518 | 68.4575 | 74.3879 | 77.5094 | 77.4215 | 75.1454 | 71.3549 | 66.3034
Esmeralda220 | 0 | 0 | 0 | 0 | 0 | 0 | 0 | 0 | 0 | 0 | 0 | 0 | 0 | 0 | 0 | 0 | 0 | 0 | 0 | 0 | 0 | 0 | 0 | 0
Farellon220 | 83.0493 | 84.288 | 86.4227 | 86.5441 | 86.338 | 86.7443 | 85.6517 | 86.264 | 86.8409 | 85.7014 | 85.3506 | 85.5437 | 85.4211 | 85.6396 | 85.1421 | 84.9232 | 84.6056 | 81.813 | 77.5921 | 76.0399 | 78.875 | 79.698 | 80.3984 | 82.304
Frontera220 | 0 | 0 | 0 | 0 | 0 | 0 | 0 | 0 | 0 | 72.8148 | 72.8148 | 72.8148 | 98 | 0 | 0 | 0 | 0 | 0 | 0 | 0 | 0 | 0 | 0 | 0
Guacolda220 | 0 | 0 | 0 | 0 | 0 | 0 | 0 | 0 | 0 | 0 | 0 | 0 | 0 | 0 | 0 | 0 | 0 | 0 | 0 | 0 | 0 | 0 | 0 | 0
Huasco110 | 46.1679 | 44.3626 | 44.2865 | 43.9293 | 43.9156 | 43.2824 | 43.4284 | 43.0499 | 43.0756 | 43.1345 | 43.051 | 42.0297 | 43.6902 | 44.3518 | 44.1735 | 44.2584 | 44.2094 | 44.8026 | 45.807 | 45.4036 | 45.562 | 45.4943 | 44.0133 | 44.2963
Illapa220 | 0 | 0 | 0 | 0 | 0 | 0 | 0 | 0 | 3.6062 | 231.6062 | 231.6062 | 231.6062 | 231.6062 | 3.6062 | 10.1019 | 10.1019 | 3.6062 | 0 | 0 | 0 | 0 | 0 | 0 | 0
Jadresic220_BP1 | 0 | 0 | 0 | 0 | 0 | 0 | 0 | 0 | 15.265 | 74.8482 | 56.957 | 241.8638 | 226.5989 | 283.5989 | 280.7353 | 397 | 91.566 | 0 | 0 | 0 | 0 | 0 | 0 | 0
Jadresic220_BP2 | 0 | 0 | 0 | 115.2158 | 187.5597 | 187.5597 | 187.5597 | 220 | 220 | 220 | 115.2158 | 0 | 0 | 0 | 0 | 0 | 220 | 0 | 0 | 0 | 0 | 0 | 0 | 0
Jadresic500 | 0 | 0 | 0 | 0 | 0 | 0 | 0 | 0 | 0 | 0 | 0 | 0 | 0 | 0 | 0 | 0 | 0 | 0 | 0 | 0 | 0 | 0 | 0 | 0
Kapatur220_BP1 | 24.6077 | 24.8678 | 25.3688 | 25.199 | 27.1418 | 28.8549 | 28.9424 | 28.9193 | 28.9071 | 28.7097 | 24.3417 | 23.3037 | 23.2877 | 23.3082 | 23.3219 | 23.2954 | 23.2916 | 23.2085 | 23.2013 | 23.2242 | 23.3054 | 23.4949 | 26.3297 | 26.7836
Kimal220 | 0 | 0 | 0 | 0 | 0 | 0 | 0 | 0 | 0 | 430.7873 | 430.7873 | 430.7873 | 430.7873 | 430.7873 | 430.7873 | 306.3417 | 306.3417 | 0 | 0 | 0 | 0 | 0 | 0 | 0
Kimal500 | 0 | 0 | 0 | 0 | 0 | 0 | 0 | 0 | 0 | 0 | 0 | 0 | 0 | 0 | 0 | 0 | 0 | 0 | 0 | 0 | 0 | 0 | 0 | 0
LPalmas220 | 0 | 0 | 0 | 0 | 0 | 0 | 0 | 0 | 0 | 0 | 0 | 0 | 0 | 0 | 0 | 0 | 0 | 0 | 0 | 0 | 0 | 0 | 0 | 0
LVilos220 | 47.0427 | 43.599 | 41.091 | 39.6647 | 38.9554 | 38.3083 | 38.7563 | 39.0606 | 41.458 | 45.0719 | 48.4987 | 49.2605 | 50.2919 | 50.3384 | 49.9028 | 48.7388 | 45.8472 | 49.475 | 53.5149 | 54.5792 | 52.9587 | 51.4217 | 50.5483 | 49.9447
LaCebada220 | 0 | 0 | 0 | 0 | 0 | 0 | 0 | 0 | 0 | 0 | 0 | 0 | 0 | 0 | 0 | 0 | 0 | 0 | 0 | 0 | 0 | 0 | 0 | 0
LaCruz220 | 7.7219 | 7.8584 | 7.7597 | 7.9494 | 8.005 | 7.9718 | 7.8683 | 7.883 | 7.8147 | 7.9202 | 7.9416 | 7.9957 | 7.8285 | 7.8066 | 7.8549 | 7.9348 | 7.9262 | 7.8525 | 7.9215 | 7.892 | 7.9277 | 7.9642 | 8.0139 | 8.0212
Laberinto220 | 40.1427 | 38.4053 | 38.9391 | 39.3054 | 40.1404 | 40.425 | 40.526 | 38.9876 | 184.5609 | 183.6696 | 184.1768 | 38.3016 | 38.5489 | 37.4852 | 31.6777 | 34.5073 | 45.1628 | 40.3796 | 41.082 | 40.1331 | 40.735 | 41.0593 | 40.0556 | 40.6671
Lagunas220 | 197.1981 | 194.9859 | 200.8073 | 202.4409 | 202.7654 | 202.4769 | 194.7279 | 198.6449 | 318.6546 | 325.6867 | 190.4178 | 332.3985 | 198.1938 | 384.9018 | 382.7192 | 393.5333 | 206.5019 | 194.6275 | 195.2507 | 201.7099 | 207.4963 | 197.8559 | 192.9793 | 197.1732
Liqcau110 | 12.8899 | 12.7423 | 12.7353 | 12.6097 | 11.4176 | 11.2734 | 10.9276 | 10.5336 | 10.766 | 11.7642 | 12.1866 | 12.4183 | 12.2926 | 12.4425 | 12.6533 | 13.058 | 13.2383 | 13.6706 | 14.0072 | 13.7732 | 13.6704 | 13.9595 | 13.7917 | 13.8251
Liqcau220 | 0 | 0 | 0 | 0 | 0 | 0 | 0 | 0 | 0 | 0 | 0 | 0 | 0 | 0 | 0 | 0 | 0 | 0 | 0 | 0 | 0 | 0 | 0 | 0
LosChangos220 | 0 | 0 | 0 | 0 | 0 | 0 | 0 | 0 | 109.3675 | 140 | 140 | 140 | 140 | 140 | 0 | 0 | 0 | 0 | 0 | 0 | 0 | 0 | 0 | 0
LosChangos500 | 0 | 0 | 0 | 0 | 0 | 0 | 0 | 0 | 0 | 0 | 0 | 0 | 0 | 0 | 0 | 0 | 0 | 0 | 0 | 0 | 0 | 0 | 0 | 0
MRedondo220 | 0 | 0 | 0 | 0 | 0 | 0 | 0 | 0 | 0 | 0 | 0 | 0 | 0 | 0 | 0 | 0 | 0 | 0 | 0 | 0 | 0 | 0 | 0 | 0
Maitencillo110 | 45.5484 | 42.0954 | 40.1958 | 37.4427 | 37.9088 | 38.5003 | 38.5202 | 36.1954 | 36.4393 | 47.738 | 48.9682 | 48.3139 | 49.4772 | 50.2056 | 50.5362 | 42.3745 | 48.1188 | 42.6751 | 49.56 | 51.1678 | 49.4634 | 50.4998 | 47.8358 | 44.69
Maitencillo220 | 129.7859 | 129.9325 | 131.548 | 132.297 | 134.0582 | 128.7006 | 118.2689 | 114.1574 | 115.6535 | 172.3279 | 167.5627 | 171.9005 | 169.3299 | 169.9214 | 169.3186 | 169.9377 | 139.2028 | 111.0611 | 111.9734 | 111.3607 | 113.0528 | 113.8008 | 112.5714 | 110.2618
Mantos220 | 33.5998 | 32.8705 | 32.6645 | 32.444 | 32.2071 | 32.2388 | 32.5762 | 32.4771 | 32.0898 | 31.2982 | 30.4365 | 30.0261 | 31.3948 | 31.7143 | 32.0553 | 32.5778 | 32.4782 | 31.3863 | 34.5899 | 35.0806 | 34.9379 | 35.0853 | 35.1451 | 34.8427
MariaElena220 | 0 | 0 | 0 | 0 | 0 | 0 | 0 | 0 | 153.127 | 263.4175 | 263.4175 | 263.4175 | 421.7223 | 370.1457 | 370.1457 | 370.1457 | 228.2353 | 0 | 0 | 0 | 0 | 0 | 0 | 0
Mauro220 | 197.8116 | 199.5656 | 197.1262 | 202.6153 | 203.8458 | 194.6284 | 197.0809 | 195.6003 | 187.879 | 182.0674 | 182.9629 | 196.2079 | 178.1368 | 195.3778 | 198.2408 | 198.6675 | 191.5269 | 175.7706 | 184.587 | 186.7849 | 191.9215 | 187.1185 | 185.5466 | 190.344
Mejillones110 | 20.9773 | 21.0947 | 20.7183 | 20.8767 | 20.5289 | 20.7135 | 20.5215 | 18.9809 | 18.6196 | 19.5349 | 20.7361 | 20.8864 | 20.9534 | 21.1746 | 21.5037 | 22.2525 | 22.4602 | 22.6163 | 22.9201 | 21.9439 | 21.6898 | 22.2702 | 22.8459 | 21.6591
Mejillones220 | 0 | 0 | 0 | 0 | 0 | 0 | 0 | 0 | 0 | 0 | 0 | 0 | 0 | 0 | 0 | 0 | 0 | 0 | 0 | 0 | 0 | 0 | 0 | 0
Miraje220 | 0 | 0 | 0 | 0 | 0 | 0 | 0 | 0 | 0 | 0 | 0 | 0 | 0 | 0 | 0 | 0 | 0 | 0 | 0 | 0 | 0 | 0 | 0 | 0
MonteMina220 | 0 | 0 | 0 | 0 | 0 | 0 | 0 | 0 | 0 | 0 | 0 | 0 | 0 | 0 | 0 | 0 | 0 | 0 | 0 | 0 | 0 | 0 | 0 | 0
Norgener220 | 0 | 0 | 0 | 0 | 0 | 0 | 0 | 0 | 0 | 0 | 0 | 0 | 0 | 0 | 0 | 0 | 0 | 0 | 0 | 0 | 0 | 0 | 0 | 0
NvaCardones500 | 0 | 0 | 0 | 0 | 0 | 0 | 0 | 0 | 0 | 0 | 0 | 0 | 0 | 0 | 0 | 0 | 0 | 0 | 0 | 0 | 0 | 0 | 0 | 0
NvaCentinela220 | 159.5834 | 160.5086 | 159.6516 | 159.6684 | 159.3396 | 159.8708 | 160.2743 | 158.7786 | 158.0939 | 154.9909 | 152.895 | 153.5152 | 152.0047 | 154.3032 | 152.3066 | 151.1952 | 151.6462 | 153.4613 | 153.5325 | 155.9156 | 155.5502 | 157.671 | 158.6585 | 158.1851
NvaChuquicamata220 | 0 | 0 | 0 | 0 | 0 | 0 | 0 | 0 | 0 | 0 | 0 | 0 | 0 | 0 | 0 | 0 | 0 | 0 | 0 | 0 | 0 | 0 | 0 | 0
NvaMaitencillo220 | 0 | 0 | 0 | 0 | 0 | 0 | 0 | 0 | 0 | 0 | 0 | 0 | 0 | 0 | 0 | 0 | 0 | 0 | 0 | 0 | 0 | 0 | 0 | 0
NvaMaitencillo500 | 0 | 0 | 0 | 0 | 0 | 0 | 0 | 0 | 0 | 0 | 0 | 0 | 0 | 0 | 0 | 0 | 0 | 0 | 0 | 0 | 0 | 0 | 0 | 0
NvaPAzucar220 | 0 | 0 | 0 | 0 | 0 | 0 | 0 | 0 | 0 | 0 | 0 | 0 | 0 | 0 | 0 | 0 | 0 | 0 | 0 | 0 | 0 | 0 | 0 | 0
NvaPAzucar500 | 0 | 0 | 0 | 0 | 0 | 0 | 0 | 0 | 0 | 0 | 0 | 0 | 0 | 0 | 0 | 0 | 0 | 0 | 0 | 0 | 0 | 0 | 0 | 0
NvaZaldivar220 | 0 | 0 | 0 | 0 | 0 | 0 | 0 | 0 | 0 | 0 | 0 | 0 | 0 | 0 | 0 | 0 | 0 | 0 | 0 | 0 | 0 | 0 | 0 | 0
OGP1220 | 121.5602 | 103.3709 | 95.102 | 101.3565 | 115.4984 | 116.3963 | 116.3163 | 121.7821 | 115.851 | 118.1297 | 116.6351 | 113.7597 | 110.148 | 109.3948 | 107.6385 | 110.6581 | 114.2376 | 113.2916 | 118.7248 | 117.2761 | 113.4983 | 118.449 | 127.0892 | 133.7945
Oeste220 | 27.2969 | 27.0041 | 27.1864 | 26.8098 | 26.3295 | 26.19 | 25.0813 | 24.7391 | 24.8785 | 25.4903 | 26.589 | 26.3875 | 25.9062 | 26.3101 | 26.2975 | 25.9547 | 25.6791 | 25.3001 | 25.5699 | 25.4469 | 25.1579 | 25.6901 | 26.2981 | 26.6742
Ohiggins220_BP1 | 93.3907 | 94.7864 | 96.3391 | 95.6482 | 95.4059 | 96.1923 | 95.2624 | 95.8699 | 95.4487 | 94.4098 | 92.7726 | 92.7119 | 92.7771 | 92.6539 | 92.9552 | 91.6536 | 91.7854 | 89.7113 | 86.0952 | 86.3966 | 89.6017 | 89.5753 | 89.1449 | 90.6266
PAlmonte110 | 40.7708 | 40.9431 | 40.7378 | 40.5336 | 40.501 | 40.3721 | 39.9373 | 39.4664 | 39.6093 | 171.2161 | 167.6647 | 167.8628 | 61.0493 | 182.2109 | 182.8714 | 183.3234 | 203.0387 | 39.9691 | 41.2408 | 41.5476 | 39.6065 | 39.4604 | 39.6291 | 40.0691
PAlmonte220 | 0 | 0 | 0 | 0 | 0 | 0 | 0 | 0 | 0 | 0 | 0 | 0 | 0 | 0 | 0 | 0 | 0 | 0 | 0 | 0 | 0 | 0 | 0 | 0
PAzucar110 | 90.1722 | 82.324 | 76.4592 | 72.8577 | 70.7527 | 69.7448 | 70.1754 | 68.8267 | 74.7976 | 83.393 | 90.2279 | 93.3956 | 93.7705 | 97.3421 | 96.0542 | 92.8443 | 91.3933 | 96.946 | 116.1606 | 120.7654 | 118.4063 | 113.232 | 103.9113 | 94.0136
PAzucar220 | 43.762 | 43.7891 | 43.4073 | 39.6867 | 38.0522 | 40.7164 | 43.7839 | 44.7974 | 47.071 | 44.8406 | 42.5269 | 43.3529 | 46.8059 | 50.1908 | 50.2876 | 48.601 | 49.8122 | 51.8767 | 51.0511 | 50.6182 | 50.7379 | 50.9143 | 50.1622 | 51.2739
PColorada220 | 6.5307 | 6.487 | 6.4156 | 6.2614 | 6.3579 | 6.3155 | 6.207 | 6.1891 | 6.2042 | 6.0955 | 6.1282 | 5.9748 | 5.8859 | 5.6498 | 5.7664 | 6.0415 | 6.0475 | 5.8149 | 6.0452 | 6.258 | 6.3239 | 6.1866 | 6.0272 | 5.788
Palestina220 | 17.1423 | 15.4775 | 15.9455 | 16.8038 | 17.2216 | 16.5518 | 14.4169 | 14.8161 | 15.7689 | 16.2145 | 16.3979 | 16.6339 | 16.2067 | 15.128 | 15.2787 | 16.7094 | 17.0074 | 16.6702 | 14.341 | 14.748 | 15.3078 | 15.9436 | 16.5781 | 16.8208
Paposo220 | 4.1626 | 4.1256 | 4.2285 | 4.2941 | 4.2514 | 4.3277 | 4.415 | 3.9195 | 2.6519 | 2.4356 | 2.4665 | 2.4556 | 2.4108 | 2.4092 | 2.4375 | 2.4837 | 2.5226 | 3.5078 | 4.2534 | 4.3247 | 4.3844 | 4.3793 | 4.3301 | 4.2577
PuntaSierra220 | 0 | 0 | 0 | 0 | 0 | 0 | 0 | 0 | 3 | 3 | 3 | 3 | 3 | 3 | 3 | 3 | 3 | 0 | 0 | 0 | 0 | 0 | 0 | 0
Puri220 | 42.3971 | 43.9724 | 45.0984 | 45.1158 | 45.0747 | 45.0323 | 44.7496 | 45.3282 | 44.8089 | 45.5586 | 44.7093 | 44.7018 | 44.7922 | 44.9505 | 43.9999 | 43.6407 | 43.6109 | 42.0686 | 40.5644 | 38.712 | 40.3665 | 41.5097 | 41.379 | 42.1613
S-AA100 | 0 | 0 | 0 | 0 | 0 | 0 | 0 | 0 | 0 | 0 | 0 | 0 | 0 | 0 | 0 | 0 | 0 | 0 | 0 | 0 | 0 | 0 | 0 | 0
Salar110 | 0 | 0 | 0 | 0 | 0 | 0 | 0 | 0 | 0 | 0 | 0 | 0 | 0 | 0 | 0 | 0 | 0 | 0 | 0 | 0 | 0 | 0 | 0 | 0
Salar220 | 74.863 | 74.4282 | 76.2087 | 80.1974 | 81.3822 | 79.3543 | 78.4216 | 82.5334 | 93.5677 | 97.3987 | 94.2234 | 92.0654 | 96.3138 | 97.7056 | 98.9198 | 103.7512 | 102.6218 | 93.2631 | 80.3745 | 73.1947 | 73.3464 | 71.4825 | 71.5673 | 75.4334
Salta345 | 0 | 0 | 0 | 0 | 0 | 0 | 0 | 0 | 0 | 0 | 0 | 0 | 0 | 0 | 0 | 0 | 0 | 0 | 0 | 0 | 0 | 0 | 0 | 0
Sulfuros220 | 93.9082 | 94.9935 | 94.6913 | 95.9217 | 94.7564 | 95.2779 | 93.5414 | 95.2166 | 95.0115 | 93.5913 | 94.7192 | 94.21 | 94.3427 | 92.5083 | 91.8468 | 91.9251 | 91.853 | 91.9989 | 92.8888 | 92.4208 | 93.8645 | 94.1137 | 93.8143 | 94.309
TO_Enlace220 | 43.9448 | 43.9747 | 44.8969 | 45.2968 | 43.1052 | 43.1093 | 41.9118 | 39.3522 | 41.5495 | 44.1226 | 44.2667 | 44.1397 | 43.7226 | 45.5011 | 46.2694 | 43.4715 | 42.159 | 41.0621 | 40.8149 | 45.3774 | 46.1513 | 45.2745 | 46.4924 | 45.8345
Talinay220 | 0 | 0 | 0 | 0 | 0 | 0 | 0 | 0 | 53.8721 | 53.8721 | 53.8721 | 53.8721 | 0 | 0 | 9.3101 | 9.3101 | 9.3101 | 0 | 0 | 0 | 0 | 0 | 0 | 0
Tamaya110 | 0 | 0 | 0 | 0 | 0 | 0 | 0 | 0 | 14.4653 | 54.0796 | 68.2 | 68.2 | 68.2 | 38.2095 | 38.2095 | 38.2095 | 38.2095 | 0 | 0 | 0 | 0 | 0 | 0 | 0
Tarapaca220 | 5.419 | 5.7891 | 5.4335 | 5.2648 | 5.4116 | 5.6552 | 5.6338 | 4.7982 | 5.0244 | 5.6179 | 5.6579 | 5.451 | 5.38 | 5.441 | 5.2391 | 5.2777 | 5.6185 | 5.6368 | 5.7772 | 5.4249 | 5.4761 | 5.7935 | 5.8063 | 5.9356
Tocopilla110 | 0 | 0 | 0 | 0 | 0 | 0 | 0 | 0 | 66.4047 | 66.4047 | 57.0243 | 66.4047 | 66.4047 | 66.4047 | 66.4047 | 66.4047 | 66.4047 | 0 | 0 | 0 | 0 | 0 | 0 | 0
Tocopilla220_BP1 | 5.5408 | 5.1194 | 4.7699 | 4.5449 | 4.3847 | 4.2597 | 4.3132 | 4.0129 | 4.0108 | 4.4513 | 4.8312 | 5.0457 | 5.2212 | 5.4102 | 5.4451 | 5.2905 | 5.1899 | 5.2691 | 6.1068 | 6.6221 | 6.6254 | 6.4387 | 6.1331 | 5.7016

## 5. E7 CPF_LW
2027-05-02
CenNom | 1 | 2 | 3 | 4 | 5 | 6 | 7 | 8 | 9 | 10 | 11 | 12 | 13 | 14 | 15 | 16 | 17 | 18 | 19 | 20 | 21 | 22 | 23 | 24
ANGOSTURA_U1 | 0 | 0 | 0 | 0 | 0 | 0 | 0 | 0 | 0 | 0 | 0 | 0 | 0 | 0 | 0 | 0 | 0 | 0 | 0 | 0 | 0 | 0 | 0 | 0
ANGOSTURA_U2 | 0 | 0 | 0 | 0 | 0 | 0 | 0 | 0 | 0.94598 | 0.94598 | 0 | 0 | 0 | 0 | 0 | 0 | 0.94598 | 0 | 0 | 0 | 0 | 0 | 0 | 0
ANGOSTURA_U3 | 0 | 0 | 0 | 0 | 0 | 0 | 0 | 0 | 12.2314 | 12.2314 | 0 | 0 | 0 | 0 | 0 | 0 | 12.2314 | 0 | 0 | 0 | 0 | 0 | 0 | 0
ANTUCO_U1 | 0 | 0 | 0 | 0 | 0 | 0 | 0 | 0 | 0 | 0 | 0 | 0 | 0 | 0 | 0 | 0 | 0 | 0 | 0 | 0 | 0 | 0 | 0 | 0
ANTUCO_U2 | 0 | 0 | 0 | 0 | 0 | 0 | 0 | 0 | 0 | 0 | 0 | 0 | 0 | 0 | 0 | 0 | 0 | 0 | 0 | 0 | 0 | 0 | 0 | 0
CANUTILLAR_U1 | 0 | 0 | 0 | 0 | 0 | 0 | 0 | 0 | 8.4598 | 14.1668 | 0 | 0 | 0 | 0 | 0 | 0 | 1.5892 | 0 | 0 | 0 | 0 | 0 | 0 | 0
CANUTILLAR_U2 | 0 | 0 | 0 | 0 | 0 | 0 | 0 | 0 | 8.4598 | 18.1165 | 0 | 0 | 0 | 0 | 0 | 0 | 8.4598 | 0 | 0 | 0 | 0 | 0 | 0 | 0
CIPRESES_U1 | 3.7602 | 3.7546 | 3.749 | 0 | 0 | 3.7322 | 0 | 0 | 0 | 0 | 0 | 0 | 0 | 0 | 0 | 0 | 0 | 0 | 3.7019 | 3.6963 | 3.6907 | 3.6851 | 3.6795 | 0
CIPRESES_U2 | 0 | 0 | 0 | 0 | 0 | 0 | 0 | 0 | 0 | 0 | 0 | 0 | 0 | 0 | 0 | 0 | 0 | 0 | 0 | 0 | 0 | 0 | 0 | 0
CIPRESES_U3 | 0 | 0 | 0 | 0 | 0 | 0 | 0 | 0 | 0 | 0 | 0 | 0 | 0 | 0 | 0 | 0 | 0 | 0 | 0 | 3 | 3 | 3 | 3 | 0
COLBUN_U1 | 0 | 0 | 0 | 0 | 0 | 0 | 0 | 1.1208 | 30.7322 | 8.3894 | 0 | 0 | 0 | 0 | 0 | 0 | 0 | 46.24 | 27.7904 | 27.7372 | 38.5946 | 43.059 | 46.24 | 0
COLBUN_U2 | 0 | 0 | 46.4 | 46.4 | 46.4 | 0 | 46.4 | 46.4 | 0 | 0 | 0 | 0 | 0 | 0 | 0 | 0 | 0 | 0 | 0 | 0 | 0 | 0 | 1.6158 | 38.1164
EL_TORO_U1 | 0 | 0 | 0 | 0 | 0 | 0 | 0 | 0 | 0 | 0 | 0 | 0 | 0 | 0 | 0 | 0 | 0 | 0 | 0 | 0 | 0 | 0 | 0 | 0
EL_TORO_U2 | 0 | 0 | 0 | 0 | 0 | 0 | 0 | 0 | 0 | 0 | 0 | 0 | 0 | 0 | 0 | 0 | 0 | 0 | 0 | 0 | 0 | 0 | 0 | 0
EL_TORO_U3 | 0 | 0 | 0 | 0 | 0 | 0 | 0 | 0 | 0 | 0 | 0 | 0 | 0 | 0 | 0 | 0 | 0 | 0 | 0 | 0 | 0 | 0 | 0 | 0
EL_TORO_U4 | 0 | 0 | 0 | 0 | 0 | 0 | 0 | 0 | 0 | 0 | 0 | 0 | 0 | 0 | 0 | 0 | 0 | 0 | 0 | 0 | 0 | 0 | 0 | 0
PANGUE_U1 | 0 | 0 | 0 | 0 | 0 | 0 | 0 | 0 | 0 | 0 | 0 | 0 | 0 | 0 | 0 | 0 | 0 | 0 | 0 | 0 | 0 | 0 | 0 | 0
PANGUE_U2 | 0 | 0 | 0 | 0 | 0 | 0 | 0 | 0 | 10 | 10 | 0 | 0 | 0 | 0 | 0 | 0 | 10 | 0 | 0 | 0 | 0 | 0 | 0 | 0
PEHUENCHE_U1 | 0 | 0 | 22.6383 | 0 | 62.9984 | 62.9984 | 0 | 0 | 0 | 0 | 0 | 0 | 0 | 0 | 0 | 0 | 0 | 0 | 0 | 0 | 0 | 0 | 0 | 0
PEHUENCHE_U2 | 59.3036 | 59.2763 | 0 | 61.8982 | 61.8982 | 61.8982 | 24.8655 | 0 | 0 | 0 | 0 | 0 | 0 | 0 | 0 | 0 | 0 | 0 | 0 | 0 | 0 | 0 | 0 | 0
RALCO_U1 | 0 | 0 | 0 | 0 | 0 | 0 | 0 | 0 | 0 | 0 | 0 | 0 | 0 | 0 | 0 | 0 | 0 | 0 | 0 | 0 | 0 | 0 | 0 | 0
RALCO_U2 | 0 | 0 | 0 | 0 | 0 | 0 | 0 | 0 | 0 | 0 | 0 | 0 | 0 | 0 | 0 | 0 | 0 | 0 | 0 | 0 | 0 | 0 | 0 | 0
RAPEL_U1 | 0 | 0 | 0 | 0 | 0 | 0 | 0 | 0 | 0 | 0 | 0 | 0 | 0 | 0 | 0 | 0 | 0 | 0 | 0 | 0 | 0 | 0 | 0 | 0
RAPEL_U2 | 0 | 0 | 0 | 0 | 0 | 0 | 0 | 0 | 0 | 0 | 0 | 0 | 0 | 0 | 0 | 0 | 0 | 0 | 0 | 0 | 0 | 0 | 0 | 0
RAPEL_U3 | 0 | 0 | 0 | 0 | 0 | 0 | 0 | 0 | 0 | 0 | 0 | 0 | 0 | 0 | 0 | 0 | 0 | 0 | 0 | 0 | 0 | 0 | 0 | 0
RAPEL_U4 | 0 | 0 | 0 | 0 | 0 | 0 | 0 | 0 | 0 | 0 | 0 | 0 | 0 | 0 | 0 | 0 | 0 | 0 | 0 | 0 | 0 | 0 | 0 | 0
RAPEL_U5 | 0 | 0 | 0 | 0 | 0 | 0 | 0 | 0 | 0 | 0 | 0 | 0 | 0 | 0 | 0 | 0 | 0 | 0 | 0 | 0 | 0 | 0 | 0 | 0
ANDINA | 0 | 0 | 0 | 0 | 0 | 0 | 0 | 0 | 0 | 0 | 0 | 0 | 0 | 0 | 0 | 0 | 0 | 0 | 0 | 0 | 0 | 0 | 0 | 0
ANGAMOS_1 | 0 | 0 | 0 | 0 | 0 | 0 | 0 | 0 | 0 | 0 | 0 | 0 | 0 | 0 | 0 | 0 | 0 | 0 | 0 | 0 | 0 | 0 | 0 | 0
ANGAMOS_2 | 0 | 0 | 0 | 0 | 0 | 0 | 0 | 0 | 0 | 0 | 0 | 0 | 0 | 0 | 0 | 0 | 0 | 0 | 0 | 0 | 0 | 0 | 0 | 0
CAMPICHE | 0 | 0 | 0 | 0 | 0 | 0 | 0 | 0 | 0 | 0 | 0 | 0 | 0 | 0 | 0 | 0 | 0 | 0 | 0 | 0 | 0 | 0 | 0 | 0
COCHRANE_1 | 0 | 0 | 0 | 0 | 0 | 0 | 0 | 0 | 0 | 0 | 0 | 0 | 0 | 0 | 0 | 0 | 0 | 0 | 0 | 0 | 0 | 0 | 0 | 0
COCHRANE_2 | 0 | 0 | 0 | 0 | 0 | 0 | 0 | 0 | 0 | 0 | 0 | 0 | 0 | 0 | 0 | 0 | 0 | 0 | 0 | 0 | 0 | 0 | 0 | 0
GUACOLDA_1 | 0 | 0 | 0 | 0 | 0 | 0 | 0 | 0 | 0 | 0 | 0 | 0 | 0 | 0 | 0 | 0 | 0 | 0 | 0 | 0 | 0 | 0 | 0 | 0
GUACOLDA_2 | 0 | 0 | 0 | 0 | 0 | 0 | 0 | 0 | 0 | 0 | 0 | 0 | 0 | 0 | 0 | 0 | 0 | 0 | 0 | 0 | 0 | 0 | 0 | 0
GUACOLDA_3 | 0 | 0 | 0 | 0 | 0 | 0 | 0 | 0 | 0 | 0 | 0 | 0 | 0 | 0 | 0 | 0 | 0 | 0 | 0 | 0 | 0 | 0 | 0 | 0
GUACOLDA_4 | 0 | 0 | 0 | 0 | 0 | 0 | 0 | 0 | 0 | 0 | 0 | 0 | 0 | 0 | 0 | 0 | 0 | 0 | 0 | 0 | 0 | 0 | 0 | 0
GUACOLDA_5 | 0 | 0 | 0 | 0 | 0 | 0 | 0 | 0 | 0 | 0 | 0 | 0 | 0 | 0 | 0 | 0 | 0 | 0 | 0 | 0 | 0 | 0 | 0 | 0
HORNITOS | 0 | 0 | 0 | 0 | 0 | 0 | 0 | 0 | 0 | 0 | 0 | 0 | 0 | 0 | 0 | 0 | 0 | 0 | 0 | 0 | 0 | 0 | 0 | 0
IE_MEJILLONES | 0 | 0 | 0 | 0 | 0 | 0 | 0 | 0 | 0 | 0 | 0 | 0 | 0 | 0 | 0 | 0 | 0 | 0 | 0 | 0 | 0 | 0 | 0 | 0
MEJILLONES_1 | 0 | 0 | 0 | 0 | 0 | 0 | 0 | 0 | 0 | 0 | 0 | 0 | 0 | 0 | 0 | 0 | 0 | 0 | 0 | 0 | 0 | 0 | 0 | 0
MEJILLONES_2 | 0 | 0 | 0 | 0 | 0 | 0 | 0 | 0 | 0 | 0 | 0 | 0 | 0 | 0 | 0 | 0 | 0 | 0 | 0 | 0 | 0 | 0 | 0 | 0
NUEVA_VENTANAS | 0 | 0 | 0 | 0 | 0 | 0 | 0 | 0 | 0 | 0 | 0 | 0 | 0 | 0 | 0 | 0 | 0 | 0 | 0 | 0 | 0 | 0 | 0 | 0
SANTA_MARIA | 0 | 0 | 0 | 0 | 0 | 0 | 0 | 0 | 0 | 0 | 0 | 0 | 0 | 0 | 0 | 0 | 0 | 0 | 0 | 0 | 0 | 0 | 0 | 0
ANTILHUE_U1 | 0 | 0 | 0 | 0 | 0 | 0 | 0 | 0 | 0 | 0 | 0 | 0 | 0 | 0 | 0 | 0 | 0 | 0 | 0 | 0 | 0 | 0 | 0 | 0
ANTILHUE_U2 | 0 | 0 | 0 | 0 | 0 | 0 | 0 | 0 | 0 | 0 | 0 | 0 | 0 | 0 | 0 | 0 | 0 | 0 | 0 | 0 | 0 | 0 | 0 | 0
ATA-TG1A+0.5TV1C_DIE | 0 | 0 | 0 | 0 | 0 | 0 | 0 | 0 | 0 | 0 | 0 | 0 | 0 | 0 | 0 | 0 | 0 | 0 | 0 | 0 | 0 | 0 | 0 | 0
ATA-TG1A+TG1B+TV1C_DIE | 0 | 0 | 0 | 0 | 0 | 0 | 0 | 0 | 0 | 0 | 0 | 0 | 0 | 0 | 0 | 0 | 0 | 0 | 0 | 0 | 0 | 0 | 0 | 0
ATA-TG1A_DIE | 0 | 0 | 0 | 0 | 0 | 0 | 0 | 0 | 0 | 0 | 0 | 0 | 0 | 0 | 0 | 0 | 0 | 0 | 0 | 0 | 0 | 0 | 0 | 0
ATA-TG1B+0.5TV1C_DIE | 0 | 0 | 0 | 0 | 0 | 0 | 0 | 0 | 0 | 0 | 0 | 0 | 0 | 0 | 0 | 0 | 0 | 0 | 0 | 0 | 0 | 0 | 0 | 0
ATA-TG2A+0.5TV2C_DIE | 0 | 0 | 0 | 0 | 0 | 0 | 0 | 0 | 0 | 0 | 0 | 0 | 0 | 0 | 0 | 0 | 0 | 0 | 0 | 0 | 0 | 0 | 0 | 0
ATA-TG2A+TG2B+TV2C_DIE | 0 | 0 | 0 | 0 | 0 | 0 | 0 | 0 | 0 | 0 | 0 | 0 | 0 | 0 | 0 | 0 | 0 | 0 | 0 | 0 | 0 | 0 | 0 | 0
ATA-TG2A_DIE | 0 | 0 | 0 | 0 | 0 | 0 | 0 | 0 | 0 | 0 | 0 | 0 | 0 | 0 | 0 | 0 | 0 | 0 | 0 | 0 | 0 | 0 | 0 | 0
ATA-TG2B+0.5TV2C_DIE | 0 | 0 | 0 | 0 | 0 | 0 | 0 | 0 | 0 | 0 | 0 | 0 | 0 | 0 | 0 | 0 | 0 | 0 | 0 | 0 | 0 | 0 | 0 | 0
CANDELARIA_1_DIE | 0 | 0 | 0 | 0 | 0 | 0 | 0 | 0 | 0 | 0 | 0 | 0 | 0 | 0 | 0 | 0 | 0 | 0 | 0 | 0 | 0 | 0 | 0 | 0
CANDELARIA_2_DIE | 0 | 0 | 0 | 0 | 0 | 0 | 0 | 0 | 0 | 0 | 0 | 0 | 0 | 0 | 0 | 0 | 0 | 0 | 0 | 0 | 0 | 0 | 0 | 0
KELAR-TG1+0.5TV_DIE | 0 | 0 | 0 | 0 | 0 | 0 | 0 | 0 | 0 | 0 | 0 | 0 | 0 | 0 | 0 | 0 | 0 | 0 | 0 | 0 | 0 | 0 | 0 | 0
KELAR-TG1+TG2+TV_DIE | 0 | 0 | 0 | 0 | 0 | 0 | 0 | 0 | 0 | 0 | 0 | 0 | 0 | 0 | 0 | 0 | 0 | 0 | 0 | 0 | 0 | 0 | 0 | 0
KELAR-TG1_DIE | 0 | 0 | 0 | 0 | 0 | 0 | 0 | 0 | 0 | 0 | 0 | 0 | 0 | 0 | 0 | 0 | 0 | 0 | 0 | 0 | 0 | 0 | 0 | 0
KELAR-TG2+0.5TV_DIE | 0 | 0 | 0 | 0 | 0 | 0 | 0 | 0 | 0 | 0 | 0 | 0 | 0 | 0 | 0 | 0 | 0 | 0 | 0 | 0 | 0 | 0 | 0 | 0
KELAR-TG2_DIE | 0 | 0 | 0 | 0 | 0 | 0 | 0 | 0 | 0 | 0 | 0 | 0 | 0 | 0 | 0 | 0 | 0 | 0 | 0 | 0 | 0 | 0 | 0 | 0
MEJILLONES_3-TG+TV_DIE | 0 | 0 | 0 | 0 | 0 | 0 | 0 | 0 | 0 | 0 | 0 | 0 | 0 | 0 | 0 | 0 | 0 | 0 | 0 | 0 | 0 | 0 | 0 | 0
MEJILLONES_3-TG_DIE | 0 | 0 | 0 | 0 | 0 | 0 | 0 | 0 | 0 | 0 | 0 | 0 | 0 | 0 | 0 | 0 | 0 | 0 | 0 | 0 | 0 | 0 | 0 | 0
NEHUENCO_1-TG+TV_DIE | 0 | 0 | 0 | 0 | 0 | 0 | 0 | 0 | 0 | 0 | 0 | 0 | 0 | 0 | 0 | 0 | 0 | 0 | 0 | 0 | 0 | 0 | 0 | 0
NEHUENCO_2-TG+TV_DIE | 0 | 0 | 0 | 0 | 0 | 0 | 0 | 0 | 0 | 0 | 0 | 0 | 0 | 0 | 0 | 0 | 0 | 0 | 0 | 0 | 0 | 0 | 0 | 0
NEHUENCO_9B_DIE | 0 | 0 | 0 | 0 | 0 | 0 | 0 | 0 | 0 | 0 | 0 | 0 | 0 | 0 | 0 | 0 | 0 | 0 | 0 | 0 | 0 | 0 | 0 | 0
NUEVA_RENCA-TG+TV_DIE | 0 | 0 | 0 | 0 | 0 | 0 | 0 | 0 | 0 | 0 | 0 | 0 | 0 | 0 | 0 | 0 | 0 | 0 | 0 | 0 | 0 | 0 | 0 | 0
SAN_ISIDRO-TG+TV-FSTVD_DIE | 0 | 0 | 0 | 0 | 0 | 0 | 0 | 0 | 0 | 0 | 0 | 0 | 0 | 0 | 0 | 0 | 0 | 0 | 0 | 0 | 0 | 0 | 0 | 0
SAN_ISIDRO-TG+TV_DIE | 0 | 0 | 0 | 0 | 0 | 0 | 0 | 0 | 0 | 0 | 0 | 0 | 0 | 0 | 0 | 0 | 0 | 0 | 0 | 0 | 0 | 0 | 0 | 0
SAN_ISIDRO-TG_DIE | 0 | 0 | 0 | 0 | 0 | 0 | 0 | 0 | 0 | 0 | 0 | 0 | 0 | 0 | 0 | 0 | 0 | 0 | 0 | 0 | 0 | 0 | 0 | 0
SAN_ISIDRO_2-TG+TV-FSTVU_DIE | 0 | 0 | 0 | 0 | 0 | 0 | 0 | 0 | 0 | 0 | 0 | 0 | 0 | 0 | 0 | 0 | 0 | 0 | 0 | 0 | 0 | 0 | 0 | 0
SAN_ISIDRO_2-TG+TV_DIE | 0 | 0 | 0 | 0 | 0 | 0 | 0 | 0 | 0 | 0 | 0 | 0 | 0 | 0 | 0 | 0 | 0 | 0 | 0 | 0 | 0 | 0 | 0 | 0
SAN_ISIDRO_2-TG_DIE | 0 | 0 | 0 | 0 | 0 | 0 | 0 | 0 | 0 | 0 | 0 | 0 | 0 | 0 | 0 | 0 | 0 | 0 | 0 | 0 | 0 | 0 | 0 | 0
TALTAL_1_DIE | 0 | 0 | 0 | 0 | 0 | 0 | 0 | 0 | 0 | 0 | 0 | 0 | 0 | 0 | 0 | 0 | 0 | 0 | 0 | 0 | 0 | 0 | 0 | 0
TALTAL_2_DIE | 0 | 0 | 0 | 0 | 0 | 0 | 0 | 0 | 0 | 0 | 0 | 0 | 0 | 0 | 0 | 0 | 0 | 0 | 0 | 0 | 0 | 0 | 0 | 0
TARAPACA-TG_DIE | 0 | 0 | 0 | 0 | 0 | 0 | 0 | 0 | 0 | 0 | 0 | 0 | 0 | 0 | 0 | 0 | 0 | 0 | 0 | 0 | 0 | 0 | 0 | 0
TOCOPILLA-TG1 | 0 | 0 | 0 | 0 | 0 | 0 | 0 | 0 | 0 | 0 | 0 | 0 | 0 | 0 | 0 | 0 | 0 | 0 | 0 | 0 | 0 | 0 | 0 | 0
TOCOPILLA-TG2 | 0 | 0 | 0 | 0 | 0 | 0 | 0 | 0 | 0 | 0 | 0 | 0 | 0 | 0 | 0 | 0 | 0 | 0 | 0 | 0 | 0 | 0 | 0 | 0
TOCOPILLA-TG3_DIE | 0 | 0 | 0 | 0 | 0 | 0 | 0 | 0 | 0 | 0 | 0 | 0 | 0 | 0 | 0 | 0 | 0 | 0 | 0 | 0 | 0 | 0 | 0 | 0
TOCOPILLA_U16-TG+TV_DIE | 0 | 0 | 0 | 0 | 0 | 0 | 0 | 0 | 0 | 0 | 0 | 0 | 0 | 0 | 0 | 0 | 0 | 0 | 0 | 0 | 0 | 0 | 0 | 0
ATA-TG1A+0.5TV1C_GNL_A | 0 | 0 | 0 | 0 | 0 | 0 | 0 | 0 | 0 | 0 | 0 | 0 | 0 | 0 | 0 | 0 | 0 | 0 | 0 | 0 | 0 | 0 | 0 | 0
ATA-TG1A+0.5TV1C_GNL_B | 0 | 0 | 0 | 0 | 0 | 0 | 0 | 0 | 0 | 0 | 0 | 0 | 0 | 0 | 0 | 0 | 0 | 0 | 0 | 0 | 0 | 0 | 0 | 0
ATA-TG1A+0.5TV1C_GNL_C | 0 | 0 | 0 | 0 | 0 | 0 | 0 | 0 | 0 | 0 | 0 | 0 | 0 | 0 | 0 | 0 | 0 | 0 | 0 | 0 | 0 | 0 | 0 | 0
ATA-TG1A+0.5TV1C_GNL_D | 0 | 0 | 0 | 0 | 0 | 0 | 0 | 0 | 0 | 0 | 0 | 0 | 0 | 0 | 0 | 0 | 0 | 0 | 0 | 0 | 0 | 0 | 0 | 0
ATA-TG1A+0.5TV1C_GNL_E | 0 | 0 | 0 | 0 | 0 | 0 | 0 | 0 | 0 | 0 | 0 | 0 | 0 | 0 | 0 | 0 | 0 | 0 | 0 | 0 | 0 | 0 | 0 | 0
ATA-TG1A+0.5TV1C_GNL_INF | 0 | 0 | 0 | 0 | 0 | 0 | 0 | 0 | 0 | 0 | 0 | 0 | 0 | 0 | 0 | 0 | 0 | 0 | 0 | 0 | 0 | 0 | 0 | 0
ATA-TG1A+TG1B+TV1C_GNL_A | 0 | 0 | 0 | 0 | 0 | 0 | 0 | 0 | 0 | 0 | 0 | 0 | 0 | 0 | 0 | 0 | 0 | 0 | 0 | 0 | 0 | 0 | 0 | 0
ATA-TG1A+TG1B+TV1C_GNL_B | 0 | 0 | 0 | 0 | 0 | 0 | 0 | 0 | 0 | 0 | 0 | 0 | 0 | 0 | 0 | 0 | 0 | 0 | 0 | 0 | 0 | 0 | 0 | 0
ATA-TG1A+TG1B+TV1C_GNL_C | 0 | 0 | 0 | 0 | 0 | 0 | 0 | 0 | 0 | 0 | 0 | 0 | 0 | 0 | 0 | 0 | 0 | 0 | 0 | 0 | 0 | 0 | 0 | 0
ATA-TG1A+TG1B+TV1C_GNL_D | 0 | 0 | 0 | 0 | 0 | 0 | 0 | 0 | 0 | 0 | 0 | 0 | 0 | 0 | 0 | 0 | 0 | 0 | 0 | 0 | 0 | 0 | 0 | 0
ATA-TG1A+TG1B+TV1C_GNL_E | 0 | 0 | 0 | 0 | 0 | 0 | 0 | 0 | 0 | 0 | 0 | 0 | 0 | 0 | 0 | 0 | 0 | 0 | 0 | 0 | 0 | 0 | 0 | 0
ATA-TG1A+TG1B+TV1C_GNL_INF | 0 | 0 | 0 | 0 | 0 | 0 | 0 | 0 | 0 | 0 | 0 | 0 | 0 | 0 | 0 | 0 | 0 | 0 | 0 | 0 | 0 | 0 | 0 | 0
ATA-TG1A_GNL_A | 0 | 0 | 0 | 0 | 0 | 0 | 0 | 0 | 0 | 0 | 0 | 0 | 0 | 0 | 0 | 0 | 0 | 0 | 0 | 0 | 0 | 0 | 0 | 0
ATA-TG1A_GNL_B | 0 | 0 | 0 | 0 | 0 | 0 | 0 | 0 | 0 | 0 | 0 | 0 | 0 | 0 | 0 | 0 | 0 | 0 | 0 | 0 | 0 | 0 | 0 | 0
ATA-TG1A_GNL_C | 0 | 0 | 0 | 0 | 0 | 0 | 0 | 0 | 0 | 0 | 0 | 0 | 0 | 0 | 0 | 0 | 0 | 0 | 0 | 0 | 0 | 0 | 0 | 0
ATA-TG1A_GNL_D | 0 | 0 | 0 | 0 | 0 | 0 | 0 | 0 | 0 | 0 | 0 | 0 | 0 | 0 | 0 | 0 | 0 | 0 | 0 | 0 | 0 | 0 | 0 | 0
ATA-TG1A_GNL_E | 0 | 0 | 0 | 0 | 0 | 0 | 0 | 0 | 0 | 0 | 0 | 0 | 0 | 0 | 0 | 0 | 0 | 0 | 0 | 0 | 0 | 0 | 0 | 0
ATA-TG1A_GNL_INF | 0 | 0 | 0 | 0 | 0 | 0 | 0 | 0 | 0 | 0 | 0 | 0 | 0 | 0 | 0 | 0 | 0 | 0 | 0 | 0 | 0 | 0 | 0 | 0
ATA-TG1B+0.5TV1C_GNL_A | 0 | 0 | 0 | 0 | 0 | 0 | 0 | 0 | 0 | 0 | 0 | 0 | 0 | 0 | 0 | 0 | 0 | 0 | 0 | 0 | 0 | 0 | 0 | 0
ATA-TG1B+0.5TV1C_GNL_B | 0 | 0 | 0 | 0 | 0 | 0 | 0 | 0 | 0 | 0 | 0 | 0 | 0 | 0 | 0 | 0 | 0 | 0 | 0 | 0 | 0 | 0 | 0 | 0
ATA-TG1B+0.5TV1C_GNL_C | 0 | 0 | 0 | 0 | 0 | 0 | 0 | 0 | 0 | 0 | 0 | 0 | 0 | 0 | 0 | 0 | 0 | 0 | 0 | 0 | 0 | 0 | 0 | 0
ATA-TG1B+0.5TV1C_GNL_D | 0 | 0 | 0 | 0 | 0 | 0 | 0 | 0 | 0 | 0 | 0 | 0 | 0 | 0 | 0 | 0 | 0 | 0 | 0 | 0 | 0 | 0 | 0 | 0
ATA-TG1B+0.5TV1C_GNL_E | 0 | 0 | 0 | 0 | 0 | 0 | 0 | 0 | 0 | 0 | 0 | 0 | 0 | 0 | 0 | 0 | 0 | 0 | 0 | 0 | 0 | 0 | 0 | 0
ATA-TG1B+0.5TV1C_GNL_INF | 0 | 0 | 0 | 0 | 0 | 0 | 0 | 0 | 0 | 0 | 0 | 0 | 0 | 0 | 0 | 0 | 0 | 0 | 0 | 0 | 0 | 0 | 0 | 0
ATA-TG2A+0.5TV2C_GNL_A | 0 | 0 | 0 | 0 | 0 | 0 | 0 | 0 | 0 | 0 | 0 | 0 | 0 | 0 | 0 | 0 | 0 | 0 | 0 | 0 | 0 | 0 | 0 | 0
ATA-TG2A+0.5TV2C_GNL_B | 0 | 0 | 0 | 0 | 0 | 0 | 0 | 0 | 0 | 0 | 0 | 0 | 0 | 0 | 0 | 0 | 0 | 0 | 0 | 0 | 0 | 0 | 0 | 0
ATA-TG2A+0.5TV2C_GNL_C | 0 | 0 | 0 | 0 | 0 | 0 | 0 | 0 | 0 | 0 | 0 | 0 | 0 | 0 | 0 | 0 | 0 | 0 | 0 | 0 | 0 | 0 | 0 | 0
ATA-TG2A+0.5TV2C_GNL_D | 0 | 0 | 0 | 0 | 0 | 0 | 0 | 0 | 0 | 0 | 0 | 0 | 0 | 0 | 0 | 0 | 0 | 0 | 0 | 0 | 0 | 0 | 0 | 0
ATA-TG2A+0.5TV2C_GNL_E | 0 | 0 | 0 | 0 | 0 | 0 | 0 | 0 | 0 | 0 | 0 | 0 | 0 | 0 | 0 | 0 | 0 | 0 | 0 | 0 | 0 | 0 | 0 | 0
ATA-TG2A+0.5TV2C_GNL_INF | 0 | 0 | 0 | 0 | 0 | 0 | 0 | 0 | 0 | 0 | 0 | 0 | 0 | 0 | 0 | 0 | 0 | 0 | 0 | 0 | 0 | 0 | 0 | 0
ATA-TG2A+TG2B+TV2C_GNL_A | 0 | 0 | 0 | 0 | 0 | 0 | 0 | 0 | 0 | 0 | 0 | 0 | 0 | 0 | 0 | 0 | 0 | 0 | 0 | 0 | 0 | 0 | 0 | 0
ATA-TG2A+TG2B+TV2C_GNL_B | 0 | 0 | 0 | 0 | 0 | 0 | 0 | 0 | 0 | 0 | 0 | 0 | 0 | 0 | 0 | 0 | 0 | 0 | 0 | 0 | 0 | 0 | 0 | 0
ATA-TG2A+TG2B+TV2C_GNL_C | 0 | 0 | 0 | 0 | 0 | 0 | 0 | 0 | 0 | 0 | 0 | 0 | 0 | 0 | 0 | 0 | 0 | 0 | 0 | 0 | 0 | 0 | 0 | 0
ATA-TG2A+TG2B+TV2C_GNL_D | 0 | 0 | 0 | 0 | 0 | 0 | 0 | 0 | 0 | 0 | 0 | 0 | 0 | 0 | 0 | 0 | 0 | 0 | 0 | 0 | 0 | 0 | 0 | 0
ATA-TG2A+TG2B+TV2C_GNL_E | 0 | 0 | 0 | 0 | 0 | 0 | 0 | 0 | 0 | 0 | 0 | 0 | 0 | 0 | 0 | 0 | 0 | 0 | 0 | 0 | 0 | 0 | 0 | 0
ATA-TG2A+TG2B+TV2C_GNL_INF | 0 | 0 | 0 | 0 | 0 | 0 | 0 | 0 | 0 | 0 | 0 | 0 | 0 | 0 | 0 | 0 | 0 | 0 | 0 | 0 | 0 | 0 | 0 | 0
ATA-TG2A_GNL_A | 0 | 0 | 0 | 0 | 0 | 0 | 0 | 0 | 0 | 0 | 0 | 0 | 0 | 0 | 0 | 0 | 0 | 0 | 0 | 0 | 0 | 0 | 0 | 0
ATA-TG2A_GNL_B | 0 | 0 | 0 | 0 | 0 | 0 | 0 | 0 | 0 | 0 | 0 | 0 | 0 | 0 | 0 | 0 | 0 | 0 | 0 | 0 | 0 | 0 | 0 | 0
ATA-TG2A_GNL_C | 0 | 0 | 0 | 0 | 0 | 0 | 0 | 0 | 0 | 0 | 0 | 0 | 0 | 0 | 0 | 0 | 0 | 0 | 0 | 0 | 0 | 0 | 0 | 0
ATA-TG2A_GNL_D | 0 | 0 | 0 | 0 | 0 | 0 | 0 | 0 | 0 | 0 | 0 | 0 | 0 | 0 | 0 | 0 | 0 | 0 | 0 | 0 | 0 | 0 | 0 | 0
ATA-TG2A_GNL_E | 0 | 0 | 0 | 0 | 0 | 0 | 0 | 0 | 0 | 0 | 0 | 0 | 0 | 0 | 0 | 0 | 0 | 0 | 0 | 0 | 0 | 0 | 0 | 0
ATA-TG2A_GNL_INF | 0 | 0 | 0 | 0 | 0 | 0 | 0 | 0 | 0 | 0 | 0 | 0 | 0 | 0 | 0 | 0 | 0 | 0 | 0 | 0 | 0 | 0 | 0 | 0
ATA-TG2B+0.5TV2C_GNL_A | 0 | 0 | 0 | 0 | 0 | 0 | 0 | 0 | 0 | 0 | 0 | 0 | 0 | 0 | 0 | 0 | 0 | 0 | 0 | 0 | 0 | 0 | 0 | 0
ATA-TG2B+0.5TV2C_GNL_B | 0 | 0 | 0 | 0 | 0 | 0 | 0 | 0 | 0 | 0 | 0 | 0 | 0 | 0 | 0 | 0 | 0 | 0 | 0 | 0 | 0 | 0 | 0 | 0
ATA-TG2B+0.5TV2C_GNL_C | 0 | 0 | 0 | 0 | 0 | 0 | 0 | 0 | 0 | 0 | 0 | 0 | 0 | 0 | 0 | 0 | 0 | 0 | 0 | 0 | 0 | 0 | 0 | 0
ATA-TG2B+0.5TV2C_GNL_D | 0 | 0 | 0 | 0 | 0 | 0 | 0 | 0 | 0 | 0 | 0 | 0 | 0 | 0 | 0 | 0 | 0 | 0 | 0 | 0 | 0 | 0 | 0 | 0
ATA-TG2B+0.5TV2C_GNL_E | 0 | 0 | 0 | 0 | 0 | 0 | 0 | 0 | 0 | 0 | 0 | 0 | 0 | 0 | 0 | 0 | 0 | 0 | 0 | 0 | 0 | 0 | 0 | 0
ATA-TG2B+0.5TV2C_GNL_INF | 0 | 0 | 0 | 0 | 0 | 0 | 0 | 0 | 0 | 0 | 0 | 0 | 0 | 0 | 0 | 0 | 0 | 0 | 0 | 0 | 0 | 0 | 0 | 0
CANDELARIA_1_GNL_A | 0 | 0 | 0 | 0 | 0 | 0 | 0 | 0 | 0 | 0 | 0 | 0 | 0 | 0 | 0 | 0 | 0 | 0 | 0 | 0 | 0 | 0 | 0 | 0
CANDELARIA_1_GNL_B | 0 | 0 | 0 | 0 | 0 | 0 | 0 | 0 | 0 | 0 | 0 | 0 | 0 | 0 | 0 | 0 | 0 | 0 | 0 | 0 | 0 | 0 | 0 | 0
CANDELARIA_1_GNL_C | 0 | 0 | 0 | 0 | 0 | 0 | 0 | 0 | 0 | 0 | 0 | 0 | 0 | 0 | 0 | 0 | 0 | 0 | 0 | 0 | 0 | 0 | 0 | 0
CANDELARIA_1_GNL_D | 0 | 0 | 0 | 0 | 0 | 0 | 0 | 0 | 0 | 0 | 0 | 0 | 0 | 0 | 0 | 0 | 0 | 0 | 0 | 0 | 0 | 0 | 0 | 0
CANDELARIA_1_GNL_E | 0 | 0 | 0 | 0 | 0 | 0 | 0 | 0 | 0 | 0 | 0 | 0 | 0 | 0 | 0 | 0 | 0 | 0 | 0 | 0 | 0 | 0 | 0 | 0
CANDELARIA_1_GNL_F | 0 | 0 | 0 | 0 | 0 | 0 | 0 | 0 | 0 | 0 | 0 | 0 | 0 | 0 | 0 | 0 | 0 | 0 | 0 | 0 | 0 | 0 | 0 | 0
CANDELARIA_1_GNL_G | 0 | 0 | 0 | 0 | 0 | 0 | 0 | 0 | 0 | 0 | 0 | 0 | 0 | 0 | 0 | 0 | 0 | 0 | 0 | 0 | 0 | 0 | 0 | 0
CANDELARIA_1_GNL_INF | 0 | 0 | 0 | 0 | 0 | 0 | 0 | 0 | 0 | 0 | 0 | 0 | 0 | 0 | 0 | 0 | 0 | 0 | 0 | 0 | 0 | 0 | 0 | 0
CANDELARIA_2_GNL_A | 0 | 0 | 0 | 0 | 0 | 0 | 0 | 0 | 0 | 0 | 0 | 0 | 0 | 0 | 0 | 0 | 0 | 0 | 0 | 0 | 0 | 0 | 0 | 0
CANDELARIA_2_GNL_B | 0 | 0 | 0 | 0 | 0 | 0 | 0 | 0 | 0 | 0 | 0 | 0 | 0 | 0 | 0 | 0 | 0 | 0 | 0 | 0 | 0 | 0 | 0 | 0
CANDELARIA_2_GNL_C | 0 | 0 | 0 | 0 | 0 | 0 | 0 | 0 | 0 | 0 | 0 | 0 | 0 | 0 | 0 | 0 | 0 | 0 | 0 | 0 | 0 | 0 | 0 | 0
CANDELARIA_2_GNL_D | 0 | 0 | 0 | 0 | 0 | 0 | 0 | 0 | 0 | 0 | 0 | 0 | 0 | 0 | 0 | 0 | 0 | 0 | 0 | 0 | 0 | 0 | 0 | 0
CANDELARIA_2_GNL_E | 0 | 0 | 0 | 0 | 0 | 0 | 0 | 0 | 0 | 0 | 0 | 0 | 0 | 0 | 0 | 0 | 0 | 0 | 0 | 0 | 0 | 0 | 0 | 0
CANDELARIA_2_GNL_F | 0 | 0 | 0 | 0 | 0 | 0 | 0 | 0 | 0 | 0 | 0 | 0 | 0 | 0 | 0 | 0 | 0 | 0 | 0 | 0 | 0 | 0 | 0 | 0
CANDELARIA_2_GNL_G | 0 | 0 | 0 | 0 | 0 | 0 | 0 | 0 | 0 | 0 | 0 | 0 | 0 | 0 | 0 | 0 | 0 | 0 | 0 | 0 | 0 | 0 | 0 | 0
CANDELARIA_2_GNL_INF | 0 | 0 | 0 | 0 | 0 | 0 | 0 | 0 | 0 | 0 | 0 | 0 | 0 | 0 | 0 | 0 | 0 | 0 | 0 | 0 | 0 | 0 | 0 | 0
KELAR-TG1+0.5TV_GNL_A | 0 | 0 | 0 | 0 | 0 | 0 | 0 | 0 | 0 | 0 | 0 | 0 | 0 | 0 | 0 | 0 | 0 | 0 | 0 | 0 | 0 | 0 | 0 | 0
KELAR-TG1+0.5TV_GNL_B | 0 | 0 | 0 | 0 | 0 | 0 | 0 | 0 | 0 | 0 | 0 | 0 | 0 | 0 | 0 | 0 | 0 | 0 | 0 | 0 | 0 | 0 | 0 | 0
KELAR-TG1+0.5TV_GNL_C | 0 | 0 | 0 | 0 | 0 | 0 | 0 | 0 | 0 | 0 | 0 | 0 | 0 | 0 | 0 | 0 | 0 | 0 | 0 | 0 | 0 | 0 | 0 | 0
KELAR-TG1+0.5TV_GNL_D | 0 | 0 | 0 | 0 | 0 | 0 | 0 | 0 | 0 | 0 | 0 | 0 | 0 | 0 | 0 | 0 | 0 | 0 | 0 | 0 | 0 | 0 | 0 | 0
KELAR-TG1+0.5TV_GNL_E | 0 | 0 | 0 | 0 | 0 | 0 | 0 | 0 | 0 | 0 | 0 | 0 | 0 | 0 | 0 | 0 | 0 | 0 | 0 | 0 | 0 | 0 | 0 | 0
KELAR-TG1+0.5TV_GNL_INF | 0 | 0 | 0 | 0 | 0 | 0 | 0 | 0 | 0 | 0 | 0 | 0 | 0 | 0 | 0 | 0 | 0 | 0 | 0 | 0 | 0 | 0 | 0 | 0
KELAR-TG1+TG2+TV_GNL_A | 0 | 0 | 0 | 0 | 0 | 0 | 0 | 0 | 0 | 0 | 0 | 0 | 0 | 0 | 0 | 0 | 0 | 0 | 0 | 0 | 0 | 0 | 0 | 0
KELAR-TG1+TG2+TV_GNL_B | 0 | 0 | 0 | 0 | 0 | 0 | 0 | 0 | 0 | 0 | 0 | 0 | 0 | 0 | 0 | 0 | 0 | 0 | 0 | 0 | 0 | 0 | 0 | 0
KELAR-TG1+TG2+TV_GNL_C | 0 | 0 | 0 | 0 | 0 | 0 | 0 | 0 | 0 | 0 | 0 | 0 | 0 | 0 | 0 | 0 | 0 | 0 | 0 | 0 | 0 | 0 | 0 | 0
KELAR-TG1+TG2+TV_GNL_D | 0 | 0 | 0 | 0 | 0 | 0 | 0 | 0 | 0 | 0 | 0 | 0 | 0 | 0 | 0 | 0 | 0 | 0 | 0 | 0 | 0 | 0 | 0 | 0
KELAR-TG1+TG2+TV_GNL_E | 0 | 0 | 0 | 0 | 0 | 0 | 0 | 0 | 0 | 0 | 0 | 0 | 0 | 0 | 0 | 0 | 0 | 0 | 0 | 0 | 0 | 0 | 0 | 0
KELAR-TG1+TG2+TV_GNL_INF | 0 | 0 | 0 | 0 | 0 | 0 | 0 | 0 | 0 | 0 | 0 | 0 | 0 | 0 | 0 | 0 | 0 | 0 | 0 | 0 | 0 | 0 | 0 | 0
KELAR-TG1_GNL_A | 0 | 0 | 0 | 0 | 0 | 0 | 0 | 0 | 0 | 0 | 0 | 0 | 0 | 0 | 0 | 0 | 0 | 0 | 0 | 0 | 0 | 0 | 0 | 0
KELAR-TG1_GNL_B | 0 | 0 | 0 | 0 | 0 | 0 | 0 | 0 | 0 | 0 | 0 | 0 | 0 | 0 | 0 | 0 | 0 | 0 | 0 | 0 | 0 | 0 | 0 | 0
KELAR-TG1_GNL_C | 0 | 0 | 0 | 0 | 0 | 0 | 0 | 0 | 0 | 0 | 0 | 0 | 0 | 0 | 0 | 0 | 0 | 0 | 0 | 0 | 0 | 0 | 0 | 0
KELAR-TG1_GNL_D | 0 | 0 | 0 | 0 | 0 | 0 | 0 | 0 | 0 | 0 | 0 | 0 | 0 | 0 | 0 | 0 | 0 | 0 | 0 | 0 | 0 | 0 | 0 | 0
KELAR-TG1_GNL_E | 0 | 0 | 0 | 0 | 0 | 0 | 0 | 0 | 0 | 0 | 0 | 0 | 0 | 0 | 0 | 0 | 0 | 0 | 0 | 0 | 0 | 0 | 0 | 0
KELAR-TG1_GNL_INF | 0 | 0 | 0 | 0 | 0 | 0 | 0 | 0 | 0 | 0 | 0 | 0 | 0 | 0 | 0 | 0 | 0 | 0 | 0 | 0 | 0 | 0 | 0 | 0
KELAR-TG2+0.5TV_GNL_A | 0 | 0 | 0 | 0 | 0 | 0 | 0 | 0 | 0 | 0 | 0 | 0 | 0 | 0 | 0 | 0 | 0 | 0 | 0 | 0 | 0 | 0 | 0 | 0
KELAR-TG2+0.5TV_GNL_B | 0 | 0 | 0 | 0 | 0 | 0 | 0 | 0 | 0 | 0 | 0 | 0 | 0 | 0 | 0 | 0 | 0 | 0 | 0 | 0 | 0 | 0 | 0 | 0
KELAR-TG2+0.5TV_GNL_C | 0 | 0 | 0 | 0 | 0 | 0 | 0 | 0 | 0 | 0 | 0 | 0 | 0 | 0 | 0 | 0 | 0 | 0 | 0 | 0 | 0 | 0 | 0 | 0
KELAR-TG2+0.5TV_GNL_D | 0 | 0 | 0 | 0 | 0 | 0 | 0 | 0 | 0 | 0 | 0 | 0 | 0 | 0 | 0 | 0 | 0 | 0 | 0 | 0 | 0 | 0 | 0 | 0
KELAR-TG2+0.5TV_GNL_E | 0 | 0 | 0 | 0 | 0 | 0 | 0 | 0 | 0 | 0 | 0 | 0 | 0 | 0 | 0 | 0 | 0 | 0 | 0 | 0 | 0 | 0 | 0 | 0
KELAR-TG2+0.5TV_GNL_INF | 0 | 0 | 0 | 0 | 0 | 0 | 0 | 0 | 0 | 0 | 0 | 0 | 0 | 0 | 0 | 0 | 0 | 0 | 0 | 0 | 0 | 0 | 0 | 0
KELAR-TG2_GNL_A | 0 | 0 | 0 | 0 | 0 | 0 | 0 | 0 | 0 | 0 | 0 | 0 | 0 | 0 | 0 | 0 | 0 | 0 | 0 | 0 | 0 | 0 | 0 | 0
KELAR-TG2_GNL_B | 0 | 0 | 0 | 0 | 0 | 0 | 0 | 0 | 0 | 0 | 0 | 0 | 0 | 0 | 0 | 0 | 0 | 0 | 0 | 0 | 0 | 0 | 0 | 0
KELAR-TG2_GNL_C | 0 | 0 | 0 | 0 | 0 | 0 | 0 | 0 | 0 | 0 | 0 | 0 | 0 | 0 | 0 | 0 | 0 | 0 | 0 | 0 | 0 | 0 | 0 | 0
KELAR-TG2_GNL_D | 0 | 0 | 0 | 0 | 0 | 0 | 0 | 0 | 0 | 0 | 0 | 0 | 0 | 0 | 0 | 0 | 0 | 0 | 0 | 0 | 0 | 0 | 0 | 0
KELAR-TG2_GNL_E | 0 | 0 | 0 | 0 | 0 | 0 | 0 | 0 | 0 | 0 | 0 | 0 | 0 | 0 | 0 | 0 | 0 | 0 | 0 | 0 | 0 | 0 | 0 | 0
KELAR-TG2_GNL_INF | 0 | 0 | 0 | 0 | 0 | 0 | 0 | 0 | 0 | 0 | 0 | 0 | 0 | 0 | 0 | 0 | 0 | 0 | 0 | 0 | 0 | 0 | 0 | 0
MEJILLONES_3-TG+TV_GNL_A | 0 | 0 | 0 | 0 | 0 | 42.4836 | 0 | 42.4836 | 0 | 0 | 0 | 0 | 0 | 0 | 0 | 0 | 0 | 0 | 0 | 0 | 0 | 0 | 0 | 29.1824
MEJILLONES_3-TG+TV_GNL_B | 0 | 0 | 0 | 0 | 0 | 0 | 0 | 0 | 0 | 0 | 0 | 0 | 0 | 0 | 0 | 0 | 0 | 0 | 0 | 0 | 0 | 0 | 0 | 0
MEJILLONES_3-TG+TV_GNL_C | 0 | 0 | 0 | 0 | 0 | 0 | 0 | 0 | 0 | 0 | 0 | 0 | 0 | 0 | 0 | 0 | 0 | 0 | 0 | 0 | 0 | 0 | 0 | 0
MEJILLONES_3-TG+TV_GNL_D | 0 | 0 | 0 | 0 | 0 | 0 | 0 | 0 | 0 | 0 | 0 | 0 | 0 | 0 | 0 | 0 | 0 | 0 | 0 | 0 | 0 | 0 | 0 | 0
MEJILLONES_3-TG+TV_GNL_E | 0 | 0 | 0 | 0 | 0 | 0 | 0 | 0 | 0 | 0 | 0 | 0 | 0 | 0 | 0 | 0 | 0 | 0 | 0 | 0 | 0 | 0 | 0 | 0
MEJILLONES_3-TG+TV_GNL_INF | 0 | 0 | 0 | 0 | 0 | 0 | 0 | 0 | 0 | 0 | 0 | 0 | 0 | 0 | 0 | 0 | 0 | 0 | 0 | 0 | 0 | 0 | 0 | 0
MEJILLONES_3-TG_GNL_A | 0 | 0 | 0 | 0 | 0 | 0 | 0 | 0 | 0 | 0 | 0 | 0 | 0 | 0 | 0 | 0 | 0 | 0 | 0 | 0 | 0 | 0 | 0 | 0
MEJILLONES_3-TG_GNL_B | 0 | 0 | 0 | 0 | 0 | 0 | 0 | 0 | 0 | 0 | 0 | 0 | 0 | 0 | 0 | 0 | 0 | 0 | 0 | 0 | 0 | 0 | 0 | 0
MEJILLONES_3-TG_GNL_C | 0 | 0 | 0 | 0 | 0 | 0 | 0 | 0 | 0 | 0 | 0 | 0 | 0 | 0 | 0 | 0 | 0 | 0 | 0 | 0 | 0 | 0 | 0 | 0
MEJILLONES_3-TG_GNL_D | 0 | 0 | 0 | 0 | 0 | 0 | 0 | 0 | 0 | 0 | 0 | 0 | 0 | 0 | 0 | 0 | 0 | 0 | 0 | 0 | 0 | 0 | 0 | 0
MEJILLONES_3-TG_GNL_E | 0 | 0 | 0 | 0 | 0 | 0 | 0 | 0 | 0 | 0 | 0 | 0 | 0 | 0 | 0 | 0 | 0 | 0 | 0 | 0 | 0 | 0 | 0 | 0
MEJILLONES_3-TG_GNL_INF | 0 | 0 | 0 | 0 | 0 | 0 | 0 | 0 | 0 | 0 | 0 | 0 | 0 | 0 | 0 | 0 | 0 | 0 | 0 | 0 | 0 | 0 | 0 | 0
NEHUENCO_1-TG+TV_GNL_A | 0 | 0 | 0 | 0 | 0 | 0 | 0 | 0 | 0 | 0 | 0 | 0 | 0 | 0 | 0 | 0 | 0 | 0 | 0 | 0 | 0 | 0 | 0 | 0
NEHUENCO_1-TG+TV_GNL_B | 0 | 0 | 0 | 0 | 0 | 0 | 0 | 0 | 0 | 0 | 0 | 0 | 0 | 0 | 0 | 0 | 0 | 0 | 0 | 0 | 0 | 0 | 0 | 0
NEHUENCO_1-TG+TV_GNL_C | 0 | 0 | 0 | 0 | 0 | 0 | 0 | 0 | 0 | 0 | 0 | 0 | 0 | 0 | 0 | 0 | 0 | 0 | 0 | 0 | 0 | 0 | 0 | 0
NEHUENCO_1-TG+TV_GNL_D | 0 | 0 | 0 | 0 | 0 | 0 | 0 | 0 | 0 | 0 | 0 | 0 | 0 | 0 | 0 | 0 | 0 | 0 | 0 | 0 | 0 | 0 | 0 | 0
NEHUENCO_1-TG+TV_GNL_E | 0 | 0 | 0 | 0 | 0 | 0 | 0 | 0 | 0 | 0 | 0 | 0 | 0 | 0 | 0 | 0 | 0 | 0 | 0 | 0 | 0 | 0 | 0 | 0
NEHUENCO_1-TG+TV_GNL_F | 0 | 0 | 0 | 0 | 0 | 0 | 0 | 0 | 0 | 0 | 0 | 0 | 0 | 0 | 0 | 0 | 0 | 0 | 0 | 0 | 0 | 0 | 0 | 0
NEHUENCO_1-TG+TV_GNL_G | 0 | 0 | 0 | 0 | 0 | 0 | 0 | 0 | 0 | 0 | 0 | 0 | 0 | 0 | 0 | 0 | 0 | 0 | 0 | 0 | 0 | 0 | 0 | 0
NEHUENCO_1-TG+TV_GNL_INF | 0 | 0 | 0 | 0 | 0 | 0 | 0 | 0 | 0 | 0 | 0 | 0 | 0 | 0 | 0 | 0 | 0 | 0 | 0 | 0 | 0 | 0 | 0 | 0
NEHUENCO_1-TG_GNL_A | 0 | 0 | 0 | 0 | 0 | 0 | 0 | 0 | 0 | 0 | 0 | 0 | 0 | 0 | 0 | 0 | 0 | 0 | 0 | 0 | 0 | 0 | 0 | 0
NEHUENCO_1-TG_GNL_B | 0 | 0 | 0 | 0 | 0 | 0 | 0 | 0 | 0 | 0 | 0 | 0 | 0 | 0 | 0 | 0 | 0 | 0 | 0 | 0 | 0 | 0 | 0 | 0
NEHUENCO_1-TG_GNL_C | 0 | 0 | 0 | 0 | 0 | 0 | 0 | 0 | 0 | 0 | 0 | 0 | 0 | 0 | 0 | 0 | 0 | 0 | 0 | 0 | 0 | 0 | 0 | 0
NEHUENCO_1-TG_GNL_D | 0 | 0 | 0 | 0 | 0 | 0 | 0 | 0 | 0 | 0 | 0 | 0 | 0 | 0 | 0 | 0 | 0 | 0 | 0 | 0 | 0 | 0 | 0 | 0
NEHUENCO_1-TG_GNL_E | 0 | 0 | 0 | 0 | 0 | 0 | 0 | 0 | 0 | 0 | 0 | 0 | 0 | 0 | 0 | 0 | 0 | 0 | 0 | 0 | 0 | 0 | 0 | 0
NEHUENCO_1-TG_GNL_F | 0 | 0 | 0 | 0 | 0 | 0 | 0 | 0 | 0 | 0 | 0 | 0 | 0 | 0 | 0 | 0 | 0 | 0 | 0 | 0 | 0 | 0 | 0 | 0
NEHUENCO_1-TG_GNL_G | 0 | 0 | 0 | 0 | 0 | 0 | 0 | 0 | 0 | 0 | 0 | 0 | 0 | 0 | 0 | 0 | 0 | 0 | 0 | 0 | 0 | 0 | 0 | 0
NEHUENCO_1-TG_GNL_INF | 0 | 0 | 0 | 0 | 0 | 0 | 0 | 0 | 0 | 0 | 0 | 0 | 0 | 0 | 0 | 0 | 0 | 0 | 0 | 0 | 0 | 0 | 0 | 0
NEHUENCO_1-TG_GN_A | 0 | 0 | 0 | 0 | 0 | 0 | 0 | 0 | 0 | 0 | 0 | 0 | 0 | 0 | 0 | 0 | 0 | 0 | 0 | 0 | 0 | 0 | 0 | 0
NEHUENCO_2-TG+TV_GNL_A | 0 | 0 | 0 | 0 | 0 | 0 | 0 | 0 | 0 | 0 | 0 | 0 | 0 | 0 | 0 | 0 | 0 | 0 | 0 | 0 | 0 | 0 | 0 | 0
NEHUENCO_2-TG+TV_GNL_B | 0 | 0 | 0 | 0 | 0 | 0 | 0 | 0 | 0 | 0 | 0 | 0 | 0 | 0 | 0 | 0 | 0 | 0 | 0 | 0 | 0 | 0 | 0 | 0
NEHUENCO_2-TG+TV_GNL_C | 0 | 0 | 0 | 0 | 0 | 0 | 0 | 0 | 0 | 0 | 0 | 0 | 0 | 0 | 0 | 0 | 0 | 0 | 0 | 0 | 0 | 0 | 0 | 0
NEHUENCO_2-TG+TV_GNL_D | 0 | 0 | 0 | 0 | 0 | 0 | 0 | 0 | 0 | 0 | 0 | 0 | 0 | 0 | 0 | 0 | 0 | 0 | 0 | 0 | 0 | 0 | 0 | 0
NEHUENCO_2-TG+TV_GNL_E | 0 | 0 | 0 | 0 | 0 | 0 | 0 | 0 | 0 | 0 | 0 | 0 | 0 | 0 | 0 | 0 | 0 | 0 | 0 | 0 | 0 | 0 | 0 | 0
NEHUENCO_2-TG+TV_GNL_F | 0 | 0 | 0 | 0 | 0 | 0 | 0 | 0 | 0 | 0 | 0 | 0 | 0 | 0 | 0 | 0 | 0 | 0 | 0 | 0 | 0 | 0 | 0 | 0
NEHUENCO_2-TG+TV_GNL_G | 0 | 0 | 0 | 0 | 0 | 0 | 0 | 0 | 0 | 0 | 0 | 0 | 0 | 0 | 0 | 0 | 0 | 0 | 0 | 0 | 0 | 0 | 0 | 0
NEHUENCO_2-TG+TV_GNL_INF | 0 | 0 | 0 | 0 | 0 | 0 | 0 | 0 | 0 | 0 | 0 | 0 | 0 | 0 | 0 | 0 | 0 | 0 | 0 | 0 | 0 | 0 | 0 | 0
NEHUENCO_9B_GNL_A | 0 | 0 | 0 | 0 | 0 | 0 | 0 | 0 | 0 | 0 | 0 | 0 | 0 | 0 | 0 | 0 | 0 | 0 | 0 | 0 | 0 | 0 | 0 | 0
NEHUENCO_9B_GNL_B | 0 | 0 | 0 | 0 | 0 | 0 | 0 | 0 | 0 | 0 | 0 | 0 | 0 | 0 | 0 | 0 | 0 | 0 | 0 | 0 | 0 | 0 | 0 | 0
NEHUENCO_9B_GNL_C | 0 | 0 | 0 | 0 | 0 | 0 | 0 | 0 | 0 | 0 | 0 | 0 | 0 | 0 | 0 | 0 | 0 | 0 | 0 | 0 | 0 | 0 | 0 | 0
NEHUENCO_9B_GNL_D | 0 | 0 | 0 | 0 | 0 | 0 | 0 | 0 | 0 | 0 | 0 | 0 | 0 | 0 | 0 | 0 | 0 | 0 | 0 | 0 | 0 | 0 | 0 | 0
NEHUENCO_9B_GNL_E | 0 | 0 | 0 | 0 | 0 | 0 | 0 | 0 | 0 | 0 | 0 | 0 | 0 | 0 | 0 | 0 | 0 | 0 | 0 | 0 | 0 | 0 | 0 | 0
NEHUENCO_9B_GNL_F | 0 | 0 | 0 | 0 | 0 | 0 | 0 | 0 | 0 | 0 | 0 | 0 | 0 | 0 | 0 | 0 | 0 | 0 | 0 | 0 | 0 | 0 | 0 | 0
NEHUENCO_9B_GNL_G | 0 | 0 | 0 | 0 | 0 | 0 | 0 | 0 | 0 | 0 | 0 | 0 | 0 | 0 | 0 | 0 | 0 | 0 | 0 | 0 | 0 | 0 | 0 | 0
NEHUENCO_9B_GNL_INF | 0 | 0 | 0 | 0 | 0 | 0 | 0 | 0 | 0 | 0 | 0 | 0 | 0 | 0 | 0 | 0 | 0 | 0 | 0 | 0 | 0 | 0 | 0 | 0
NUEVA_RENCA-TG+TV_GNL_A | 0 | 0 | 0 | 0 | 0 | 0 | 0 | 0 | 0 | 0 | 0 | 0 | 0 | 0 | 0 | 0 | 0 | 0 | 0 | 0 | 0 | 0 | 0 | 0
NUEVA_RENCA-TG+TV_GNL_B | 0 | 0 | 0 | 0 | 0 | 0 | 0 | 0 | 0 | 0 | 0 | 0 | 0 | 0 | 0 | 0 | 0 | 0 | 0 | 0 | 0 | 0 | 0 | 0
NUEVA_RENCA-TG+TV_GNL_C | 0 | 0 | 0 | 0 | 0 | 0 | 0 | 0 | 0 | 0 | 0 | 0 | 0 | 0 | 0 | 0 | 0 | 0 | 0 | 0 | 0 | 0 | 0 | 0
NUEVA_RENCA-TG+TV_GNL_D | 0 | 0 | 0 | 0 | 0 | 0 | 0 | 0 | 0 | 0 | 0 | 0 | 0 | 0 | 0 | 0 | 0 | 0 | 0 | 0 | 0 | 0 | 0 | 0
NUEVA_RENCA-TG+TV_GNL_E | 0 | 0 | 0 | 0 | 0 | 0 | 0 | 0 | 0 | 0 | 0 | 0 | 0 | 0 | 0 | 0 | 0 | 0 | 0 | 0 | 0 | 0 | 0 | 0
NUEVA_RENCA-TG+TV_GNL_F | 0 | 0 | 0 | 0 | 0 | 0 | 0 | 0 | 0 | 0 | 0 | 0 | 0 | 0 | 0 | 0 | 0 | 0 | 0 | 0 | 0 | 0 | 0 | 0
NUEVA_RENCA-TG+TV_GNL_INF | 0 | 0 | 0 | 0 | 0 | 0 | 0 | 0 | 0 | 0 | 0 | 0 | 0 | 0 | 0 | 0 | 0 | 0 | 0 | 0 | 0 | 0 | 0 | 0
NUEVA_RENCA-TG+TV_GNL_P | 0 | 0 | 0 | 0 | 0 | 0 | 0 | 0 | 0 | 0 | 0 | 0 | 0 | 0 | 0 | 0 | 0 | 0 | 0 | 0 | 0 | 0 | 0 | 0
QUINTERO_1A_GNL_A | 0 | 0 | 0 | 0 | 0 | 0 | 0 | 0 | 0 | 0 | 0 | 0 | 0 | 0 | 0 | 0 | 0 | 0 | 0 | 0 | 0 | 0 | 0 | 0
QUINTERO_1A_GNL_B | 0 | 0 | 0 | 0 | 0 | 0 | 0 | 0 | 0 | 0 | 0 | 0 | 0 | 0 | 0 | 0 | 0 | 0 | 0 | 0 | 0 | 0 | 0 | 0
QUINTERO_1A_GNL_C | 0 | 0 | 0 | 0 | 0 | 0 | 0 | 0 | 0 | 0 | 0 | 0 | 0 | 0 | 0 | 0 | 0 | 0 | 0 | 0 | 0 | 0 | 0 | 0
QUINTERO_1A_GNL_D | 0 | 0 | 0 | 0 | 0 | 0 | 0 | 0 | 0 | 0 | 0 | 0 | 0 | 0 | 0 | 0 | 0 | 0 | 0 | 0 | 0 | 0 | 0 | 0
QUINTERO_1A_GNL_E | 0 | 0 | 0 | 0 | 0 | 0 | 0 | 0 | 0 | 0 | 0 | 0 | 0 | 0 | 0 | 0 | 0 | 0 | 0 | 0 | 0 | 0 | 0 | 0
QUINTERO_1A_GNL_F | 0 | 0 | 0 | 0 | 0 | 0 | 0 | 0 | 0 | 0 | 0 | 0 | 0 | 0 | 0 | 0 | 0 | 0 | 0 | 0 | 0 | 0 | 0 | 0
QUINTERO_1A_GNL_INF | 0 | 0 | 0 | 0 | 0 | 0 | 0 | 0 | 0 | 0 | 0 | 0 | 0 | 0 | 0 | 0 | 0 | 0 | 0 | 0 | 0 | 0 | 0 | 0
QUINTERO_1B_GNL_A | 0 | 0 | 0 | 0 | 0 | 0 | 0 | 0 | 0 | 0 | 0 | 0 | 0 | 0 | 0 | 0 | 0 | 0 | 0 | 0 | 0 | 0 | 0 | 0
QUINTERO_1B_GNL_B | 0 | 0 | 0 | 0 | 0 | 0 | 0 | 0 | 0 | 0 | 0 | 0 | 0 | 0 | 0 | 0 | 0 | 0 | 0 | 0 | 0 | 0 | 0 | 0
QUINTERO_1B_GNL_C | 0 | 0 | 0 | 0 | 0 | 0 | 0 | 0 | 0 | 0 | 0 | 0 | 0 | 0 | 0 | 0 | 0 | 0 | 0 | 0 | 0 | 0 | 0 | 0
QUINTERO_1B_GNL_D | 0 | 0 | 0 | 0 | 0 | 0 | 0 | 0 | 0 | 0 | 0 | 0 | 0 | 0 | 0 | 0 | 0 | 0 | 0 | 0 | 0 | 0 | 0 | 0
QUINTERO_1B_GNL_E | 0 | 0 | 0 | 0 | 0 | 0 | 0 | 0 | 0 | 0 | 0 | 0 | 0 | 0 | 0 | 0 | 0 | 0 | 0 | 0 | 0 | 0 | 0 | 0
QUINTERO_1B_GNL_F | 0 | 0 | 0 | 0 | 0 | 0 | 0 | 0 | 0 | 0 | 0 | 0 | 0 | 0 | 0 | 0 | 0 | 0 | 0 | 0 | 0 | 0 | 0 | 0
QUINTERO_1B_GNL_INF | 0 | 0 | 0 | 0 | 0 | 0 | 0 | 0 | 0 | 0 | 0 | 0 | 0 | 0 | 0 | 0 | 0 | 0 | 0 | 0 | 0 | 0 | 0 | 0
SAN_ISIDRO-TG+TV-FSTVD_GNL_A | 0 | 0 | 0 | 0 | 0 | 0 | 0 | 0 | 0 | 0 | 0 | 0 | 0 | 0 | 0 | 0 | 0 | 0 | 0 | 0 | 0 | 0 | 0 | 0
SAN_ISIDRO-TG+TV-FSTVD_GNL_B | 0 | 0 | 0 | 0 | 0 | 0 | 0 | 0 | 0 | 0 | 0 | 0 | 0 | 0 | 0 | 0 | 0 | 0 | 0 | 0 | 0 | 0 | 0 | 0
SAN_ISIDRO-TG+TV-FSTVD_GNL_C | 0 | 0 | 0 | 0 | 0 | 0 | 0 | 0 | 0 | 0 | 0 | 0 | 0 | 0 | 0 | 0 | 0 | 0 | 0 | 0 | 0 | 0 | 0 | 0
SAN_ISIDRO-TG+TV-FSTVD_GNL_D | 0 | 0 | 0 | 0 | 0 | 0 | 0 | 0 | 0 | 0 | 0 | 0 | 0 | 0 | 0 | 0 | 0 | 0 | 0 | 0 | 0 | 0 | 0 | 0
SAN_ISIDRO-TG+TV-FSTVD_GNL_E | 0 | 0 | 0 | 0 | 0 | 0 | 0 | 0 | 0 | 0 | 0 | 0 | 0 | 0 | 0 | 0 | 0 | 0 | 0 | 0 | 0 | 0 | 0 | 0
SAN_ISIDRO-TG+TV-FSTVD_GNL_F | 0 | 0 | 0 | 0 | 0 | 0 | 0 | 0 | 0 | 0 | 0 | 0 | 0 | 0 | 0 | 0 | 0 | 0 | 0 | 0 | 0 | 0 | 0 | 0
SAN_ISIDRO-TG+TV-FSTVD_GNL_INF | 0 | 0 | 0 | 0 | 0 | 0 | 0 | 0 | 0 | 0 | 0 | 0 | 0 | 0 | 0 | 0 | 0 | 0 | 0 | 0 | 0 | 0 | 0 | 0
SAN_ISIDRO-TG+TV_GNL_A | 0 | 0 | 0 | 0 | 0 | 0 | 0 | 0 | 0 | 0 | 0 | 0 | 0 | 0 | 0 | 0 | 0 | 0 | 0 | 0 | 0 | 0 | 0 | 0
SAN_ISIDRO-TG+TV_GNL_B | 0 | 0 | 0 | 0 | 0 | 0 | 0 | 0 | 0 | 0 | 0 | 0 | 0 | 0 | 0 | 0 | 0 | 0 | 0 | 0 | 0 | 0 | 0 | 0
SAN_ISIDRO-TG+TV_GNL_C | 0 | 0 | 0 | 0 | 0 | 0 | 0 | 0 | 0 | 0 | 0 | 0 | 0 | 0 | 0 | 0 | 0 | 0 | 0 | 0 | 0 | 0 | 0 | 0
SAN_ISIDRO-TG+TV_GNL_D | 0 | 0 | 0 | 0 | 0 | 0 | 0 | 0 | 0 | 0 | 0 | 0 | 0 | 0 | 0 | 0 | 0 | 0 | 0 | 0 | 0 | 0 | 0 | 0
SAN_ISIDRO-TG+TV_GNL_E | 0 | 0 | 0 | 0 | 0 | 0 | 0 | 0 | 0 | 0 | 0 | 0 | 0 | 0 | 0 | 0 | 0 | 0 | 0 | 0 | 0 | 0 | 0 | 0
SAN_ISIDRO-TG+TV_GNL_F | 0 | 0 | 0 | 0 | 0 | 0 | 0 | 0 | 0 | 0 | 0 | 0 | 0 | 0 | 0 | 0 | 0 | 0 | 0 | 0 | 0 | 0 | 0 | 0
SAN_ISIDRO-TG+TV_GNL_INF | 0 | 0 | 0 | 0 | 0 | 0 | 0 | 0 | 0 | 0 | 0 | 0 | 0 | 0 | 0 | 0 | 0 | 0 | 0 | 0 | 0 | 0 | 0 | 0
SAN_ISIDRO-TG_GNL_A | 0 | 0 | 0 | 0 | 0 | 0 | 0 | 0 | 0 | 0 | 0 | 0 | 0 | 0 | 0 | 0 | 0 | 0 | 0 | 0 | 0 | 0 | 0 | 0
SAN_ISIDRO-TG_GNL_B | 0 | 0 | 0 | 0 | 0 | 0 | 0 | 0 | 0 | 0 | 0 | 0 | 0 | 0 | 0 | 0 | 0 | 0 | 0 | 0 | 0 | 0 | 0 | 0
SAN_ISIDRO-TG_GNL_C | 0 | 0 | 0 | 0 | 0 | 0 | 0 | 0 | 0 | 0 | 0 | 0 | 0 | 0 | 0 | 0 | 0 | 0 | 0 | 0 | 0 | 0 | 0 | 0
SAN_ISIDRO-TG_GNL_D | 0 | 0 | 0 | 0 | 0 | 0 | 0 | 0 | 0 | 0 | 0 | 0 | 0 | 0 | 0 | 0 | 0 | 0 | 0 | 0 | 0 | 0 | 0 | 0
SAN_ISIDRO-TG_GNL_E | 0 | 0 | 0 | 0 | 0 | 0 | 0 | 0 | 0 | 0 | 0 | 0 | 0 | 0 | 0 | 0 | 0 | 0 | 0 | 0 | 0 | 0 | 0 | 0
SAN_ISIDRO-TG_GNL_F | 0 | 0 | 0 | 0 | 0 | 0 | 0 | 0 | 0 | 0 | 0 | 0 | 0 | 0 | 0 | 0 | 0 | 0 | 0 | 0 | 0 | 0 | 0 | 0
SAN_ISIDRO-TG_GNL_INF | 0 | 0 | 0 | 0 | 0 | 0 | 0 | 0 | 0 | 0 | 0 | 0 | 0 | 0 | 0 | 0 | 0 | 0 | 0 | 0 | 0 | 0 | 0 | 0
SAN_ISIDRO_2-TG+TV-FSTVU_GNL_A | 0 | 0 | 0 | 0 | 0 | 0 | 0 | 0 | 0 | 0 | 0 | 0 | 0 | 0 | 0 | 0 | 0 | 0 | 0 | 0 | 0 | 0 | 0 | 0
SAN_ISIDRO_2-TG+TV-FSTVU_GNL_B | 0 | 0 | 0 | 0 | 0 | 0 | 0 | 0 | 0 | 0 | 0 | 0 | 0 | 0 | 0 | 0 | 0 | 0 | 0 | 0 | 0 | 0 | 0 | 0
SAN_ISIDRO_2-TG+TV-FSTVU_GNL_C | 0 | 0 | 0 | 0 | 0 | 0 | 0 | 0 | 0 | 0 | 0 | 0 | 0 | 0 | 0 | 0 | 0 | 0 | 0 | 0 | 0 | 0 | 0 | 0
SAN_ISIDRO_2-TG+TV-FSTVU_GNL_D | 0 | 0 | 0 | 0 | 0 | 0 | 0 | 0 | 0 | 0 | 0 | 0 | 0 | 0 | 0 | 0 | 0 | 0 | 0 | 0 | 0 | 0 | 0 | 0
SAN_ISIDRO_2-TG+TV-FSTVU_GNL_E | 0 | 0 | 0 | 0 | 0 | 0 | 0 | 0 | 0 | 0 | 0 | 0 | 0 | 0 | 0 | 0 | 0 | 0 | 0 | 0 | 0 | 0 | 0 | 0
SAN_ISIDRO_2-TG+TV-FSTVU_GNL_F | 0 | 0 | 0 | 0 | 0 | 0 | 0 | 0 | 0 | 0 | 0 | 0 | 0 | 0 | 0 | 0 | 0 | 0 | 0 | 0 | 0 | 0 | 0 | 0
SAN_ISIDRO_2-TG+TV-FSTVU_GNL_INF | 0 | 0 | 0 | 0 | 0 | 0 | 0 | 0 | 0 | 0 | 0 | 0 | 0 | 0 | 0 | 0 | 0 | 0 | 0 | 0 | 0 | 0 | 0 | 0
SAN_ISIDRO_2-TG+TV_GNL_A | 0 | 0 | 0 | 0 | 0 | 0 | 0 | 0 | 0 | 0 | 0 | 0 | 0 | 0 | 0 | 0 | 0 | 0 | 0 | 0 | 0 | 0 | 0 | 0
SAN_ISIDRO_2-TG+TV_GNL_B | 0 | 0 | 0 | 0 | 0 | 0 | 0 | 0 | 0 | 0 | 0 | 0 | 0 | 0 | 0 | 0 | 0 | 0 | 0 | 0 | 0 | 0 | 0 | 0
SAN_ISIDRO_2-TG+TV_GNL_C | 0 | 0 | 0 | 0 | 0 | 0 | 0 | 0 | 0 | 0 | 0 | 0 | 0 | 0 | 0 | 0 | 0 | 0 | 0 | 0 | 0 | 0 | 0 | 0
SAN_ISIDRO_2-TG+TV_GNL_D | 0 | 0 | 0 | 0 | 0 | 0 | 0 | 0 | 0 | 0 | 0 | 0 | 0 | 0 | 0 | 0 | 0 | 0 | 0 | 0 | 0 | 0 | 0 | 0
SAN_ISIDRO_2-TG+TV_GNL_E | 0 | 0 | 0 | 0 | 0 | 0 | 0 | 0 | 0 | 0 | 0 | 0 | 0 | 0 | 0 | 0 | 0 | 0 | 0 | 0 | 0 | 0 | 0 | 0
SAN_ISIDRO_2-TG+TV_GNL_F | 0 | 0 | 0 | 0 | 0 | 0 | 0 | 0 | 0 | 0 | 0 | 0 | 0 | 0 | 0 | 0 | 0 | 0 | 0 | 0 | 0 | 0 | 0 | 0
SAN_ISIDRO_2-TG+TV_GNL_INF | 0 | 0 | 0 | 0 | 0 | 0 | 0 | 0 | 0 | 0 | 0 | 0 | 0 | 0 | 0 | 0 | 0 | 0 | 0 | 0 | 0 | 0 | 0 | 0
SAN_ISIDRO_2-TG_GNL_A | 0 | 0 | 0 | 0 | 0 | 0 | 0 | 0 | 0 | 0 | 0 | 0 | 0 | 0 | 0 | 0 | 0 | 0 | 0 | 0 | 0 | 0 | 0 | 0
SAN_ISIDRO_2-TG_GNL_B | 0 | 0 | 0 | 0 | 0 | 0 | 0 | 0 | 0 | 0 | 0 | 0 | 0 | 0 | 0 | 0 | 0 | 0 | 0 | 0 | 0 | 0 | 0 | 0
SAN_ISIDRO_2-TG_GNL_C | 0 | 0 | 0 | 0 | 0 | 0 | 0 | 0 | 0 | 0 | 0 | 0 | 0 | 0 | 0 | 0 | 0 | 0 | 0 | 0 | 0 | 0 | 0 | 0
SAN_ISIDRO_2-TG_GNL_D | 0 | 0 | 0 | 0 | 0 | 0 | 0 | 0 | 0 | 0 | 0 | 0 | 0 | 0 | 0 | 0 | 0 | 0 | 0 | 0 | 0 | 0 | 0 | 0
SAN_ISIDRO_2-TG_GNL_E | 0 | 0 | 0 | 0 | 0 | 0 | 0 | 0 | 0 | 0 | 0 | 0 | 0 | 0 | 0 | 0 | 0 | 0 | 0 | 0 | 0 | 0 | 0 | 0
SAN_ISIDRO_2-TG_GNL_F | 0 | 0 | 0 | 0 | 0 | 0 | 0 | 0 | 0 | 0 | 0 | 0 | 0 | 0 | 0 | 0 | 0 | 0 | 0 | 0 | 0 | 0 | 0 | 0
SAN_ISIDRO_2-TG_GNL_INF | 0 | 0 | 0 | 0 | 0 | 0 | 0 | 0 | 0 | 0 | 0 | 0 | 0 | 0 | 0 | 0 | 0 | 0 | 0 | 0 | 0 | 0 | 0 | 0
TALTAL_1_GNL_A | 0 | 0 | 0 | 0 | 0 | 0 | 0 | 0 | 0 | 0 | 0 | 0 | 0 | 0 | 0 | 0 | 0 | 0 | 0 | 0 | 0 | 0 | 0 | 0
TALTAL_1_GNL_B | 0 | 0 | 0 | 0 | 0 | 0 | 0 | 0 | 0 | 0 | 0 | 0 | 0 | 0 | 0 | 0 | 0 | 0 | 0 | 0 | 0 | 0 | 0 | 0
TALTAL_1_GNL_C | 0 | 0 | 0 | 0 | 0 | 0 | 0 | 0 | 0 | 0 | 0 | 0 | 0 | 0 | 0 | 0 | 0 | 0 | 0 | 0 | 0 | 0 | 0 | 0
TALTAL_1_GNL_D | 0 | 0 | 0 | 0 | 0 | 0 | 0 | 0 | 0 | 0 | 0 | 0 | 0 | 0 | 0 | 0 | 0 | 0 | 0 | 0 | 0 | 0 | 0 | 0
TALTAL_1_GNL_E | 0 | 0 | 0 | 0 | 0 | 0 | 0 | 0 | 0 | 0 | 0 | 0 | 0 | 0 | 0 | 0 | 0 | 0 | 0 | 0 | 0 | 0 | 0 | 0
TALTAL_1_GNL_INF | 0 | 0 | 0 | 0 | 0 | 0 | 0 | 0 | 0 | 0 | 0 | 0 | 0 | 0 | 0 | 0 | 0 | 0 | 0 | 0 | 0 | 0 | 0 | 0
TALTAL_2_GNL_A | 0 | 0 | 0 | 0 | 0 | 0 | 0 | 0 | 0 | 0 | 0 | 0 | 0 | 0 | 0 | 0 | 0 | 0 | 0 | 0 | 0 | 0 | 0 | 0
TALTAL_2_GNL_B | 0 | 0 | 0 | 0 | 0 | 0 | 0 | 0 | 0 | 0 | 0 | 0 | 0 | 0 | 0 | 0 | 0 | 0 | 0 | 0 | 0 | 0 | 0 | 0
TALTAL_2_GNL_C | 0 | 0 | 0 | 0 | 0 | 0 | 0 | 0 | 0 | 0 | 0 | 0 | 0 | 0 | 0 | 0 | 0 | 0 | 0 | 0 | 0 | 0 | 0 | 0
TALTAL_2_GNL_D | 0 | 0 | 0 | 0 | 0 | 0 | 0 | 0 | 0 | 0 | 0 | 0 | 0 | 0 | 0 | 0 | 0 | 0 | 0 | 0 | 0 | 0 | 0 | 0
TALTAL_2_GNL_E | 0 | 0 | 0 | 0 | 0 | 0 | 0 | 0 | 0 | 0 | 0 | 0 | 0 | 0 | 0 | 0 | 0 | 0 | 0 | 0 | 0 | 0 | 0 | 0
TALTAL_2_GNL_INF | 0 | 0 | 0 | 0 | 0 | 0 | 0 | 0 | 0 | 0 | 0 | 0 | 0 | 0 | 0 | 0 | 0 | 0 | 0 | 0 | 0 | 0 | 0 | 0
TOCOPILLA-TG3_GNL_A | 0 | 0 | 0 | 5.0414 | 0 | 0 | 3.4542 | 0 | 0 | 0 | 0 | 0 | 0 | 0 | 0 | 0 | 0 | 0 | 0 | 0 | 0 | 0 | 0 | 0
TOCOPILLA-TG3_GNL_B | 0 | 0 | 0 | 0 | 0 | 0 | 0 | 0 | 0 | 0 | 0 | 0 | 0 | 0 | 0 | 0 | 0 | 0 | 0 | 0 | 0 | 0 | 0 | 0
TOCOPILLA-TG3_GNL_C | 0 | 0 | 0 | 0 | 0 | 0 | 0 | 0 | 0 | 0 | 0 | 0 | 0 | 0 | 0 | 0 | 0 | 0 | 0 | 0 | 0 | 0 | 0 | 0
TOCOPILLA-TG3_GNL_D | 0 | 0 | 0 | 0 | 0 | 0 | 0 | 0 | 0 | 0 | 0 | 0 | 0 | 0 | 0 | 0 | 0 | 0 | 0 | 0 | 0 | 0 | 0 | 0
TOCOPILLA-TG3_GNL_E | 0 | 0 | 0 | 0 | 0 | 0 | 0 | 0 | 0 | 0 | 0 | 0 | 0 | 0 | 0 | 0 | 0 | 0 | 0 | 0 | 0 | 0 | 0 | 0
TOCOPILLA-TG3_GNL_INF | 0 | 0 | 0 | 0 | 0 | 0 | 0 | 0 | 0 | 0 | 0 | 0 | 0 | 0 | 0 | 0 | 0 | 0 | 0 | 0 | 0 | 0 | 0 | 0
TOCOPILLA_U16-TG+TV_GNL_A | 0 | 0 | 0 | 0 | 0 | 0 | 0 | 0 | 0 | 0 | 0 | 0 | 0 | 0 | 0 | 0 | 0 | 0 | 0 | 0 | 0 | 0 | 0 | 0
TOCOPILLA_U16-TG+TV_GNL_B | 0 | 0 | 0 | 0 | 0 | 0 | 0 | 0 | 0 | 0 | 0 | 0 | 0 | 0 | 0 | 0 | 0 | 0 | 0 | 0 | 0 | 0 | 0 | 0
TOCOPILLA_U16-TG+TV_GNL_C | 0 | 0 | 0 | 0 | 0 | 0 | 0 | 0 | 0 | 0 | 0 | 0 | 0 | 0 | 0 | 0 | 0 | 0 | 0 | 0 | 0 | 0 | 0 | 0
TOCOPILLA_U16-TG+TV_GNL_D | 0 | 0 | 0 | 0 | 0 | 0 | 0 | 0 | 0 | 0 | 0 | 0 | 0 | 0 | 0 | 0 | 0 | 0 | 0 | 0 | 0 | 0 | 0 | 0
TOCOPILLA_U16-TG+TV_GNL_E | 0 | 0 | 0 | 0 | 0 | 0 | 0 | 0 | 0 | 0 | 0 | 0 | 0 | 0 | 0 | 0 | 0 | 0 | 0 | 0 | 0 | 0 | 0 | 0
TOCOPILLA_U16-TG+TV_GNL_INF | 0 | 0 | 0 | 0 | 0 | 0 | 0 | 0 | 0 | 0 | 0 | 0 | 0 | 0 | 0 | 0 | 0 | 0 | 0 | 0 | 0 | 0 | 0 | 0
TOCOPILLA_U16-TG_GNL_A | 0 | 0 | 0 | 0 | 0 | 0 | 0 | 0 | 0 | 0 | 0 | 0 | 0 | 0 | 0 | 0 | 0 | 0 | 0 | 0 | 0 | 0 | 0 | 0
TOCOPILLA_U16-TG_GNL_B | 0 | 0 | 0 | 0 | 0 | 0 | 0 | 0 | 0 | 0 | 0 | 0 | 0 | 0 | 0 | 0 | 0 | 0 | 0 | 0 | 0 | 0 | 0 | 0
TOCOPILLA_U16-TG_GNL_C | 0 | 0 | 0 | 0 | 0 | 0 | 0 | 0 | 0 | 0 | 0 | 0 | 0 | 0 | 0 | 0 | 0 | 0 | 0 | 0 | 0 | 0 | 0 | 0
TOCOPILLA_U16-TG_GNL_D | 0 | 0 | 0 | 0 | 0 | 0 | 0 | 0 | 0 | 0 | 0 | 0 | 0 | 0 | 0 | 0 | 0 | 0 | 0 | 0 | 0 | 0 | 0 | 0
TOCOPILLA_U16-TG_GNL_E | 0 | 0 | 0 | 0 | 0 | 0 | 0 | 0 | 0 | 0 | 0 | 0 | 0 | 0 | 0 | 0 | 0 | 0 | 0 | 0 | 0 | 0 | 0 | 0
TOCOPILLA_U16-TG_GNL_INF | 0 | 0 | 0 | 0 | 0 | 0 | 0 | 0 | 0 | 0 | 0 | 0 | 0 | 0 | 0 | 0 | 0 | 0 | 0 | 0 | 0 | 0 | 0 | 0
ATA-TG1A+0.5TV1C_GN_A | 0 | 0 | 0 | 0 | 0 | 0 | 0 | 0 | 0 | 0 | 0 | 0 | 0 | 0 | 0 | 0 | 0 | 0 | 0 | 0 | 0 | 0 | 0 | 0
ATA-TG1A+0.5TV1C_GN_B | 0 | 0 | 0 | 0 | 0 | 0 | 0 | 0 | 0 | 0 | 0 | 0 | 0 | 0 | 0 | 0 | 0 | 0 | 0 | 0 | 0 | 0 | 0 | 0
ATA-TG1A+0.5TV1C_GN_C | 0 | 0 | 0 | 0 | 0 | 0 | 0 | 0 | 0 | 0 | 0 | 0 | 0 | 0 | 0 | 0 | 0 | 0 | 0 | 0 | 0 | 0 | 0 | 0
ATA-TG1A+0.5TV1C_GN_D | 0 | 0 | 0 | 0 | 0 | 0 | 0 | 0 | 0 | 0 | 0 | 0 | 0 | 0 | 0 | 0 | 0 | 0 | 0 | 0 | 0 | 0 | 0 | 0
ATA-TG1A+TG1B+TV1C_GN_A | 0 | 0 | 0 | 0 | 0 | 0 | 0 | 0 | 0 | 0 | 0 | 0 | 0 | 0 | 0 | 0 | 0 | 0 | 0 | 0 | 0 | 0 | 0 | 0
ATA-TG1A+TG1B+TV1C_GN_B | 0 | 0 | 0 | 0 | 0 | 0 | 0 | 0 | 0 | 0 | 0 | 0 | 0 | 0 | 0 | 0 | 0 | 0 | 0 | 0 | 0 | 0 | 0 | 0
ATA-TG1A+TG1B+TV1C_GN_C | 0 | 0 | 0 | 0 | 0 | 0 | 0 | 0 | 0 | 0 | 0 | 0 | 0 | 0 | 0 | 0 | 0 | 0 | 0 | 0 | 0 | 0 | 0 | 0
ATA-TG1A+TG1B+TV1C_GN_D | 0 | 0 | 0 | 0 | 0 | 0 | 0 | 0 | 0 | 0 | 0 | 0 | 0 | 0 | 0 | 0 | 0 | 0 | 0 | 0 | 0 | 0 | 0 | 0
ATA-TG1A_GN_A | 0 | 0 | 0 | 0 | 0 | 0 | 0 | 0 | 0 | 0 | 0 | 0 | 0 | 0 | 0 | 0 | 0 | 0 | 0 | 0 | 0 | 0 | 0 | 0
ATA-TG1A_GN_B | 0 | 0 | 0 | 0 | 0 | 0 | 0 | 0 | 0 | 0 | 0 | 0 | 0 | 0 | 0 | 0 | 0 | 0 | 0 | 0 | 0 | 0 | 0 | 0
ATA-TG1A_GN_C | 0 | 0 | 0 | 0 | 0 | 0 | 0 | 0 | 0 | 0 | 0 | 0 | 0 | 0 | 0 | 0 | 0 | 0 | 0 | 0 | 0 | 0 | 0 | 0
ATA-TG1A_GN_D | 0 | 0 | 0 | 0 | 0 | 0 | 0 | 0 | 0 | 0 | 0 | 0 | 0 | 0 | 0 | 0 | 0 | 0 | 0 | 0 | 0 | 0 | 0 | 0
ATA-TG1B+0.5TV1C_GN_A | 0 | 0 | 0 | 0 | 0 | 0 | 0 | 0 | 0 | 0 | 0 | 0 | 0 | 0 | 0 | 0 | 0 | 0 | 0 | 0 | 0 | 0 | 0 | 0
ATA-TG1B+0.5TV1C_GN_B | 0 | 0 | 0 | 0 | 0 | 0 | 0 | 0 | 0 | 0 | 0 | 0 | 0 | 0 | 0 | 0 | 0 | 0 | 0 | 0 | 0 | 0 | 0 | 0
ATA-TG1B+0.5TV1C_GN_C | 0 | 0 | 0 | 0 | 0 | 0 | 0 | 0 | 0 | 0 | 0 | 0 | 0 | 0 | 0 | 0 | 0 | 0 | 0 | 0 | 0 | 0 | 0 | 0
ATA-TG1B+0.5TV1C_GN_D | 0 | 0 | 0 | 0 | 0 | 0 | 0 | 0 | 0 | 0 | 0 | 0 | 0 | 0 | 0 | 0 | 0 | 0 | 0 | 0 | 0 | 0 | 0 | 0
ATA-TG2A+0.5TV2C_GN_A | 0 | 0 | 0 | 0 | 0 | 0 | 0 | 0 | 0 | 0 | 0 | 0 | 0 | 0 | 0 | 0 | 0 | 0 | 0 | 0 | 0 | 0 | 0 | 0
ATA-TG2A+0.5TV2C_GN_B | 0 | 0 | 0 | 0 | 0 | 0 | 0 | 0 | 0 | 0 | 0 | 0 | 0 | 0 | 0 | 0 | 0 | 0 | 0 | 0 | 0 | 0 | 0 | 0
ATA-TG2A+0.5TV2C_GN_C | 0 | 0 | 0 | 0 | 0 | 0 | 0 | 0 | 0 | 0 | 0 | 0 | 0 | 0 | 0 | 0 | 0 | 0 | 0 | 0 | 0 | 0 | 0 | 0
ATA-TG2A+0.5TV2C_GN_D | 0 | 0 | 0 | 0 | 0 | 0 | 0 | 0 | 0 | 0 | 0 | 0 | 0 | 0 | 0 | 0 | 0 | 0 | 0 | 0 | 0 | 0 | 0 | 0
ATA-TG2A+TG2B+TV2C_GN_A | 0 | 0 | 0 | 0 | 0 | 0 | 0 | 0 | 0 | 0 | 0 | 0 | 0 | 0 | 0 | 0 | 0 | 0 | 0 | 0 | 0 | 0 | 0 | 0
ATA-TG2A+TG2B+TV2C_GN_B | 0 | 0 | 0 | 0 | 0 | 0 | 0 | 0 | 0 | 0 | 0 | 0 | 0 | 0 | 0 | 0 | 0 | 0 | 0 | 0 | 0 | 0 | 0 | 0
ATA-TG2A+TG2B+TV2C_GN_C | 0 | 0 | 0 | 0 | 0 | 0 | 0 | 0 | 0 | 0 | 0 | 0 | 0 | 0 | 0 | 0 | 0 | 0 | 0 | 0 | 0 | 0 | 0 | 0
ATA-TG2A+TG2B+TV2C_GN_D | 0 | 0 | 0 | 0 | 0 | 0 | 0 | 0 | 0 | 0 | 0 | 0 | 0 | 0 | 0 | 0 | 0 | 0 | 0 | 0 | 0 | 0 | 0 | 0
ATA-TG2A_GN_A | 0 | 0 | 0 | 0 | 0 | 0 | 0 | 0 | 0 | 0 | 0 | 0 | 0 | 0 | 0 | 0 | 0 | 0 | 0 | 0 | 0 | 0 | 0 | 0
ATA-TG2A_GN_B | 0 | 0 | 0 | 0 | 0 | 0 | 0 | 0 | 0 | 0 | 0 | 0 | 0 | 0 | 0 | 0 | 0 | 0 | 0 | 0 | 0 | 0 | 0 | 0
ATA-TG2A_GN_C | 0 | 0 | 0 | 0 | 0 | 0 | 0 | 0 | 0 | 0 | 0 | 0 | 0 | 0 | 0 | 0 | 0 | 0 | 0 | 0 | 0 | 0 | 0 | 0
ATA-TG2A_GN_D | 0 | 0 | 0 | 0 | 0 | 0 | 0 | 0 | 0 | 0 | 0 | 0 | 0 | 0 | 0 | 0 | 0 | 0 | 0 | 0 | 0 | 0 | 0 | 0
ATA-TG2B+0.5TV2C_GN_A | 0 | 0 | 0 | 0 | 0 | 0 | 0 | 0 | 0 | 0 | 0 | 0 | 0 | 0 | 0 | 0 | 0 | 0 | 0 | 0 | 0 | 0 | 0 | 0
ATA-TG2B+0.5TV2C_GN_B | 0 | 0 | 0 | 0 | 0 | 0 | 0 | 0 | 0 | 0 | 0 | 0 | 0 | 0 | 0 | 0 | 0 | 0 | 0 | 0 | 0 | 0 | 0 | 0
ATA-TG2B+0.5TV2C_GN_C | 0 | 0 | 0 | 0 | 0 | 0 | 0 | 0 | 0 | 0 | 0 | 0 | 0 | 0 | 0 | 0 | 0 | 0 | 0 | 0 | 0 | 0 | 0 | 0
ATA-TG2B+0.5TV2C_GN_D | 0 | 0 | 0 | 0 | 0 | 0 | 0 | 0 | 0 | 0 | 0 | 0 | 0 | 0 | 0 | 0 | 0 | 0 | 0 | 0 | 0 | 0 | 0 | 0
CANDELARIA_1_GN_A | 0 | 0 | 0 | 0 | 0 | 0 | 0 | 0 | 0 | 0 | 0 | 0 | 0 | 0 | 0 | 0 | 0 | 0 | 0 | 0 | 0 | 0 | 0 | 0
CANDELARIA_1_GN_B | 0 | 0 | 0 | 0 | 0 | 0 | 0 | 0 | 0 | 0 | 0 | 0 | 0 | 0 | 0 | 0 | 0 | 0 | 0 | 0 | 0 | 0 | 0 | 0
CANDELARIA_1_GN_C | 0 | 0 | 0 | 0 | 0 | 0 | 0 | 0 | 0 | 0 | 0 | 0 | 0 | 0 | 0 | 0 | 0 | 0 | 0 | 0 | 0 | 0 | 0 | 0
CANDELARIA_1_GN_D | 0 | 0 | 0 | 0 | 0 | 0 | 0 | 0 | 0 | 0 | 0 | 0 | 0 | 0 | 0 | 0 | 0 | 0 | 0 | 0 | 0 | 0 | 0 | 0
CANDELARIA_2_GN_A | 0 | 0 | 0 | 0 | 0 | 0 | 0 | 0 | 0 | 0 | 0 | 0 | 0 | 0 | 0 | 0 | 0 | 0 | 0 | 0 | 0 | 0 | 0 | 0
CANDELARIA_2_GN_B | 0 | 0 | 0 | 0 | 0 | 0 | 0 | 0 | 0 | 0 | 0 | 0 | 0 | 0 | 0 | 0 | 0 | 0 | 0 | 0 | 0 | 0 | 0 | 0
CANDELARIA_2_GN_C | 0 | 0 | 0 | 0 | 0 | 0 | 0 | 0 | 0 | 0 | 0 | 0 | 0 | 0 | 0 | 0 | 0 | 0 | 0 | 0 | 0 | 0 | 0 | 0
CANDELARIA_2_GN_D | 0 | 0 | 0 | 0 | 0 | 0 | 0 | 0 | 0 | 0 | 0 | 0 | 0 | 0 | 0 | 0 | 0 | 0 | 0 | 0 | 0 | 0 | 0 | 0
KELAR-TG1+0.5TV_GN_A | 0 | 0 | 0 | 0 | 0 | 0 | 0 | 0 | 0 | 0 | 0 | 0 | 0 | 0 | 0 | 0 | 0 | 0 | 0 | 0 | 0 | 0 | 0 | 0
KELAR-TG1+0.5TV_GN_B | 0 | 0 | 0 | 0 | 0 | 0 | 0 | 0 | 0 | 0 | 0 | 0 | 0 | 0 | 0 | 0 | 0 | 0 | 0 | 0 | 0 | 0 | 0 | 0
KELAR-TG1+0.5TV_GN_C | 0 | 0 | 0 | 0 | 0 | 0 | 0 | 0 | 0 | 0 | 0 | 0 | 0 | 0 | 0 | 0 | 0 | 0 | 0 | 0 | 0 | 0 | 0 | 0
KELAR-TG1+0.5TV_GN_D | 0 | 0 | 0 | 0 | 0 | 0 | 0 | 0 | 0 | 0 | 0 | 0 | 0 | 0 | 0 | 0 | 0 | 0 | 0 | 0 | 0 | 0 | 0 | 0
KELAR-TG1+TG2+TV_GN_A | 0 | 0 | 0 | 0 | 0 | 0 | 0 | 0 | 0 | 0 | 0 | 0 | 0 | 0 | 0 | 0 | 0 | 0 | 0 | 0 | 0 | 0 | 0 | 0
KELAR-TG1+TG2+TV_GN_B | 0 | 0 | 0 | 0 | 0 | 0 | 0 | 0 | 0 | 0 | 0 | 0 | 0 | 0 | 0 | 0 | 0 | 0 | 0 | 0 | 0 | 0 | 0 | 0
KELAR-TG1+TG2+TV_GN_C | 0 | 0 | 0 | 0 | 0 | 0 | 0 | 0 | 0 | 0 | 0 | 0 | 0 | 0 | 0 | 0 | 0 | 0 | 0 | 0 | 0 | 0 | 0 | 0
KELAR-TG1+TG2+TV_GN_D | 0 | 0 | 0 | 0 | 0 | 0 | 0 | 0 | 0 | 0 | 0 | 0 | 0 | 0 | 0 | 0 | 0 | 0 | 0 | 0 | 0 | 0 | 0 | 0
KELAR-TG1_GN_A | 0 | 0 | 0 | 0 | 0 | 0 | 0 | 0 | 0 | 0 | 0 | 0 | 0 | 0 | 0 | 0 | 0 | 0 | 0 | 0 | 0 | 0 | 0 | 0
KELAR-TG1_GN_B | 0 | 0 | 0 | 0 | 0 | 0 | 0 | 0 | 0 | 0 | 0 | 0 | 0 | 0 | 0 | 0 | 0 | 0 | 0 | 0 | 0 | 0 | 0 | 0
KELAR-TG1_GN_C | 0 | 0 | 0 | 0 | 0 | 0 | 0 | 0 | 0 | 0 | 0 | 0 | 0 | 0 | 0 | 0 | 0 | 0 | 0 | 0 | 0 | 0 | 0 | 0
KELAR-TG1_GN_D | 0 | 0 | 0 | 0 | 0 | 0 | 0 | 0 | 0 | 0 | 0 | 0 | 0 | 0 | 0 | 0 | 0 | 0 | 0 | 0 | 0 | 0 | 0 | 0
KELAR-TG2+0.5TV_GN_A | 0 | 0 | 0 | 0 | 0 | 0 | 0 | 0 | 0 | 0 | 0 | 0 | 0 | 0 | 0 | 0 | 0 | 0 | 0 | 0 | 0 | 0 | 0 | 0
KELAR-TG2+0.5TV_GN_B | 0 | 0 | 0 | 0 | 0 | 0 | 0 | 0 | 0 | 0 | 0 | 0 | 0 | 0 | 0 | 0 | 0 | 0 | 0 | 0 | 0 | 0 | 0 | 0
KELAR-TG2+0.5TV_GN_C | 0 | 0 | 0 | 0 | 0 | 0 | 0 | 0 | 0 | 0 | 0 | 0 | 0 | 0 | 0 | 0 | 0 | 0 | 0 | 0 | 0 | 0 | 0 | 0
KELAR-TG2+0.5TV_GN_D | 0 | 0 | 0 | 0 | 0 | 0 | 0 | 0 | 0 | 0 | 0 | 0 | 0 | 0 | 0 | 0 | 0 | 0 | 0 | 0 | 0 | 0 | 0 | 0
KELAR-TG2_GN_A | 0 | 0 | 0 | 0 | 0 | 0 | 0 | 0 | 0 | 0 | 0 | 0 | 0 | 0 | 0 | 0 | 0 | 0 | 0 | 0 | 0 | 0 | 0 | 0
KELAR-TG2_GN_B | 0 | 0 | 0 | 0 | 0 | 0 | 0 | 0 | 0 | 0 | 0 | 0 | 0 | 0 | 0 | 0 | 0 | 0 | 0 | 0 | 0 | 0 | 0 | 0
KELAR-TG2_GN_C | 0 | 0 | 0 | 0 | 0 | 0 | 0 | 0 | 0 | 0 | 0 | 0 | 0 | 0 | 0 | 0 | 0 | 0 | 0 | 0 | 0 | 0 | 0 | 0
KELAR-TG2_GN_D | 0 | 0 | 0 | 0 | 0 | 0 | 0 | 0 | 0 | 0 | 0 | 0 | 0 | 0 | 0 | 0 | 0 | 0 | 0 | 0 | 0 | 0 | 0 | 0
MEJILLONES_3-TG+TV_GN_A | 0 | 0 | 0 | 0 | 0 | 0 | 0 | 0 | 0 | 0 | 0 | 0 | 0 | 0 | 0 | 0 | 0 | 0 | 0 | 0 | 0 | 0 | 0 | 0
MEJILLONES_3-TG+TV_GN_B | 0 | 0 | 0 | 0 | 0 | 0 | 0 | 0 | 0 | 0 | 0 | 0 | 0 | 0 | 0 | 0 | 0 | 0 | 0 | 0 | 0 | 0 | 0 | 0
MEJILLONES_3-TG+TV_GN_C | 0 | 0 | 0 | 0 | 0 | 0 | 0 | 0 | 0 | 0 | 0 | 0 | 0 | 0 | 0 | 0 | 0 | 0 | 0 | 0 | 0 | 0 | 0 | 0
MEJILLONES_3-TG+TV_GN_D | 0 | 0 | 0 | 0 | 0 | 0 | 0 | 0 | 0 | 0 | 0 | 0 | 0 | 0 | 0 | 0 | 0 | 0 | 0 | 0 | 0 | 0 | 0 | 0
MEJILLONES_3-TG_GN_A | 0 | 0 | 0 | 0 | 0 | 0 | 0 | 0 | 0 | 0 | 0 | 0 | 0 | 0 | 0 | 0 | 0 | 0 | 0 | 0 | 0 | 0 | 0 | 0
MEJILLONES_3-TG_GN_B | 0 | 0 | 0 | 0 | 0 | 0 | 0 | 0 | 0 | 0 | 0 | 0 | 0 | 0 | 0 | 0 | 0 | 0 | 0 | 0 | 0 | 0 | 0 | 0
MEJILLONES_3-TG_GN_C | 0 | 0 | 0 | 0 | 0 | 0 | 0 | 0 | 0 | 0 | 0 | 0 | 0 | 0 | 0 | 0 | 0 | 0 | 0 | 0 | 0 | 0 | 0 | 0
MEJILLONES_3-TG_GN_D | 0 | 0 | 0 | 0 | 0 | 0 | 0 | 0 | 0 | 0 | 0 | 0 | 0 | 0 | 0 | 0 | 0 | 0 | 0 | 0 | 0 | 0 | 0 | 0
NEHUENCO_1-TG+TV_GN_A | 0 | 0 | 0 | 0 | 0 | 0 | 0 | 0 | 0 | 0 | 0 | 0 | 0 | 0 | 0 | 0 | 0 | 0 | 0 | 0 | 0 | 0 | 0 | 0
NEHUENCO_1-TG+TV_GN_B | 0 | 0 | 0 | 0 | 0 | 0 | 0 | 0 | 0 | 0 | 0 | 0 | 0 | 0 | 0 | 0 | 0 | 0 | 0 | 0 | 0 | 0 | 0 | 0
NEHUENCO_1-TG+TV_GN_C | 0 | 0 | 0 | 0 | 0 | 0 | 0 | 0 | 0 | 0 | 0 | 0 | 0 | 0 | 0 | 0 | 0 | 0 | 0 | 0 | 0 | 0 | 0 | 0
NEHUENCO_1-TG+TV_GN_D | 0 | 0 | 0 | 0 | 0 | 0 | 0 | 0 | 0 | 0 | 0 | 0 | 0 | 0 | 0 | 0 | 0 | 0 | 0 | 0 | 0 | 0 | 0 | 0
NEHUENCO_1-TG_GN_B | 0 | 0 | 0 | 0 | 0 | 0 | 0 | 0 | 0 | 0 | 0 | 0 | 0 | 0 | 0 | 0 | 0 | 0 | 0 | 0 | 0 | 0 | 0 | 0
NEHUENCO_1-TG_GN_C | 0 | 0 | 0 | 0 | 0 | 0 | 0 | 0 | 0 | 0 | 0 | 0 | 0 | 0 | 0 | 0 | 0 | 0 | 0 | 0 | 0 | 0 | 0 | 0
NEHUENCO_1-TG_GN_D | 0 | 0 | 0 | 0 | 0 | 0 | 0 | 0 | 0 | 0 | 0 | 0 | 0 | 0 | 0 | 0 | 0 | 0 | 0 | 0 | 0 | 0 | 0 | 0
NEHUENCO_2-TG+TV_GN_A | 0 | 0 | 0 | 0 | 0 | 0 | 0 | 0 | 0 | 0 | 0 | 0 | 0 | 0 | 0 | 0 | 0 | 0 | 0 | 0 | 0 | 0 | 0 | 0
NEHUENCO_2-TG+TV_GN_B | 0 | 0 | 0 | 0 | 0 | 0 | 0 | 0 | 0 | 0 | 0 | 0 | 0 | 0 | 0 | 0 | 0 | 0 | 0 | 0 | 0 | 0 | 0 | 0
NEHUENCO_2-TG+TV_GN_C | 0 | 0 | 0 | 0 | 0 | 0 | 0 | 0 | 0 | 0 | 0 | 0 | 0 | 0 | 0 | 0 | 0 | 0 | 0 | 0 | 0 | 0 | 0 | 0
NEHUENCO_2-TG+TV_GN_D | 0 | 0 | 0 | 0 | 0 | 0 | 0 | 0 | 0 | 0 | 0 | 0 | 0 | 0 | 0 | 0 | 0 | 0 | 0 | 0 | 0 | 0 | 0 | 0
NEHUENCO_9B_GN_A | 0 | 0 | 0 | 0 | 0 | 0 | 0 | 0 | 0 | 0 | 0 | 0 | 0 | 0 | 0 | 0 | 0 | 0 | 0 | 0 | 0 | 0 | 0 | 0
NEHUENCO_9B_GN_B | 0 | 0 | 0 | 0 | 0 | 0 | 0 | 0 | 0 | 0 | 0 | 0 | 0 | 0 | 0 | 0 | 0 | 0 | 0 | 0 | 0 | 0 | 0 | 0
NEHUENCO_9B_GN_C | 0 | 0 | 0 | 0 | 0 | 0 | 0 | 0 | 0 | 0 | 0 | 0 | 0 | 0 | 0 | 0 | 0 | 0 | 0 | 0 | 0 | 0 | 0 | 0
NEHUENCO_9B_GN_D | 0 | 0 | 0 | 0 | 0 | 0 | 0 | 0 | 0 | 0 | 0 | 0 | 0 | 0 | 0 | 0 | 0 | 0 | 0 | 0 | 0 | 0 | 0 | 0
NUEVA_RENCA-TG+TV_GN_A | 0 | 0 | 0 | 0 | 0 | 0 | 0 | 0 | 0 | 0 | 0 | 0 | 0 | 0 | 0 | 0 | 0 | 0 | 0 | 0 | 0 | 0 | 0 | 0
NUEVA_RENCA-TG+TV_GN_B | 0 | 0 | 0 | 0 | 0 | 0 | 0 | 0 | 0 | 0 | 0 | 0 | 0 | 0 | 0 | 0 | 0 | 0 | 0 | 0 | 0 | 0 | 0 | 0
NUEVA_RENCA-TG+TV_GN_C | 0 | 0 | 0 | 0 | 0 | 0 | 0 | 0 | 0 | 0 | 0 | 0 | 0 | 0 | 0 | 0 | 0 | 0 | 0 | 0 | 0 | 0 | 0 | 0
NUEVA_RENCA-TG+TV_GN_D | 0 | 0 | 0 | 0 | 0 | 0 | 0 | 0 | 0 | 0 | 0 | 0 | 0 | 0 | 0 | 0 | 0 | 0 | 0 | 0 | 0 | 0 | 0 | 0
QUINTERO_1A_GN_A | 0 | 0 | 0 | 0 | 0 | 0 | 0 | 0 | 0 | 0 | 0 | 0 | 0 | 0 | 0 | 0 | 0 | 0 | 0 | 0 | 0 | 0 | 0 | 0
QUINTERO_1A_GN_B | 0 | 0 | 0 | 0 | 0 | 0 | 0 | 0 | 0 | 0 | 0 | 0 | 0 | 0 | 0 | 0 | 0 | 0 | 0 | 0 | 0 | 0 | 0 | 0
QUINTERO_1A_GN_C | 0 | 0 | 0 | 0 | 0 | 0 | 0 | 0 | 0 | 0 | 0 | 0 | 0 | 0 | 0 | 0 | 0 | 0 | 0 | 0 | 0 | 0 | 0 | 0
QUINTERO_1A_GN_D | 0 | 0 | 0 | 0 | 0 | 0 | 0 | 0 | 0 | 0 | 0 | 0 | 0 | 0 | 0 | 0 | 0 | 0 | 0 | 0 | 0 | 0 | 0 | 0
QUINTERO_1B_GN_A | 0 | 0 | 0 | 0 | 0 | 0 | 0 | 0 | 0 | 0 | 0 | 0 | 0 | 0 | 0 | 0 | 0 | 0 | 0 | 0 | 0 | 0 | 0 | 0
QUINTERO_1B_GN_B | 0 | 0 | 0 | 0 | 0 | 0 | 0 | 0 | 0 | 0 | 0 | 0 | 0 | 0 | 0 | 0 | 0 | 0 | 0 | 0 | 0 | 0 | 0 | 0
QUINTERO_1B_GN_C | 0 | 0 | 0 | 0 | 0 | 0 | 0 | 0 | 0 | 0 | 0 | 0 | 0 | 0 | 0 | 0 | 0 | 0 | 0 | 0 | 0 | 0 | 0 | 0
QUINTERO_1B_GN_D | 0 | 0 | 0 | 0 | 0 | 0 | 0 | 0 | 0 | 0 | 0 | 0 | 0 | 0 | 0 | 0 | 0 | 0 | 0 | 0 | 0 | 0 | 0 | 0
SAN_ISIDRO-TG+TV-FSTVD_GN_A | 0 | 0 | 0 | 0 | 0 | 0 | 0 | 0 | 0 | 0 | 0 | 0 | 0 | 0 | 0 | 0 | 0 | 0 | 0 | 0 | 0 | 0 | 0 | 0
SAN_ISIDRO-TG+TV-FSTVD_GN_B | 0 | 0 | 0 | 0 | 0 | 0 | 0 | 0 | 0 | 0 | 0 | 0 | 0 | 0 | 0 | 0 | 0 | 0 | 0 | 0 | 0 | 0 | 0 | 0
SAN_ISIDRO-TG+TV-FSTVD_GN_C | 0 | 0 | 0 | 0 | 0 | 0 | 0 | 0 | 0 | 0 | 0 | 0 | 0 | 0 | 0 | 0 | 0 | 0 | 0 | 0 | 0 | 0 | 0 | 0
SAN_ISIDRO-TG+TV-FSTVD_GN_D | 0 | 0 | 0 | 0 | 0 | 0 | 0 | 0 | 0 | 0 | 0 | 0 | 0 | 0 | 0 | 0 | 0 | 0 | 0 | 0 | 0 | 0 | 0 | 0
SAN_ISIDRO-TG+TV_GN_A | 0 | 0 | 0 | 0 | 0 | 0 | 0 | 0 | 0 | 0 | 0 | 0 | 0 | 0 | 0 | 0 | 0 | 0 | 0 | 0 | 0 | 0 | 0 | 0
SAN_ISIDRO-TG+TV_GN_B | 0 | 0 | 0 | 0 | 0 | 0 | 0 | 0 | 0 | 0 | 0 | 0 | 0 | 0 | 0 | 0 | 0 | 0 | 0 | 0 | 0 | 0 | 0 | 0
SAN_ISIDRO-TG+TV_GN_C | 0 | 0 | 0 | 0 | 0 | 0 | 0 | 0 | 0 | 0 | 0 | 0 | 0 | 0 | 0 | 0 | 0 | 0 | 0 | 0 | 0 | 0 | 0 | 0
SAN_ISIDRO-TG+TV_GN_D | 0 | 0 | 0 | 0 | 0 | 0 | 0 | 0 | 0 | 0 | 0 | 0 | 0 | 0 | 0 | 0 | 0 | 0 | 0 | 0 | 0 | 0 | 0 | 0
SAN_ISIDRO-TG_GN_A | 0 | 0 | 0 | 0 | 0 | 0 | 0 | 0 | 0 | 0 | 0 | 0 | 0 | 0 | 0 | 0 | 0 | 0 | 0 | 0 | 0 | 0 | 0 | 0
SAN_ISIDRO-TG_GN_B | 0 | 0 | 0 | 0 | 0 | 0 | 0 | 0 | 0 | 0 | 0 | 0 | 0 | 0 | 0 | 0 | 0 | 0 | 0 | 0 | 0 | 0 | 0 | 0
SAN_ISIDRO-TG_GN_C | 0 | 0 | 0 | 0 | 0 | 0 | 0 | 0 | 0 | 0 | 0 | 0 | 0 | 0 | 0 | 0 | 0 | 0 | 0 | 0 | 0 | 0 | 0 | 0
SAN_ISIDRO-TG_GN_D | 0 | 0 | 0 | 0 | 0 | 0 | 0 | 0 | 0 | 0 | 0 | 0 | 0 | 0 | 0 | 0 | 0 | 0 | 0 | 0 | 0 | 0 | 0 | 0
SAN_ISIDRO_2-TG+TV-FSTVU_GN_A | 0 | 0 | 0 | 0 | 0 | 0 | 0 | 0 | 0 | 0 | 0 | 0 | 0 | 0 | 0 | 0 | 0 | 0 | 0 | 0 | 0 | 0 | 0 | 0
SAN_ISIDRO_2-TG+TV-FSTVU_GN_B | 0 | 0 | 0 | 0 | 0 | 0 | 0 | 0 | 0 | 0 | 0 | 0 | 0 | 0 | 0 | 0 | 0 | 0 | 0 | 0 | 0 | 0 | 0 | 0
SAN_ISIDRO_2-TG+TV-FSTVU_GN_C | 0 | 0 | 0 | 0 | 0 | 0 | 0 | 0 | 0 | 0 | 0 | 0 | 0 | 0 | 0 | 0 | 0 | 0 | 0 | 0 | 0 | 0 | 0 | 0
SAN_ISIDRO_2-TG+TV-FSTVU_GN_D | 0 | 0 | 0 | 0 | 0 | 0 | 0 | 0 | 0 | 0 | 0 | 0 | 0 | 0 | 0 | 0 | 0 | 0 | 0 | 0 | 0 | 0 | 0 | 0
SAN_ISIDRO_2-TG+TV_GN_A | 0 | 0 | 0 | 0 | 0 | 0 | 0 | 0 | 0 | 0 | 0 | 0 | 0 | 0 | 0 | 0 | 0 | 0 | 0 | 0 | 0 | 0 | 0 | 0
SAN_ISIDRO_2-TG+TV_GN_B | 0 | 0 | 0 | 0 | 0 | 0 | 0 | 0 | 0 | 0 | 0 | 0 | 0 | 0 | 0 | 0 | 0 | 0 | 0 | 0 | 0 | 0 | 0 | 0
SAN_ISIDRO_2-TG+TV_GN_C | 0 | 0 | 0 | 0 | 0 | 0 | 0 | 0 | 0 | 0 | 0 | 0 | 0 | 0 | 0 | 0 | 0 | 0 | 0 | 0 | 0 | 0 | 0 | 0
SAN_ISIDRO_2-TG+TV_GN_D | 0 | 0 | 0 | 0 | 0 | 0 | 0 | 0 | 0 | 0 | 0 | 0 | 0 | 0 | 0 | 0 | 0 | 0 | 0 | 0 | 0 | 0 | 0 | 0
SAN_ISIDRO_2-TG_GN_A | 0 | 0 | 0 | 0 | 0 | 0 | 0 | 0 | 0 | 0 | 0 | 0 | 0 | 0 | 0 | 0 | 0 | 0 | 0 | 0 | 0 | 0 | 0 | 0
SAN_ISIDRO_2-TG_GN_B | 0 | 0 | 0 | 0 | 0 | 0 | 0 | 0 | 0 | 0 | 0 | 0 | 0 | 0 | 0 | 0 | 0 | 0 | 0 | 0 | 0 | 0 | 0 | 0
SAN_ISIDRO_2-TG_GN_C | 0 | 0 | 0 | 0 | 0 | 0 | 0 | 0 | 0 | 0 | 0 | 0 | 0 | 0 | 0 | 0 | 0 | 0 | 0 | 0 | 0 | 0 | 0 | 0
SAN_ISIDRO_2-TG_GN_D | 0 | 0 | 0 | 0 | 0 | 0 | 0 | 0 | 0 | 0 | 0 | 0 | 0 | 0 | 0 | 0 | 0 | 0 | 0 | 0 | 0 | 0 | 0 | 0
TALTAL_1_GN_A | 0 | 0 | 0 | 0 | 0 | 0 | 0 | 0 | 0 | 0 | 0 | 0 | 0 | 0 | 0 | 0 | 0 | 0 | 0 | 0 | 0 | 0 | 0 | 0
TALTAL_1_GN_B | 0 | 0 | 0 | 0 | 0 | 0 | 0 | 0 | 0 | 0 | 0 | 0 | 0 | 0 | 0 | 0 | 0 | 0 | 0 | 0 | 0 | 0 | 0 | 0
TALTAL_1_GN_C | 0 | 0 | 0 | 0 | 0 | 0 | 0 | 0 | 0 | 0 | 0 | 0 | 0 | 0 | 0 | 0 | 0 | 0 | 0 | 0 | 0 | 0 | 0 | 0
TALTAL_1_GN_D | 0 | 0 | 0 | 0 | 0 | 0 | 0 | 0 | 0 | 0 | 0 | 0 | 0 | 0 | 0 | 0 | 0 | 0 | 0 | 0 | 0 | 0 | 0 | 0
TALTAL_2_GN_A | 0 | 0 | 0 | 0 | 0 | 0 | 0 | 0 | 0 | 0 | 0 | 0 | 0 | 0 | 0 | 0 | 0 | 0 | 0 | 0 | 0 | 0 | 0 | 0
TALTAL_2_GN_B | 0 | 0 | 0 | 0 | 0 | 0 | 0 | 0 | 0 | 0 | 0 | 0 | 0 | 0 | 0 | 0 | 0 | 0 | 0 | 0 | 0 | 0 | 0 | 0
TALTAL_2_GN_C | 0 | 0 | 0 | 0 | 0 | 0 | 0 | 0 | 0 | 0 | 0 | 0 | 0 | 0 | 0 | 0 | 0 | 0 | 0 | 0 | 0 | 0 | 0 | 0
TALTAL_2_GN_D | 0 | 0 | 0 | 0 | 0 | 0 | 0 | 0 | 0 | 0 | 0 | 0 | 0 | 0 | 0 | 0 | 0 | 0 | 0 | 0 | 0 | 0 | 0 | 0
TOCOPILLA-TG3_GN_A | 0 | 0 | 0 | 0 | 0 | 0 | 0 | 0 | 0 | 0 | 0 | 0 | 0 | 0 | 0 | 0 | 0 | 0 | 0 | 0 | 0 | 0 | 0 | 0
TOCOPILLA-TG3_GN_B | 0 | 0 | 0 | 0 | 0 | 0 | 0 | 0 | 0 | 0 | 0 | 0 | 0 | 0 | 0 | 0 | 0 | 0 | 0 | 0 | 0 | 0 | 0 | 0
TOCOPILLA-TG3_GN_C | 0 | 0 | 0 | 0 | 0 | 0 | 0 | 0 | 0 | 0 | 0 | 0 | 0 | 0 | 0 | 0 | 0 | 0 | 0 | 0 | 0 | 0 | 0 | 0
TOCOPILLA-TG3_GN_D | 0 | 0 | 0 | 0 | 0 | 0 | 0 | 0 | 0 | 0 | 0 | 0 | 0 | 0 | 0 | 0 | 0 | 0 | 0 | 0 | 0 | 0 | 0 | 0
TOCOPILLA_U16-TG+TV_GN_A | 0 | 0 | 0 | 0 | 0 | 0 | 0 | 0 | 0 | 0 | 0 | 0 | 0 | 0 | 0 | 0 | 0 | 0 | 0 | 0 | 0 | 0 | 0 | 0
TOCOPILLA_U16-TG+TV_GN_B | 0 | 0 | 0 | 0 | 0 | 0 | 0 | 0 | 0 | 0 | 0 | 0 | 0 | 0 | 0 | 0 | 0 | 0 | 0 | 0 | 0 | 0 | 0 | 0
TOCOPILLA_U16-TG+TV_GN_C | 0 | 0 | 0 | 0 | 0 | 0 | 0 | 0 | 0 | 0 | 0 | 0 | 0 | 0 | 0 | 0 | 0 | 0 | 0 | 0 | 0 | 0 | 0 | 0
TOCOPILLA_U16-TG+TV_GN_D | 0 | 0 | 0 | 0 | 0 | 0 | 0 | 0 | 0 | 0 | 0 | 0 | 0 | 0 | 0 | 0 | 0 | 0 | 0 | 0 | 0 | 0 | 0 | 0
TOCOPILLA_U16-TG_GN_A | 0 | 0 | 0 | 0 | 0 | 0 | 0 | 0 | 0 | 0 | 0 | 0 | 0 | 0 | 0 | 0 | 0 | 0 | 0 | 0 | 0 | 0 | 0 | 0
TOCOPILLA_U16-TG_GN_B | 0 | 0 | 0 | 0 | 0 | 0 | 0 | 0 | 0 | 0 | 0 | 0 | 0 | 0 | 0 | 0 | 0 | 0 | 0 | 0 | 0 | 0 | 0 | 0
TOCOPILLA_U16-TG_GN_C | 0 | 0 | 0 | 0 | 0 | 0 | 0 | 0 | 0 | 0 | 0 | 0 | 0 | 0 | 0 | 0 | 0 | 0 | 0 | 0 | 0 | 0 | 0 | 0
TOCOPILLA_U16-TG_GN_D | 0 | 0 | 0 | 0 | 0 | 0 | 0 | 0 | 0 | 0 | 0 | 0 | 0 | 0 | 0 | 0 | 0 | 0 | 0 | 0 | 0 | 0 | 0 | 0
ALENA_EO | 0 | 0 | 0 | 0 | 0 | 0 | 0 | 0 | 0 | 0 | 0 | 0 | 0 | 0 | 0 | 0 | 0 | 0 | 0 | 0 | 0 | 0 | 0 | 0
ATACAMA_EO | 0 | 0 | 0 | 0 | 0 | 0 | 0 | 0 | 0 | 0 | 0 | 0 | 0 | 0 | 0 | 0 | 0 | 0 | 0 | 0 | 0 | 0 | 0 | 0
AURORA_EO | 0 | 0 | 0 | 0 | 0 | 0 | 0 | 0 | 0 | 0 | 0 | 0 | 0 | 0 | 0 | 0 | 0 | 0 | 0 | 0 | 0 | 0 | 0 | 0
CABO_LEONES_1_EO | 0 | 0 | 0 | 0 | 0 | 0 | 0 | 0 | 0 | 0 | 0 | 0 | 0 | 0 | 0 | 0 | 0 | 0 | 0 | 0 | 0 | 0 | 0 | 0
CABO_LEONES_2_EO | 0 | 0 | 0 | 0 | 0 | 0 | 0 | 0 | 0 | 0 | 0 | 0 | 0 | 0 | 0 | 0 | 0 | 0 | 0 | 0 | 0 | 0 | 0 | 0
CABO_LEONES_3_EO | 0 | 0 | 0 | 0 | 0 | 0 | 0 | 0 | 0 | 0 | 0 | 0 | 0 | 0 | 0 | 0 | 0 | 0 | 0 | 0 | 0 | 0 | 0 | 0
CALAMA_EO | 0 | 12.0521 | 0 | 0 | 0 | 0 | 0 | 0 | 0 | 0 | 0 | 0 | 0 | 0 | 0 | 0 | 45.54 | 70.72 | 35.0088 | 28.5592 | 6.1474 | 1.5857 | 1.5857 | 0
CAMPO_LINDO_EO | 0 | 0 | 0 | 0 | 0 | 0 | 0 | 0 | 0 | 0 | 0 | 0 | 0 | 0 | 0 | 0 | 0 | 0 | 0 | 0 | 0 | 0 | 0 | 0
CANCURA_EO | 0 | 0 | 0 | 0 | 0 | 0 | 0 | 0 | 0 | 0 | 0 | 0 | 0 | 0 | 0 | 0 | 0 | 0 | 0 | 0 | 0 | 0 | 0 | 0
CANELA_2_EO | 0 | 0 | 0 | 0 | 0 | 0 | 0 | 0 | 0 | 0 | 0 | 0 | 0 | 0 | 0 | 0 | 0 | 0 | 0 | 0 | 0 | 0 | 0 | 0
CANELA_EO | 0 | 0 | 0 | 0 | 0 | 0 | 0 | 0 | 0 | 0 | 0 | 0 | 0 | 0 | 0 | 0 | 0 | 0 | 0 | 0 | 0 | 0 | 0 | 0
CERRO_TIGRE_EO | 0 | 0 | 0 | 0 | 0 | 0 | 0 | 0 | 0 | 0 | 0 | 0 | 0 | 0 | 0 | 0 | 0 | 0 | 0 | 0 | 0 | 0 | 0 | 0
CUEL_EO | 0 | 0 | 0 | 0 | 0 | 0 | 0 | 0 | 0 | 0 | 0 | 0 | 0 | 0 | 0 | 0 | 0 | 0 | 0 | 0 | 0 | 0 | 0 | 0
EL_ARRAYAN_EO | 0 | 0 | 0 | 0 | 0 | 0 | 0 | 0 | 0 | 0 | 0 | 0 | 0 | 0 | 0 | 0 | 0 | 0 | 0 | 0 | 0 | 0 | 0 | 0
LA_CABANA_EO | 0 | 0 | 0 | 0 | 0 | 0 | 0 | 0 | 0 | 0 | 0 | 0 | 0 | 0 | 0 | 0 | 0 | 0 | 0 | 0 | 0 | 0 | 0 | 0
LA_FLOR_EO | 0 | 0 | 0 | 0 | 0 | 0 | 0 | 0 | 0 | 0 | 0 | 0 | 0 | 0 | 0 | 0 | 0 | 0 | 0 | 0 | 0 | 0 | 0 | 0
LLANOS_DEL_VIENTO_EO | 0 | 0 | 0 | 0 | 0 | 0 | 0 | 0 | 0 | 0 | 0 | 0 | 0 | 0 | 0 | 0 | 0 | 0 | 0 | 0 | 0 | 0 | 0 | 0
LOMAS_DE_DUQUECO_EO | 0 | 0 | 0 | 0 | 0 | 0 | 0 | 0 | 0 | 0 | 0 | 0 | 0 | 0 | 0 | 0 | 0 | 0 | 0 | 0 | 0 | 0 | 0 | 0
LOS_BUENOS_AIRES_EO | 0 | 0 | 0 | 0 | 0 | 0 | 0 | 0 | 0 | 0 | 0 | 0 | 0 | 0 | 0 | 0 | 0 | 0 | 0 | 0 | 0 | 0 | 0 | 0
LOS_CURUROS_EO | 0 | 0 | 0 | 0 | 0 | 0 | 0 | 0 | 0 | 0 | 0 | 0 | 0 | 0 | 0 | 0 | 0 | 0 | 0 | 0 | 0 | 0 | 0 | 0
LOS_OLMOS_EO | 0 | 0 | 0 | 0 | 0 | 0 | 0 | 0 | 0 | 0 | 0 | 0 | 0 | 0 | 0 | 0 | 0 | 0 | 0 | 0 | 0 | 0 | 0 | 0
MALLECO_NORTE_EO | 0 | 0 | 0 | 0 | 0 | 0 | 0 | 0 | 0 | 0 | 0 | 0 | 0 | 0 | 0 | 0 | 0 | 0 | 0 | 0 | 0 | 0 | 0 | 0
MALLECO_SUR_EO | 0 | 0 | 0 | 0 | 0 | 0 | 0 | 0 | 0 | 0 | 0 | 0 | 0 | 0 | 0 | 0 | 0 | 0 | 0 | 0 | 0 | 0 | 0 | 0
MESAMAVIDA_EO | 0 | 0 | 0 | 0 | 0 | 0 | 0 | 0 | 0 | 0 | 0 | 0 | 0 | 0 | 0 | 0 | 0 | 0 | 0 | 0 | 0 | 0 | 0 | 0
MONTE_REDONDO_EO | 0 | 0 | 0 | 0 | 0 | 0 | 0 | 0 | 0 | 0 | 0 | 0 | 0 | 0 | 0 | 0 | 0 | 0 | 0 | 0 | 0 | 0 | 0 | 0
NEGRETE_EO | 0 | 0 | 0 | 0 | 0 | 0 | 0 | 0 | 0 | 0 | 0 | 0 | 0 | 0 | 0 | 0 | 0 | 0 | 0 | 0 | 0 | 0 | 0 | 0
PUELCHE_SUR_EO | 0 | 0 | 0 | 0 | 0 | 0 | 0 | 0 | 0 | 0 | 0 | 0 | 0 | 0 | 0 | 0 | 0 | 0 | 0 | 0 | 0 | 0 | 0 | 0
PUNTA_COLORADA_EO | 0 | 0 | 0 | 0 | 0 | 0 | 0 | 0 | 0 | 0 | 0 | 0 | 0 | 0 | 0 | 0 | 0 | 0 | 0 | 0 | 0 | 0 | 0 | 0
PUNTA_SIERRA_EO | 0 | 0 | 0 | 0 | 0 | 0 | 0 | 0 | 0 | 0 | 0 | 0 | 0 | 0 | 0 | 0 | 0 | 0 | 0 | 0 | 0 | 0 | 0 | 0
RENAICO_2_EO | 0 | 0 | 0 | 0 | 0 | 0 | 0 | 0 | 0 | 0 | 0 | 0 | 0 | 0 | 0 | 0 | 0 | 0 | 0 | 0 | 0 | 0 | 0 | 0
RENAICO_EO | 0 | 0 | 0 | 0 | 0 | 0 | 0 | 0 | 0 | 0 | 0 | 0 | 0 | 0 | 0 | 0 | 0 | 0 | 0 | 0 | 0 | 0 | 0 | 0
SAN_GABRIEL_EO | 0 | 0 | 0 | 0 | 0 | 0 | 0 | 0 | 0 | 0 | 0 | 0 | 0 | 0 | 0 | 0 | 0 | 0 | 0 | 0 | 0 | 0 | 0 | 0
SAN_JUAN_EO | 0 | 0 | 0 | 0 | 0 | 0 | 0 | 0 | 0 | 0 | 0 | 0 | 0 | 0 | 0 | 0 | 0 | 0 | 0 | 0 | 0 | 0 | 0 | 0
SAN_PEDRO_2_EO | 0 | 0 | 0 | 0 | 0 | 0 | 0 | 0 | 0 | 0 | 0 | 0 | 0 | 0 | 0 | 0 | 0 | 0 | 0 | 0 | 0 | 0 | 0 | 0
SAN_PEDRO_EO | 0 | 0 | 0 | 0 | 0 | 0 | 0 | 0 | 0 | 0 | 0 | 0 | 0 | 0 | 0 | 0 | 0 | 0 | 0 | 0 | 0 | 0 | 0 | 0
SARCO_EO | 0 | 0 | 0 | 0 | 0 | 0 | 0 | 0 | 0 | 0 | 0 | 0 | 0 | 0 | 0 | 0 | 0 | 0 | 0 | 0 | 0 | 0 | 0 | 0
SIERRA_GORDA_EO | 0 | 0 | 0 | 0 | 0 | 0 | 0 | 0 | 0 | 0 | 0 | 0 | 0 | 0 | 0 | 0 | 0 | 0 | 0 | 0 | 0 | 0 | 0 | 0
TALINAY_ORIENTE_EO | 0 | 0 | 0 | 0 | 0 | 0 | 0 | 0 | 0 | 0 | 0 | 0 | 0 | 0 | 0 | 0 | 0 | 0 | 0 | 0 | 0 | 0 | 0 | 0
TALINAY_PONIENTE_EO | 0 | 0 | 0 | 0 | 0 | 0 | 0 | 0 | 0 | 0 | 0 | 0 | 0 | 0 | 0 | 0 | 0 | 0 | 0 | 0 | 0 | 0 | 0 | 0
TALTAL_EO | 0 | 0 | 0 | 0 | 0 | 0 | 0 | 0 | 0 | 0 | 0 | 0 | 0 | 0 | 0 | 0 | 0 | 0 | 0 | 0 | 0 | 0 | 0 | 0
TCHAMMA_EO | 0 | 0 | 0 | 0 | 0 | 0 | 0 | 0 | 0 | 0 | 0 | 0 | 0 | 0 | 0 | 0 | 0 | 0 | 0 | 0 | 0 | 0 | 0 | 0
TOLPAN_SUR_EO | 0 | 0 | 0 | 0 | 0 | 0 | 0 | 0 | 0 | 0 | 0 | 0 | 0 | 0 | 0 | 0 | 0 | 0 | 0 | 0 | 0 | 0 | 0 | 0
UCUQUER_2_EO | 0 | 0 | 0 | 0 | 0 | 0 | 0 | 0 | 0 | 0 | 0 | 0 | 0 | 0 | 0 | 0 | 0 | 0 | 0 | 0 | 0 | 0 | 0 | 0
VALLE_DE_LOS_VIENTOS_EO | 0 | 0 | 0 | 0 | 0 | 0 | 0 | 0 | 0 | 0 | 0 | 0 | 0 | 0 | 0 | 0 | 0 | 0 | 0 | 0 | 0 | 0 | 0 | 0
ALMEYDA_FV | 0 | 0 | 0 | 0 | 0 | 0 | 0 | 0 | 0 | 0 | 0 | 0 | 0 | 0 | 0 | 0 | 0 | 0 | 0 | 0 | 0 | 0 | 0 | 0
ANDES_2A_FV | 0 | 0 | 0 | 0 | 0 | 0 | 0 | 0 | 0 | 0 | 0 | 0 | 0 | 0 | 0 | 0 | 0 | 0 | 0 | 0 | 0 | 0 | 0 | 0
ANDES_2B_FV | 0 | 0 | 0 | 0 | 0 | 0 | 0 | 0 | 0 | 0 | 0 | 0 | 0 | 0 | 0 | 0 | 0 | 0 | 0 | 0 | 0 | 0 | 0 | 0
ANDES_FV | 0 | 0 | 0 | 0 | 0 | 0 | 0 | 0 | 0 | 0 | 0 | 0 | 0 | 0 | 0 | 0 | 0 | 0 | 0 | 0 | 0 | 0 | 0 | 0
ATACAMA_SOLAR_2_FV | 0 | 0 | 0 | 0 | 0 | 0 | 0 | 0 | 0 | 0 | 0 | 0 | 0 | 0 | 0 | 0 | 0 | 0 | 0 | 0 | 0 | 0 | 0 | 0
AZABACHE_FV | 0 | 0 | 0 | 0 | 0 | 0 | 0 | 0 | 0 | 0 | 0 | 0 | 0 | 0 | 0 | 0 | 0 | 0 | 0 | 0 | 0 | 0 | 0 | 0
BOLERO_1_FV | 0 | 0 | 0 | 0 | 0 | 0 | 0 | 0 | 0 | 0 | 0 | 0 | 0 | 0 | 0 | 0 | 0 | 0 | 0 | 0 | 0 | 0 | 0 | 0
CAMPOS_DEL_SOL_FV | 0 | 0 | 0 | 0 | 0 | 0 | 0 | 0 | 0 | 0 | 0 | 0 | 0 | 0 | 0 | 0 | 0 | 0 | 0 | 0 | 0 | 0 | 0 | 0
CAPRICORNIO_FV | 0 | 0 | 0 | 0 | 0 | 0 | 0 | 0 | 0 | 0 | 0 | 0 | 0 | 0 | 0 | 0 | 0 | 0 | 0 | 0 | 0 | 0 | 0 | 0
CARRERA_PINTO_FV | 0 | 0 | 0 | 0 | 0 | 0 | 0 | 0 | 0 | 0 | 0 | 0 | 0 | 0 | 0 | 0 | 0 | 0 | 0 | 0 | 0 | 0 | 0 | 0
CHANARES_FV | 0 | 0 | 0 | 0 | 0 | 0 | 0 | 0 | 0 | 0 | 0 | 0 | 0 | 0 | 0 | 0 | 0 | 0 | 0 | 0 | 0 | 0 | 0 | 0
CONEJO_FV | 0 | 0 | 0 | 0 | 0 | 0 | 0 | 0 | 0 | 0 | 0 | 0 | 0 | 0 | 0 | 0 | 0 | 0 | 0 | 0 | 0 | 0 | 0 | 0
COYA_FV | 0 | 0 | 0 | 0 | 0 | 0 | 0 | 0 | 0 | 0 | 0 | 0 | 0 | 0 | 0 | 0 | 0 | 0 | 0 | 0 | 0 | 0 | 0 | 0
DIEGO_ALMAGRO_SUR_FV | 0 | 0 | 0 | 0 | 0 | 0 | 0 | 0 | 0 | 0 | 0 | 0 | 0 | 0 | 0 | 0 | 0 | 0 | 0 | 0 | 0 | 0 | 0 | 0
DIEGO_DE_ALMAGRO_FV | 0 | 0 | 0 | 0 | 0 | 0 | 0 | 0 | 0 | 0 | 0 | 0 | 0 | 0 | 0 | 0 | 0 | 0 | 0 | 0 | 0 | 0 | 0 | 0
DOMEYKO_FV | 0 | 0 | 0 | 0 | 0 | 0 | 0 | 0 | 0 | 0 | 0 | 0 | 0 | 0 | 0 | 0 | 0 | 0 | 0 | 0 | 0 | 0 | 0 | 0
DONA_CARMEN_FV | 0 | 0 | 0 | 0 | 0 | 0 | 0 | 0 | 0 | 0 | 0 | 0 | 0 | 0 | 0 | 0 | 0 | 0 | 0 | 0 | 0 | 0 | 0 | 0
DON_HUMBERTO_FV | 0 | 0 | 0 | 0 | 0 | 0 | 0 | 0 | 9.636 | 22.63 | 0 | 0 | 0 | 0 | 0 | 25.039 | 13.578 | 0.657 | 0 | 0 | 0 | 0 | 0 | 0
ELENA_FV | 0 | 0 | 0 | 0 | 0 | 0 | 0 | 0 | 0 | 0 | 0 | 0 | 0 | 0 | 0 | 0 | 0 | 0 | 0 | 0 | 0 | 0 | 0 | 0
EL_PELICANO_FV | 0 | 0 | 0 | 0 | 0 | 0 | 0 | 0 | 0 | 0 | 0 | 0 | 0 | 0 | 0 | 0 | 0 | 0 | 0 | 0 | 0 | 0 | 0 | 0
EL_ROMERO_FV | 0 | 0 | 0 | 0 | 0 | 0 | 0 | 0 | 0 | 0 | 0 | 0 | 0 | 0 | 0 | 0 | 0 | 0 | 0 | 0 | 0 | 0 | 0 | 0
FINIS_TERRAE_FV | 0 | 0 | 0 | 0 | 0 | 0 | 0 | 0 | 0 | 0 | 0 | 0 | 0 | 0 | 0 | 0 | 0 | 0 | 0 | 0 | 0 | 0 | 0 | 0
GRANJA_FV | 0 | 0 | 0 | 0 | 0 | 0 | 0 | 0 | 0 | 0 | 0 | 0 | 0 | 0 | 0 | 0 | 0 | 0 | 0 | 0 | 0 | 0 | 0 | 0
GUANCHOI_FV | 0 | 0 | 0 | 0 | 0 | 0 | 0 | 0 | 0 | 0 | 0 | 0 | 0 | 0 | 0 | 0 | 0 | 0 | 0 | 0 | 0 | 0 | 0 | 0
HUATACONDO_FV | 0 | 0 | 0 | 0 | 0 | 0 | 0 | 0 | 0 | 0 | 0 | 0 | 0 | 0 | 0 | 0 | 0 | 0 | 0 | 0 | 0 | 0 | 0 | 0
JAMA_1_FV | 0 | 0 | 0 | 0 | 0 | 0 | 0 | 0 | 0 | 0 | 0 | 0 | 0 | 0 | 0 | 0 | 0 | 0 | 0 | 0 | 0 | 0 | 0 | 0
JAMA_2_FV | 0 | 0 | 0 | 0 | 0 | 0 | 0 | 0 | 0 | 0 | 0 | 0 | 0 | 0 | 0 | 0 | 0 | 0 | 0 | 0 | 0 | 0 | 0 | 0
JAVIERA_FV | 0 | 0 | 0 | 0 | 0 | 0 | 0 | 0 | 0 | 0 | 0 | 0 | 0 | 0 | 0 | 0 | 0 | 0 | 0 | 0 | 0 | 0 | 0 | 0
LALACKAMA_2_FV | 0 | 0 | 0 | 0 | 0 | 0 | 0 | 0 | 0 | 0 | 0 | 0 | 0 | 0 | 0 | 0 | 0 | 0 | 0 | 0 | 0 | 0 | 0 | 0
LALACKAMA_FV | 0 | 0 | 0 | 0 | 0 | 0 | 0 | 0 | 0 | 0 | 0 | 0 | 0 | 0 | 0 | 0 | 0 | 0 | 0 | 0 | 0 | 0 | 0 | 0
LAS_SALINAS_FV | 0 | 0 | 0 | 0 | 0 | 0 | 0 | 0 | 0 | 0 | 0 | 0 | 0 | 0 | 0 | 0 | 0 | 0 | 0 | 0 | 0 | 0 | 0 | 0
LA_CRUZ_SOLAR_FV | 0 | 0 | 0 | 0 | 0 | 0 | 0 | 0 | 0 | 0 | 0 | 0 | 0 | 0 | 0 | 0 | 0 | 0 | 0 | 0 | 0 | 0 | 0 | 0
LA_HUAYCA_2_FV | 0 | 0 | 0 | 0 | 0 | 0 | 0 | 0 | 0 | 0 | 0 | 0 | 0 | 0 | 0 | 0 | 0 | 0 | 0 | 0 | 0 | 0 | 0 | 0
LA_HUELLA_FV | 0 | 0 | 0 | 0 | 0 | 0 | 0 | 0 | 0 | 0 | 0 | 0 | 0 | 0 | 0 | 0 | 0 | 0 | 0 | 0 | 0 | 0 | 0 | 0
LLANO_DE_LLAMPOS_FV | 0 | 0 | 0 | 0 | 0 | 0 | 0 | 0 | 0 | 0 | 0 | 0 | 0 | 0 | 0 | 0 | 0 | 0 | 0 | 0 | 0 | 0 | 0 | 0
LOS_LOROS_FV | 0 | 0 | 0 | 0 | 0 | 0 | 0 | 0 | 0 | 0 | 0 | 0 | 0 | 0 | 0 | 0 | 0 | 0 | 0 | 0 | 0 | 0 | 0 | 0
LUZ_DEL_NORTE_FV | 0 | 0 | 0 | 0 | 0 | 0 | 0 | 0 | 0 | 0 | 28 | 0 | 0 | 0 | 0 | 0 | 0 | 0 | 0 | 0 | 0 | 0 | 0 | 0
MALGARIDA_FV | 0 | 0 | 0 | 0 | 0 | 0 | 0 | 0 | 0 | 0 | 94.6032 | 138.47 | 138.47 | 138.47 | 138.47 | 138.47 | 0 | 0 | 0 | 0 | 0 | 0 | 0 | 0
MANZANO_FV | 0 | 0 | 0 | 0 | 0 | 0 | 0 | 0 | 0 | 0 | 0 | 0 | 0 | 0 | 0 | 0 | 0 | 0 | 0 | 0 | 0 | 0 | 0 | 0
MARIA_ELENA_FV | 0 | 0 | 0 | 0 | 0 | 0 | 0 | 0 | 0 | 0 | 0 | 0 | 0 | 0 | 0 | 0 | 0 | 0 | 0 | 0 | 0 | 0 | 0 | 0
MESETA_DE_LOS_ANDES_FV | 0 | 0 | 0 | 0 | 0 | 0 | 0 | 0 | 0 | 0 | 0 | 0 | 0 | 0 | 0 | 0 | 0 | 0 | 0 | 0 | 0 | 0 | 0 | 0
NUEVO_QUILLAGUA_FV | 0 | 0 | 0 | 0 | 0 | 0 | 0 | 0 | 0 | 0 | 0 | 0 | 0 | 0 | 0 | 0 | 0 | 0 | 0 | 0 | 0 | 0 | 0 | 0
PAMPA_SOLAR_NORTE_FV | 0 | 0 | 0 | 0 | 0 | 0 | 0 | 0 | 0 | 0 | 0 | 0 | 0 | 0 | 0 | 0 | 0 | 0 | 0 | 0 | 0 | 0 | 0 | 0
PAMPA_TIGRE_FV | 0 | 0 | 0 | 0 | 0 | 0 | 0 | 0 | 0 | 0 | 0 | 0 | 0 | 0 | 0 | 0 | 0 | 0 | 0 | 0 | 0 | 0 | 0 | 0
QUILAPILUN_FV | 0 | 0 | 0 | 0 | 0 | 0 | 0 | 0 | 0 | 0 | 0 | 0 | 0 | 0 | 0 | 0 | 0 | 0 | 0 | 0 | 0 | 0 | 0 | 0
RIO_ESCONDIDO_FV | 0 | 0 | 0 | 0 | 0 | 0 | 0 | 0 | 0 | 0 | 0 | 0 | 0 | 0 | 0 | 0 | 0 | 0 | 0 | 0 | 0 | 0 | 0 | 0
SALVADOR_FV | 0 | 0 | 0 | 0 | 0 | 0 | 0 | 0 | 0 | 0 | 0 | 0 | 0 | 0 | 0 | 0 | 0 | 0 | 0 | 0 | 0 | 0 | 0 | 0
SANTA_ISABEL_FV | 0 | 0 | 0 | 0 | 0 | 0 | 0 | 0 | 0 | 0 | 0 | 0 | 0 | 0 | 0 | 0 | 0 | 0 | 0 | 0 | 0 | 0 | 0 | 0
SANTIAGO_SOLAR_FV | 0 | 0 | 0 | 0 | 0 | 0 | 0 | 0 | 0 | 0 | 0 | 0 | 0 | 0 | 0 | 0 | 0 | 0 | 0 | 0 | 0 | 0 | 0 | 0
SAN_ANDRES_FV | 0 | 0 | 0 | 0 | 0 | 0 | 0 | 0 | 0 | 0 | 0 | 0 | 0 | 0 | 0 | 0 | 0 | 0 | 0 | 0 | 0 | 0 | 0 | 0
SAN_PEDRO_FV | 0 | 0 | 0 | 0 | 0 | 0 | 0 | 0 | 0 | 0 | 0 | 0 | 0 | 0 | 0 | 0 | 0 | 0 | 0 | 0 | 0 | 0 | 0 | 0
SOL_DE_DESIERTO_FV | 0 | 0 | 0 | 0 | 0 | 0 | 0 | 0 | 0 | 0 | 0 | 12.9136 | 11.8235 | 9.0701 | 9.549 | 10.3191 | 0 | 0 | 0 | 0 | 0 | 0 | 0 | 0
SOL_DE_LILA_FV | 0 | 0 | 0 | 0 | 0 | 0 | 0 | 0 | 0 | 0 | 0 | 0 | 0 | 0 | 0 | 0 | 0 | 0 | 0 | 0 | 0 | 0 | 0 | 0
SOL_DE_LOS_ANDES_FV | 0 | 0 | 0 | 0 | 0 | 0 | 0 | 0 | 0 | 0 | 0 | 0 | 0 | 0 | 0 | 0 | 0 | 0 | 0 | 0 | 0 | 0 | 0 | 0
TAMAYA_FV | 0 | 0 | 0 | 0 | 0 | 0 | 0 | 0 | 0 | 0 | 0 | 0 | 0 | 0 | 0 | 0 | 0 | 0 | 0 | 0 | 0 | 0 | 0 | 0
URIBE_SOLAR_FV | 0 | 0 | 0 | 0 | 0 | 0 | 0 | 0 | 0 | 0 | 0 | 0 | 0 | 0 | 0 | 0 | 0 | 0 | 0 | 0 | 0 | 0 | 0 | 0
USYA_FV | 0 | 0 | 0 | 0 | 0 | 0 | 0 | 0 | 0 | 0 | 0 | 0 | 0 | 0 | 0 | 0 | 0 | 0 | 0 | 0 | 0 | 0 | 0 | 0
VALLE_DEL_SOL_FV | 0 | 0 | 0 | 0 | 0 | 0 | 0 | 0 | 0 | 0 | 0 | 0 | 0 | 0 | 0 | 0 | 0 | 0 | 0 | 0 | 0 | 0 | 0 | 0
VALLE_ESCONDIDO_FV | 0 | 0 | 0 | 0 | 0 | 0 | 0 | 0 | 0 | 0 | 0 | 0 | 0 | 0 | 0 | 0 | 0 | 0 | 0 | 0 | 0 | 0 | 0 | 0
WILLKA_FV | 0 | 0 | 0 | 0 | 0 | 0 | 0 | 0 | 0 | 0 | 0 | 0 | 0 | 0 | 0 | 0 | 0 | 0 | 0 | 0 | 0 | 0 | 0 | 0

## 6. E7 CPF_RS
2027-05-02
CenNom | 1 | 2 | 3 | 4 | 5 | 6 | 7 | 8 | 9 | 10 | 11 | 12 | 13 | 14 | 15 | 16 | 17 | 18 | 19 | 20 | 21 | 22 | 23 | 24
ANGOSTURA_U1 | 0 | 0 | 0 | 27.7517 | 27.7517 | 27.7517 | 27.7517 | 27.7517 | 0 | 0 | 0 | 0 | 0 | 0 | 0 | 0 | 0 | 0 | 0 | 0 | 0 | 0 | 0 | 0
ANGOSTURA_U2 | 10.3391 | 10.3391 | 31.0173 | 31.0173 | 31.0173 | 31.0173 | 31.0173 | 31.0173 | 0.23362 | 0.23362 | 6.0777 | 6.0777 | 6.0777 | 6.0777 | 6.0777 | 6.0777 | 0.23362 | 6.0777 | 6.0777 | 6.0777 | 6.0777 | 6.0777 | 6.0777 | 6.0777
ANGOSTURA_U3 | 10.7286 | 10.7286 | 10.7286 | 10.7286 | 10.7286 | 10.7286 | 10.7286 | 10.7286 | 10.7286 | 10.7286 | 10.7286 | 10.7286 | 10.7286 | 10.7286 | 10.7286 | 10.7286 | 10.7286 | 10.7286 | 10.7286 | 10.7286 | 10.7286 | 10.7286 | 10.7286 | 10.7286
ANTUCO_U1 | 0 | 0 | 0 | 0 | 0 | 0 | 0 | 0 | 0 | 0 | 0 | 0 | 0 | 0 | 0 | 0 | 0 | 0 | 0 | 0 | 0 | 0 | 0 | 0
ANTUCO_U2 | 0 | 0 | 0 | 0 | 0 | 0 | 0 | 0 | 0 | 0 | 0 | 0 | 0 | 0 | 0 | 0 | 0 | 0 | 0 | 0 | 0 | 0 | 0 | 0
CANUTILLAR_U1 | 10.2582 | 17.3434 | 12.6311 | 11.0139 | 14.8322 | 14.8322 | 14.8322 | 14.8322 | 18.5402 | 17.1596 | 0 | 0 | 0 | 0 | 0 | 0 | 18.5402 | 0 | 0 | 0 | 0 | 0 | 0 | 1.7895
CANUTILLAR_U2 | 18.5402 | 18.5402 | 14.8322 | 14.8322 | 14.8322 | 14.8322 | 14.8322 | 14.8322 | 18.5402 | 16.2041 | 0 | 0 | 0 | 0 | 0 | 0 | 18.5402 | 0 | 0 | 0 | 0 | 0 | 0 | 0
CIPRESES_U1 | 3.7602 | 3.7546 | 3.749 | 3.7434 | 3.7378 | 3.7322 | 3.7266 | 3.7209 | 7 | 7 | 0.14 | 0.14 | 0.14 | 0.14 | 0.14 | 0.14 | 0.14 | 3.7075 | 3.7019 | 3.6963 | 3.6907 | 3.6851 | 3.6795 | 3.6738
CIPRESES_U2 | 0 | 0 | 0 | 0 | 0 | 0 | 0 | 0 | 0 | 0 | 0 | 0 | 0 | 0 | 0 | 0 | 0 | 0 | 0 | 0 | 0 | 0 | 0 | 0
CIPRESES_U3 | 7 | 7 | 7 | 7 | 7 | 7 | 7 | 7 | 0.14 | 7 | 0.14 | 0.14 | 0.14 | 0.14 | 0.14 | 0.14 | 0.14 | 7 | 7 | 7 | 7 | 7 | 7 | 7
COLBUN_U1 | 46.24 | 46.24 | 46.24 | 46.24 | 46.24 | 46.24 | 46.24 | 46.24 | 39.2309 | 8.3894 | 0 | 0 | 0 | 0 | 0 | 0 | 0 | 46.24 | 46.24 | 46.24 | 46.24 | 46.24 | 46.24 | 46.24
COLBUN_U2 | 46.4 | 46.4 | 46.4 | 46.4 | 46.4 | 46.4 | 46.4 | 46.4 | 0 | 0 | 0 | 0 | 0 | 0 | 0 | 0 | 0 | 46.4 | 46.4 | 46.4 | 46.4 | 46.4 | 46.4 | 46.4
EL_TORO_U1 | 0.25757 | 0.25757 | 0.25757 | 0.25757 | 0.25757 | 0.25757 | 0.25757 | 0.25757 | 25.7571 | 25.7571 | 0.25757 | 0.25757 | 0.25757 | 0.25757 | 0.25757 | 0.25757 | 25.7571 | 0 | 0 | 0 | 0 | 0 | 0 | 0.25757
EL_TORO_U2 | 0.25757 | 0.25757 | 0.25757 | 0.25757 | 0.25757 | 0.25757 | 0.25757 | 0.25757 | 25.7571 | 25.7571 | 0.25757 | 0.25757 | 0.25757 | 0.25757 | 0.25757 | 0.25757 | 25.7571 | 0 | 0 | 0 | 0 | 0 | 0 | 0.25757
EL_TORO_U3 | 0.25717 | 0.25717 | 0.25717 | 0.25717 | 0.25717 | 0.25717 | 0.25717 | 0.25717 | 25.7175 | 25.7175 | 0.25717 | 0.25717 | 0.25717 | 0.25717 | 0.25717 | 0.25717 | 21.1463 | 0 | 0 | 0 | 0 | 0 | 0 | 0.25717
EL_TORO_U4 | 0.25379 | 0.25379 | 0.25379 | 0.25379 | 0.25379 | 0.25379 | 0.25379 | 0.25379 | 0.25379 | 0.25379 | 0.25379 | 0.25379 | 0.25379 | 0.25379 | 0.25379 | 0.25379 | 0.25379 | 0 | 0 | 0 | 0 | 0 | 0 | 0.25379
PANGUE_U1 | 23.35 | 44.1009 | 46.7 | 46.7 | 46.7 | 46.7 | 46.7 | 46.7 | 18.1611 | 18.1611 | 23.35 | 23.35 | 23.35 | 23.35 | 23.35 | 23.35 | 18.1611 | 23.35 | 23.35 | 23.35 | 23.35 | 23.35 | 23.35 | 23.35
PANGUE_U2 | 18.6427 | 18.6427 | 30.6167 | 47.9383 | 47.9383 | 47.9383 | 47.9383 | 47.9383 | 18.6427 | 18.6427 | 18.6427 | 18.6427 | 18.6427 | 18.6427 | 18.6427 | 18.6427 | 18.6427 | 18.6427 | 18.6427 | 18.6427 | 18.6427 | 18.6427 | 18.6427 | 18.6427
PEHUENCHE_U1 | 57 | 57 | 57 | 57 | 57 | 57 | 57 | 57 | 51.8182 | 36.6758 | 0 | 0 | 0 | 0 | 0 | 0 | 0 | 57 | 57 | 57 | 57 | 57 | 57 | 57
PEHUENCHE_U2 | 57 | 57 | 57 | 57 | 57 | 57 | 57 | 57 | 0.61546 | 0 | 0 | 0 | 0 | 0 | 0 | 0 | 0 | 57 | 57 | 57 | 57 | 56.2798 | 51.8182 | 57
RALCO_U1 | 0 | 0 | 0 | 0 | 0 | 0 | 0 | 0 | 0 | 0 | 0 | 0 | 0 | 0 | 0 | 0 | 0 | 0 | 0 | 0 | 0 | 0 | 0 | 0
RALCO_U2 | 0 | 0 | 0 | 0 | 0 | 0 | 0 | 0 | 0 | 0 | 0 | 0 | 0 | 0 | 0 | 0 | 0 | 0 | 0 | 0 | 0 | 0 | 0 | 0
RAPEL_U1 | 0 | 0 | 0 | 0 | 0 | 0 | 0 | 0 | 0 | 0 | 0 | 0 | 0 | 0 | 0 | 0 | 0 | 0 | 0 | 0 | 0 | 0 | 0 | 0
RAPEL_U2 | 0 | 0 | 4.9453 | 4.9453 | 5.6271 | 7.8577 | 7.7163 | 5.6878 | 0 | 10.3913 | 0 | 4.9453 | 4.9453 | 4.9453 | 4.9453 | 4.9453 | 4.9453 | 4.9453 | 4.9453 | 4.9453 | 4.9453 | 4.9453 | 4.9453 | 4.9453
RAPEL_U3 | 0 | 0 | 0 | 0 | 0 | 0 | 0 | 0 | 0 | 0 | 0 | 0 | 0 | 0 | 0 | 0 | 0 | 0 | 0 | 0 | 0 | 0 | 0 | 0
RAPEL_U4 | 12.8043 | 15.0749 | 19.1312 | 19.1312 | 19.1312 | 19.1312 | 19.1312 | 19.1312 | 17.8834 | 19.1312 | 17.7157 | 19.1312 | 19.1312 | 19.1312 | 19.1312 | 19.1312 | 19.1312 | 19.1312 | 19.1312 | 19.1312 | 19.1312 | 19.1312 | 19.1312 | 19.1312
RAPEL_U5 | 0 | 0 | 0 | 0 | 0 | 0 | 0 | 0 | 0 | 0 | 0 | 0 | 0 | 0 | 0 | 0 | 0 | 0 | 0 | 0 | 0 | 0 | 0 | 0
ANDINA | 0 | 0 | 0 | 0 | 0 | 0 | 0 | 0 | 0 | 0 | 0 | 0 | 0 | 0 | 0 | 0 | 0 | 0 | 0 | 0 | 0 | 0 | 0 | 0
ANGAMOS_1 | 0 | 0 | 0 | 0 | 0 | 0 | 0 | 0 | 0 | 0 | 0 | 0 | 0 | 0 | 0 | 0 | 0 | 0 | 0 | 0 | 0 | 0 | 0 | 0
ANGAMOS_2 | 0 | 0 | 0 | 0 | 0 | 0 | 0 | 0 | 0 | 0 | 0 | 0 | 0 | 0 | 0 | 0 | 0 | 0 | 0 | 0 | 0 | 0 | 0 | 0
CAMPICHE | 0 | 0 | 0 | 0 | 0 | 0 | 0 | 0 | 0 | 0 | 0 | 0 | 0 | 0 | 0 | 0 | 0 | 0 | 0 | 0 | 0 | 0 | 0 | 0
COCHRANE_1 | 0 | 0 | 0 | 0 | 0 | 0 | 0 | 0 | 0 | 0 | 0 | 0 | 0 | 0 | 0 | 0 | 0 | 0 | 0 | 0 | 0 | 0 | 0 | 0
COCHRANE_2 | 0 | 0 | 0 | 0 | 0 | 0 | 0 | 0 | 0 | 0 | 0 | 0 | 0 | 0 | 0 | 0 | 0 | 0 | 0 | 0 | 0 | 0 | 0 | 0
GUACOLDA_1 | 0 | 0 | 0 | 0 | 0 | 0 | 0 | 0 | 0 | 0 | 0 | 0 | 0 | 0 | 0 | 0 | 0 | 0 | 0 | 0 | 0 | 0 | 0 | 0
GUACOLDA_2 | 0 | 0 | 0 | 0 | 0 | 0 | 0 | 0 | 0 | 0 | 0 | 0 | 0 | 0 | 0 | 0 | 0 | 0 | 0 | 0 | 0 | 0 | 0 | 0
GUACOLDA_3 | 0 | 0 | 0 | 0 | 0 | 0 | 0 | 0 | 0 | 0 | 0 | 0 | 0 | 0 | 0 | 0 | 0 | 0 | 0 | 0 | 0 | 0 | 0 | 0
GUACOLDA_4 | 0 | 0 | 0 | 0 | 0 | 0 | 0 | 0 | 0 | 0 | 0 | 0 | 0 | 0 | 0 | 0 | 0 | 0 | 0 | 0 | 0 | 0 | 0 | 0
GUACOLDA_5 | 0 | 0 | 0 | 0 | 0 | 0 | 0 | 0 | 0 | 0 | 0 | 0 | 0 | 0 | 0 | 0 | 0 | 0 | 0 | 0 | 0 | 0 | 0 | 0
HORNITOS | 0 | 0 | 0 | 0 | 0 | 0 | 0 | 0 | 0 | 0 | 0 | 0 | 0 | 0 | 0 | 0 | 0 | 0 | 0 | 0 | 0 | 0 | 0 | 0
IE_MEJILLONES | 0 | 0 | 0 | 0 | 0 | 0 | 0 | 0 | 0 | 0 | 0 | 0 | 0 | 0 | 0 | 0 | 0 | 0 | 0 | 0 | 0 | 0 | 0 | 0
MEJILLONES_1 | 0 | 0 | 0 | 0 | 0 | 0 | 0 | 0 | 0 | 0 | 0 | 0 | 0 | 0 | 0 | 0 | 0 | 0 | 0 | 0 | 0 | 0 | 0 | 0
MEJILLONES_2 | 0 | 0 | 0 | 0 | 0 | 0 | 0 | 0 | 0 | 0 | 0 | 0 | 0 | 0 | 0 | 0 | 0 | 0 | 0 | 0 | 0 | 0 | 0 | 0
NUEVA_VENTANAS | 0 | 0 | 0 | 0 | 0 | 0 | 0 | 0 | 0 | 0 | 0 | 0 | 0 | 0 | 0 | 0 | 0 | 0 | 0 | 0 | 0 | 0 | 0 | 0
SANTA_MARIA | 0 | 0 | 0 | 0 | 0 | 0 | 0 | 0 | 0 | 0 | 0 | 0 | 0 | 0 | 0 | 0 | 0 | 0 | 0 | 0 | 0 | 0 | 0 | 0
ANTILHUE_U1 | 0 | 0 | 0 | 0 | 0 | 0 | 0 | 0 | 0 | 0 | 0 | 0 | 0 | 0 | 0 | 0 | 0 | 0 | 0 | 0 | 0 | 0 | 0 | 0
ANTILHUE_U2 | 0 | 0 | 0 | 0 | 0 | 0 | 0 | 0 | 0 | 0 | 0 | 0 | 0 | 0 | 0 | 0 | 0 | 0 | 0 | 0 | 0 | 0 | 0 | 0
ATA-TG1A+0.5TV1C_DIE | 0 | 0 | 0 | 0 | 0 | 0 | 0 | 0 | 0 | 0 | 0 | 0 | 0 | 0 | 0 | 0 | 0 | 0 | 0 | 0 | 0 | 0 | 0 | 0
ATA-TG1A+TG1B+TV1C_DIE | 0 | 0 | 0 | 0 | 0 | 0 | 0 | 0 | 0 | 0 | 0 | 0 | 0 | 0 | 0 | 0 | 0 | 0 | 0 | 0 | 0 | 0 | 0 | 0
ATA-TG1A_DIE | 0 | 0 | 0 | 0 | 0 | 0 | 0 | 0 | 0 | 0 | 0 | 0 | 0 | 0 | 0 | 0 | 0 | 0 | 0 | 0 | 0 | 0 | 0 | 0
ATA-TG1B+0.5TV1C_DIE | 0 | 0 | 0 | 0 | 0 | 0 | 0 | 0 | 0 | 0 | 0 | 0 | 0 | 0 | 0 | 0 | 0 | 0 | 0 | 0 | 0 | 0 | 0 | 0
ATA-TG2A+0.5TV2C_DIE | 0 | 0 | 0 | 0 | 0 | 0 | 0 | 0 | 0 | 0 | 0 | 0 | 0 | 0 | 0 | 0 | 0 | 0 | 0 | 0 | 0 | 0 | 0 | 0
ATA-TG2A+TG2B+TV2C_DIE | 0 | 0 | 0 | 0 | 0 | 0 | 0 | 0 | 0 | 0 | 0 | 0 | 0 | 0 | 0 | 0 | 0 | 0 | 0 | 0 | 0 | 0 | 0 | 0
ATA-TG2A_DIE | 0 | 0 | 0 | 0 | 0 | 0 | 0 | 0 | 0 | 0 | 0 | 0 | 0 | 0 | 0 | 0 | 0 | 0 | 0 | 0 | 0 | 0 | 0 | 0
ATA-TG2B+0.5TV2C_DIE | 0 | 0 | 0 | 0 | 0 | 0 | 0 | 0 | 0 | 0 | 0 | 0 | 0 | 0 | 0 | 0 | 0 | 0 | 0 | 0 | 0 | 0 | 0 | 0
CANDELARIA_1_DIE | 0 | 0 | 0 | 0 | 0 | 0 | 0 | 0 | 0 | 0 | 0 | 0 | 0 | 0 | 0 | 0 | 0 | 0 | 0 | 0 | 0 | 0 | 0 | 0
CANDELARIA_2_DIE | 0 | 0 | 0 | 0 | 0 | 0 | 0 | 0 | 0 | 0 | 0 | 0 | 0 | 0 | 0 | 0 | 0 | 0 | 0 | 0 | 0 | 0 | 0 | 0
KELAR-TG1+0.5TV_DIE | 0 | 0 | 0 | 0 | 0 | 0 | 0 | 0 | 0 | 0 | 0 | 0 | 0 | 0 | 0 | 0 | 0 | 0 | 0 | 0 | 0 | 0 | 0 | 0
KELAR-TG1+TG2+TV_DIE | 0 | 0 | 0 | 0 | 0 | 0 | 0 | 0 | 0 | 0 | 0 | 0 | 0 | 0 | 0 | 0 | 0 | 0 | 0 | 0 | 0 | 0 | 0 | 0
KELAR-TG1_DIE | 0 | 0 | 0 | 0 | 0 | 0 | 0 | 0 | 0 | 0 | 0 | 0 | 0 | 0 | 0 | 0 | 0 | 0 | 0 | 0 | 0 | 0 | 0 | 0
KELAR-TG2+0.5TV_DIE | 0 | 0 | 0 | 0 | 0 | 0 | 0 | 0 | 0 | 0 | 0 | 0 | 0 | 0 | 0 | 0 | 0 | 0 | 0 | 0 | 0 | 0 | 0 | 0
KELAR-TG2_DIE | 0 | 0 | 0 | 0 | 0 | 0 | 0 | 0 | 0 | 0 | 0 | 0 | 0 | 0 | 0 | 0 | 0 | 0 | 0 | 0 | 0 | 0 | 0 | 0
MEJILLONES_3-TG+TV_DIE | 0 | 0 | 0 | 0 | 0 | 0 | 0 | 0 | 0 | 0 | 0 | 0 | 0 | 0 | 0 | 0 | 0 | 0 | 0 | 0 | 0 | 0 | 0 | 0
MEJILLONES_3-TG_DIE | 0 | 0 | 0 | 0 | 0 | 0 | 0 | 0 | 0 | 0 | 0 | 0 | 0 | 0 | 0 | 0 | 0 | 0 | 0 | 0 | 0 | 0 | 0 | 0
NEHUENCO_1-TG+TV_DIE | 0 | 0 | 0 | 0 | 0 | 0 | 0 | 0 | 0 | 0 | 0 | 0 | 0 | 0 | 0 | 0 | 0 | 0 | 0 | 0 | 0 | 0 | 0 | 0
NEHUENCO_2-TG+TV_DIE | 0 | 0 | 0 | 0 | 0 | 0 | 0 | 0 | 0 | 0 | 0 | 0 | 0 | 0 | 0 | 0 | 0 | 0 | 0 | 0 | 0 | 0 | 0 | 0
NEHUENCO_9B_DIE | 0 | 0 | 0 | 0 | 0 | 0 | 0 | 0 | 0 | 0 | 0 | 0 | 0 | 0 | 0 | 0 | 0 | 0 | 0 | 0 | 0 | 0 | 0 | 0
NUEVA_RENCA-TG+TV_DIE | 0 | 0 | 0 | 0 | 0 | 0 | 0 | 0 | 0 | 0 | 0 | 0 | 0 | 0 | 0 | 0 | 0 | 0 | 0 | 0 | 0 | 0 | 0 | 0
SAN_ISIDRO-TG+TV-FSTVD_DIE | 0 | 0 | 0 | 0 | 0 | 0 | 0 | 0 | 0 | 0 | 0 | 0 | 0 | 0 | 0 | 0 | 0 | 0 | 0 | 0 | 0 | 0 | 0 | 0
SAN_ISIDRO-TG+TV_DIE | 0 | 0 | 0 | 0 | 0 | 0 | 0 | 0 | 0 | 0 | 0 | 0 | 0 | 0 | 0 | 0 | 0 | 0 | 0 | 0 | 0 | 0 | 0 | 0
SAN_ISIDRO-TG_DIE | 0 | 0 | 0 | 0 | 0 | 0 | 0 | 0 | 0 | 0 | 0 | 0 | 0 | 0 | 0 | 0 | 0 | 0 | 0 | 0 | 0 | 0 | 0 | 0
SAN_ISIDRO_2-TG+TV-FSTVU_DIE | 0 | 0 | 0 | 0 | 0 | 0 | 0 | 0 | 0 | 0 | 0 | 0 | 0 | 0 | 0 | 0 | 0 | 0 | 0 | 0 | 0 | 0 | 0 | 0
SAN_ISIDRO_2-TG+TV_DIE | 0 | 0 | 0 | 0 | 0 | 0 | 0 | 0 | 0 | 0 | 0 | 0 | 0 | 0 | 0 | 0 | 0 | 0 | 0 | 0 | 0 | 0 | 0 | 0
SAN_ISIDRO_2-TG_DIE | 0 | 0 | 0 | 0 | 0 | 0 | 0 | 0 | 0 | 0 | 0 | 0 | 0 | 0 | 0 | 0 | 0 | 0 | 0 | 0 | 0 | 0 | 0 | 0
TALTAL_1_DIE | 0 | 0 | 0 | 0 | 0 | 0 | 0 | 0 | 0 | 0 | 0 | 0 | 0 | 0 | 0 | 0 | 0 | 0 | 0 | 0 | 0 | 0 | 0 | 0
TALTAL_2_DIE | 0 | 0 | 0 | 0 | 0 | 0 | 0 | 0 | 0 | 0 | 0 | 0 | 0 | 0 | 0 | 0 | 0 | 0 | 0 | 0 | 0 | 0 | 0 | 0
TARAPACA-TG_DIE | 0 | 0 | 0 | 0 | 0 | 0 | 0 | 0 | 0 | 0 | 0 | 0 | 0 | 0 | 0 | 0 | 0 | 0 | 0 | 0 | 0 | 0 | 0 | 0
TOCOPILLA-TG1 | 0 | 0 | 0 | 0 | 0 | 0 | 0 | 0 | 0 | 0 | 0 | 0 | 0 | 0 | 0 | 0 | 0 | 0 | 0 | 0 | 0 | 0 | 0 | 0
TOCOPILLA-TG2 | 0 | 0 | 0 | 0 | 0 | 0 | 0 | 0 | 0 | 0 | 0 | 0 | 0 | 0 | 0 | 0 | 0 | 0 | 0 | 0 | 0 | 0 | 0 | 0
TOCOPILLA-TG3_DIE | 0 | 0 | 0 | 0 | 0 | 0 | 0 | 0 | 0 | 0 | 0 | 0 | 0 | 0 | 0 | 0 | 0 | 0 | 0 | 0 | 0 | 0 | 0 | 0
TOCOPILLA_U16-TG+TV_DIE | 0 | 0 | 0 | 0 | 0 | 0 | 0 | 0 | 0 | 0 | 0 | 0 | 0 | 0 | 0 | 0 | 0 | 0 | 0 | 0 | 0 | 0 | 0 | 0
ATA-TG1A+0.5TV1C_GNL_A | 0 | 0 | 0 | 0 | 0 | 0 | 0 | 0 | 0 | 0 | 0 | 0 | 0 | 0 | 0 | 0 | 0 | 0 | 0 | 0 | 0 | 0 | 0 | 0
ATA-TG1A+0.5TV1C_GNL_B | 0 | 0 | 0 | 0 | 0 | 0 | 0 | 0 | 0 | 0 | 0 | 0 | 0 | 0 | 0 | 0 | 0 | 0 | 0 | 0 | 0 | 0 | 0 | 0
ATA-TG1A+0.5TV1C_GNL_C | 0 | 0 | 0 | 0 | 0 | 0 | 0 | 0 | 0 | 0 | 0 | 0 | 0 | 0 | 0 | 0 | 0 | 0 | 0 | 0 | 0 | 0 | 0 | 0
ATA-TG1A+0.5TV1C_GNL_D | 0 | 0 | 0 | 0 | 0 | 0 | 0 | 0 | 0 | 0 | 0 | 0 | 0 | 0 | 0 | 0 | 0 | 0 | 0 | 0 | 0 | 0 | 0 | 0
ATA-TG1A+0.5TV1C_GNL_E | 0 | 0 | 0 | 0 | 0 | 0 | 0 | 0 | 0 | 0 | 0 | 0 | 0 | 0 | 0 | 0 | 0 | 0 | 0 | 0 | 0 | 0 | 0 | 0
ATA-TG1A+0.5TV1C_GNL_INF | 0 | 0 | 0 | 0 | 0 | 0 | 0 | 0 | 0 | 0 | 0 | 0 | 0 | 0 | 0 | 0 | 0 | 0 | 0 | 0 | 0 | 0 | 0 | 0
ATA-TG1A+TG1B+TV1C_GNL_A | 0 | 0 | 0 | 0 | 0 | 0 | 0 | 0 | 0 | 0 | 0 | 0 | 0 | 0 | 0 | 0 | 0 | 0 | 0 | 0 | 0 | 0 | 0 | 0
ATA-TG1A+TG1B+TV1C_GNL_B | 0 | 0 | 0 | 0 | 0 | 0 | 0 | 0 | 0 | 0 | 0 | 0 | 0 | 0 | 0 | 0 | 0 | 0 | 0 | 0 | 0 | 0 | 0 | 0
ATA-TG1A+TG1B+TV1C_GNL_C | 0 | 0 | 0 | 0 | 0 | 0 | 0 | 0 | 0 | 0 | 0 | 0 | 0 | 0 | 0 | 0 | 0 | 0 | 0 | 0 | 0 | 0 | 0 | 0
ATA-TG1A+TG1B+TV1C_GNL_D | 0 | 0 | 0 | 0 | 0 | 0 | 0 | 0 | 0 | 0 | 0 | 0 | 0 | 0 | 0 | 0 | 0 | 0 | 0 | 0 | 0 | 0 | 0 | 0
ATA-TG1A+TG1B+TV1C_GNL_E | 0 | 0 | 0 | 0 | 0 | 0 | 0 | 0 | 0 | 0 | 0 | 0 | 0 | 0 | 0 | 0 | 0 | 0 | 0 | 0 | 0 | 0 | 0 | 0
ATA-TG1A+TG1B+TV1C_GNL_INF | 0 | 0 | 0 | 0 | 0 | 0 | 0 | 0 | 0 | 0 | 0 | 0 | 0 | 0 | 0 | 0 | 0 | 0 | 0 | 0 | 0 | 0 | 0 | 0
ATA-TG1A_GNL_A | 0 | 0 | 0 | 0 | 0 | 0 | 0 | 0 | 0 | 0 | 0 | 0 | 0 | 0 | 0 | 0 | 0 | 0 | 0 | 0 | 0 | 0 | 0 | 0
ATA-TG1A_GNL_B | 0 | 0 | 0 | 0 | 0 | 0 | 0 | 0 | 0 | 0 | 0 | 0 | 0 | 0 | 0 | 0 | 0 | 0 | 0 | 0 | 0 | 0 | 0 | 0
ATA-TG1A_GNL_C | 0 | 0 | 0 | 0 | 0 | 0 | 0 | 0 | 0 | 0 | 0 | 0 | 0 | 0 | 0 | 0 | 0 | 0 | 0 | 0 | 0 | 0 | 0 | 0
ATA-TG1A_GNL_D | 0 | 0 | 0 | 0 | 0 | 0 | 0 | 0 | 0 | 0 | 0 | 0 | 0 | 0 | 0 | 0 | 0 | 0 | 0 | 0 | 0 | 0 | 0 | 0
ATA-TG1A_GNL_E | 0 | 0 | 0 | 0 | 0 | 0 | 0 | 0 | 0 | 0 | 0 | 0 | 0 | 0 | 0 | 0 | 0 | 0 | 0 | 0 | 0 | 0 | 0 | 0
ATA-TG1A_GNL_INF | 0 | 0 | 0 | 0 | 0 | 0 | 0 | 0 | 0 | 0 | 0 | 0 | 0 | 0 | 0 | 0 | 0 | 0 | 0 | 0 | 0 | 0 | 0 | 0
ATA-TG1B+0.5TV1C_GNL_A | 0 | 0 | 0 | 0 | 0 | 0 | 0 | 0 | 0 | 0 | 0 | 0 | 0 | 0 | 0 | 0 | 0 | 0 | 0 | 0 | 0 | 0 | 0 | 0
ATA-TG1B+0.5TV1C_GNL_B | 0 | 0 | 0 | 0 | 0 | 0 | 0 | 0 | 0 | 0 | 0 | 0 | 0 | 0 | 0 | 0 | 0 | 0 | 0 | 0 | 0 | 0 | 0 | 0
ATA-TG1B+0.5TV1C_GNL_C | 0 | 0 | 0 | 0 | 0 | 0 | 0 | 0 | 0 | 0 | 0 | 0 | 0 | 0 | 0 | 0 | 0 | 0 | 0 | 0 | 0 | 0 | 0 | 0
ATA-TG1B+0.5TV1C_GNL_D | 0 | 0 | 0 | 0 | 0 | 0 | 0 | 0 | 0 | 0 | 0 | 0 | 0 | 0 | 0 | 0 | 0 | 0 | 0 | 0 | 0 | 0 | 0 | 0
ATA-TG1B+0.5TV1C_GNL_E | 0 | 0 | 0 | 0 | 0 | 0 | 0 | 0 | 0 | 0 | 0 | 0 | 0 | 0 | 0 | 0 | 0 | 0 | 0 | 0 | 0 | 0 | 0 | 0
ATA-TG1B+0.5TV1C_GNL_INF | 0 | 0 | 0 | 0 | 0 | 0 | 0 | 0 | 0 | 0 | 0 | 0 | 0 | 0 | 0 | 0 | 0 | 0 | 0 | 0 | 0 | 0 | 0 | 0
ATA-TG2A+0.5TV2C_GNL_A | 0 | 0 | 0 | 0 | 0 | 0 | 0 | 0 | 0 | 0 | 0 | 0 | 0 | 0 | 0 | 0 | 0 | 0 | 0 | 0 | 0 | 0 | 0 | 0
ATA-TG2A+0.5TV2C_GNL_B | 0 | 0 | 0 | 0 | 0 | 0 | 0 | 0 | 0 | 0 | 0 | 0 | 0 | 0 | 0 | 0 | 0 | 0 | 0 | 0 | 0 | 0 | 0 | 0
ATA-TG2A+0.5TV2C_GNL_C | 0 | 0 | 0 | 0 | 0 | 0 | 0 | 0 | 0 | 0 | 0 | 0 | 0 | 0 | 0 | 0 | 0 | 0 | 0 | 0 | 0 | 0 | 0 | 0
ATA-TG2A+0.5TV2C_GNL_D | 0 | 0 | 0 | 0 | 0 | 0 | 0 | 0 | 0 | 0 | 0 | 0 | 0 | 0 | 0 | 0 | 0 | 0 | 0 | 0 | 0 | 0 | 0 | 0
ATA-TG2A+0.5TV2C_GNL_E | 0 | 0 | 0 | 0 | 0 | 0 | 0 | 0 | 0 | 0 | 0 | 0 | 0 | 0 | 0 | 0 | 0 | 0 | 0 | 0 | 0 | 0 | 0 | 0
ATA-TG2A+0.5TV2C_GNL_INF | 0 | 0 | 0 | 0 | 0 | 0 | 0 | 0 | 0 | 0 | 0 | 0 | 0 | 0 | 0 | 0 | 0 | 0 | 0 | 0 | 0 | 0 | 0 | 0
ATA-TG2A+TG2B+TV2C_GNL_A | 0 | 0 | 0 | 0 | 0 | 0 | 0 | 0 | 0 | 0 | 0 | 0 | 0 | 0 | 0 | 0 | 0 | 0 | 0 | 0 | 0 | 0 | 0 | 0
ATA-TG2A+TG2B+TV2C_GNL_B | 0 | 0 | 0 | 0 | 0 | 0 | 0 | 0 | 0 | 0 | 0 | 0 | 0 | 0 | 0 | 0 | 0 | 0 | 0 | 0 | 0 | 0 | 0 | 0
ATA-TG2A+TG2B+TV2C_GNL_C | 0 | 0 | 0 | 0 | 0 | 0 | 0 | 0 | 0 | 0 | 0 | 0 | 0 | 0 | 0 | 0 | 0 | 0 | 0 | 0 | 0 | 0 | 0 | 0
ATA-TG2A+TG2B+TV2C_GNL_D | 0 | 0 | 0 | 0 | 0 | 0 | 0 | 0 | 0 | 0 | 0 | 0 | 0 | 0 | 0 | 0 | 0 | 0 | 0 | 0 | 0 | 0 | 0 | 0
ATA-TG2A+TG2B+TV2C_GNL_E | 0 | 0 | 0 | 0 | 0 | 0 | 0 | 0 | 0 | 0 | 0 | 0 | 0 | 0 | 0 | 0 | 0 | 0 | 0 | 0 | 0 | 0 | 0 | 0
ATA-TG2A+TG2B+TV2C_GNL_INF | 0 | 0 | 0 | 0 | 0 | 0 | 0 | 0 | 0 | 0 | 0 | 0 | 0 | 0 | 0 | 0 | 0 | 0 | 0 | 0 | 0 | 0 | 0 | 0
ATA-TG2A_GNL_A | 0 | 0 | 0 | 0 | 0 | 0 | 0 | 0 | 0 | 0 | 0 | 0 | 0 | 0 | 0 | 0 | 0 | 0 | 0 | 0 | 0 | 0 | 0 | 0
ATA-TG2A_GNL_B | 0 | 0 | 0 | 0 | 0 | 0 | 0 | 0 | 0 | 0 | 0 | 0 | 0 | 0 | 0 | 0 | 0 | 0 | 0 | 0 | 0 | 0 | 0 | 0
ATA-TG2A_GNL_C | 0 | 0 | 0 | 0 | 0 | 0 | 0 | 0 | 0 | 0 | 0 | 0 | 0 | 0 | 0 | 0 | 0 | 0 | 0 | 0 | 0 | 0 | 0 | 0
ATA-TG2A_GNL_D | 0 | 0 | 0 | 0 | 0 | 0 | 0 | 0 | 0 | 0 | 0 | 0 | 0 | 0 | 0 | 0 | 0 | 0 | 0 | 0 | 0 | 0 | 0 | 0
ATA-TG2A_GNL_E | 0 | 0 | 0 | 0 | 0 | 0 | 0 | 0 | 0 | 0 | 0 | 0 | 0 | 0 | 0 | 0 | 0 | 0 | 0 | 0 | 0 | 0 | 0 | 0
ATA-TG2A_GNL_INF | 0 | 0 | 0 | 0 | 0 | 0 | 0 | 0 | 0 | 0 | 0 | 0 | 0 | 0 | 0 | 0 | 0 | 0 | 0 | 0 | 0 | 0 | 0 | 0
ATA-TG2B+0.5TV2C_GNL_A | 0 | 0 | 0 | 0 | 0 | 0 | 0 | 0 | 0 | 0 | 0 | 0 | 0 | 0 | 0 | 0 | 0 | 0 | 0 | 0 | 0 | 0 | 0 | 0
ATA-TG2B+0.5TV2C_GNL_B | 0 | 0 | 0 | 0 | 0 | 0 | 0 | 0 | 0 | 0 | 0 | 0 | 0 | 0 | 0 | 0 | 0 | 0 | 0 | 0 | 0 | 0 | 0 | 0
ATA-TG2B+0.5TV2C_GNL_C | 0 | 0 | 0 | 0 | 0 | 0 | 0 | 0 | 0 | 0 | 0 | 0 | 0 | 0 | 0 | 0 | 0 | 0 | 0 | 0 | 0 | 0 | 0 | 0
ATA-TG2B+0.5TV2C_GNL_D | 0 | 0 | 0 | 0 | 0 | 0 | 0 | 0 | 0 | 0 | 0 | 0 | 0 | 0 | 0 | 0 | 0 | 0 | 0 | 0 | 0 | 0 | 0 | 0
ATA-TG2B+0.5TV2C_GNL_E | 0 | 0 | 0 | 0 | 0 | 0 | 0 | 0 | 0 | 0 | 0 | 0 | 0 | 0 | 0 | 0 | 0 | 0 | 0 | 0 | 0 | 0 | 0 | 0
ATA-TG2B+0.5TV2C_GNL_INF | 0 | 0 | 0 | 0 | 0 | 0 | 0 | 0 | 0 | 0 | 0 | 0 | 0 | 0 | 0 | 0 | 0 | 0 | 0 | 0 | 0 | 0 | 0 | 0
CANDELARIA_1_GNL_A | 0 | 0 | 0 | 0 | 0 | 0 | 0 | 0 | 0 | 0 | 0 | 0 | 0 | 0 | 0 | 0 | 0 | 0 | 0 | 0 | 0 | 0 | 0 | 0
CANDELARIA_1_GNL_B | 0 | 0 | 0 | 0 | 0 | 0 | 0 | 0 | 0 | 0 | 0 | 0 | 0 | 0 | 0 | 0 | 0 | 0 | 0 | 0 | 0 | 0 | 0 | 0
CANDELARIA_1_GNL_C | 0 | 0 | 0 | 0 | 0 | 0 | 0 | 0 | 0 | 0 | 0 | 0 | 0 | 0 | 0 | 0 | 0 | 0 | 0 | 0 | 0 | 0 | 0 | 0
CANDELARIA_1_GNL_D | 0 | 0 | 0 | 0 | 0 | 0 | 0 | 0 | 0 | 0 | 0 | 0 | 0 | 0 | 0 | 0 | 0 | 0 | 0 | 0 | 0 | 0 | 0 | 0
CANDELARIA_1_GNL_E | 0 | 0 | 0 | 0 | 0 | 0 | 0 | 0 | 0 | 0 | 0 | 0 | 0 | 0 | 0 | 0 | 0 | 0 | 0 | 0 | 0 | 0 | 0 | 0
CANDELARIA_1_GNL_F | 0 | 0 | 0 | 0 | 0 | 0 | 0 | 0 | 0 | 0 | 0 | 0 | 0 | 0 | 0 | 0 | 0 | 0 | 0 | 0 | 0 | 0 | 0 | 0
CANDELARIA_1_GNL_G | 0 | 0 | 0 | 0 | 0 | 0 | 0 | 0 | 0 | 0 | 0 | 0 | 0 | 0 | 0 | 0 | 0 | 0 | 0 | 0 | 0 | 0 | 0 | 0
CANDELARIA_1_GNL_INF | 0 | 0 | 0 | 0 | 0 | 0 | 0 | 0 | 0 | 0 | 0 | 0 | 0 | 0 | 0 | 0 | 0 | 0 | 0 | 0 | 0 | 0 | 0 | 0
CANDELARIA_2_GNL_A | 0 | 0 | 0 | 0 | 0 | 0 | 0 | 0 | 0 | 0 | 0 | 0 | 0 | 0 | 0 | 0 | 0 | 0 | 0 | 0 | 0 | 0 | 0 | 0
CANDELARIA_2_GNL_B | 0 | 0 | 0 | 0 | 0 | 0 | 0 | 0 | 0 | 0 | 0 | 0 | 0 | 0 | 0 | 0 | 0 | 0 | 0 | 0 | 0 | 0 | 0 | 0
CANDELARIA_2_GNL_C | 0 | 0 | 0 | 0 | 0 | 0 | 0 | 0 | 0 | 0 | 0 | 0 | 0 | 0 | 0 | 0 | 0 | 0 | 0 | 0 | 0 | 0 | 0 | 0
CANDELARIA_2_GNL_D | 0 | 0 | 0 | 0 | 0 | 0 | 0 | 0 | 0 | 0 | 0 | 0 | 0 | 0 | 0 | 0 | 0 | 0 | 0 | 0 | 0 | 0 | 0 | 0
CANDELARIA_2_GNL_E | 0 | 0 | 0 | 0 | 0 | 0 | 0 | 0 | 0 | 0 | 0 | 0 | 0 | 0 | 0 | 0 | 0 | 0 | 0 | 0 | 0 | 0 | 0 | 0
CANDELARIA_2_GNL_F | 0 | 0 | 0 | 0 | 0 | 0 | 0 | 0 | 0 | 0 | 0 | 0 | 0 | 0 | 0 | 0 | 0 | 0 | 0 | 0 | 0 | 0 | 0 | 0
CANDELARIA_2_GNL_G | 0 | 0 | 0 | 0 | 0 | 0 | 0 | 0 | 0 | 0 | 0 | 0 | 0 | 0 | 0 | 0 | 0 | 0 | 0 | 0 | 0 | 0 | 0 | 0
CANDELARIA_2_GNL_INF | 0 | 0 | 0 | 0 | 0 | 0 | 0 | 0 | 0 | 0 | 0 | 0 | 0 | 0 | 0 | 0 | 0 | 0 | 0 | 0 | 0 | 0 | 0 | 0
KELAR-TG1+0.5TV_GNL_A | 0 | 0 | 0 | 0 | 0 | 0 | 0 | 0 | 0 | 0 | 0 | 0 | 0 | 0 | 0 | 0 | 0 | 0 | 0 | 0 | 0 | 0 | 0 | 0
KELAR-TG1+0.5TV_GNL_B | 0 | 0 | 0 | 0 | 0 | 0 | 0 | 0 | 0 | 0 | 0 | 0 | 0 | 0 | 0 | 0 | 0 | 0 | 0 | 0 | 0 | 0 | 0 | 0
KELAR-TG1+0.5TV_GNL_C | 0 | 0 | 0 | 0 | 0 | 0 | 0 | 0 | 0 | 0 | 0 | 0 | 0 | 0 | 0 | 0 | 0 | 0 | 0 | 0 | 0 | 0 | 0 | 0
KELAR-TG1+0.5TV_GNL_D | 0 | 0 | 0 | 0 | 0 | 0 | 0 | 0 | 0 | 0 | 0 | 0 | 0 | 0 | 0 | 0 | 0 | 0 | 0 | 0 | 0 | 0 | 0 | 0
KELAR-TG1+0.5TV_GNL_E | 0 | 0 | 0 | 0 | 0 | 0 | 0 | 0 | 0 | 0 | 0 | 0 | 0 | 0 | 0 | 0 | 0 | 0 | 0 | 0 | 0 | 0 | 0 | 0
KELAR-TG1+0.5TV_GNL_INF | 0 | 0 | 0 | 0 | 0 | 0 | 0 | 0 | 0 | 0 | 0 | 0 | 0 | 0 | 0 | 0 | 0 | 0 | 0 | 0 | 0 | 0 | 0 | 0
KELAR-TG1+TG2+TV_GNL_A | 0 | 0 | 0 | 0 | 0 | 0 | 0 | 0 | 0 | 0 | 0 | 0 | 0 | 0 | 0 | 0 | 0 | 0 | 0 | 0 | 0 | 0 | 0 | 0
KELAR-TG1+TG2+TV_GNL_B | 0 | 0 | 0 | 0 | 0 | 0 | 0 | 0 | 0 | 0 | 0 | 0 | 0 | 0 | 0 | 0 | 0 | 0 | 0 | 0 | 0 | 0 | 0 | 0
KELAR-TG1+TG2+TV_GNL_C | 0 | 0 | 0 | 0 | 0 | 0 | 0 | 0 | 0 | 0 | 0 | 0 | 0 | 0 | 0 | 0 | 0 | 0 | 0 | 0 | 0 | 0 | 0 | 0
KELAR-TG1+TG2+TV_GNL_D | 0 | 0 | 0 | 0 | 0 | 0 | 0 | 0 | 0 | 0 | 0 | 0 | 0 | 0 | 0 | 0 | 0 | 0 | 0 | 0 | 0 | 0 | 0 | 0
KELAR-TG1+TG2+TV_GNL_E | 0 | 0 | 0 | 0 | 0 | 0 | 0 | 0 | 0 | 0 | 0 | 0 | 0 | 0 | 0 | 0 | 0 | 0 | 0 | 0 | 0 | 0 | 0 | 0
KELAR-TG1+TG2+TV_GNL_INF | 0 | 0 | 0 | 0 | 0 | 0 | 0 | 0 | 0 | 0 | 0 | 0 | 0 | 0 | 0 | 0 | 0 | 0 | 0 | 0 | 0 | 0 | 0 | 0
KELAR-TG1_GNL_A | 0 | 0 | 0 | 0 | 0 | 0 | 0 | 0 | 0 | 0 | 0 | 0 | 0 | 0 | 0 | 0 | 0 | 0 | 0 | 0 | 0 | 0 | 0 | 0
KELAR-TG1_GNL_B | 0 | 0 | 0 | 0 | 0 | 0 | 0 | 0 | 0 | 0 | 0 | 0 | 0 | 0 | 0 | 0 | 0 | 0 | 0 | 0 | 0 | 0 | 0 | 0
KELAR-TG1_GNL_C | 0 | 0 | 0 | 0 | 0 | 0 | 0 | 0 | 0 | 0 | 0 | 0 | 0 | 0 | 0 | 0 | 0 | 0 | 0 | 0 | 0 | 0 | 0 | 0
KELAR-TG1_GNL_D | 0 | 0 | 0 | 0 | 0 | 0 | 0 | 0 | 0 | 0 | 0 | 0 | 0 | 0 | 0 | 0 | 0 | 0 | 0 | 0 | 0 | 0 | 0 | 0
KELAR-TG1_GNL_E | 0 | 0 | 0 | 0 | 0 | 0 | 0 | 0 | 0 | 0 | 0 | 0 | 0 | 0 | 0 | 0 | 0 | 0 | 0 | 0 | 0 | 0 | 0 | 0
KELAR-TG1_GNL_INF | 0 | 0 | 0 | 0 | 0 | 0 | 0 | 0 | 0 | 0 | 0 | 0 | 0 | 0 | 0 | 0 | 0 | 0 | 0 | 0 | 0 | 0 | 0 | 0
KELAR-TG2+0.5TV_GNL_A | 0 | 0 | 0 | 0 | 0 | 0 | 0 | 0 | 0 | 0 | 0 | 0 | 0 | 0 | 0 | 0 | 0 | 0 | 0 | 0 | 0 | 0 | 0 | 0
KELAR-TG2+0.5TV_GNL_B | 0 | 0 | 0 | 0 | 0 | 0 | 0 | 0 | 0 | 0 | 0 | 0 | 0 | 0 | 0 | 0 | 0 | 0 | 0 | 0 | 0 | 0 | 0 | 0
KELAR-TG2+0.5TV_GNL_C | 0 | 0 | 0 | 0 | 0 | 0 | 0 | 0 | 0 | 0 | 0 | 0 | 0 | 0 | 0 | 0 | 0 | 0 | 0 | 0 | 0 | 0 | 0 | 0
KELAR-TG2+0.5TV_GNL_D | 0 | 0 | 0 | 0 | 0 | 0 | 0 | 0 | 0 | 0 | 0 | 0 | 0 | 0 | 0 | 0 | 0 | 0 | 0 | 0 | 0 | 0 | 0 | 0
KELAR-TG2+0.5TV_GNL_E | 0 | 0 | 0 | 0 | 0 | 0 | 0 | 0 | 0 | 0 | 0 | 0 | 0 | 0 | 0 | 0 | 0 | 0 | 0 | 0 | 0 | 0 | 0 | 0
KELAR-TG2+0.5TV_GNL_INF | 0 | 0 | 0 | 0 | 0 | 0 | 0 | 0 | 0 | 0 | 0 | 0 | 0 | 0 | 0 | 0 | 0 | 0 | 0 | 0 | 0 | 0 | 0 | 0
KELAR-TG2_GNL_A | 0 | 0 | 0 | 0 | 0 | 0 | 0 | 0 | 0 | 0 | 0 | 0 | 0 | 0 | 0 | 0 | 0 | 0 | 0 | 0 | 0 | 0 | 0 | 0
KELAR-TG2_GNL_B | 0 | 0 | 0 | 0 | 0 | 0 | 0 | 0 | 0 | 0 | 0 | 0 | 0 | 0 | 0 | 0 | 0 | 0 | 0 | 0 | 0 | 0 | 0 | 0
KELAR-TG2_GNL_C | 0 | 0 | 0 | 0 | 0 | 0 | 0 | 0 | 0 | 0 | 0 | 0 | 0 | 0 | 0 | 0 | 0 | 0 | 0 | 0 | 0 | 0 | 0 | 0
KELAR-TG2_GNL_D | 0 | 0 | 0 | 0 | 0 | 0 | 0 | 0 | 0 | 0 | 0 | 0 | 0 | 0 | 0 | 0 | 0 | 0 | 0 | 0 | 0 | 0 | 0 | 0
KELAR-TG2_GNL_E | 0 | 0 | 0 | 0 | 0 | 0 | 0 | 0 | 0 | 0 | 0 | 0 | 0 | 0 | 0 | 0 | 0 | 0 | 0 | 0 | 0 | 0 | 0 | 0
KELAR-TG2_GNL_INF | 0 | 0 | 0 | 0 | 0 | 0 | 0 | 0 | 0 | 0 | 0 | 0 | 0 | 0 | 0 | 0 | 0 | 0 | 0 | 0 | 0 | 0 | 0 | 0
MEJILLONES_3-TG+TV_GNL_A | 31.8136 | 31.8136 | 31.8136 | 31.8136 | 31.8136 | 31.8136 | 31.8136 | 31.8136 | 31.8136 | 31.8136 | 29.9011 | 29.9011 | 29.9011 | 29.9011 | 29.9011 | 29.9011 | 29.9011 | 31.8136 | 29.9011 | 29.9011 | 29.9011 | 29.9011 | 31.8136 | 31.8136
MEJILLONES_3-TG+TV_GNL_B | 0 | 0 | 0 | 0 | 0 | 0 | 0 | 0 | 0 | 0 | 0 | 0 | 0 | 0 | 0 | 0 | 0 | 0 | 0 | 0 | 0 | 0 | 0 | 0
MEJILLONES_3-TG+TV_GNL_C | 0 | 0 | 0 | 0 | 0 | 0 | 0 | 0 | 0 | 0 | 0 | 0 | 0 | 0 | 0 | 0 | 0 | 0 | 0 | 0 | 0 | 0 | 0 | 0
MEJILLONES_3-TG+TV_GNL_D | 0 | 0 | 0 | 0 | 0 | 0 | 0 | 0 | 0 | 0 | 0 | 0 | 0 | 0 | 0 | 0 | 0 | 0 | 0 | 0 | 0 | 0 | 0 | 0
MEJILLONES_3-TG+TV_GNL_E | 0 | 0 | 0 | 0 | 0 | 0 | 0 | 0 | 0 | 0 | 0 | 0 | 0 | 0 | 0 | 0 | 0 | 0 | 0 | 0 | 0 | 0 | 0 | 0
MEJILLONES_3-TG+TV_GNL_INF | 0 | 0 | 0 | 0 | 0 | 0 | 0 | 0 | 0 | 0 | 0 | 0 | 0 | 0 | 0 | 0 | 0 | 0 | 0 | 0 | 0 | 0 | 0 | 0
MEJILLONES_3-TG_GNL_A | 0 | 0 | 0 | 0 | 0 | 0 | 0 | 0 | 0 | 0 | 0 | 0 | 0 | 0 | 0 | 0 | 0 | 0 | 0 | 0 | 0 | 0 | 0 | 0
MEJILLONES_3-TG_GNL_B | 0 | 0 | 0 | 0 | 0 | 0 | 0 | 0 | 0 | 0 | 0 | 0 | 0 | 0 | 0 | 0 | 0 | 0 | 0 | 0 | 0 | 0 | 0 | 0
MEJILLONES_3-TG_GNL_C | 0 | 0 | 0 | 0 | 0 | 0 | 0 | 0 | 0 | 0 | 0 | 0 | 0 | 0 | 0 | 0 | 0 | 0 | 0 | 0 | 0 | 0 | 0 | 0
MEJILLONES_3-TG_GNL_D | 0 | 0 | 0 | 0 | 0 | 0 | 0 | 0 | 0 | 0 | 0 | 0 | 0 | 0 | 0 | 0 | 0 | 0 | 0 | 0 | 0 | 0 | 0 | 0
MEJILLONES_3-TG_GNL_E | 0 | 0 | 0 | 0 | 0 | 0 | 0 | 0 | 0 | 0 | 0 | 0 | 0 | 0 | 0 | 0 | 0 | 0 | 0 | 0 | 0 | 0 | 0 | 0
MEJILLONES_3-TG_GNL_INF | 0 | 0 | 0 | 0 | 0 | 0 | 0 | 0 | 0 | 0 | 0 | 0 | 0 | 0 | 0 | 0 | 0 | 0 | 0 | 0 | 0 | 0 | 0 | 0
NEHUENCO_1-TG+TV_GNL_A | 0 | 0 | 0 | 0 | 0 | 0 | 0 | 0 | 0 | 0 | 0 | 0 | 0 | 0 | 0 | 0 | 0 | 0 | 0 | 0 | 0 | 0 | 0 | 0
NEHUENCO_1-TG+TV_GNL_B | 0 | 0 | 0 | 0 | 0 | 0 | 0 | 0 | 0 | 0 | 0 | 0 | 0 | 0 | 0 | 0 | 0 | 0 | 0 | 0 | 0 | 0 | 0 | 0
NEHUENCO_1-TG+TV_GNL_C | 0 | 0 | 0 | 0 | 0 | 0 | 0 | 0 | 0 | 0 | 0 | 0 | 0 | 0 | 0 | 0 | 0 | 0 | 0 | 0 | 0 | 0 | 0 | 0
NEHUENCO_1-TG+TV_GNL_D | 0 | 0 | 0 | 0 | 0 | 0 | 0 | 0 | 0 | 0 | 0 | 0 | 0 | 0 | 0 | 0 | 0 | 0 | 0 | 0 | 0 | 0 | 0 | 0
NEHUENCO_1-TG+TV_GNL_E | 0 | 0 | 0 | 0 | 0 | 0 | 0 | 0 | 0 | 0 | 0 | 0 | 0 | 0 | 0 | 0 | 0 | 0 | 0 | 0 | 0 | 0 | 0 | 0
NEHUENCO_1-TG+TV_GNL_F | 0 | 0 | 0 | 0 | 0 | 0 | 0 | 0 | 0 | 0 | 0 | 0 | 0 | 0 | 0 | 0 | 0 | 0 | 0 | 0 | 0 | 0 | 0 | 0
NEHUENCO_1-TG+TV_GNL_G | 0 | 0 | 0 | 0 | 0 | 0 | 0 | 0 | 0 | 0 | 0 | 0 | 0 | 0 | 0 | 0 | 0 | 0 | 0 | 0 | 0 | 0 | 0 | 0
NEHUENCO_1-TG+TV_GNL_INF | 0 | 0 | 0 | 0 | 0 | 0 | 0 | 0 | 0 | 0 | 0 | 0 | 0 | 0 | 0 | 0 | 0 | 0 | 0 | 0 | 0 | 0 | 0 | 0
NEHUENCO_1-TG_GNL_A | 0 | 0 | 0 | 0 | 0 | 0 | 0 | 0 | 0 | 0 | 0 | 0 | 0 | 0 | 0 | 0 | 0 | 0 | 0 | 0 | 0 | 0 | 0 | 0
NEHUENCO_1-TG_GNL_B | 0 | 0 | 0 | 0 | 0 | 0 | 0 | 0 | 0 | 0 | 0 | 0 | 0 | 0 | 0 | 0 | 0 | 0 | 0 | 0 | 0 | 0 | 0 | 0
NEHUENCO_1-TG_GNL_C | 0 | 0 | 0 | 0 | 0 | 0 | 0 | 0 | 0 | 0 | 0 | 0 | 0 | 0 | 0 | 0 | 0 | 0 | 0 | 0 | 0 | 0 | 0 | 0
NEHUENCO_1-TG_GNL_D | 0 | 0 | 0 | 0 | 0 | 0 | 0 | 0 | 0 | 0 | 0 | 0 | 0 | 0 | 0 | 0 | 0 | 0 | 0 | 0 | 0 | 0 | 0 | 0
NEHUENCO_1-TG_GNL_E | 0 | 0 | 0 | 0 | 0 | 0 | 0 | 0 | 0 | 0 | 0 | 0 | 0 | 0 | 0 | 0 | 0 | 0 | 0 | 0 | 0 | 0 | 0 | 0
NEHUENCO_1-TG_GNL_F | 0 | 0 | 0 | 0 | 0 | 0 | 0 | 0 | 0 | 0 | 0 | 0 | 0 | 0 | 0 | 0 | 0 | 0 | 0 | 0 | 0 | 0 | 0 | 0
NEHUENCO_1-TG_GNL_G | 0 | 0 | 0 | 0 | 0 | 0 | 0 | 0 | 0 | 0 | 0 | 0 | 0 | 0 | 0 | 0 | 0 | 0 | 0 | 0 | 0 | 0 | 0 | 0
NEHUENCO_1-TG_GNL_INF | 0 | 0 | 0 | 0 | 0 | 0 | 0 | 0 | 0 | 0 | 0 | 0 | 0 | 0 | 0 | 0 | 0 | 0 | 0 | 0 | 0 | 0 | 0 | 0
NEHUENCO_1-TG_GN_A | 0 | 0 | 0 | 0 | 0 | 0 | 0 | 0 | 0 | 0 | 0 | 0 | 0 | 0 | 0 | 0 | 0 | 0 | 0 | 0 | 0 | 0 | 0 | 0
NEHUENCO_2-TG+TV_GNL_A | 0 | 0 | 0 | 0 | 0 | 0 | 0 | 0 | 0 | 0 | 0 | 0 | 0 | 0 | 0 | 0 | 0 | 0 | 0 | 0 | 0 | 0 | 0 | 0
NEHUENCO_2-TG+TV_GNL_B | 0 | 0 | 0 | 0 | 0 | 0 | 0 | 0 | 0 | 0 | 0 | 0 | 0 | 0 | 0 | 0 | 0 | 0 | 0 | 0 | 0 | 0 | 0 | 0
NEHUENCO_2-TG+TV_GNL_C | 0 | 0 | 0 | 0 | 0 | 0 | 0 | 0 | 0 | 0 | 0 | 0 | 0 | 0 | 0 | 0 | 0 | 0 | 0 | 0 | 0 | 0 | 0 | 0
NEHUENCO_2-TG+TV_GNL_D | 0 | 0 | 0 | 0 | 0 | 0 | 0 | 0 | 0 | 0 | 0 | 0 | 0 | 0 | 0 | 0 | 0 | 0 | 0 | 0 | 0 | 0 | 0 | 0
NEHUENCO_2-TG+TV_GNL_E | 0 | 0 | 0 | 0 | 0 | 0 | 0 | 0 | 0 | 0 | 0 | 0 | 0 | 0 | 0 | 0 | 0 | 0 | 0 | 0 | 0 | 0 | 0 | 0
NEHUENCO_2-TG+TV_GNL_F | 0 | 0 | 0 | 0 | 0 | 0 | 0 | 0 | 0 | 0 | 0 | 0 | 0 | 0 | 0 | 0 | 0 | 0 | 0 | 0 | 0 | 0 | 0 | 0
NEHUENCO_2-TG+TV_GNL_G | 0 | 0 | 0 | 0 | 0 | 0 | 0 | 0 | 0 | 0 | 0 | 0 | 0 | 0 | 0 | 0 | 0 | 0 | 0 | 0 | 0 | 0 | 0 | 0
NEHUENCO_2-TG+TV_GNL_INF | 0 | 0 | 0 | 0 | 0 | 0 | 0 | 0 | 0 | 0 | 0 | 0 | 0 | 0 | 0 | 0 | 0 | 0 | 0 | 0 | 0 | 0 | 0 | 0
NEHUENCO_9B_GNL_A | 0 | 0 | 0 | 0 | 0 | 0 | 0 | 0 | 0 | 0 | 0 | 0 | 0 | 0 | 0 | 0 | 0 | 0 | 0 | 0 | 0 | 0 | 0 | 0
NEHUENCO_9B_GNL_B | 0 | 0 | 0 | 0 | 0 | 0 | 0 | 0 | 0 | 0 | 0 | 0 | 0 | 0 | 0 | 0 | 0 | 0 | 0 | 0 | 0 | 0 | 0 | 0
NEHUENCO_9B_GNL_C | 0 | 0 | 0 | 0 | 0 | 0 | 0 | 0 | 0 | 0 | 0 | 0 | 0 | 0 | 0 | 0 | 0 | 0 | 0 | 0 | 0 | 0 | 0 | 0
NEHUENCO_9B_GNL_D | 0 | 0 | 0 | 0 | 0 | 0 | 0 | 0 | 0 | 0 | 0 | 0 | 0 | 0 | 0 | 0 | 0 | 0 | 0 | 0 | 0 | 0 | 0 | 0
NEHUENCO_9B_GNL_E | 0 | 0 | 0 | 0 | 0 | 0 | 0 | 0 | 0 | 0 | 0 | 0 | 0 | 0 | 0 | 0 | 0 | 0 | 0 | 0 | 0 | 0 | 0 | 0
NEHUENCO_9B_GNL_F | 0 | 0 | 0 | 0 | 0 | 0 | 0 | 0 | 0 | 0 | 0 | 0 | 0 | 0 | 0 | 0 | 0 | 0 | 0 | 0 | 0 | 0 | 0 | 0
NEHUENCO_9B_GNL_G | 0 | 0 | 0 | 0 | 0 | 0 | 0 | 0 | 0 | 0 | 0 | 0 | 0 | 0 | 0 | 0 | 0 | 0 | 0 | 0 | 0 | 0 | 0 | 0
NEHUENCO_9B_GNL_INF | 0 | 0 | 0 | 0 | 0 | 0 | 0 | 0 | 0 | 0 | 0 | 0 | 0 | 0 | 0 | 0 | 0 | 0 | 0 | 0 | 0 | 0 | 0 | 0
NUEVA_RENCA-TG+TV_GNL_A | 0 | 0 | 0 | 0 | 0 | 0 | 0 | 0 | 0 | 0 | 0 | 0 | 0 | 0 | 0 | 0 | 0 | 0 | 0 | 0 | 0 | 0 | 0 | 0
NUEVA_RENCA-TG+TV_GNL_B | 0 | 0 | 0 | 0 | 0 | 0 | 0 | 0 | 0 | 0 | 0 | 0 | 0 | 0 | 0 | 0 | 0 | 0 | 0 | 0 | 0 | 0 | 0 | 0
NUEVA_RENCA-TG+TV_GNL_C | 0 | 0 | 0 | 0 | 0 | 0 | 0 | 0 | 0 | 0 | 0 | 0 | 0 | 0 | 0 | 0 | 0 | 0 | 0 | 0 | 0 | 0 | 0 | 0
NUEVA_RENCA-TG+TV_GNL_D | 0 | 0 | 0 | 0 | 0 | 0 | 0 | 0 | 0 | 0 | 0 | 0 | 0 | 0 | 0 | 0 | 0 | 0 | 0 | 0 | 0 | 0 | 0 | 0
NUEVA_RENCA-TG+TV_GNL_E | 0 | 0 | 0 | 0 | 0 | 0 | 0 | 0 | 0 | 0 | 0 | 0 | 0 | 0 | 0 | 0 | 0 | 0 | 0 | 0 | 0 | 0 | 0 | 0
NUEVA_RENCA-TG+TV_GNL_F | 0 | 0 | 0 | 0 | 0 | 0 | 0 | 0 | 0 | 0 | 0 | 0 | 0 | 0 | 0 | 0 | 0 | 0 | 0 | 0 | 0 | 0 | 0 | 0
NUEVA_RENCA-TG+TV_GNL_INF | 0 | 0 | 0 | 0 | 0 | 0 | 0 | 0 | 0 | 0 | 0 | 0 | 0 | 0 | 0 | 0 | 0 | 0 | 0 | 0 | 0 | 0 | 0 | 0
NUEVA_RENCA-TG+TV_GNL_P | 0 | 0 | 0 | 0 | 0 | 0 | 0 | 0 | 0 | 0 | 0 | 0 | 0 | 0 | 0 | 0 | 0 | 0 | 0 | 0 | 0 | 0 | 0 | 0
QUINTERO_1A_GNL_A | 0 | 0 | 0 | 0 | 0 | 0 | 0 | 0 | 0 | 0 | 0 | 0 | 0 | 0 | 0 | 0 | 0 | 0 | 0 | 0 | 0 | 0 | 0 | 0
QUINTERO_1A_GNL_B | 0 | 0 | 0 | 0 | 0 | 0 | 0 | 0 | 0 | 0 | 0 | 0 | 0 | 0 | 0 | 0 | 0 | 0 | 0 | 0 | 0 | 0 | 0 | 0
QUINTERO_1A_GNL_C | 0 | 0 | 0 | 0 | 0 | 0 | 0 | 0 | 0 | 0 | 0 | 0 | 0 | 0 | 0 | 0 | 0 | 0 | 0 | 0 | 0 | 0 | 0 | 0
QUINTERO_1A_GNL_D | 0 | 0 | 0 | 0 | 0 | 0 | 0 | 0 | 0 | 0 | 0 | 0 | 0 | 0 | 0 | 0 | 0 | 0 | 0 | 0 | 0 | 0 | 0 | 0
QUINTERO_1A_GNL_E | 0 | 0 | 0 | 0 | 0 | 0 | 0 | 0 | 0 | 0 | 0 | 0 | 0 | 0 | 0 | 0 | 0 | 0 | 0 | 0 | 0 | 0 | 0 | 0
QUINTERO_1A_GNL_F | 0 | 0 | 0 | 0 | 0 | 0 | 0 | 0 | 0 | 0 | 0 | 0 | 0 | 0 | 0 | 0 | 0 | 0 | 0 | 0 | 0 | 0 | 0 | 0
QUINTERO_1A_GNL_INF | 0 | 0 | 0 | 0 | 0 | 0 | 0 | 0 | 0 | 0 | 0 | 0 | 0 | 0 | 0 | 0 | 0 | 0 | 0 | 0 | 0 | 0 | 0 | 0
QUINTERO_1B_GNL_A | 0 | 0 | 0 | 0 | 0 | 0 | 0 | 0 | 0 | 0 | 0 | 0 | 0 | 0 | 0 | 0 | 0 | 0 | 0 | 0 | 0 | 0 | 0 | 0
QUINTERO_1B_GNL_B | 0 | 0 | 0 | 0 | 0 | 0 | 0 | 0 | 0 | 0 | 0 | 0 | 0 | 0 | 0 | 0 | 0 | 0 | 0 | 0 | 0 | 0 | 0 | 0
QUINTERO_1B_GNL_C | 0 | 0 | 0 | 0 | 0 | 0 | 0 | 0 | 0 | 0 | 0 | 0 | 0 | 0 | 0 | 0 | 0 | 0 | 0 | 0 | 0 | 0 | 0 | 0
QUINTERO_1B_GNL_D | 0 | 0 | 0 | 0 | 0 | 0 | 0 | 0 | 0 | 0 | 0 | 0 | 0 | 0 | 0 | 0 | 0 | 0 | 0 | 0 | 0 | 0 | 0 | 0
QUINTERO_1B_GNL_E | 0 | 0 | 0 | 0 | 0 | 0 | 0 | 0 | 0 | 0 | 0 | 0 | 0 | 0 | 0 | 0 | 0 | 0 | 0 | 0 | 0 | 0 | 0 | 0
QUINTERO_1B_GNL_F | 0 | 0 | 0 | 0 | 0 | 0 | 0 | 0 | 0 | 0 | 0 | 0 | 0 | 0 | 0 | 0 | 0 | 0 | 0 | 0 | 0 | 0 | 0 | 0
QUINTERO_1B_GNL_INF | 0 | 0 | 0 | 0 | 0 | 0 | 0 | 0 | 0 | 0 | 0 | 0 | 0 | 0 | 0 | 0 | 0 | 0 | 0 | 0 | 0 | 0 | 0 | 0
SAN_ISIDRO-TG+TV-FSTVD_GNL_A | 0 | 0 | 0 | 0 | 0 | 0 | 0 | 0 | 0 | 0 | 0 | 0 | 0 | 0 | 0 | 0 | 0 | 0 | 0 | 0 | 0 | 0 | 0 | 0
SAN_ISIDRO-TG+TV-FSTVD_GNL_B | 0 | 0 | 0 | 0 | 0 | 0 | 0 | 0 | 0 | 0 | 0 | 0 | 0 | 0 | 0 | 0 | 0 | 0 | 0 | 0 | 0 | 0 | 0 | 0
SAN_ISIDRO-TG+TV-FSTVD_GNL_C | 0 | 0 | 0 | 0 | 0 | 0 | 0 | 0 | 0 | 0 | 0 | 0 | 0 | 0 | 0 | 0 | 0 | 0 | 0 | 0 | 0 | 0 | 0 | 0
SAN_ISIDRO-TG+TV-FSTVD_GNL_D | 0 | 0 | 0 | 0 | 0 | 0 | 0 | 0 | 0 | 0 | 0 | 0 | 0 | 0 | 0 | 0 | 0 | 0 | 0 | 0 | 0 | 0 | 0 | 0
SAN_ISIDRO-TG+TV-FSTVD_GNL_E | 0 | 0 | 0 | 0 | 0 | 0 | 0 | 0 | 0 | 0 | 0 | 0 | 0 | 0 | 0 | 0 | 0 | 0 | 0 | 0 | 0 | 0 | 0 | 0
SAN_ISIDRO-TG+TV-FSTVD_GNL_F | 0 | 0 | 0 | 0 | 0 | 0 | 0 | 0 | 0 | 0 | 0 | 0 | 0 | 0 | 0 | 0 | 0 | 0 | 0 | 0 | 0 | 0 | 0 | 0
SAN_ISIDRO-TG+TV-FSTVD_GNL_INF | 0 | 0 | 0 | 0 | 0 | 0 | 0 | 0 | 0 | 0 | 0 | 0 | 0 | 0 | 0 | 0 | 0 | 0 | 0 | 0 | 0 | 0 | 0 | 0
SAN_ISIDRO-TG+TV_GNL_A | 0 | 0 | 0 | 0 | 0 | 0 | 0 | 0 | 0 | 0 | 0 | 0 | 0 | 0 | 0 | 0 | 0 | 0 | 0 | 0 | 0 | 0 | 0 | 0
SAN_ISIDRO-TG+TV_GNL_B | 0 | 0 | 0 | 0 | 0 | 0 | 0 | 0 | 0 | 0 | 0 | 0 | 0 | 0 | 0 | 0 | 0 | 0 | 0 | 0 | 0 | 0 | 0 | 0
SAN_ISIDRO-TG+TV_GNL_C | 0 | 0 | 0 | 0 | 0 | 0 | 0 | 0 | 0 | 0 | 0 | 0 | 0 | 0 | 0 | 0 | 0 | 0 | 0 | 0 | 0 | 0 | 0 | 0
SAN_ISIDRO-TG+TV_GNL_D | 0 | 0 | 0 | 0 | 0 | 0 | 0 | 0 | 0 | 0 | 0 | 0 | 0 | 0 | 0 | 0 | 0 | 0 | 0 | 0 | 0 | 0 | 0 | 0
SAN_ISIDRO-TG+TV_GNL_E | 0 | 0 | 0 | 0 | 0 | 0 | 0 | 0 | 0 | 0 | 0 | 0 | 0 | 0 | 0 | 0 | 0 | 0 | 0 | 0 | 0 | 0 | 0 | 0
SAN_ISIDRO-TG+TV_GNL_F | 0 | 0 | 0 | 0 | 0 | 0 | 0 | 0 | 0 | 0 | 0 | 0 | 0 | 0 | 0 | 0 | 0 | 0 | 0 | 0 | 0 | 0 | 0 | 0
SAN_ISIDRO-TG+TV_GNL_INF | 0 | 0 | 0 | 0 | 0 | 0 | 0 | 0 | 0 | 0 | 0 | 0 | 0 | 0 | 0 | 0 | 0 | 0 | 0 | 0 | 0 | 0 | 0 | 0
SAN_ISIDRO-TG_GNL_A | 0 | 0 | 0 | 0 | 0 | 0 | 0 | 0 | 0 | 0 | 0 | 0 | 0 | 0 | 0 | 0 | 0 | 0 | 0 | 0 | 0 | 0 | 0 | 0
SAN_ISIDRO-TG_GNL_B | 0 | 0 | 0 | 0 | 0 | 0 | 0 | 0 | 0 | 0 | 0 | 0 | 0 | 0 | 0 | 0 | 0 | 0 | 0 | 0 | 0 | 0 | 0 | 0
SAN_ISIDRO-TG_GNL_C | 0 | 0 | 0 | 0 | 0 | 0 | 0 | 0 | 0 | 0 | 0 | 0 | 0 | 0 | 0 | 0 | 0 | 0 | 0 | 0 | 0 | 0 | 0 | 0
SAN_ISIDRO-TG_GNL_D | 0 | 0 | 0 | 0 | 0 | 0 | 0 | 0 | 0 | 0 | 0 | 0 | 0 | 0 | 0 | 0 | 0 | 0 | 0 | 0 | 0 | 0 | 0 | 0
SAN_ISIDRO-TG_GNL_E | 0 | 0 | 0 | 0 | 0 | 0 | 0 | 0 | 0 | 0 | 0 | 0 | 0 | 0 | 0 | 0 | 0 | 0 | 0 | 0 | 0 | 0 | 0 | 0
SAN_ISIDRO-TG_GNL_F | 0 | 0 | 0 | 0 | 0 | 0 | 0 | 0 | 0 | 0 | 0 | 0 | 0 | 0 | 0 | 0 | 0 | 0 | 0 | 0 | 0 | 0 | 0 | 0
SAN_ISIDRO-TG_GNL_INF | 0 | 0 | 0 | 0 | 0 | 0 | 0 | 0 | 0 | 0 | 0 | 0 | 0 | 0 | 0 | 0 | 0 | 0 | 0 | 0 | 0 | 0 | 0 | 0
SAN_ISIDRO_2-TG+TV-FSTVU_GNL_A | 0 | 0 | 0 | 0 | 0 | 0 | 0 | 0 | 0 | 0 | 0 | 0 | 0 | 0 | 0 | 0 | 0 | 0 | 0 | 0 | 0 | 0 | 0 | 0
SAN_ISIDRO_2-TG+TV-FSTVU_GNL_B | 0 | 0 | 0 | 0 | 0 | 0 | 0 | 0 | 0 | 0 | 0 | 0 | 0 | 0 | 0 | 0 | 0 | 0 | 0 | 0 | 0 | 0 | 0 | 0
SAN_ISIDRO_2-TG+TV-FSTVU_GNL_C | 0 | 0 | 0 | 0 | 0 | 0 | 0 | 0 | 0 | 0 | 0 | 0 | 0 | 0 | 0 | 0 | 0 | 0 | 0 | 0 | 0 | 0 | 0 | 0
SAN_ISIDRO_2-TG+TV-FSTVU_GNL_D | 0 | 0 | 0 | 0 | 0 | 0 | 0 | 0 | 0 | 0 | 0 | 0 | 0 | 0 | 0 | 0 | 0 | 0 | 0 | 0 | 0 | 0 | 0 | 0
SAN_ISIDRO_2-TG+TV-FSTVU_GNL_E | 0 | 0 | 0 | 0 | 0 | 0 | 0 | 0 | 0 | 0 | 0 | 0 | 0 | 0 | 0 | 0 | 0 | 0 | 0 | 0 | 0 | 0 | 0 | 0
SAN_ISIDRO_2-TG+TV-FSTVU_GNL_F | 0 | 0 | 0 | 0 | 0 | 0 | 0 | 0 | 0 | 0 | 0 | 0 | 0 | 0 | 0 | 0 | 0 | 0 | 0 | 0 | 0 | 0 | 0 | 0
SAN_ISIDRO_2-TG+TV-FSTVU_GNL_INF | 0 | 0 | 0 | 0 | 0 | 0 | 0 | 0 | 0 | 0 | 0 | 0 | 0 | 0 | 0 | 0 | 0 | 0 | 0 | 0 | 0 | 0 | 0 | 0
SAN_ISIDRO_2-TG+TV_GNL_A | 0 | 0 | 0 | 0 | 0 | 0 | 0 | 0 | 0 | 0 | 0 | 0 | 0 | 0 | 0 | 0 | 0 | 0 | 0 | 0 | 0 | 0 | 0 | 0
SAN_ISIDRO_2-TG+TV_GNL_B | 0 | 0 | 0 | 0 | 0 | 0 | 0 | 0 | 0 | 0 | 0 | 0 | 0 | 0 | 0 | 0 | 0 | 0 | 0 | 0 | 0 | 0 | 0 | 0
SAN_ISIDRO_2-TG+TV_GNL_C | 0 | 0 | 0 | 0 | 0 | 0 | 0 | 0 | 0 | 0 | 0 | 0 | 0 | 0 | 0 | 0 | 0 | 0 | 0 | 0 | 0 | 0 | 0 | 0
SAN_ISIDRO_2-TG+TV_GNL_D | 0 | 0 | 0 | 0 | 0 | 0 | 0 | 0 | 0 | 0 | 0 | 0 | 0 | 0 | 0 | 0 | 0 | 0 | 0 | 0 | 0 | 0 | 0 | 0
SAN_ISIDRO_2-TG+TV_GNL_E | 0 | 0 | 0 | 0 | 0 | 0 | 0 | 0 | 0 | 0 | 0 | 0 | 0 | 0 | 0 | 0 | 0 | 0 | 0 | 0 | 0 | 0 | 0 | 0
SAN_ISIDRO_2-TG+TV_GNL_F | 0 | 0 | 0 | 0 | 0 | 0 | 0 | 0 | 0 | 0 | 0 | 0 | 0 | 0 | 0 | 0 | 0 | 0 | 0 | 0 | 0 | 0 | 0 | 0
SAN_ISIDRO_2-TG+TV_GNL_INF | 0 | 0 | 0 | 0 | 0 | 0 | 0 | 0 | 0 | 0 | 0 | 0 | 0 | 0 | 0 | 0 | 0 | 0 | 0 | 0 | 0 | 0 | 0 | 0
SAN_ISIDRO_2-TG_GNL_A | 0 | 0 | 0 | 0 | 0 | 0 | 0 | 0 | 0 | 0 | 0 | 0 | 0 | 0 | 0 | 0 | 0 | 0 | 0 | 0 | 0 | 0 | 0 | 0
SAN_ISIDRO_2-TG_GNL_B | 0 | 0 | 0 | 0 | 0 | 0 | 0 | 0 | 0 | 0 | 0 | 0 | 0 | 0 | 0 | 0 | 0 | 0 | 0 | 0 | 0 | 0 | 0 | 0
SAN_ISIDRO_2-TG_GNL_C | 0 | 0 | 0 | 0 | 0 | 0 | 0 | 0 | 0 | 0 | 0 | 0 | 0 | 0 | 0 | 0 | 0 | 0 | 0 | 0 | 0 | 0 | 0 | 0
SAN_ISIDRO_2-TG_GNL_D | 0 | 0 | 0 | 0 | 0 | 0 | 0 | 0 | 0 | 0 | 0 | 0 | 0 | 0 | 0 | 0 | 0 | 0 | 0 | 0 | 0 | 0 | 0 | 0
SAN_ISIDRO_2-TG_GNL_E | 0 | 0 | 0 | 0 | 0 | 0 | 0 | 0 | 0 | 0 | 0 | 0 | 0 | 0 | 0 | 0 | 0 | 0 | 0 | 0 | 0 | 0 | 0 | 0
SAN_ISIDRO_2-TG_GNL_F | 0 | 0 | 0 | 0 | 0 | 0 | 0 | 0 | 0 | 0 | 0 | 0 | 0 | 0 | 0 | 0 | 0 | 0 | 0 | 0 | 0 | 0 | 0 | 0
SAN_ISIDRO_2-TG_GNL_INF | 0 | 0 | 0 | 0 | 0 | 0 | 0 | 0 | 0 | 0 | 0 | 0 | 0 | 0 | 0 | 0 | 0 | 0 | 0 | 0 | 0 | 0 | 0 | 0
TALTAL_1_GNL_A | 0 | 0 | 0 | 0 | 0 | 0 | 0 | 0 | 0 | 0 | 0 | 0 | 0 | 0 | 0 | 0 | 0 | 0 | 0 | 0 | 0 | 0 | 0 | 0
TALTAL_1_GNL_B | 0 | 0 | 0 | 0 | 0 | 0 | 0 | 0 | 0 | 0 | 0 | 0 | 0 | 0 | 0 | 0 | 0 | 0 | 0 | 0 | 0 | 0 | 0 | 0
TALTAL_1_GNL_C | 0 | 0 | 0 | 0 | 0 | 0 | 0 | 0 | 0 | 0 | 0 | 0 | 0 | 0 | 0 | 0 | 0 | 0 | 0 | 0 | 0 | 0 | 0 | 0
TALTAL_1_GNL_D | 0 | 0 | 0 | 0 | 0 | 0 | 0 | 0 | 0 | 0 | 0 | 0 | 0 | 0 | 0 | 0 | 0 | 0 | 0 | 0 | 0 | 0 | 0 | 0
TALTAL_1_GNL_E | 0 | 0 | 0 | 0 | 0 | 0 | 0 | 0 | 0 | 0 | 0 | 0 | 0 | 0 | 0 | 0 | 0 | 0 | 0 | 0 | 0 | 0 | 0 | 0
TALTAL_1_GNL_INF | 0 | 0 | 0 | 0 | 0 | 0 | 0 | 0 | 0 | 0 | 0 | 0 | 0 | 0 | 0 | 0 | 0 | 0 | 0 | 0 | 0 | 0 | 0 | 0
TALTAL_2_GNL_A | 0 | 0 | 0 | 0 | 0 | 0 | 0 | 0 | 0 | 0 | 0 | 0 | 0 | 0 | 0 | 0 | 0 | 0 | 0 | 0 | 0 | 0 | 0 | 0
TALTAL_2_GNL_B | 0 | 0 | 0 | 0 | 0 | 0 | 0 | 0 | 0 | 0 | 0 | 0 | 0 | 0 | 0 | 0 | 0 | 0 | 0 | 0 | 0 | 0 | 0 | 0
TALTAL_2_GNL_C | 0 | 0 | 0 | 0 | 0 | 0 | 0 | 0 | 0 | 0 | 0 | 0 | 0 | 0 | 0 | 0 | 0 | 0 | 0 | 0 | 0 | 0 | 0 | 0
TALTAL_2_GNL_D | 0 | 0 | 0 | 0 | 0 | 0 | 0 | 0 | 0 | 0 | 0 | 0 | 0 | 0 | 0 | 0 | 0 | 0 | 0 | 0 | 0 | 0 | 0 | 0
TALTAL_2_GNL_E | 0 | 0 | 0 | 0 | 0 | 0 | 0 | 0 | 0 | 0 | 0 | 0 | 0 | 0 | 0 | 0 | 0 | 0 | 0 | 0 | 0 | 0 | 0 | 0
TALTAL_2_GNL_INF | 0 | 0 | 0 | 0 | 0 | 0 | 0 | 0 | 0 | 0 | 0 | 0 | 0 | 0 | 0 | 0 | 0 | 0 | 0 | 0 | 0 | 0 | 0 | 0
TOCOPILLA-TG3_GNL_A | 3.623 | 3.623 | 3.623 | 3.623 | 3.623 | 3.623 | 3.623 | 3.623 | 3.623 | 3.623 | 1.4828 | 0 | 0 | 0 | 0 | 0 | 3.623 | 0 | 0 | 0 | 0 | 0 | 0 | 1.4828
TOCOPILLA-TG3_GNL_B | 0 | 0 | 0 | 0 | 0 | 0 | 0 | 0 | 0 | 0 | 0 | 0 | 0 | 0 | 0 | 0 | 0 | 0 | 0 | 0 | 0 | 0 | 0 | 0
TOCOPILLA-TG3_GNL_C | 0 | 0 | 0 | 0 | 0 | 0 | 0 | 0 | 0 | 0 | 0 | 0 | 0 | 0 | 0 | 0 | 0 | 0 | 0 | 0 | 0 | 0 | 0 | 0
TOCOPILLA-TG3_GNL_D | 0 | 0 | 0 | 0 | 0 | 0 | 0 | 0 | 0 | 0 | 0 | 0 | 0 | 0 | 0 | 0 | 0 | 0 | 0 | 0 | 0 | 0 | 0 | 0
TOCOPILLA-TG3_GNL_E | 0 | 0 | 0 | 0 | 0 | 0 | 0 | 0 | 0 | 0 | 0 | 0 | 0 | 0 | 0 | 0 | 0 | 0 | 0 | 0 | 0 | 0 | 0 | 0
TOCOPILLA-TG3_GNL_INF | 0 | 0 | 0 | 0 | 0 | 0 | 0 | 0 | 0 | 0 | 0 | 0 | 0 | 0 | 0 | 0 | 0 | 0 | 0 | 0 | 0 | 0 | 0 | 0
TOCOPILLA_U16-TG+TV_GNL_A | 0 | 0 | 0 | 0 | 0 | 0 | 0 | 0 | 0 | 0 | 0 | 0 | 0 | 0 | 0 | 0 | 0 | 0 | 0 | 0 | 0 | 0 | 0 | 0
TOCOPILLA_U16-TG+TV_GNL_B | 0 | 0 | 0 | 0 | 0 | 0 | 0 | 0 | 0 | 0 | 0 | 0 | 0 | 0 | 0 | 0 | 0 | 0 | 0 | 0 | 0 | 0 | 0 | 0
TOCOPILLA_U16-TG+TV_GNL_C | 0 | 0 | 0 | 0 | 0 | 0 | 0 | 0 | 0 | 0 | 0 | 0 | 0 | 0 | 0 | 0 | 0 | 0 | 0 | 0 | 0 | 0 | 0 | 0
TOCOPILLA_U16-TG+TV_GNL_D | 0 | 0 | 0 | 0 | 0 | 0 | 0 | 0 | 0 | 0 | 0 | 0 | 0 | 0 | 0 | 0 | 0 | 0 | 0 | 0 | 0 | 0 | 0 | 0
TOCOPILLA_U16-TG+TV_GNL_E | 0 | 0 | 0 | 0 | 0 | 0 | 0 | 0 | 0 | 0 | 0 | 0 | 0 | 0 | 0 | 0 | 0 | 0 | 0 | 0 | 0 | 0 | 0 | 0
TOCOPILLA_U16-TG+TV_GNL_INF | 0 | 0 | 0 | 0 | 0 | 0 | 0 | 0 | 0 | 0 | 0 | 0 | 0 | 0 | 0 | 0 | 0 | 0 | 0 | 0 | 0 | 0 | 0 | 0
TOCOPILLA_U16-TG_GNL_A | 0 | 0 | 0 | 0 | 0 | 0 | 0 | 0 | 0 | 0 | 0 | 0 | 0 | 0 | 0 | 0 | 0 | 0 | 0 | 0 | 0 | 0 | 0 | 0
TOCOPILLA_U16-TG_GNL_B | 0 | 0 | 0 | 0 | 0 | 0 | 0 | 0 | 0 | 0 | 0 | 0 | 0 | 0 | 0 | 0 | 0 | 0 | 0 | 0 | 0 | 0 | 0 | 0
TOCOPILLA_U16-TG_GNL_C | 0 | 0 | 0 | 0 | 0 | 0 | 0 | 0 | 0 | 0 | 0 | 0 | 0 | 0 | 0 | 0 | 0 | 0 | 0 | 0 | 0 | 0 | 0 | 0
TOCOPILLA_U16-TG_GNL_D | 0 | 0 | 0 | 0 | 0 | 0 | 0 | 0 | 0 | 0 | 0 | 0 | 0 | 0 | 0 | 0 | 0 | 0 | 0 | 0 | 0 | 0 | 0 | 0
TOCOPILLA_U16-TG_GNL_E | 0 | 0 | 0 | 0 | 0 | 0 | 0 | 0 | 0 | 0 | 0 | 0 | 0 | 0 | 0 | 0 | 0 | 0 | 0 | 0 | 0 | 0 | 0 | 0
TOCOPILLA_U16-TG_GNL_INF | 0 | 0 | 0 | 0 | 0 | 0 | 0 | 0 | 0 | 0 | 0 | 0 | 0 | 0 | 0 | 0 | 0 | 0 | 0 | 0 | 0 | 0 | 0 | 0
ATA-TG1A+0.5TV1C_GN_A | 0 | 0 | 0 | 0 | 0 | 0 | 0 | 0 | 0 | 0 | 0 | 0 | 0 | 0 | 0 | 0 | 0 | 0 | 0 | 0 | 0 | 0 | 0 | 0
ATA-TG1A+0.5TV1C_GN_B | 0 | 0 | 0 | 0 | 0 | 0 | 0 | 0 | 0 | 0 | 0 | 0 | 0 | 0 | 0 | 0 | 0 | 0 | 0 | 0 | 0 | 0 | 0 | 0
ATA-TG1A+0.5TV1C_GN_C | 0 | 0 | 0 | 0 | 0 | 0 | 0 | 0 | 0 | 0 | 0 | 0 | 0 | 0 | 0 | 0 | 0 | 0 | 0 | 0 | 0 | 0 | 0 | 0
ATA-TG1A+0.5TV1C_GN_D | 0 | 0 | 0 | 0 | 0 | 0 | 0 | 0 | 0 | 0 | 0 | 0 | 0 | 0 | 0 | 0 | 0 | 0 | 0 | 0 | 0 | 0 | 0 | 0
ATA-TG1A+TG1B+TV1C_GN_A | 0 | 0 | 0 | 0 | 0 | 0 | 0 | 0 | 0 | 0 | 0 | 0 | 0 | 0 | 0 | 0 | 0 | 0 | 0 | 0 | 0 | 0 | 0 | 0
ATA-TG1A+TG1B+TV1C_GN_B | 0 | 0 | 0 | 0 | 0 | 0 | 0 | 0 | 0 | 0 | 0 | 0 | 0 | 0 | 0 | 0 | 0 | 0 | 0 | 0 | 0 | 0 | 0 | 0
ATA-TG1A+TG1B+TV1C_GN_C | 0 | 0 | 0 | 0 | 0 | 0 | 0 | 0 | 0 | 0 | 0 | 0 | 0 | 0 | 0 | 0 | 0 | 0 | 0 | 0 | 0 | 0 | 0 | 0
ATA-TG1A+TG1B+TV1C_GN_D | 0 | 0 | 0 | 0 | 0 | 0 | 0 | 0 | 0 | 0 | 0 | 0 | 0 | 0 | 0 | 0 | 0 | 0 | 0 | 0 | 0 | 0 | 0 | 0
ATA-TG1A_GN_A | 0 | 0 | 0 | 0 | 0 | 0 | 0 | 0 | 0 | 0 | 0 | 0 | 0 | 0 | 0 | 0 | 0 | 0 | 0 | 0 | 0 | 0 | 0 | 0
ATA-TG1A_GN_B | 0 | 0 | 0 | 0 | 0 | 0 | 0 | 0 | 0 | 0 | 0 | 0 | 0 | 0 | 0 | 0 | 0 | 0 | 0 | 0 | 0 | 0 | 0 | 0
ATA-TG1A_GN_C | 0 | 0 | 0 | 0 | 0 | 0 | 0 | 0 | 0 | 0 | 0 | 0 | 0 | 0 | 0 | 0 | 0 | 0 | 0 | 0 | 0 | 0 | 0 | 0
ATA-TG1A_GN_D | 0 | 0 | 0 | 0 | 0 | 0 | 0 | 0 | 0 | 0 | 0 | 0 | 0 | 0 | 0 | 0 | 0 | 0 | 0 | 0 | 0 | 0 | 0 | 0
ATA-TG1B+0.5TV1C_GN_A | 0 | 0 | 0 | 0 | 0 | 0 | 0 | 0 | 0 | 0 | 0 | 0 | 0 | 0 | 0 | 0 | 0 | 0 | 0 | 0 | 0 | 0 | 0 | 0
ATA-TG1B+0.5TV1C_GN_B | 0 | 0 | 0 | 0 | 0 | 0 | 0 | 0 | 0 | 0 | 0 | 0 | 0 | 0 | 0 | 0 | 0 | 0 | 0 | 0 | 0 | 0 | 0 | 0
ATA-TG1B+0.5TV1C_GN_C | 0 | 0 | 0 | 0 | 0 | 0 | 0 | 0 | 0 | 0 | 0 | 0 | 0 | 0 | 0 | 0 | 0 | 0 | 0 | 0 | 0 | 0 | 0 | 0
ATA-TG1B+0.5TV1C_GN_D | 0 | 0 | 0 | 0 | 0 | 0 | 0 | 0 | 0 | 0 | 0 | 0 | 0 | 0 | 0 | 0 | 0 | 0 | 0 | 0 | 0 | 0 | 0 | 0
ATA-TG2A+0.5TV2C_GN_A | 0 | 0 | 0 | 0 | 0 | 0 | 0 | 0 | 0 | 0 | 0 | 0 | 0 | 0 | 0 | 0 | 0 | 0 | 0 | 0 | 0 | 0 | 0 | 0
ATA-TG2A+0.5TV2C_GN_B | 0 | 0 | 0 | 0 | 0 | 0 | 0 | 0 | 0 | 0 | 0 | 0 | 0 | 0 | 0 | 0 | 0 | 0 | 0 | 0 | 0 | 0 | 0 | 0
ATA-TG2A+0.5TV2C_GN_C | 0 | 0 | 0 | 0 | 0 | 0 | 0 | 0 | 0 | 0 | 0 | 0 | 0 | 0 | 0 | 0 | 0 | 0 | 0 | 0 | 0 | 0 | 0 | 0
ATA-TG2A+0.5TV2C_GN_D | 0 | 0 | 0 | 0 | 0 | 0 | 0 | 0 | 0 | 0 | 0 | 0 | 0 | 0 | 0 | 0 | 0 | 0 | 0 | 0 | 0 | 0 | 0 | 0
ATA-TG2A+TG2B+TV2C_GN_A | 0 | 0 | 0 | 0 | 0 | 0 | 0 | 0 | 0 | 0 | 0 | 0 | 0 | 0 | 0 | 0 | 0 | 0 | 0 | 0 | 0 | 0 | 0 | 0
ATA-TG2A+TG2B+TV2C_GN_B | 0 | 0 | 0 | 0 | 0 | 0 | 0 | 0 | 0 | 0 | 0 | 0 | 0 | 0 | 0 | 0 | 0 | 0 | 0 | 0 | 0 | 0 | 0 | 0
ATA-TG2A+TG2B+TV2C_GN_C | 0 | 0 | 0 | 0 | 0 | 0 | 0 | 0 | 0 | 0 | 0 | 0 | 0 | 0 | 0 | 0 | 0 | 0 | 0 | 0 | 0 | 0 | 0 | 0
ATA-TG2A+TG2B+TV2C_GN_D | 0 | 0 | 0 | 0 | 0 | 0 | 0 | 0 | 0 | 0 | 0 | 0 | 0 | 0 | 0 | 0 | 0 | 0 | 0 | 0 | 0 | 0 | 0 | 0
ATA-TG2A_GN_A | 0 | 0 | 0 | 0 | 0 | 0 | 0 | 0 | 0 | 0 | 0 | 0 | 0 | 0 | 0 | 0 | 0 | 0 | 0 | 0 | 0 | 0 | 0 | 0
ATA-TG2A_GN_B | 0 | 0 | 0 | 0 | 0 | 0 | 0 | 0 | 0 | 0 | 0 | 0 | 0 | 0 | 0 | 0 | 0 | 0 | 0 | 0 | 0 | 0 | 0 | 0
ATA-TG2A_GN_C | 0 | 0 | 0 | 0 | 0 | 0 | 0 | 0 | 0 | 0 | 0 | 0 | 0 | 0 | 0 | 0 | 0 | 0 | 0 | 0 | 0 | 0 | 0 | 0
ATA-TG2A_GN_D | 0 | 0 | 0 | 0 | 0 | 0 | 0 | 0 | 0 | 0 | 0 | 0 | 0 | 0 | 0 | 0 | 0 | 0 | 0 | 0 | 0 | 0 | 0 | 0
ATA-TG2B+0.5TV2C_GN_A | 0 | 0 | 0 | 0 | 0 | 0 | 0 | 0 | 0 | 0 | 0 | 0 | 0 | 0 | 0 | 0 | 0 | 0 | 0 | 0 | 0 | 0 | 0 | 0
ATA-TG2B+0.5TV2C_GN_B | 0 | 0 | 0 | 0 | 0 | 0 | 0 | 0 | 0 | 0 | 0 | 0 | 0 | 0 | 0 | 0 | 0 | 0 | 0 | 0 | 0 | 0 | 0 | 0
ATA-TG2B+0.5TV2C_GN_C | 0 | 0 | 0 | 0 | 0 | 0 | 0 | 0 | 0 | 0 | 0 | 0 | 0 | 0 | 0 | 0 | 0 | 0 | 0 | 0 | 0 | 0 | 0 | 0
ATA-TG2B+0.5TV2C_GN_D | 0 | 0 | 0 | 0 | 0 | 0 | 0 | 0 | 0 | 0 | 0 | 0 | 0 | 0 | 0 | 0 | 0 | 0 | 0 | 0 | 0 | 0 | 0 | 0
CANDELARIA_1_GN_A | 0 | 0 | 0 | 0 | 0 | 0 | 0 | 0 | 0 | 0 | 0 | 0 | 0 | 0 | 0 | 0 | 0 | 0 | 0 | 0 | 0 | 0 | 0 | 0
CANDELARIA_1_GN_B | 0 | 0 | 0 | 0 | 0 | 0 | 0 | 0 | 0 | 0 | 0 | 0 | 0 | 0 | 0 | 0 | 0 | 0 | 0 | 0 | 0 | 0 | 0 | 0
CANDELARIA_1_GN_C | 0 | 0 | 0 | 0 | 0 | 0 | 0 | 0 | 0 | 0 | 0 | 0 | 0 | 0 | 0 | 0 | 0 | 0 | 0 | 0 | 0 | 0 | 0 | 0
CANDELARIA_1_GN_D | 0 | 0 | 0 | 0 | 0 | 0 | 0 | 0 | 0 | 0 | 0 | 0 | 0 | 0 | 0 | 0 | 0 | 0 | 0 | 0 | 0 | 0 | 0 | 0
CANDELARIA_2_GN_A | 0 | 0 | 0 | 0 | 0 | 0 | 0 | 0 | 0 | 0 | 0 | 0 | 0 | 0 | 0 | 0 | 0 | 0 | 0 | 0 | 0 | 0 | 0 | 0
CANDELARIA_2_GN_B | 0 | 0 | 0 | 0 | 0 | 0 | 0 | 0 | 0 | 0 | 0 | 0 | 0 | 0 | 0 | 0 | 0 | 0 | 0 | 0 | 0 | 0 | 0 | 0
CANDELARIA_2_GN_C | 0 | 0 | 0 | 0 | 0 | 0 | 0 | 0 | 0 | 0 | 0 | 0 | 0 | 0 | 0 | 0 | 0 | 0 | 0 | 0 | 0 | 0 | 0 | 0
CANDELARIA_2_GN_D | 0 | 0 | 0 | 0 | 0 | 0 | 0 | 0 | 0 | 0 | 0 | 0 | 0 | 0 | 0 | 0 | 0 | 0 | 0 | 0 | 0 | 0 | 0 | 0
KELAR-TG1+0.5TV_GN_A | 0 | 0 | 0 | 0 | 0 | 0 | 0 | 0 | 0 | 0 | 0 | 0 | 0 | 0 | 0 | 0 | 0 | 0 | 0 | 0 | 0 | 0 | 0 | 0
KELAR-TG1+0.5TV_GN_B | 0 | 0 | 0 | 0 | 0 | 0 | 0 | 0 | 0 | 0 | 0 | 0 | 0 | 0 | 0 | 0 | 0 | 0 | 0 | 0 | 0 | 0 | 0 | 0
KELAR-TG1+0.5TV_GN_C | 0 | 0 | 0 | 0 | 0 | 0 | 0 | 0 | 0 | 0 | 0 | 0 | 0 | 0 | 0 | 0 | 0 | 0 | 0 | 0 | 0 | 0 | 0 | 0
KELAR-TG1+0.5TV_GN_D | 0 | 0 | 0 | 0 | 0 | 0 | 0 | 0 | 0 | 0 | 0 | 0 | 0 | 0 | 0 | 0 | 0 | 0 | 0 | 0 | 0 | 0 | 0 | 0
KELAR-TG1+TG2+TV_GN_A | 0 | 0 | 0 | 0 | 0 | 0 | 0 | 0 | 0 | 0 | 0 | 0 | 0 | 0 | 0 | 0 | 0 | 0 | 0 | 0 | 0 | 0 | 0 | 0
KELAR-TG1+TG2+TV_GN_B | 0 | 0 | 0 | 0 | 0 | 0 | 0 | 0 | 0 | 0 | 0 | 0 | 0 | 0 | 0 | 0 | 0 | 0 | 0 | 0 | 0 | 0 | 0 | 0
KELAR-TG1+TG2+TV_GN_C | 0 | 0 | 0 | 0 | 0 | 0 | 0 | 0 | 0 | 0 | 0 | 0 | 0 | 0 | 0 | 0 | 0 | 0 | 0 | 0 | 0 | 0 | 0 | 0
KELAR-TG1+TG2+TV_GN_D | 0 | 0 | 0 | 0 | 0 | 0 | 0 | 0 | 0 | 0 | 0 | 0 | 0 | 0 | 0 | 0 | 0 | 0 | 0 | 0 | 0 | 0 | 0 | 0
KELAR-TG1_GN_A | 0 | 0 | 0 | 0 | 0 | 0 | 0 | 0 | 0 | 0 | 0 | 0 | 0 | 0 | 0 | 0 | 0 | 0 | 0 | 0 | 0 | 0 | 0 | 0
KELAR-TG1_GN_B | 0 | 0 | 0 | 0 | 0 | 0 | 0 | 0 | 0 | 0 | 0 | 0 | 0 | 0 | 0 | 0 | 0 | 0 | 0 | 0 | 0 | 0 | 0 | 0
KELAR-TG1_GN_C | 0 | 0 | 0 | 0 | 0 | 0 | 0 | 0 | 0 | 0 | 0 | 0 | 0 | 0 | 0 | 0 | 0 | 0 | 0 | 0 | 0 | 0 | 0 | 0
KELAR-TG1_GN_D | 0 | 0 | 0 | 0 | 0 | 0 | 0 | 0 | 0 | 0 | 0 | 0 | 0 | 0 | 0 | 0 | 0 | 0 | 0 | 0 | 0 | 0 | 0 | 0
KELAR-TG2+0.5TV_GN_A | 0 | 0 | 0 | 0 | 0 | 0 | 0 | 0 | 0 | 0 | 0 | 0 | 0 | 0 | 0 | 0 | 0 | 0 | 0 | 0 | 0 | 0 | 0 | 0
KELAR-TG2+0.5TV_GN_B | 0 | 0 | 0 | 0 | 0 | 0 | 0 | 0 | 0 | 0 | 0 | 0 | 0 | 0 | 0 | 0 | 0 | 0 | 0 | 0 | 0 | 0 | 0 | 0
KELAR-TG2+0.5TV_GN_C | 0 | 0 | 0 | 0 | 0 | 0 | 0 | 0 | 0 | 0 | 0 | 0 | 0 | 0 | 0 | 0 | 0 | 0 | 0 | 0 | 0 | 0 | 0 | 0
KELAR-TG2+0.5TV_GN_D | 0 | 0 | 0 | 0 | 0 | 0 | 0 | 0 | 0 | 0 | 0 | 0 | 0 | 0 | 0 | 0 | 0 | 0 | 0 | 0 | 0 | 0 | 0 | 0
KELAR-TG2_GN_A | 0 | 0 | 0 | 0 | 0 | 0 | 0 | 0 | 0 | 0 | 0 | 0 | 0 | 0 | 0 | 0 | 0 | 0 | 0 | 0 | 0 | 0 | 0 | 0
KELAR-TG2_GN_B | 0 | 0 | 0 | 0 | 0 | 0 | 0 | 0 | 0 | 0 | 0 | 0 | 0 | 0 | 0 | 0 | 0 | 0 | 0 | 0 | 0 | 0 | 0 | 0
KELAR-TG2_GN_C | 0 | 0 | 0 | 0 | 0 | 0 | 0 | 0 | 0 | 0 | 0 | 0 | 0 | 0 | 0 | 0 | 0 | 0 | 0 | 0 | 0 | 0 | 0 | 0
KELAR-TG2_GN_D | 0 | 0 | 0 | 0 | 0 | 0 | 0 | 0 | 0 | 0 | 0 | 0 | 0 | 0 | 0 | 0 | 0 | 0 | 0 | 0 | 0 | 0 | 0 | 0
MEJILLONES_3-TG+TV_GN_A | 0 | 0 | 0 | 0 | 0 | 0 | 0 | 0 | 0 | 0 | 0 | 0 | 0 | 0 | 0 | 0 | 0 | 0 | 0 | 0 | 0 | 0 | 0 | 0
MEJILLONES_3-TG+TV_GN_B | 0 | 0 | 0 | 0 | 0 | 0 | 0 | 0 | 0 | 0 | 0 | 0 | 0 | 0 | 0 | 0 | 0 | 0 | 0 | 0 | 0 | 0 | 0 | 0
MEJILLONES_3-TG+TV_GN_C | 0 | 0 | 0 | 0 | 0 | 0 | 0 | 0 | 0 | 0 | 0 | 0 | 0 | 0 | 0 | 0 | 0 | 0 | 0 | 0 | 0 | 0 | 0 | 0
MEJILLONES_3-TG+TV_GN_D | 0 | 0 | 0 | 0 | 0 | 0 | 0 | 0 | 0 | 0 | 0 | 0 | 0 | 0 | 0 | 0 | 0 | 0 | 0 | 0 | 0 | 0 | 0 | 0
MEJILLONES_3-TG_GN_A | 0 | 0 | 0 | 0 | 0 | 0 | 0 | 0 | 0 | 0 | 0 | 0 | 0 | 0 | 0 | 0 | 0 | 0 | 0 | 0 | 0 | 0 | 0 | 0
MEJILLONES_3-TG_GN_B | 0 | 0 | 0 | 0 | 0 | 0 | 0 | 0 | 0 | 0 | 0 | 0 | 0 | 0 | 0 | 0 | 0 | 0 | 0 | 0 | 0 | 0 | 0 | 0
MEJILLONES_3-TG_GN_C | 0 | 0 | 0 | 0 | 0 | 0 | 0 | 0 | 0 | 0 | 0 | 0 | 0 | 0 | 0 | 0 | 0 | 0 | 0 | 0 | 0 | 0 | 0 | 0
MEJILLONES_3-TG_GN_D | 0 | 0 | 0 | 0 | 0 | 0 | 0 | 0 | 0 | 0 | 0 | 0 | 0 | 0 | 0 | 0 | 0 | 0 | 0 | 0 | 0 | 0 | 0 | 0
NEHUENCO_1-TG+TV_GN_A | 0 | 0 | 0 | 0 | 0 | 0 | 0 | 0 | 0 | 0 | 0 | 0 | 0 | 0 | 0 | 0 | 0 | 0 | 0 | 0 | 0 | 0 | 0 | 0
NEHUENCO_1-TG+TV_GN_B | 0 | 0 | 0 | 0 | 0 | 0 | 0 | 0 | 0 | 0 | 0 | 0 | 0 | 0 | 0 | 0 | 0 | 0 | 0 | 0 | 0 | 0 | 0 | 0
NEHUENCO_1-TG+TV_GN_C | 0 | 0 | 0 | 0 | 0 | 0 | 0 | 0 | 0 | 0 | 0 | 0 | 0 | 0 | 0 | 0 | 0 | 0 | 0 | 0 | 0 | 0 | 0 | 0
NEHUENCO_1-TG+TV_GN_D | 0 | 0 | 0 | 0 | 0 | 0 | 0 | 0 | 0 | 0 | 0 | 0 | 0 | 0 | 0 | 0 | 0 | 0 | 0 | 0 | 0 | 0 | 0 | 0
NEHUENCO_1-TG_GN_B | 0 | 0 | 0 | 0 | 0 | 0 | 0 | 0 | 0 | 0 | 0 | 0 | 0 | 0 | 0 | 0 | 0 | 0 | 0 | 0 | 0 | 0 | 0 | 0
NEHUENCO_1-TG_GN_C | 0 | 0 | 0 | 0 | 0 | 0 | 0 | 0 | 0 | 0 | 0 | 0 | 0 | 0 | 0 | 0 | 0 | 0 | 0 | 0 | 0 | 0 | 0 | 0
NEHUENCO_1-TG_GN_D | 0 | 0 | 0 | 0 | 0 | 0 | 0 | 0 | 0 | 0 | 0 | 0 | 0 | 0 | 0 | 0 | 0 | 0 | 0 | 0 | 0 | 0 | 0 | 0
NEHUENCO_2-TG+TV_GN_A | 0 | 0 | 0 | 0 | 0 | 0 | 0 | 0 | 0 | 0 | 0 | 0 | 0 | 0 | 0 | 0 | 0 | 0 | 0 | 0 | 0 | 0 | 0 | 0
NEHUENCO_2-TG+TV_GN_B | 0 | 0 | 0 | 0 | 0 | 0 | 0 | 0 | 0 | 0 | 0 | 0 | 0 | 0 | 0 | 0 | 0 | 0 | 0 | 0 | 0 | 0 | 0 | 0
NEHUENCO_2-TG+TV_GN_C | 0 | 0 | 0 | 0 | 0 | 0 | 0 | 0 | 0 | 0 | 0 | 0 | 0 | 0 | 0 | 0 | 0 | 0 | 0 | 0 | 0 | 0 | 0 | 0
NEHUENCO_2-TG+TV_GN_D | 0 | 0 | 0 | 0 | 0 | 0 | 0 | 0 | 0 | 0 | 0 | 0 | 0 | 0 | 0 | 0 | 0 | 0 | 0 | 0 | 0 | 0 | 0 | 0
NEHUENCO_9B_GN_A | 0 | 0 | 0 | 0 | 0 | 0 | 0 | 0 | 0 | 0 | 0 | 0 | 0 | 0 | 0 | 0 | 0 | 0 | 0 | 0 | 0 | 0 | 0 | 0
NEHUENCO_9B_GN_B | 0 | 0 | 0 | 0 | 0 | 0 | 0 | 0 | 0 | 0 | 0 | 0 | 0 | 0 | 0 | 0 | 0 | 0 | 0 | 0 | 0 | 0 | 0 | 0
NEHUENCO_9B_GN_C | 0 | 0 | 0 | 0 | 0 | 0 | 0 | 0 | 0 | 0 | 0 | 0 | 0 | 0 | 0 | 0 | 0 | 0 | 0 | 0 | 0 | 0 | 0 | 0
NEHUENCO_9B_GN_D | 0 | 0 | 0 | 0 | 0 | 0 | 0 | 0 | 0 | 0 | 0 | 0 | 0 | 0 | 0 | 0 | 0 | 0 | 0 | 0 | 0 | 0 | 0 | 0
NUEVA_RENCA-TG+TV_GN_A | 0 | 0 | 0 | 0 | 0 | 0 | 0 | 0 | 0 | 0 | 0 | 0 | 0 | 0 | 0 | 0 | 0 | 0 | 0 | 0 | 0 | 0 | 0 | 0
NUEVA_RENCA-TG+TV_GN_B | 0 | 0 | 0 | 0 | 0 | 0 | 0 | 0 | 0 | 0 | 0 | 0 | 0 | 0 | 0 | 0 | 0 | 0 | 0 | 0 | 0 | 0 | 0 | 0
NUEVA_RENCA-TG+TV_GN_C | 0 | 0 | 0 | 0 | 0 | 0 | 0 | 0 | 0 | 0 | 0 | 0 | 0 | 0 | 0 | 0 | 0 | 0 | 0 | 0 | 0 | 0 | 0 | 0
NUEVA_RENCA-TG+TV_GN_D | 0 | 0 | 0 | 0 | 0 | 0 | 0 | 0 | 0 | 0 | 0 | 0 | 0 | 0 | 0 | 0 | 0 | 0 | 0 | 0 | 0 | 0 | 0 | 0
QUINTERO_1A_GN_A | 0 | 0 | 0 | 0 | 0 | 0 | 0 | 0 | 0 | 0 | 0 | 0 | 0 | 0 | 0 | 0 | 0 | 0 | 0 | 0 | 0 | 0 | 0 | 0
QUINTERO_1A_GN_B | 0 | 0 | 0 | 0 | 0 | 0 | 0 | 0 | 0 | 0 | 0 | 0 | 0 | 0 | 0 | 0 | 0 | 0 | 0 | 0 | 0 | 0 | 0 | 0
QUINTERO_1A_GN_C | 0 | 0 | 0 | 0 | 0 | 0 | 0 | 0 | 0 | 0 | 0 | 0 | 0 | 0 | 0 | 0 | 0 | 0 | 0 | 0 | 0 | 0 | 0 | 0
QUINTERO_1A_GN_D | 0 | 0 | 0 | 0 | 0 | 0 | 0 | 0 | 0 | 0 | 0 | 0 | 0 | 0 | 0 | 0 | 0 | 0 | 0 | 0 | 0 | 0 | 0 | 0
QUINTERO_1B_GN_A | 0 | 0 | 0 | 0 | 0 | 0 | 0 | 0 | 0 | 0 | 0 | 0 | 0 | 0 | 0 | 0 | 0 | 0 | 0 | 0 | 0 | 0 | 0 | 0
QUINTERO_1B_GN_B | 0 | 0 | 0 | 0 | 0 | 0 | 0 | 0 | 0 | 0 | 0 | 0 | 0 | 0 | 0 | 0 | 0 | 0 | 0 | 0 | 0 | 0 | 0 | 0
QUINTERO_1B_GN_C | 0 | 0 | 0 | 0 | 0 | 0 | 0 | 0 | 0 | 0 | 0 | 0 | 0 | 0 | 0 | 0 | 0 | 0 | 0 | 0 | 0 | 0 | 0 | 0
QUINTERO_1B_GN_D | 0 | 0 | 0 | 0 | 0 | 0 | 0 | 0 | 0 | 0 | 0 | 0 | 0 | 0 | 0 | 0 | 0 | 0 | 0 | 0 | 0 | 0 | 0 | 0
SAN_ISIDRO-TG+TV-FSTVD_GN_A | 0 | 0 | 0 | 0 | 0 | 0 | 0 | 0 | 0 | 0 | 0 | 0 | 0 | 0 | 0 | 0 | 0 | 0 | 0 | 0 | 0 | 0 | 0 | 0
SAN_ISIDRO-TG+TV-FSTVD_GN_B | 0 | 0 | 0 | 0 | 0 | 0 | 0 | 0 | 0 | 0 | 0 | 0 | 0 | 0 | 0 | 0 | 0 | 0 | 0 | 0 | 0 | 0 | 0 | 0
SAN_ISIDRO-TG+TV-FSTVD_GN_C | 0 | 0 | 0 | 0 | 0 | 0 | 0 | 0 | 0 | 0 | 0 | 0 | 0 | 0 | 0 | 0 | 0 | 0 | 0 | 0 | 0 | 0 | 0 | 0
SAN_ISIDRO-TG+TV-FSTVD_GN_D | 0 | 0 | 0 | 0 | 0 | 0 | 0 | 0 | 0 | 0 | 0 | 0 | 0 | 0 | 0 | 0 | 0 | 0 | 0 | 0 | 0 | 0 | 0 | 0
SAN_ISIDRO-TG+TV_GN_A | 0 | 0 | 0 | 0 | 0 | 0 | 0 | 0 | 0 | 0 | 0 | 0 | 0 | 0 | 0 | 0 | 0 | 0 | 0 | 0 | 0 | 0 | 0 | 0
SAN_ISIDRO-TG+TV_GN_B | 0 | 0 | 0 | 0 | 0 | 0 | 0 | 0 | 0 | 0 | 0 | 0 | 0 | 0 | 0 | 0 | 0 | 0 | 0 | 0 | 0 | 0 | 0 | 0
SAN_ISIDRO-TG+TV_GN_C | 0 | 0 | 0 | 0 | 0 | 0 | 0 | 0 | 0 | 0 | 0 | 0 | 0 | 0 | 0 | 0 | 0 | 0 | 0 | 0 | 0 | 0 | 0 | 0
SAN_ISIDRO-TG+TV_GN_D | 0 | 0 | 0 | 0 | 0 | 0 | 0 | 0 | 0 | 0 | 0 | 0 | 0 | 0 | 0 | 0 | 0 | 0 | 0 | 0 | 0 | 0 | 0 | 0
SAN_ISIDRO-TG_GN_A | 0 | 0 | 0 | 0 | 0 | 0 | 0 | 0 | 0 | 0 | 0 | 0 | 0 | 0 | 0 | 0 | 0 | 0 | 0 | 0 | 0 | 0 | 0 | 0
SAN_ISIDRO-TG_GN_B | 0 | 0 | 0 | 0 | 0 | 0 | 0 | 0 | 0 | 0 | 0 | 0 | 0 | 0 | 0 | 0 | 0 | 0 | 0 | 0 | 0 | 0 | 0 | 0
SAN_ISIDRO-TG_GN_C | 0 | 0 | 0 | 0 | 0 | 0 | 0 | 0 | 0 | 0 | 0 | 0 | 0 | 0 | 0 | 0 | 0 | 0 | 0 | 0 | 0 | 0 | 0 | 0
SAN_ISIDRO-TG_GN_D | 0 | 0 | 0 | 0 | 0 | 0 | 0 | 0 | 0 | 0 | 0 | 0 | 0 | 0 | 0 | 0 | 0 | 0 | 0 | 0 | 0 | 0 | 0 | 0
SAN_ISIDRO_2-TG+TV-FSTVU_GN_A | 0 | 0 | 0 | 0 | 0 | 0 | 0 | 0 | 0 | 0 | 0 | 0 | 0 | 0 | 0 | 0 | 0 | 0 | 0 | 0 | 0 | 0 | 0 | 0
SAN_ISIDRO_2-TG+TV-FSTVU_GN_B | 0 | 0 | 0 | 0 | 0 | 0 | 0 | 0 | 0 | 0 | 0 | 0 | 0 | 0 | 0 | 0 | 0 | 0 | 0 | 0 | 0 | 0 | 0 | 0
SAN_ISIDRO_2-TG+TV-FSTVU_GN_C | 0 | 0 | 0 | 0 | 0 | 0 | 0 | 0 | 0 | 0 | 0 | 0 | 0 | 0 | 0 | 0 | 0 | 0 | 0 | 0 | 0 | 0 | 0 | 0
SAN_ISIDRO_2-TG+TV-FSTVU_GN_D | 0 | 0 | 0 | 0 | 0 | 0 | 0 | 0 | 0 | 0 | 0 | 0 | 0 | 0 | 0 | 0 | 0 | 0 | 0 | 0 | 0 | 0 | 0 | 0
SAN_ISIDRO_2-TG+TV_GN_A | 0 | 0 | 0 | 0 | 0 | 0 | 0 | 0 | 0 | 0 | 0 | 0 | 0 | 0 | 0 | 0 | 0 | 0 | 0 | 0 | 0 | 0 | 0 | 0
SAN_ISIDRO_2-TG+TV_GN_B | 0 | 0 | 0 | 0 | 0 | 0 | 0 | 0 | 0 | 0 | 0 | 0 | 0 | 0 | 0 | 0 | 0 | 0 | 0 | 0 | 0 | 0 | 0 | 0
SAN_ISIDRO_2-TG+TV_GN_C | 0 | 0 | 0 | 0 | 0 | 0 | 0 | 0 | 0 | 0 | 0 | 0 | 0 | 0 | 0 | 0 | 0 | 0 | 0 | 0 | 0 | 0 | 0 | 0
SAN_ISIDRO_2-TG+TV_GN_D | 0 | 0 | 0 | 0 | 0 | 0 | 0 | 0 | 0 | 0 | 0 | 0 | 0 | 0 | 0 | 0 | 0 | 0 | 0 | 0 | 0 | 0 | 0 | 0
SAN_ISIDRO_2-TG_GN_A | 0 | 0 | 0 | 0 | 0 | 0 | 0 | 0 | 0 | 0 | 0 | 0 | 0 | 0 | 0 | 0 | 0 | 0 | 0 | 0 | 0 | 0 | 0 | 0
SAN_ISIDRO_2-TG_GN_B | 0 | 0 | 0 | 0 | 0 | 0 | 0 | 0 | 0 | 0 | 0 | 0 | 0 | 0 | 0 | 0 | 0 | 0 | 0 | 0 | 0 | 0 | 0 | 0
SAN_ISIDRO_2-TG_GN_C | 0 | 0 | 0 | 0 | 0 | 0 | 0 | 0 | 0 | 0 | 0 | 0 | 0 | 0 | 0 | 0 | 0 | 0 | 0 | 0 | 0 | 0 | 0 | 0
SAN_ISIDRO_2-TG_GN_D | 0 | 0 | 0 | 0 | 0 | 0 | 0 | 0 | 0 | 0 | 0 | 0 | 0 | 0 | 0 | 0 | 0 | 0 | 0 | 0 | 0 | 0 | 0 | 0
TALTAL_1_GN_A | 0 | 0 | 0 | 0 | 0 | 0 | 0 | 0 | 0 | 0 | 0 | 0 | 0 | 0 | 0 | 0 | 0 | 0 | 0 | 0 | 0 | 0 | 0 | 0
TALTAL_1_GN_B | 0 | 0 | 0 | 0 | 0 | 0 | 0 | 0 | 0 | 0 | 0 | 0 | 0 | 0 | 0 | 0 | 0 | 0 | 0 | 0 | 0 | 0 | 0 | 0
TALTAL_1_GN_C | 0 | 0 | 0 | 0 | 0 | 0 | 0 | 0 | 0 | 0 | 0 | 0 | 0 | 0 | 0 | 0 | 0 | 0 | 0 | 0 | 0 | 0 | 0 | 0
TALTAL_1_GN_D | 0 | 0 | 0 | 0 | 0 | 0 | 0 | 0 | 0 | 0 | 0 | 0 | 0 | 0 | 0 | 0 | 0 | 0 | 0 | 0 | 0 | 0 | 0 | 0
TALTAL_2_GN_A | 0 | 0 | 0 | 0 | 0 | 0 | 0 | 0 | 0 | 0 | 0 | 0 | 0 | 0 | 0 | 0 | 0 | 0 | 0 | 0 | 0 | 0 | 0 | 0
TALTAL_2_GN_B | 0 | 0 | 0 | 0 | 0 | 0 | 0 | 0 | 0 | 0 | 0 | 0 | 0 | 0 | 0 | 0 | 0 | 0 | 0 | 0 | 0 | 0 | 0 | 0
TALTAL_2_GN_C | 0 | 0 | 0 | 0 | 0 | 0 | 0 | 0 | 0 | 0 | 0 | 0 | 0 | 0 | 0 | 0 | 0 | 0 | 0 | 0 | 0 | 0 | 0 | 0
TALTAL_2_GN_D | 0 | 0 | 0 | 0 | 0 | 0 | 0 | 0 | 0 | 0 | 0 | 0 | 0 | 0 | 0 | 0 | 0 | 0 | 0 | 0 | 0 | 0 | 0 | 0
TOCOPILLA-TG3_GN_A | 0 | 0 | 0 | 0 | 0 | 0 | 0 | 0 | 0 | 0 | 0 | 0 | 0 | 0 | 0 | 0 | 0 | 0 | 0 | 0 | 0 | 0 | 0 | 0
TOCOPILLA-TG3_GN_B | 0 | 0 | 0 | 0 | 0 | 0 | 0 | 0 | 0 | 0 | 0 | 0 | 0 | 0 | 0 | 0 | 0 | 0 | 0 | 0 | 0 | 0 | 0 | 0
TOCOPILLA-TG3_GN_C | 0 | 0 | 0 | 0 | 0 | 0 | 0 | 0 | 0 | 0 | 0 | 0 | 0 | 0 | 0 | 0 | 0 | 0 | 0 | 0 | 0 | 0 | 0 | 0
TOCOPILLA-TG3_GN_D | 0 | 0 | 0 | 0 | 0 | 0 | 0 | 0 | 0 | 0 | 0 | 0 | 0 | 0 | 0 | 0 | 0 | 0 | 0 | 0 | 0 | 0 | 0 | 0
TOCOPILLA_U16-TG+TV_GN_A | 0 | 0 | 0 | 0 | 0 | 0 | 0 | 0 | 0 | 0 | 0 | 0 | 0 | 0 | 0 | 0 | 0 | 0 | 0 | 0 | 0 | 0 | 0 | 0
TOCOPILLA_U16-TG+TV_GN_B | 0 | 0 | 0 | 0 | 0 | 0 | 0 | 0 | 0 | 0 | 0 | 0 | 0 | 0 | 0 | 0 | 0 | 0 | 0 | 0 | 0 | 0 | 0 | 0
TOCOPILLA_U16-TG+TV_GN_C | 0 | 0 | 0 | 0 | 0 | 0 | 0 | 0 | 0 | 0 | 0 | 0 | 0 | 0 | 0 | 0 | 0 | 0 | 0 | 0 | 0 | 0 | 0 | 0
TOCOPILLA_U16-TG+TV_GN_D | 0 | 0 | 0 | 0 | 0 | 0 | 0 | 0 | 0 | 0 | 0 | 0 | 0 | 0 | 0 | 0 | 0 | 0 | 0 | 0 | 0 | 0 | 0 | 0
TOCOPILLA_U16-TG_GN_A | 0 | 0 | 0 | 0 | 0 | 0 | 0 | 0 | 0 | 0 | 0 | 0 | 0 | 0 | 0 | 0 | 0 | 0 | 0 | 0 | 0 | 0 | 0 | 0
TOCOPILLA_U16-TG_GN_B | 0 | 0 | 0 | 0 | 0 | 0 | 0 | 0 | 0 | 0 | 0 | 0 | 0 | 0 | 0 | 0 | 0 | 0 | 0 | 0 | 0 | 0 | 0 | 0
TOCOPILLA_U16-TG_GN_C | 0 | 0 | 0 | 0 | 0 | 0 | 0 | 0 | 0 | 0 | 0 | 0 | 0 | 0 | 0 | 0 | 0 | 0 | 0 | 0 | 0 | 0 | 0 | 0
TOCOPILLA_U16-TG_GN_D | 0 | 0 | 0 | 0 | 0 | 0 | 0 | 0 | 0 | 0 | 0 | 0 | 0 | 0 | 0 | 0 | 0 | 0 | 0 | 0 | 0 | 0 | 0 | 0
ALENA_EO | 0 | 0 | 0 | 0 | 0 | 0 | 0 | 0 | 0 | 0 | 0 | 0 | 0 | 0 | 0 | 0 | 0 | 0 | 0 | 0 | 0 | 0 | 0 | 0
ATACAMA_EO | 0 | 0 | 0 | 0 | 0 | 0 | 0 | 0 | 0 | 0 | 0 | 0 | 0 | 0 | 0 | 0 | 0 | 0 | 0 | 0 | 0 | 0 | 0 | 0
AURORA_EO | 0 | 0 | 0 | 0 | 0 | 0 | 0 | 0 | 0 | 0 | 0 | 0 | 0 | 0 | 0 | 0 | 0 | 0 | 0 | 0 | 0 | 0 | 0 | 0
CABO_LEONES_1_EO | 0 | 0 | 0 | 0 | 0 | 0 | 0 | 0 | 0 | 0 | 0 | 0 | 0 | 0 | 0 | 0 | 0 | 0 | 0 | 0 | 0 | 0 | 0 | 0
CABO_LEONES_2_EO | 0 | 0 | 0 | 0 | 0 | 0 | 0 | 0 | 0 | 0 | 0 | 0 | 0 | 0 | 0 | 0 | 0 | 0 | 0 | 0 | 0 | 0 | 0 | 0
CABO_LEONES_3_EO | 0 | 0 | 0 | 0 | 0 | 0 | 0 | 0 | 0 | 0 | 0 | 0 | 0 | 0 | 0 | 0 | 0 | 0 | 0 | 0 | 0 | 0 | 0 | 0
CALAMA_EO | 0 | 0 | 0 | 0 | 0 | 0 | 0 | 0 | 27.1116 | 9.582 | 0 | 0 | 0 | 0 | 0 | 0 | 43 | 0 | 0 | 0 | 0 | 0 | 0 | 0
CAMPO_LINDO_EO | 0 | 0 | 0 | 0 | 0 | 0 | 0 | 0 | 0 | 0 | 0 | 0 | 0 | 0 | 0 | 0 | 0 | 0 | 0 | 0 | 0 | 0 | 0 | 0
CANCURA_EO | 0 | 0 | 0 | 0 | 0 | 0 | 0 | 0 | 0 | 0 | 0 | 0 | 0 | 0 | 0 | 0 | 0 | 0 | 0 | 0 | 0 | 0 | 0 | 0
CANELA_2_EO | 0 | 0 | 0 | 0 | 0 | 0 | 0 | 0 | 0 | 0 | 0 | 0 | 0 | 0 | 0 | 0 | 0 | 0 | 0 | 0 | 0 | 0 | 0 | 0
CANELA_EO | 0 | 0 | 0 | 0 | 0 | 0 | 0 | 0 | 0 | 0 | 0 | 0 | 0 | 0 | 0 | 0 | 0 | 0 | 0 | 0 | 0 | 0 | 0 | 0
CERRO_TIGRE_EO | 0 | 0 | 0 | 0 | 0 | 0 | 0 | 0 | 0 | 0 | 0 | 0 | 0 | 0 | 0 | 0 | 0 | 0 | 0 | 0 | 0 | 0 | 0 | 0
CUEL_EO | 0 | 0 | 0 | 0 | 0 | 0 | 0 | 0 | 0 | 0 | 0 | 0 | 0 | 0 | 0 | 0 | 0 | 0 | 0 | 0 | 0 | 0 | 0 | 0
EL_ARRAYAN_EO | 0 | 0 | 0 | 0 | 0 | 0 | 0 | 0 | 0 | 0 | 0 | 0 | 0 | 0 | 0 | 0 | 0 | 0 | 0 | 0 | 0 | 0 | 0 | 0
LA_CABANA_EO | 0 | 0 | 0 | 0 | 0 | 0 | 0 | 0 | 0 | 0 | 0 | 0 | 0 | 0 | 0 | 0 | 0 | 0 | 0 | 0 | 0 | 0 | 0 | 0
LA_FLOR_EO | 0 | 0 | 0 | 0 | 0 | 0 | 0 | 0 | 0 | 0 | 0 | 0 | 0 | 0 | 0 | 0 | 0 | 0 | 0 | 0 | 0 | 0 | 0 | 0
LLANOS_DEL_VIENTO_EO | 0 | 0 | 0 | 0 | 0 | 0 | 0 | 0 | 0 | 0 | 0 | 0 | 0 | 0 | 0 | 0 | 0 | 0 | 0 | 0 | 0 | 0 | 0 | 0
LOMAS_DE_DUQUECO_EO | 0 | 0 | 0 | 0 | 0 | 0 | 0 | 0 | 0 | 0 | 0 | 0 | 0 | 0 | 0 | 0 | 0 | 0 | 0 | 0 | 0 | 0 | 0 | 0
LOS_BUENOS_AIRES_EO | 0 | 0 | 0 | 0 | 0 | 0 | 0 | 0 | 0 | 0 | 0 | 0 | 0 | 0 | 0 | 0 | 0 | 0 | 0 | 0 | 0 | 0 | 0 | 0
LOS_CURUROS_EO | 0 | 0 | 0 | 0 | 0 | 0 | 0 | 0 | 0 | 0 | 0 | 0 | 0 | 0 | 0 | 0 | 0 | 0 | 0 | 0 | 0 | 0 | 0 | 0
LOS_OLMOS_EO | 0 | 0 | 0 | 0 | 0 | 0 | 0 | 0 | 0 | 0 | 0 | 0 | 0 | 0 | 0 | 0 | 0 | 0 | 0 | 0 | 0 | 0 | 0 | 0
MALLECO_NORTE_EO | 0 | 0 | 0 | 0 | 0 | 0 | 0 | 0 | 0 | 0 | 0 | 0 | 0 | 0 | 0 | 0 | 0 | 0 | 0 | 0 | 0 | 0 | 0 | 0
MALLECO_SUR_EO | 0 | 0 | 0 | 0 | 0 | 0 | 0 | 0 | 0 | 0 | 0 | 0 | 0 | 0 | 0 | 0 | 0 | 0 | 0 | 0 | 0 | 0 | 0 | 0
MESAMAVIDA_EO | 0 | 0 | 0 | 0 | 0 | 0 | 0 | 0 | 0 | 0 | 0 | 0 | 0 | 0 | 0 | 0 | 0 | 0 | 0 | 0 | 0 | 0 | 0 | 0
MONTE_REDONDO_EO | 0 | 0 | 0 | 0 | 0 | 0 | 0 | 0 | 0 | 0 | 0 | 0 | 0 | 0 | 0 | 0 | 0 | 0 | 0 | 0 | 0 | 0 | 0 | 0
NEGRETE_EO | 0 | 0 | 0 | 0 | 0 | 0 | 0 | 0 | 0 | 0 | 0 | 0 | 0 | 0 | 0 | 0 | 0 | 0 | 0 | 0 | 0 | 0 | 0 | 0
PUELCHE_SUR_EO | 0 | 0 | 0 | 0 | 0 | 0 | 0 | 0 | 0 | 0 | 0 | 0 | 0 | 0 | 0 | 0 | 0 | 0 | 0 | 0 | 0 | 0 | 0 | 0
PUNTA_COLORADA_EO | 0 | 0 | 0 | 0 | 0 | 0 | 0 | 0 | 0 | 0 | 0 | 0 | 0 | 0 | 0 | 0 | 0 | 0 | 0 | 0 | 0 | 0 | 0 | 0
PUNTA_SIERRA_EO | 0 | 0 | 0 | 0 | 0 | 0 | 0 | 0 | 0 | 0 | 0 | 0 | 0 | 0 | 0 | 0 | 0 | 0 | 0 | 0 | 0 | 0 | 0 | 0
RENAICO_2_EO | 0 | 0 | 0 | 0 | 0 | 0 | 0 | 0 | 0 | 0 | 0 | 0 | 0 | 0 | 0 | 0 | 0 | 0 | 0 | 0 | 0 | 0 | 0 | 0
RENAICO_EO | 0 | 0 | 0 | 0 | 0 | 0 | 0 | 0 | 0 | 0 | 0 | 0 | 0 | 0 | 0 | 0 | 0 | 0 | 0 | 0 | 0 | 0 | 0 | 0
SAN_GABRIEL_EO | 0 | 0 | 0 | 0 | 0 | 0 | 0 | 0 | 0 | 0 | 0 | 0 | 0 | 0 | 0 | 0 | 0 | 0 | 0 | 0 | 0 | 0 | 0 | 0
SAN_JUAN_EO | 0 | 0 | 0 | 0 | 0 | 0 | 0 | 0 | 0 | 0 | 0 | 0 | 0 | 0 | 0 | 0 | 0 | 0 | 0 | 0 | 0 | 0 | 0 | 0
SAN_PEDRO_2_EO | 0 | 0 | 0 | 0 | 0 | 0 | 0 | 0 | 0 | 0 | 0 | 0 | 0 | 0 | 0 | 0 | 0 | 0 | 0 | 0 | 0 | 0 | 0 | 0
SAN_PEDRO_EO | 0 | 0 | 0 | 0 | 0 | 0 | 0 | 0 | 0 | 0 | 0 | 0 | 0 | 0 | 0 | 0 | 0 | 0 | 0 | 0 | 0 | 0 | 0 | 0
SARCO_EO | 0 | 0 | 0 | 0 | 0 | 0 | 0 | 0 | 0 | 0 | 0 | 0 | 0 | 0 | 0 | 0 | 0 | 0 | 0 | 0 | 0 | 0 | 0 | 0
SIERRA_GORDA_EO | 0 | 0 | 0 | 0 | 0 | 0 | 0 | 0 | 0 | 0 | 0 | 0 | 0 | 0 | 0 | 0 | 0 | 0 | 0 | 0 | 0 | 0 | 0 | 0
TALINAY_ORIENTE_EO | 0 | 0 | 0 | 0 | 0 | 0 | 0 | 0 | 0 | 0 | 0 | 0 | 0 | 0 | 0 | 0 | 0 | 0 | 0 | 0 | 0 | 0 | 0 | 0
TALINAY_PONIENTE_EO | 0 | 0 | 0 | 0 | 0 | 0 | 0 | 0 | 0 | 0 | 0 | 0 | 0 | 0 | 0 | 0 | 0 | 0 | 0 | 0 | 0 | 0 | 0 | 0
TALTAL_EO | 0 | 0 | 0 | 0 | 0 | 0 | 0 | 0 | 0 | 0 | 0 | 0 | 0 | 0 | 0 | 0 | 0 | 0 | 0 | 0 | 0 | 0 | 0 | 0
TCHAMMA_EO | 0 | 0 | 0 | 0 | 0 | 0 | 0 | 0 | 0 | 0 | 0 | 0 | 0 | 0 | 0 | 0 | 0 | 0 | 0 | 0 | 0 | 0 | 0 | 0
TOLPAN_SUR_EO | 0 | 0 | 0 | 0 | 0 | 0 | 0 | 0 | 0 | 0 | 0 | 0 | 0 | 0 | 0 | 0 | 0 | 0 | 0 | 0 | 0 | 0 | 0 | 0
UCUQUER_2_EO | 0 | 0 | 0 | 0 | 0 | 0 | 0 | 0 | 0 | 0 | 0 | 0 | 0 | 0 | 0 | 0 | 0 | 0 | 0 | 0 | 0 | 0 | 0 | 0
VALLE_DE_LOS_VIENTOS_EO | 0 | 0 | 0 | 0 | 0 | 0 | 0 | 0 | 0 | 0 | 0 | 0 | 0 | 0 | 0 | 0 | 0 | 0 | 0 | 0 | 0 | 0 | 0 | 0
ALMEYDA_FV | 0 | 0 | 0 | 0 | 0 | 0 | 0 | 0 | 0 | 0 | 0 | 0 | 0 | 0 | 0 | 0 | 0 | 0 | 0 | 0 | 0 | 0 | 0 | 0
ANDES_2A_FV | 0 | 0 | 0 | 0 | 0 | 0 | 0 | 0 | 0 | 0 | 0 | 0 | 0 | 0 | 0 | 0 | 0 | 0 | 0 | 0 | 0 | 0 | 0 | 0
ANDES_2B_FV | 0 | 0 | 0 | 0 | 0 | 0 | 0 | 0 | 0 | 0 | 0 | 0 | 0 | 0 | 0 | 0 | 0 | 0 | 0 | 0 | 0 | 0 | 0 | 0
ANDES_FV | 0 | 0 | 0 | 0 | 0 | 0 | 0 | 0 | 0 | 0 | 0 | 0 | 0 | 0 | 0 | 0 | 0 | 0 | 0 | 0 | 0 | 0 | 0 | 0
ATACAMA_SOLAR_2_FV | 0 | 0 | 0 | 0 | 0 | 0 | 0 | 0 | 0 | 0 | 0 | 0 | 0 | 0 | 0 | 0 | 0 | 0 | 0 | 0 | 0 | 0 | 0 | 0
AZABACHE_FV | 0 | 0 | 0 | 0 | 0 | 0 | 0 | 0 | 0 | 0 | 0 | 0 | 0 | 0 | 0 | 0 | 0 | 0 | 0 | 0 | 0 | 0 | 0 | 0
BOLERO_1_FV | 0 | 0 | 0 | 0 | 0 | 0 | 0 | 0 | 0 | 0 | 0 | 0 | 0 | 0 | 0 | 0 | 0 | 0 | 0 | 0 | 0 | 0 | 0 | 0
CAMPOS_DEL_SOL_FV | 0 | 0 | 0 | 0 | 0 | 0 | 0 | 0 | 0 | 0 | 0 | 0 | 0 | 0 | 0 | 0 | 0 | 0 | 0 | 0 | 0 | 0 | 0 | 0
CAPRICORNIO_FV | 0 | 0 | 0 | 0 | 0 | 0 | 0 | 0 | 0 | 0 | 0 | 0 | 0 | 0 | 0 | 0 | 0 | 0 | 0 | 0 | 0 | 0 | 0 | 0
CARRERA_PINTO_FV | 0 | 0 | 0 | 0 | 0 | 0 | 0 | 0 | 0 | 0 | 0 | 0 | 0 | 0 | 0 | 0 | 0 | 0 | 0 | 0 | 0 | 0 | 0 | 0
CHANARES_FV | 0 | 0 | 0 | 0 | 0 | 0 | 0 | 0 | 0 | 0 | 0 | 0 | 0 | 0 | 0 | 0 | 0 | 0 | 0 | 0 | 0 | 0 | 0 | 0
CONEJO_FV | 0 | 0 | 0 | 0 | 0 | 0 | 0 | 0 | 0 | 0 | 0 | 0 | 0 | 0 | 0 | 0 | 0 | 0 | 0 | 0 | 0 | 0 | 0 | 0
COYA_FV | 0 | 0 | 0 | 0 | 0 | 0 | 0 | 0 | 0 | 0 | 0 | 0 | 0 | 0 | 0 | 0 | 0 | 0 | 0 | 0 | 0 | 0 | 0 | 0
DIEGO_ALMAGRO_SUR_FV | 0 | 0 | 0 | 0 | 0 | 0 | 0 | 0 | 0 | 0 | 32.661 | 0 | 0 | 0 | 0 | 0 | 0 | 0 | 0 | 0 | 0 | 0 | 0 | 0
DIEGO_DE_ALMAGRO_FV | 0 | 0 | 0 | 0 | 0 | 0 | 0 | 0 | 0 | 0 | 0 | 0 | 0 | 0 | 0 | 0 | 0 | 0 | 0 | 0 | 0 | 0 | 0 | 0
DOMEYKO_FV | 0 | 0 | 0 | 0 | 0 | 0 | 0 | 0 | 0 | 0 | 0 | 0 | 0 | 0 | 0 | 0 | 0 | 0 | 0 | 0 | 0 | 0 | 0 | 0
DONA_CARMEN_FV | 0 | 0 | 0 | 0 | 0 | 0 | 0 | 0 | 0 | 0 | 0 | 0 | 0 | 0 | 0 | 0 | 0 | 0 | 0 | 0 | 0 | 0 | 0 | 0
DON_HUMBERTO_FV | 0 | 0 | 0 | 0 | 0 | 0 | 0 | 0 | 0 | 0 | 0 | 0 | 0 | 0 | 0 | 0 | 0 | 0 | 0 | 0 | 0 | 0 | 0 | 0
ELENA_FV | 0 | 0 | 0 | 0 | 0 | 0 | 0 | 0 | 0 | 0 | 0 | 0 | 0 | 0 | 0 | 0 | 0 | 0 | 0 | 0 | 0 | 0 | 0 | 0
EL_PELICANO_FV | 0 | 0 | 0 | 0 | 0 | 0 | 0 | 0 | 0 | 0 | 0 | 0 | 0 | 0 | 0 | 0 | 0 | 0 | 0 | 0 | 0 | 0 | 0 | 0
EL_ROMERO_FV | 0 | 0 | 0 | 0 | 0 | 0 | 0 | 0 | 0 | 0 | 0 | 0 | 0 | 0 | 0 | 0 | 0 | 0 | 0 | 0 | 0 | 0 | 0 | 0
FINIS_TERRAE_FV | 0 | 0 | 0 | 0 | 0 | 0 | 0 | 0 | 0 | 0 | 0 | 0 | 0 | 0 | 0 | 0 | 0 | 0 | 0 | 0 | 0 | 0 | 0 | 0
GRANJA_FV | 0 | 0 | 0 | 0 | 0 | 0 | 0 | 0 | 0 | 0 | 0 | 0 | 0 | 0 | 0 | 0 | 0 | 0 | 0 | 0 | 0 | 0 | 0 | 0
GUANCHOI_FV | 0 | 0 | 0 | 0 | 0 | 0 | 0 | 0 | 0 | 0 | 0 | 0 | 0 | 0 | 0 | 0 | 0 | 0 | 0 | 0 | 0 | 0 | 0 | 0
HUATACONDO_FV | 0 | 0 | 0 | 0 | 0 | 0 | 0 | 0 | 0 | 0 | 0 | 0 | 0 | 0 | 0 | 0 | 0 | 0 | 0 | 0 | 0 | 0 | 0 | 0
JAMA_1_FV | 0 | 0 | 0 | 0 | 0 | 0 | 0 | 0 | 0 | 0 | 0 | 0 | 0 | 0 | 0 | 0 | 0 | 0 | 0 | 0 | 0 | 0 | 0 | 0
JAMA_2_FV | 0 | 0 | 0 | 0 | 0 | 0 | 0 | 0 | 0 | 0 | 0 | 0 | 0 | 0 | 0 | 0 | 0 | 0 | 0 | 0 | 0 | 0 | 0 | 0
JAVIERA_FV | 0 | 0 | 0 | 0 | 0 | 0 | 0 | 0 | 0 | 0 | 0 | 0 | 0 | 0 | 0 | 0 | 0 | 0 | 0 | 0 | 0 | 0 | 0 | 0
LALACKAMA_2_FV | 0 | 0 | 0 | 0 | 0 | 0 | 0 | 0 | 0 | 0 | 0 | 0 | 0 | 0 | 0 | 0 | 0 | 0 | 0 | 0 | 0 | 0 | 0 | 0
LALACKAMA_FV | 0 | 0 | 0 | 0 | 0 | 0 | 0 | 0 | 0 | 0 | 0 | 0 | 0 | 0 | 0 | 0 | 0 | 0 | 0 | 0 | 0 | 0 | 0 | 0
LAS_SALINAS_FV | 0 | 0 | 0 | 0 | 0 | 0 | 0 | 0 | 0 | 0 | 0 | 0 | 0 | 0 | 0 | 0 | 0 | 0 | 0 | 0 | 0 | 0 | 0 | 0
LA_CRUZ_SOLAR_FV | 0 | 0 | 0 | 0 | 0 | 0 | 0 | 0 | 0 | 0 | 0 | 0 | 0 | 0 | 0 | 0 | 0 | 0 | 0 | 0 | 0 | 0 | 0 | 0
LA_HUAYCA_2_FV | 0 | 0 | 0 | 0 | 0 | 0 | 0 | 0 | 0 | 0 | 0 | 0 | 0 | 0 | 0 | 0 | 0 | 0 | 0 | 0 | 0 | 0 | 0 | 0
LA_HUELLA_FV | 0 | 0 | 0 | 0 | 0 | 0 | 0 | 0 | 0 | 0 | 0 | 0 | 0 | 0 | 0 | 0 | 0 | 0 | 0 | 0 | 0 | 0 | 0 | 0
LLANO_DE_LLAMPOS_FV | 0 | 0 | 0 | 0 | 0 | 0 | 0 | 0 | 0 | 0 | 0 | 0 | 0 | 0 | 0 | 0 | 0 | 0 | 0 | 0 | 0 | 0 | 0 | 0
LOS_LOROS_FV | 0 | 0 | 0 | 0 | 0 | 0 | 0 | 0 | 0 | 0 | 0 | 0 | 0 | 0 | 0 | 0 | 0 | 0 | 0 | 0 | 0 | 0 | 0 | 0
LUZ_DEL_NORTE_FV | 0 | 0 | 0 | 0 | 0 | 0 | 0 | 0 | 0 | 0 | 50.3 | 47.7895 | 45.6824 | 41.3908 | 42.1372 | 43.3376 | 0 | 0 | 0 | 0 | 0 | 0 | 0 | 0
MALGARIDA_FV | 0 | 0 | 0 | 0 | 0 | 0 | 0 | 0 | 0 | 0 | 60.68 | 0 | 0 | 0 | 0 | 0 | 0 | 0 | 0 | 0 | 0 | 0 | 0 | 0
MANZANO_FV | 0 | 0 | 0 | 0 | 0 | 0 | 0 | 0 | 0 | 0 | 0 | 0 | 0 | 0 | 0 | 0 | 0 | 0 | 0 | 0 | 0 | 0 | 0 | 0
MARIA_ELENA_FV | 0 | 0 | 0 | 0 | 0 | 0 | 0 | 0 | 0 | 0 | 0 | 0 | 0 | 0 | 0 | 0 | 0 | 0 | 0 | 0 | 0 | 0 | 0 | 0
MESETA_DE_LOS_ANDES_FV | 0 | 0 | 0 | 0 | 0 | 0 | 0 | 0 | 0 | 0 | 0 | 0 | 0 | 0 | 0 | 0 | 0 | 0 | 0 | 0 | 0 | 0 | 0 | 0
NUEVO_QUILLAGUA_FV | 0 | 0 | 0 | 0 | 0 | 0 | 0 | 0 | 0 | 0 | 0 | 0 | 0 | 0 | 0 | 0 | 0 | 0 | 0 | 0 | 0 | 0 | 0 | 0
PAMPA_SOLAR_NORTE_FV | 0 | 0 | 0 | 0 | 0 | 0 | 0 | 0 | 0 | 0 | 0 | 0 | 0 | 0 | 0 | 0 | 0 | 0 | 0 | 0 | 0 | 0 | 0 | 0
PAMPA_TIGRE_FV | 0 | 0 | 0 | 0 | 0 | 0 | 0 | 0 | 0 | 0 | 0 | 0 | 0 | 0 | 0 | 0 | 0 | 0 | 0 | 0 | 0 | 0 | 0 | 0
QUILAPILUN_FV | 0 | 0 | 0 | 0 | 0 | 0 | 0 | 0 | 0 | 0 | 0 | 0 | 0 | 0 | 0 | 0 | 0 | 0 | 0 | 0 | 0 | 0 | 0 | 0
RIO_ESCONDIDO_FV | 0 | 0 | 0 | 0 | 0 | 0 | 0 | 0 | 0 | 0 | 0 | 0 | 0 | 0 | 0 | 0 | 0 | 0 | 0 | 0 | 0 | 0 | 0 | 0
SALVADOR_FV | 0 | 0 | 0 | 0 | 0 | 0 | 0 | 0 | 0 | 0 | 0 | 0 | 0 | 0 | 0 | 0 | 0 | 0 | 0 | 0 | 0 | 0 | 0 | 0
SANTA_ISABEL_FV | 0 | 0 | 0 | 0 | 0 | 0 | 0 | 0 | 0 | 0 | 0 | 0 | 0 | 0 | 0 | 0 | 0 | 0 | 0 | 0 | 0 | 0 | 0 | 0
SANTIAGO_SOLAR_FV | 0 | 0 | 0 | 0 | 0 | 0 | 0 | 0 | 0 | 0 | 0 | 0 | 0 | 0 | 0 | 0 | 0 | 0 | 0 | 0 | 0 | 0 | 0 | 0
SAN_ANDRES_FV | 0 | 0 | 0 | 0 | 0 | 0 | 0 | 0 | 0 | 0 | 0 | 0 | 0 | 0 | 0 | 0 | 0 | 0 | 0 | 0 | 0 | 0 | 0 | 0
SAN_PEDRO_FV | 0 | 0 | 0 | 0 | 0 | 0 | 0 | 0 | 0 | 0 | 0 | 0 | 0 | 0 | 0 | 0 | 0 | 0 | 0 | 0 | 0 | 0 | 0 | 0
SOL_DE_DESIERTO_FV | 0 | 0 | 0 | 0 | 0 | 0 | 0 | 0 | 0 | 0 | 0 | 72 | 72 | 72 | 72 | 72 | 0 | 0 | 0 | 0 | 0 | 0 | 0 | 0
SOL_DE_LILA_FV | 0 | 0 | 0 | 0 | 0 | 0 | 0 | 0 | 0 | 0 | 0 | 0 | 0 | 0 | 0 | 0 | 0 | 0 | 0 | 0 | 0 | 0 | 0 | 0
SOL_DE_LOS_ANDES_FV | 0 | 0 | 0 | 0 | 0 | 0 | 0 | 0 | 0 | 0 | 0 | 0 | 0 | 0 | 0 | 0 | 0 | 0 | 0 | 0 | 0 | 0 | 0 | 0
TAMAYA_FV | 0 | 0 | 0 | 0 | 0 | 0 | 0 | 0 | 0 | 0 | 0 | 0 | 0 | 0 | 0 | 0 | 0 | 0 | 0 | 0 | 0 | 0 | 0 | 0
URIBE_SOLAR_FV | 0 | 0 | 0 | 0 | 0 | 0 | 0 | 0 | 0 | 0 | 0 | 0 | 0 | 0 | 0 | 0 | 0 | 0 | 0 | 0 | 0 | 0 | 0 | 0
USYA_FV | 0 | 0 | 0 | 0 | 0 | 0 | 0 | 0 | 0 | 0 | 0 | 0 | 0 | 0 | 0 | 0 | 0 | 0 | 0 | 0 | 0 | 0 | 0 | 0
VALLE_DEL_SOL_FV | 0 | 0 | 0 | 0 | 0 | 0 | 0 | 0 | 0 | 0 | 0 | 0 | 0 | 0 | 0 | 0 | 0 | 0 | 0 | 0 | 0 | 0 | 0 | 0
VALLE_ESCONDIDO_FV | 0 | 0 | 0 | 0 | 0 | 0 | 0 | 0 | 0 | 0 | 0 | 0 | 0 | 0 | 0 | 0 | 0 | 0 | 0 | 0 | 0 | 0 | 0 | 0
WILLKA_FV | 0 | 0 | 0 | 0 | 0 | 0 | 0 | 0 | 0 | 0 | 0 | 0 | 0 | 0 | 0 | 0 | 0 | 0 | 0 | 0 | 0 | 0 | 0 | 0

## 7. E7 Carga BESS
2027-05-02
CenNom | 1 | 2 | 3 | 4 | 5 | 6 | 7 | 8 | 9 | 10 | 11 | 12 | 13 | 14 | 15 | 16 | 17 | 18 | 19 | 20 | 21 | 22 | 23 | 24
BAT_ALFALFAL_2_LOAD | 0 | 0 | 0 | 0 | 0 | 0 | 0 | 0 | 0 | 0 | 0 | 26.8446 | 49.3 | 49.3 | 49.3 | 22.2554 | 0 | 0 | 0 | 0 | 0 | 0 | 0 | 0
BAT_ALFALFAL_LOAD | 0 | 0 | 0 | 0 | 0 | 0 | 0 | 0 | 0 | 0 | 0 | 4.5549 | 10 | 10 | 10 | 10 | 0.045143 | 0 | 0 | 0 | 0 | 0 | 0 | 0
BAT_ANDES_2B_FV_LOAD | 0 | 0 | 0 | 0 | 0 | 0 | 0 | 0 | 0 | 22.0427 | 20.1772 | 130 | 130 | 130 | 130 | 130 | 12.0801 | 0 | 0 | 0 | 0 | 0 | 0 | 0
BAT_ANDES_2A_FV | 0 | 0 | 0 | 0 | 0 | 0 | 0 | 0 | 80 | 80 | 80 | 0 | 0 | 0 | 0 | 0 | 32.6291 | 0 | 0 | 0 | 0 | 0 | 0 | 0
BAT_ANDES_3_FV | 0 | 0 | 0 | 0 | 0 | 0 | 0 | 0 | 171.3 | 171.3 | 171.3 | 0 | 0 | 0 | 0 | 0 | 7.3205 | 0 | 0 | 0 | 0 | 0 | 0 | 0
BAT_ANDES_4_FV | 0 | 0 | 0 | 0 | 0 | 0 | 0 | 0 | 130 | 130 | 130 | 19.6057 | 0 | 31.4891 | 0 | 88.1645 | 130 | 0 | 0 | 0 | 0 | 0 | 0 | 0
BAT_ARENA | 0 | 0 | 0 | 10.4316 | 155.1194 | 155.1194 | 0 | 220 | 220 | 220 | 10.4316 | 0 | 0 | 0 | 0 | 0 | 220 | 0 | 0 | 0 | 0 | 0 | 0 | 0
BAT_ARENALES | 0 | 0 | 0 | 0 | 0 | 0 | 0 | 0 | 0 | 101.8594 | 101.8594 | 170.0245 | 170.0245 | 0 | 189.4924 | 179.5601 | 0 | 0 | 0 | 0 | 0 | 0 | 0 | 0
BAT_ARICA | 0 | 0 | 0 | 0 | 0 | 0 | 0 | 0 | 0.33808 | 0.33808 | 0 | 0.33808 | 0.33808 | 0 | 0 | 0.33808 | 0.33808 | 0 | 0 | 0 | 0 | 0 | 0 | 0
BAT_ARICA_2 | 0 | 0 | 0 | 0 | 0 | 0 | 0 | 0 | 21.7338 | 21.7338 | 0 | 21.7338 | 21.7338 | 21.7338 | 21.7338 | 21.7338 | 0 | 0 | 0 | 0 | 0 | 0 | 0 | 0
BAT_BOLERO_1_FV | 0 | 0 | 0 | 0 | 0 | 0 | 0 | 0 | 146 | 146 | 146 | 0 | 0 | 0 | 0 | 0 | 6.2393 | 0 | 0 | 0 | 0 | 0 | 0 | 0
BAT_CAPRICORNIO_FV | 0 | 0 | 0 | 0 | 0 | 0 | 0 | 0 | 30.063 | 30.063 | 30.063 | 30.063 | 30.063 | 30.063 | 30.063 | 28.7563 | 28.7563 | 0 | 0 | 0 | 0 | 0 | 0 | 0
BAT_CHACA | 0 | 0 | 0 | 0 | 0 | 0 | 0 | 0 | 0 | 0 | 0 | 0 | 0 | 0 | 0 | 0 | 0 | 0 | 0 | 0 | 0 | 0 | 0 | 0
BAT_CHARRABATA_2_FV | 0 | 0 | 0 | 0 | 0 | 0 | 0 | 0 | 5.0712 | 5.0712 | 5.0712 | 5.0712 | 5.0712 | 5.0712 | 5.0712 | 5.0712 | 5.0712 | 0 | 0 | 0 | 0 | 0 | 0 | 0
BAT_CHICHA_FV | 0 | 0 | 0 | 0 | 0 | 0 | 0 | 0 | 0 | 0 | 0 | 0 | 0 | 0 | 0 | 0 | 0 | 0 | 0 | 0 | 0 | 0 | 0 | 0
BAT_COPIAPO_FV | 0 | 0 | 0 | 0 | 0 | 0 | 0 | 0 | 61.5691 | 61.5691 | 0 | 61.5691 | 61.5691 | 233 | 233 | 233 | 0 | 0 | 0 | 0 | 0 | 0 | 0 | 0
BAT_COYA_FV | 0 | 0 | 0 | 0 | 0 | 0 | 0 | 0 | 0 | 0 | 127.0221 | 0 | 127.0221 | 127.0221 | 127.0221 | 77.2271 | 61.7729 | 0 | 0 | 0 | 0 | 0 | 0 | 0
BAT_CRISTALES_FV | 0 | 0 | 0 | 0 | 0 | 0 | 0 | 0 | 0 | 241.1575 | 241.1575 | 241.1575 | 340 | 105.3002 | 105.3002 | 105.3002 | 0 | 0 | 0 | 0 | 0 | 0 | 0 | 0
BAT_DEL_DESIERTO | 0 | 0 | 0 | 0 | 0 | 0 | 0 | 0 | 0 | 26.3547 | 26.3547 | 26.3547 | 200 | 133.083 | 133.083 | 133.083 | 133.083 | 0 | 0 | 0 | 0 | 0 | 0 | 0
BAT_DESIERTO_DE_ATACAMA_FV | 0 | 0 | 0 | 0 | 0 | 0 | 0 | 0 | 0 | 31.8763 | 31.8763 | 0 | 31.8763 | 31.8763 | 95.6288 | 0 | 0 | 0 | 0 | 0 | 0 | 0 | 0 | 0
BAT_DIEGO_ALMAGRO_SUR_FV | 0 | 0 | 0 | 0 | 0 | 0 | 0 | 0 | 3.6062 | 3.6062 | 3.6062 | 3.6062 | 3.6062 | 3.6062 | 3.6062 | 3.6062 | 3.6062 | 0 | 0 | 0 | 0 | 0 | 0 | 0
BAT_DIEGO_DE_ALMAGRO_SUR_2_FV | 0 | 0 | 0 | 0 | 0 | 0 | 0 | 0 | 0 | 228 | 228 | 228 | 228 | 0 | 6.4957 | 6.4957 | 0 | 0 | 0 | 0 | 0 | 0 | 0 | 0
BAT_DONA_ANTONIA_FV | 0 | 0 | 0 | 0 | 0 | 0 | 0 | 0 | 47 | 47 | 47 | 47 | 0 | 47 | 0.60874 | 0.60874 | 0.60874 | 0 | 0 | 0 | 0 | 0 | 0 | 0
BAT_DON_HUMBERTO_FV | 0 | 0 | 0 | 0 | 0 | 0 | 0 | 0 | 0 | 25.7723 | 0 | 0 | 0 | 0 | 47.9686 | 47.9686 | 0 | 0 | 0 | 0 | 0 | 0 | 0 | 0
BAT_DOS_PINOS_FV | 0 | 0 | 0 | 0 | 0 | 0 | 0 | 0 | 3 | 3 | 3 | 3 | 0 | 0 | 0 | 0 | 0.17094 | 0 | 0 | 0 | 0 | 0 | 0 | 0
BAT_ELENA_FV | 0 | 0 | 0 | 0 | 0 | 0 | 0 | 0 | 0 | 430.7873 | 430.7873 | 354.7873 | 430.7873 | 326.0031 | 430.7873 | 306.3417 | 306.3417 | 0 | 0 | 0 | 0 | 0 | 0 | 0
BAT_EL_OLIVAR_FV | 0 | 0 | 0 | 0 | 0 | 0 | 0 | 0 | 0 | 7.2051 | 7.2051 | 7.2051 | 7.2051 | 7.2051 | 7.2051 | 0 | 5.9604 | 0 | 0 | 0 | 0 | 0 | 0 | 0
BAT_EL_PELICANO_FV | 0 | 0 | 0 | 0 | 0 | 0 | 0 | 0 | 0 | 0.94967 | 0.94967 | 0.94967 | 0 | 50 | 50 | 50 | 50 | 0 | 0 | 0 | 0 | 0 | 0 | 0
BAT_ESTELA_SOLAR_FV | 0 | 0 | 0 | 0 | 0 | 0 | 0 | 0 | 129.1064 | 129.1064 | 0 | 129.1064 | 0 | 187 | 187 | 187 | 0 | 0 | 0 | 0 | 0 | 0 | 0 | 0
BAT_ESTEPA_2 | 0 | 0 | 0 | 0 | 0 | 0 | 0 | 0 | 0 | 230 | 230 | 230 | 118.6997 | 41.4686 | 41.4686 | 41.4686 | 0 | 0 | 0 | 0 | 0 | 0 | 0 | 0
BAT_ESTEPA_FV | 0 | 0 | 0 | 0 | 0 | 0 | 0 | 0 | 2.6781 | 2.6781 | 2.6781 | 2.6781 | 0 | 188 | 188 | 188 | 188 | 0 | 0 | 0 | 0 | 0 | 0 | 0
BAT_FRAGATA_FV | 0 | 0 | 0 | 0 | 0 | 0 | 0 | 0 | 1.0432 | 1.0432 | 1.0432 | 1.0432 | 1.0432 | 0 | 1.0432 | 0 | 1.0432 | 0 | 0 | 0 | 0 | 0 | 0 | 0
BAT_GABRIELA_COBRE_FV | 0 | 0 | 0 | 0 | 0 | 0 | 0 | 0 | 220 | 3.1339 | 0 | 0 | 0 | 0 | 0 | 0 | 0 | 0 | 0 | 0 | 0 | 0 | 0 | 0
BAT_GRAN_TENO | 0 | 0 | 0 | 0 | 0 | 0 | 0 | 0 | 0 | 115.9137 | 115.9137 | 115.9137 | 115.9137 | 115.9137 | 115.9137 | 115.9137 | 0 | 0 | 0 | 0 | 0 | 0 | 0 | 0
BAT_HIJUELA_FV | 0 | 0 | 0 | 0 | 0 | 0 | 0 | 0 | 8.9145 | 8.9145 | 0 | 8.9145 | 8.9145 | 0 | 8.9145 | 0 | 5.6326 | 0 | 0 | 0 | 0 | 0 | 0 | 0
BAT_HUATACONDO_FV | 0 | 0 | 0 | 0 | 0 | 0 | 0 | 0 | 0 | 72.8148 | 72.8148 | 72.8148 | 98 | 0 | 0 | 0 | 0 | 0 | 0 | 0 | 0 | 0 | 0 | 0
BAT_KALLPA_EO | 0 | 0 | 0 | 0 | 0 | 0 | 0 | 0 | 15.265 | 15.265 | 15.265 | 15.265 | 0 | 57 | 57 | 57 | 57 | 0 | 0 | 0 | 0 | 0 | 0 | 0
BAT_LAS_VIOLETAS_FV | 0 | 0 | 0 | 0 | 0 | 0 | 0 | 0 | 2.7892 | 2.7892 | 2.7892 | 2.7892 | 2.7892 | 2.7892 | 2.7892 | 0 | 2.7892 | 0 | 0 | 0 | 0 | 0 | 0 | 0
BAT_LATORRE_SUNLIGHT_FV | 0 | 0 | 0 | 0 | 0 | 0 | 0 | 0 | 3.383 | 3.383 | 3.383 | 4.9 | 4.9 | 4.9 | 0 | 0 | 0 | 0 | 0 | 0 | 0 | 0 | 0 | 0
BAT_LA_CABANA_EO | 0 | 0 | 0 | 0 | 0 | 0 | 0 | 0 | 0 | 0 | 18.1115 | 18.1115 | 0 | 22.6394 | 22.6394 | 22.6394 | 22.6394 | 0 | 0 | 0 | 0 | 0 | 0 | 0
BAT_LIBELULA_FV | 0 | 0 | 0 | 0 | 0 | 0 | 0 | 0 | 0 | 161.1031 | 161.1031 | 161.1031 | 199.2 | 155.1644 | 44.0356 | 44.0356 | 44.0356 | 0 | 0 | 0 | 0 | 0 | 0 | 0
BAT_LILE | 0 | 0 | 0 | 0 | 0 | 0 | 0 | 0 | 109.3675 | 140 | 140 | 140 | 140 | 140 | 0 | 0 | 0 | 0 | 0 | 0 | 0 | 0 | 0 | 0
BAT_LIVORNO_FV | 0 | 0 | 0 | 0 | 0 | 0 | 0 | 0 | 3.3358 | 3.3358 | 3.3358 | 3.3358 | 3.3358 | 3.3358 | 3.3358 | 3.3358 | 2.5241 | 0 | 0 | 0 | 0 | 0 | 0 | 0
BAT_LOS_LOROS_FV | 0 | 0 | 0 | 0 | 0 | 0 | 0 | 0 | 46 | 46 | 0 | 46 | 46 | 12.3191 | 12.3191 | 12.3191 | 12.3191 | 0 | 0 | 0 | 0 | 0 | 0 | 0
BAT_LOS_MAITENES_FV | 0 | 0 | 0 | 0 | 0 | 0 | 0 | 0 | 3.1876 | 3.1876 | 3.1876 | 3.1876 | 3.1876 | 3.1876 | 3.1876 | 0 | 0 | 0 | 0 | 0 | 0 | 0 | 0 | 0
BAT_LOS_QUILOS_FV | 0 | 0 | 0 | 0 | 0 | 0 | 0 | 0 | 3.7189 | 3.7189 | 3.7189 | 3.7189 | 3.7189 | 3.7189 | 3.7189 | 3.7189 | 3.7189 | 0 | 0 | 0 | 0 | 0 | 0 | 0
BAT_LUNA_DE_VERANO_FV | 0 | 0 | 0 | 0 | 0 | 0 | 0 | 0 | 0 | 0 | 0 | 0 | 0 | 0 | 0 | 0 | 0 | 0 | 0 | 0 | 0 | 0 | 0 | 0
BAT_LUZ_DEL_NORTE_FV | 0 | 0 | 0 | 0 | 0 | 0 | 0 | 0 | 0 | 52.6109 | 52.6109 | 52.6109 | 141 | 0 | 43.4315 | 43.4315 | 43.4315 | 0 | 0 | 0 | 0 | 0 | 0 | 0
BAT_MANZANO_FV | 0 | 0 | 0 | 0 | 0 | 0 | 0 | 0 | 9.3101 | 9.3101 | 0 | 9.3101 | 0 | 0 | 31.2597 | 31.2597 | 31.2597 | 0 | 0 | 0 | 0 | 0 | 0 | 0
BAT_MARIA_ELENA_FV | 0 | 0 | 0 | 0 | 0 | 0 | 0 | 0 | 15.3405 | 15.3405 | 15.3405 | 15.3405 | 0 | 15.3405 | 15.3405 | 15.3405 | 15.3405 | 0 | 0 | 0 | 0 | 0 | 0 | 0
BAT_MODENA_FV | 0 | 0 | 0 | 0 | 0 | 0 | 0 | 0 | 0 | 0 | 0 | 0 | 0 | 0 | 0 | 0 | 0 | 0 | 0 | 0 | 0 | 0 | 0 | 0
BAT_MONZA_FV | 0 | 0 | 0 | 0 | 0 | 0 | 0 | 0 | 3.2963 | 3.2963 | 3.2963 | 3.2963 | 3.2963 | 0 | 3.2963 | 3.2963 | 3.2963 | 0 | 0 | 0 | 0 | 0 | 0 | 0
BAT_NUEVA_PAILLACO_FV | 0 | 0 | 0 | 0 | 0 | 0 | 0 | 0 | 0 | 0 | 0 | 0 | 0 | 0 | 0 | 0 | 0 | 0 | 0 | 0 | 0 | 0 | 0 | 0
BAT_NUEVO_QUILLAGUA_2_FV | 0 | 0 | 0 | 0 | 0 | 0 | 0 | 0 | 82.5342 | 82.5342 | 82.5342 | 82.5342 | 82.5342 | 82.5342 | 82.5342 | 82.5342 | 0 | 0 | 0 | 0 | 0 | 0 | 0 | 0
BAT_NUEVO_QUILLAGUA_FV | 0 | 0 | 0 | 0 | 0 | 0 | 0 | 0 | 55.2523 | 55.2523 | 55.2523 | 55.2523 | 55.2523 | 55.2523 | 55.2523 | 55.2523 | 39.7477 | 0 | 0 | 0 | 0 | 0 | 0 | 0
BAT_PAMPAS_FV | 0 | 0 | 0 | 0 | 0 | 0 | 0 | 0 | 0 | 59.5833 | 41.692 | 226.5989 | 226.5989 | 226.5989 | 223.7353 | 320.7029 | 34.566 | 0 | 0 | 0 | 0 | 0 | 0 | 0
BAT_PICHIRROPULLI_FV | 0 | 0 | 0 | 0.42735 | 6 | 6 | 6 | 6 | 6 | 0 | 0 | 0 | 0 | 0 | 0 | 0 | 0 | 0 | 0 | 0 | 0 | 0 | 0 | 0
BAT_PUNTA_DE_TALCA_EO | 0 | 0 | 0 | 0 | 0 | 0 | 0 | 0 | 53.8721 | 53.8721 | 53.8721 | 53.8721 | 0 | 0 | 9.3101 | 9.3101 | 9.3101 | 0 | 0 | 0 | 0 | 0 | 0 | 0
BAT_PUNTA_SIERRA_EO | 0 | 0 | 0 | 0 | 0 | 0 | 0 | 0 | 3 | 3 | 3 | 3 | 3 | 3 | 3 | 3 | 3 | 0 | 0 | 0 | 0 | 0 | 0 | 0
BAT_RIVAZZURRA_FV | 0 | 0 | 0 | 0 | 0 | 0 | 0 | 0 | 2.9333 | 0.85926 | 0 | 2.9333 | 0 | 2.9333 | 2.9333 | 2.9333 | 2.9333 | 0 | 0 | 0 | 0 | 0 | 0 | 0
BAT_SALVADOR_FV | 0 | 0 | 0 | 0 | 0 | 0 | 0 | 0 | 50 | 50 | 0 | 50 | 0 | 25.8903 | 25.8903 | 25.8903 | 25.8903 | 0 | 0 | 0 | 0 | 0 | 0 | 0
BAT_SANTA_MARTA | 0 | 0 | 0 | 0 | 0 | 0 | 0 | 0 | 0 | 0 | 0 | 0 | 0 | 0 | 0 | 0 | 0 | 0 | 0 | 0 | 0 | 0 | 0 | 0
BAT_SAN_ANDRES_2_FV | 0 | 0 | 0 | 0 | 0 | 0 | 0 | 0 | 32.0022 | 32.0022 | 32.0022 | 32.0022 | 42 | 0 | 14.3275 | 14.3275 | 14.3275 | 0 | 0 | 0 | 0 | 0 | 0 | 0
BAT_SAN_ANDRES_FV | 0 | 0 | 0 | 0 | 0 | 0 | 0 | 0 | 22.1866 | 22.1866 | 22.1866 | 22.1866 | 22.1866 | 22.1866 | 22.1866 | 22.1866 | 0 | 0 | 0 | 0 | 0 | 0 | 0 | 0
BAT_SAN_JUAN_FV | 0 | 0 | 0 | 0 | 0 | 0 | 0 | 0 | 7.8362 | 0 | 7.8362 | 7.8362 | 7.8362 | 0 | 7.8362 | 6.4599 | 0 | 0 | 0 | 0 | 0 | 0 | 0 | 0
BAT_SAN_MARCOS_FV | 0 | 0 | 0 | 0 | 0 | 0 | 0 | 0 | 0.29281 | 0.28306 | 0.29281 | 0.29281 | 0 | 0.29281 | 0.29281 | 0.29281 | 0.29281 | 0 | 0 | 0 | 0 | 0 | 0 | 0
BAT_SOL_DE_VALLE_HERMOSO_FV | 0 | 0 | 0 | 0 | 0 | 0 | 0 | 0 | 6.2756 | 0 | 6.2756 | 6.2756 | 6.2756 | 6.2756 | 6.2756 | 6.2756 | 6.2756 | 0 | 0 | 0 | 0 | 0 | 0 | 0
BAT_TAIRA_FV | 0 | 0 | 0 | 0 | 0 | 0 | 0 | 0 | 0 | 83.9358 | 83.9358 | 83.9358 | 83.9358 | 83.9358 | 83.9358 | 83.9358 | 40.0642 | 0 | 0 | 0 | 0 | 0 | 0 | 0
BAT_TAMARICO_FV | 0 | 0 | 0 | 0 | 0 | 0 | 0 | 0 | 0 | 60.9839 | 60.9839 | 60.9839 | 60.9839 | 60.9839 | 60.9839 | 60.9839 | 29.0161 | 0 | 0 | 0 | 0 | 0 | 0 | 0
BAT_TAMAYA_FV | 0 | 0 | 0 | 0 | 0 | 0 | 0 | 0 | 14.4653 | 54.0796 | 68.2 | 68.2 | 68.2 | 38.2095 | 38.2095 | 38.2095 | 38.2095 | 0 | 0 | 0 | 0 | 0 | 0 | 0
BAT_TARAPACA_FV | 0 | 0 | 0 | 0 | 0 | 0 | 0 | 0 | 0 | 52.1367 | 52.1367 | 52.1367 | 52.1367 | 336 | 272.8662 | 272.8662 | 272.8662 | 0 | 0 | 0 | 0 | 0 | 0 | 0
BAT_TOCOPILLA | 0 | 0 | 0 | 0 | 0 | 0 | 0 | 0 | 66.4047 | 66.4047 | 57.0243 | 66.4047 | 66.4047 | 66.4047 | 66.4047 | 66.4047 | 66.4047 | 0 | 0 | 0 | 0 | 0 | 0 | 0
BAT_URIBE_SOLAR_FV | 0 | 0 | 0 | 0 | 0 | 0 | 0 | 0 | 0 | 2.1299 | 0 | 2.1299 | 0 | 0 | 0 | 0 | 0 | 0 | 0 | 0 | 0 | 0 | 0 | 0
BAT_VICTOR_JARA_FV | 0 | 0 | 0 | 0 | 0 | 0 | 0 | 0 | 0 | 131.4113 | 131.4113 | 131.4113 | 23.822 | 144.0937 | 144.0937 | 144.0937 | 163.9077 | 0 | 0 | 0 | 0 | 0 | 0 | 0
BAT_WILLKA_FV | 0 | 0 | 0 | 0 | 0 | 0 | 0 | 0 | 22.2887 | 22.2887 | 22.2887 | 61 | 61 | 61 | 61 | 0 | 0 | 0 | 0 | 0 | 0 | 0 | 0 | 0

## 8. Barra Conexión PCP
Unidad Generadora | Barra
ABANICO | Charrua154
ANGOSTURA_U1 | LosNotros220
ANGOSTURA_U2 | LosNotros220
ANGOSTURA_U3 | LosNotros220
ANTUCO_U1 | Antuco220
ANTUCO_U2 | Antuco220
CANUTILLAR_U1 | Canutillar220
CANUTILLAR_U2 | Canutillar220
CHIBURGO | Colbun220
CIPRESES_U1 | Cipreses154
CIPRESES_U2 | Cipreses154
CIPRESES_U3 | Cipreses154
COLBUN_U1 | Colbun220
COLBUN_U2 | Colbun220
CURILLINQUE | Cipreses154
EL_TORO_U1 | Antuco220
EL_TORO_U2 | Antuco220
EL_TORO_U3 | Antuco220
EL_TORO_U4 | Antuco220
ISLA | Cipreses154
LA_MINA | Pehuenche220
LAJA_I | Charrua220
LOMA_ALTA | Pehuenche220
LOS_CONDORES | Ancoa220
LOS_HIERROS | Pehuenche220
LOS_HIERROS_2 | Pehuenche220
MACHICURA_U1 | Colbun220
MACHICURA_U2 | Colbun220
OJOS_DE_AGUA | Cipreses154
PALMUCHO | Ralco220
PANGUE_U1 | Pangue220
PANGUE_U2 | Pangue220
PEHUENCHE_U1 | Pehuenche220
PEHUENCHE_U2 | Pehuenche220
PILMAIQUEN | Rahue220
QUILLECO | Charrua220
RALCO_U1 | Ralco220
RALCO_U2 | Ralco220
RAPEL_U1 | Rapel220
RAPEL_U2 | Rapel220
RAPEL_U3 | Rapel220
RAPEL_U4 | Rapel220
RAPEL_U5 | Rapel220
RUCATAYO | Pichirrahue220
RUCUE | Charrua220
SAN_CLEMENTE | Colbun220
SAN_IGNACIO | Itahue154
AILLIN | Charrua220
ALFALFAL | Alfalfal220
ALFALFAL_2 | Almendros220
ALLIPEN | Temuco220
ALTO_RENAICO | Charrua154
ANCOA | Linares154
AUX_DEL_MAIPO | Buin110
BIFURCADA | Mulchen220
BLANCO | Polpaico220
BOQUIAMARGO | Charrua220
BUREO | Mulchen220
CALIBORO | Charrua154
CALLAO | Rahue220
CAPULLO | Rahue220
CARENA | AJahuel220
CARILAFQUEN | RioTolten220
CHACABUQUITO | Polpaico220
CHACAYES | Sauzal110_BP1
CHANLEUFU | Rahue220
CHAPIQUINA | Arica066
CIPRESILLOS | Sauzal110_BP2
COLLIL | Chonchi110
COMPANIA_2 | PCortes154
CONTRA | Rahue220
CONVENTO_VIEJO | Itahue154
CORRENTOSO | Rahue220
COSAPILLA | PAlmonte110
COYA | Sauzal110_BP2
CUMBRES | Rahue220
CUMPEO | Itahue154
CURILEUFU | Rahue220
DIGUA | Ancoa220
DON_WALTERIO | Rahue220
DONA_HILDA | Pichirropulli220
DONGO | Chonchi110
DONGUIL | Temuco066
DOS_VALLES | PNegro220
DOS_VALLES_AMPL2 | PNegro220
DOSAL | Teno154
EL_AGRIO | Lautaro066
EL_ARRAYAN | Rahue220
EL_ATAJO | LosNotros220
EL_BRINCO | Mulchen220
EL_CANELO | Temuco220
EL_COLORADO | PMontt220
EL_DIUTO | Charrua154
EL_GALPON | Itahue154
EL_LLANO | Florida110
EL_MANZANO | Temuco220
EL_MIRADOR | Charrua220
EL_PASO | PNegro220
EL_PINAR | Cholguan220
EL_RINCON | Florida110
EL_TARTARO | Polpaico220
ENSENADA | PMontt220
EYZAGUIRRE | Florida110
FLORIDA_1 | Florida110
FLORIDA_2 | Florida110
FLORIDA_3 | Florida110
GUAYACAN | Florida110
HIDRO_BONITO_MC1 | Rahue220
HIDRO_BONITO_MC2 | Rahue220
HIDRO_BONITO_MC3 | Rahue220
HIDROMOCHO | Rahue220
HORNITOS_CH | Polpaico220
ITATA | Chillan154
JUNCAL | Polpaico220
LA_ARENA | PMontt220
LA_CONFLUENCIA | PNegro220
LA_HIGUERA | PNegro220
LA_MONTANA_1 | Teno154
LA_MONTANA_2 | Teno154
LA_PALOMA | ElPenon110
LA_VINA | Mulchen220
LAS_FLORES | Rahue220
LAS_LAJAS | Florida110
LAS_NIEVES | Cautin220
LAS_VERTIENTES | Florida110
LICAN | Rahue220
LIRCAY | Maule154
LLAUQUEREO | Charrua220
LOS_BAJOS | Buin110
LOS_CORRALES_1 | Rahue220
LOS_CORRALES_2 | Rahue220
LOS_MOLLES | ElPenon110
LOS_MORROS | AJahuel110
LOS_PADRES | Charrua220
LOS_PORTONES | Rahue220
LOS_QUILOS | Polpaico220
MAISAN | Temuco220
MAITENES | Florida110
MALALCAHUELLO | RioTolten220
MALLARAUCO | AMelipilla220
MAMPIL | Charrua220
MARIA_ELENA | Rahue220
MARIPOSAS | Maule154
MELO | Charrua154
MOLINERA_VILLARRICA | Temuco066
MSA_1 | Valdivia220
MUCHI | Rahue220
MULCHEN | Mulchen220
MUNILQUE_1 | Charrua154
MUNILQUE_2 | Charrua154
NALCAS | Rahue220
NUBLE | Ancoa220
PALACIOS | PNegro220
PALMAR | Rahue220
PANGUIPULLI | Valdivia220
PEHUI | Rahue220
PEUCHEN | Charrua220
PICHILONCO | Rahue220
PIUTEL | Valdivia220
PROVIDENCIA | Maule154
PUCLARO | PAzucar110
PULELFU | Rahue220
PULLINQUE | Valdivia220
PUNTA_DEL_VIENTO | Tinguiririca154
PUNTILLA | Florida110
PURISIMA | Itahue154
QUELTEHUES | Florida110
QUILLAILEO | Mulchen220
RECA | Valdivia220
RENAICO | Charrua154
RIO_COLORADO | Pehuenche220
RIO_HUASCO | Maitencillo110
RIO_PICOIQUEN | Charrua154
RIO_TRUENO | Temuco220
ROBLERIA | Linares154
SAN_ANDRES | PNegro220
SANTA_ELENA | Valdivia220
SANTA_ISABEL | Temuco066
SAUCEANDES | Polpaico220
SAUZAL | Sauzal110_BP2
SAUZALITO | Sauzal110_BP2
TRAILELFU | Temuco066
TRANQUIL | Rahue220
TRUFUL-TRUFUL | Temuco220
VOLCAN | Florida110
ALTO_HOSPICIO | Condores220
CAVANCHA | Condores220
CORRALES | Tinguiririca154
DON_EUGENIO | Charrua154
DON_TITO | Charrua154
DOS_VALLES_AMPL | PNegro220
EL_PORTAL | Charrua154
EL_TORO_N2 | Condores220
JUNCALITO | Polpaico220
LA_CONFIANZA | Charrua220
LOS_LAGOS | Pichirrahue220
MORAGA | Charrua154
PIEDRAS_NEGRAS | Tinguiririca154
SAN_JOSE | Charrua154
SAN_LUIS | Charrua154
SANTA_ROSA | Condores220
TRANCA_DEL_TORO | Valdivia220
TRES_AGUAS | Duqueco220
TRUPAN | Charrua154
LOMA_LOS_COLORADOS_2 | PPeuco110
SANTA_MARTA | SantaMarta220
ARAUCO | Horcones066
CELCO_BL1 | Constitucion066
CHOLGUAN_BL1 | Cholguan066
CMPC_BUCALEMU_1 | Charrua066
CMPC_BUCALEMU_2 | Charrua066
CMPC_LAJA_BL1 | Charrua220
CMPC_LAJA_BL2 | Charrua220
CMPC_LAJA_BL3 | Charrua220
CMPC_LAJA_BL4 | Charrua220
CMPC_PACIFICO_BL1 | Charrua220
CMPC_PACIFICO_BL2 | Charrua220
CMPC_SANTA_FE | Charrua220
ENERGIA_PACIFICO | SFcoMost066
ESCUADRON | Fopaco154
LAUTARO_1_BL1 | Lautaro066
LAUTARO_1_BL2 | Lautaro066
LAUTARO_2_BL1 | Lautaro066
LAUTARO_2_BL2 | Lautaro066
LICANTEN_BL1 | Itahue154
LICANTEN_BL2 | Itahue154
MAPA | Lagunillas220
MASISA | Charrua066
NUEVA_ALDEA_BL1 | SantaElvira066
NUEVA_ALDEA_BL2 | SantaElvira066
NUEVA_ALDEA_BL3 | SantaElvira066
SANTA_FE_BL1 | Charrua220
SANTA_FE_BL2 | Charrua220
SANTA_FE_BL3 | Charrua220
SANTA_FE_BL4 | Charrua220
VALDIVIA_BL1_EUCA | Ciruelos220
VALDIVIA_BL1_PINO | Ciruelos220
VALDIVIA_BL2_EUCA | Ciruelos220
VALDIVIA_BL2_PINO | Ciruelos220
VALDIVIA_BL3_EUCA | Ciruelos220
VALDIVIA_BL3_PINO | Ciruelos220
VINALES_BL1 | Constitucion066
VINALES_BL2 | Constitucion066
ANDINA | Chacaya220
ANGAMOS_1 | Angamos220
ANGAMOS_2 | Angamos220
CAMPICHE | Ventanas220
COCHRANE_1 | Cochrane220
COCHRANE_2 | Cochrane220
GUACOLDA_1 | Guacolda220
GUACOLDA_2 | Guacolda220
GUACOLDA_3 | Guacolda220
GUACOLDA_4 | Guacolda220
GUACOLDA_5 | Guacolda220
HORNITOS | Chacaya220
IE_MEJILLONES | LosChangos220
MEJILLONES_1 | Chacaya220
MEJILLONES_2 | Chacaya220
NUEVA_VENTANAS | Ventanas220
SANTA_MARIA | SantaMaria220
AGUAS_BLANCAS | Palestina220
ANDES_U1-U2_DIE | DAlmagro110
ANDES_U3_DIE | DAlmagro110
ANDES_U4_DIE | DAlmagro110
ANTILHUE_U1 | Valdivia220
ANTILHUE_U2 | Valdivia220
ARICA_GM | DArica066
ARICA_M1 | DArica066
ARICA_M2 | DArica066
ATA-TG1A_DIE | Atacama220_BP1
ATA-TG1A+0.5TV1C_DIE | Atacama220_BP1
ATA-TG1A+TG1B+TV1C_DIE | Atacama220_BP1
ATA-TG1B_DIE | Atacama220_BP1
ATA-TG1B+0.5TV1C_DIE | Atacama220_BP1
ATA-TG2A_DIE | Atacama220_BP1
ATA-TG2A+0.5TV2C_DIE | Atacama220_BP1
ATA-TG2A+TG2B+TV2C_DIE | Atacama220_BP1
ATA-TG2B_DIE | Atacama220_BP1
ATA-TG2B+0.5TV2C_DIE | Atacama220_BP1
CALA_MORRITOS | PuntaSierra220
CALLECALLE | Valdivia220
CANDELARIA_1_DIE | Candelaria220
CANDELARIA_2_DIE | Candelaria220
CARDONES | Cardones220
CEMENTOS_BIOBIO_DIE | Teno154
CENIZAS_U2 | Cardones110
CENIZAS_U4 | Cardones110
CENIZAS_U5 | Cardones110
CHAGUAL | LVilos220
CHILOE | Chonchi110
CHOLGUAN_BL2 | Cholguan066
CHUYACA | Rahue220
COLMITO_DIE | Torquemada110
COMBARBALA | ElPenon110
CONCON | Torquemada110
CONSTITUCION-EGEN | Constitucion066
CORONEL_DIE | Coronel066
DEGAN_2 | Degan110
DEGAN_NAVE12 | Degan110
DEGAN_NAVE5 | Degan110
DIEGO_DE_ALMAGRO | DAlmagro110
DONA_LUZMA | Rapel220
EL_PENON | ElPenon110
EL_SALVADOR | DAlmagro110
EL_TOTORAL | ASanta110
EMELDA_U1 | DAlmagro110
EMELDA_U2 | DAlmagro110
ESPERANZA_DS1 | Sauzal154
ESPERANZA_DS2 | Sauzal154
ESPERANZA_TG1 | Sauzal154
ESPINOS_BL1 | LVilos220
ESPINOS_BL2 | LVilos220
HORCONES_DIE | Horcones066
HUASCO-TG_U1_DIE | Huasco110
HUASCO-TG_U2_DIE | Huasco110
HUASCO-TG_U3_DIE | Huasco110
IE_MEJILLONES_DIE | LosChangos220
KELAR-TG1_DIE | Kapatur220_BP1
KELAR-TG1+0.5TV_DIE | Kapatur220_BP1
KELAR-TG1+TG2+TV_DIE | Kapatur220_BP1
KELAR-TG2_DIE | Kapatur220_BP1
KELAR-TG2+0.5TV_DIE | Kapatur220_BP1
LA_PORTADA | Esmeralda110
LAS_VEGAS | LVegas110
LINARES | Linares154
LLANOS_BLANCOS | PAzucar220
LOS_GUINDOS | Charrua220
LOS_GUINDOS_2 | Charrua220
LOS_PINOS | Charrua220
LOS_VIENTOS | LVegas110
LOS_VIENTOS-CNAVIA | LVegas110_exp
MAITENCILLO | Maitencillo110
MANTOS_BLANCOS | Mantos220
MAULE | Constitucion066
MEJILLONES_3-TG_DIE | LosChangos220
MEJILLONES_3-TG+TV_DIE | LosChangos220
NEHUENCO_1-TG+TV_DIE | SanLuis220
NEHUENCO_2-TG+TV_DIE | SanLuis220
NEHUENCO_9B_DIE | SanLuis220
NEWEN_DIE | SVicente154
NUEVA_ALDEA_2 | SantaElvira066
NUEVA_RENCA-TG+TV_DIE | Renca110
OLIVOS_BL1 | LVilos220
OLIVOS_BL2 | LVilos220
PAJONALES | DonHector220
PLACILLA | ASanta110
PUNTA_COLORADA_DIE | PColorada220
QUINTERO_1A_DIE | Quintero220
QUINTERO_1B_DIE | Quintero220
SAN_GREGORIO | Parral154
SAN_ISIDRO_2-TG_DIE | SanLuis220
SAN_ISIDRO_2-TG+TV_DIE | SanLuis220
SAN_ISIDRO_2-TG+TV-FSTVU_DIE | SanLuis220
SAN_ISIDRO-TG_DIE | SanLuis220
SAN_ISIDRO-TG+TV_DIE | SanLuis220
SAN_ISIDRO-TG+TV-FSTVD_DIE | SanLuis220
SAN_JAVIER_1 | Constitucion066
SAN_JAVIER_2 | Constitucion066
SAN_LORENZO_U1 | DAlmagro220
SAN_LORENZO_U2 | DAlmagro220
SAN_LORENZO_U3 | DAlmagro220
SANTA_LIDIA | Charrua220
TALTAL_1_DIE | Paposo220
TALTAL_2_DIE | Paposo220
TARAPACA-TG_DIE | Tarapaca220
TENO | Teno154
TERMOPACIFICO | Cardones220
TOCOPILLA_U16-TG+TV_DIE | Tocopilla220_BP1
TOCOPILLA-TG1 | Tocopilla110
TOCOPILLA-TG2 | Tocopilla110
TOCOPILLA-TG3_DIE | Tocopilla220_BP1
TRAPEN | Molinos110
TRINCAO | Chonchi110
UJINA_U1_DIE | Collahuasi220
UJINA_U2_DIE | Collahuasi220
UJINA_U3_DIE | Collahuasi220
UJINA_U4_DIE | Collahuasi220
VALDIVIA_BL4_EUCA | Ciruelos220
VALDIVIA_BL4_PINO | Ciruelos220
YUNGAY_U1_DIE | Charrua154
YUNGAY_U2_DIE | Charrua154
YUNGAY_U3_DIE | Charrua154
YUNGAY_U4_DIE | Charrua154
CELCO_BL2 | Constitucion066
CEMENTOS_BIOBIO_FO6 | Teno154
CMPC_LAJA_BL5 | Charrua220
CMPC_PACIFICO_BL3 | Charrua220
HUASCO-TG_U1_IFO | Huasco110
HUASCO-TG_U2_IFO | Huasco110
HUASCO-TG_U3_IFO | Huasco110
PUNTA_COLORADA_IFO | PColorada220
UJINA_U1_HFO | Collahuasi220
UJINA_U2_HFO | Collahuasi220
UJINA_U3_HFO | Collahuasi220
UJINA_U4_HFO | Collahuasi220
UJINA_U5_HFO | Collahuasi220
UJINA_U6_HFO | Collahuasi220
ATA-TG1A_GN_A | Atacama220_BP1
ATA-TG1A_GN_B | Atacama220_BP1
ATA-TG1A_GN_C | Atacama220_BP1
ATA-TG1A_GN_D | Atacama220_BP1
ATA-TG1A+0.5TV1C_GN_A | Atacama220_BP1
ATA-TG1A+0.5TV1C_GN_B | Atacama220_BP1
ATA-TG1A+0.5TV1C_GN_C | Atacama220_BP1
ATA-TG1A+0.5TV1C_GN_D | Atacama220_BP1
ATA-TG1A+TG1B+TV1C_GN_A | Atacama220_BP1
ATA-TG1A+TG1B+TV1C_GN_B | Atacama220_BP1
ATA-TG1A+TG1B+TV1C_GN_C | Atacama220_BP1
ATA-TG1A+TG1B+TV1C_GN_D | Atacama220_BP1
ATA-TG1B_GN_A | Atacama220_BP1
ATA-TG1B_GN_B | Atacama220_BP1
ATA-TG1B_GN_C | Atacama220_BP1
ATA-TG1B_GN_D | Atacama220_BP1
ATA-TG1B+0.5TV1C_GN_A | Atacama220_BP1
ATA-TG1B+0.5TV1C_GN_B | Atacama220_BP1
ATA-TG1B+0.5TV1C_GN_C | Atacama220_BP1
ATA-TG1B+0.5TV1C_GN_D | Atacama220_BP1
ATA-TG2A_GN_A | Atacama220_BP1
ATA-TG2A_GN_B | Atacama220_BP1
ATA-TG2A_GN_C | Atacama220_BP1
ATA-TG2A_GN_D | Atacama220_BP1
ATA-TG2A+0.5TV2C_GN_A | Atacama220_BP1
ATA-TG2A+0.5TV2C_GN_B | Atacama220_BP1
ATA-TG2A+0.5TV2C_GN_C | Atacama220_BP1
ATA-TG2A+0.5TV2C_GN_D | Atacama220_BP1
ATA-TG2A+TG2B+TV2C_GN_A | Atacama220_BP1
ATA-TG2A+TG2B+TV2C_GN_B | Atacama220_BP1
ATA-TG2A+TG2B+TV2C_GN_C | Atacama220_BP1
ATA-TG2A+TG2B+TV2C_GN_D | Atacama220_BP1
ATA-TG2B_GN_A | Atacama220_BP1
ATA-TG2B_GN_B | Atacama220_BP1
ATA-TG2B_GN_C | Atacama220_BP1
ATA-TG2B_GN_D | Atacama220_BP1
ATA-TG2B+0.5TV2C_GN_A | Atacama220_BP1
ATA-TG2B+0.5TV2C_GN_B | Atacama220_BP1
ATA-TG2B+0.5TV2C_GN_C | Atacama220_BP1
ATA-TG2B+0.5TV2C_GN_D | Atacama220_BP1
CANDELARIA_1_GN_A | Candelaria220
CANDELARIA_1_GN_B | Candelaria220
CANDELARIA_1_GN_C | Candelaria220
CANDELARIA_1_GN_D | Candelaria220
CANDELARIA_2_GN_A | Candelaria220
CANDELARIA_2_GN_B | Candelaria220
CANDELARIA_2_GN_C | Candelaria220
CANDELARIA_2_GN_D | Candelaria220
CMPC_CORDILLERA_GN_A | PAltoCmpc110
COLMITO_GN_A | Torquemada110
CORONEL_GN_A | Coronel066
IE_MEJILLONES_GN_A | LosChangos220
IE_MEJILLONES_GN_B | LosChangos220
IE_MEJILLONES_GN_C | LosChangos220
IE_MEJILLONES_GN_D | LosChangos220
KELAR-TG1_GN_A | Kapatur220_BP1
KELAR-TG1_GN_B | Kapatur220_BP1
KELAR-TG1_GN_C | Kapatur220_BP1
KELAR-TG1_GN_D | Kapatur220_BP1
KELAR-TG1+0.5TV_GN_A | Kapatur220_BP1
KELAR-TG1+0.5TV_GN_B | Kapatur220_BP1
KELAR-TG1+0.5TV_GN_C | Kapatur220_BP1
KELAR-TG1+0.5TV_GN_D | Kapatur220_BP1
KELAR-TG1+TG2+TV_GN_A | Kapatur220_BP1
KELAR-TG1+TG2+TV_GN_B | Kapatur220_BP1
KELAR-TG1+TG2+TV_GN_C | Kapatur220_BP1
KELAR-TG1+TG2+TV_GN_D | Kapatur220_BP1
KELAR-TG2_GN_A | Kapatur220_BP1
KELAR-TG2_GN_B | Kapatur220_BP1
KELAR-TG2_GN_C | Kapatur220_BP1
KELAR-TG2_GN_D | Kapatur220_BP1
KELAR-TG2+0.5TV_GN_A | Kapatur220_BP1
KELAR-TG2+0.5TV_GN_B | Kapatur220_BP1
KELAR-TG2+0.5TV_GN_C | Kapatur220_BP1
KELAR-TG2+0.5TV_GN_D | Kapatur220_BP1
LOS_VIENTOS_GN_A | LVegas110
LOS_VIENTOS_GN_B | LVegas110
LOS_VIENTOS_GN_C | LVegas110
LOS_VIENTOS_GN_D | LVegas110
LOS_VIENTOS-CNAVIA_GN_A | LVegas110_exp
LOS_VIENTOS-CNAVIA_GN_B | LVegas110_exp
LOS_VIENTOS-CNAVIA_GN_C | LVegas110_exp
LOS_VIENTOS-CNAVIA_GN_D | LVegas110_exp
MEJILLONES_3-TG_GN_A | LosChangos220
MEJILLONES_3-TG_GN_B | LosChangos220
MEJILLONES_3-TG_GN_C | LosChangos220
MEJILLONES_3-TG_GN_D | LosChangos220
MEJILLONES_3-TG+TV_GN_A | LosChangos220
MEJILLONES_3-TG+TV_GN_B | LosChangos220
MEJILLONES_3-TG+TV_GN_C | LosChangos220
MEJILLONES_3-TG+TV_GN_D | LosChangos220
NEHUENCO_1-FA_GN_A | SanLuis220
NEHUENCO_1-FA_GN_B | SanLuis220
NEHUENCO_1-FA_GN_C | SanLuis220
NEHUENCO_1-FA_GN_D | SanLuis220
NEHUENCO_1-TG_GN_B | SanLuis220
NEHUENCO_1-TG_GN_C | SanLuis220
NEHUENCO_1-TG_GN_D | SanLuis220
NEHUENCO_1-TG+TV_GN_A | SanLuis220
NEHUENCO_1-TG+TV_GN_B | SanLuis220
NEHUENCO_1-TG+TV_GN_C | SanLuis220
NEHUENCO_1-TG+TV_GN_D | SanLuis220
NEHUENCO_2-TG_GN_A | SanLuis220
NEHUENCO_2-TG_GN_B | SanLuis220
NEHUENCO_2-TG_GN_C | SanLuis220
NEHUENCO_2-TG_GN_D | SanLuis220
NEHUENCO_2-TG+TV_GN_A | SanLuis220
NEHUENCO_2-TG+TV_GN_B | SanLuis220
NEHUENCO_2-TG+TV_GN_C | SanLuis220
NEHUENCO_2-TG+TV_GN_D | SanLuis220
NEHUENCO_9B_GN_A | SanLuis220
NEHUENCO_9B_GN_B | SanLuis220
NEHUENCO_9B_GN_C | SanLuis220
NEHUENCO_9B_GN_D | SanLuis220
NEWEN_GN_A | SVicente154
NEWEN_GN_B | SVicente154
NUEVA_RENCA-FA_GN_A | Renca110
NUEVA_RENCA-FA_GN_B | Renca110
NUEVA_RENCA-FA_GN_C | Renca110
NUEVA_RENCA-FA_GN_D | Renca110
NUEVA_RENCA-TG+TV_GN_A | Renca110
NUEVA_RENCA-TG+TV_GN_B | Renca110
NUEVA_RENCA-TG+TV_GN_C | Renca110
NUEVA_RENCA-TG+TV_GN_D | Renca110
QUINTERO_1A_GN_A | Quintero220
QUINTERO_1A_GN_B | Quintero220
QUINTERO_1A_GN_C | Quintero220
QUINTERO_1A_GN_D | Quintero220
QUINTERO_1B_GN_A | Quintero220
QUINTERO_1B_GN_B | Quintero220
QUINTERO_1B_GN_C | Quintero220
QUINTERO_1B_GN_D | Quintero220
SAN_ISIDRO_2-TG_GN_A | SanLuis220
SAN_ISIDRO_2-TG_GN_B | SanLuis220
SAN_ISIDRO_2-TG_GN_C | SanLuis220
SAN_ISIDRO_2-TG_GN_D | SanLuis220
SAN_ISIDRO_2-TG+TV_GN_A | SanLuis220
SAN_ISIDRO_2-TG+TV_GN_B | SanLuis220
SAN_ISIDRO_2-TG+TV_GN_C | SanLuis220
SAN_ISIDRO_2-TG+TV_GN_D | SanLuis220
SAN_ISIDRO_2-TG+TV-FSTVU_GN_A | SanLuis220
SAN_ISIDRO_2-TG+TV-FSTVU_GN_B | SanLuis220
SAN_ISIDRO_2-TG+TV-FSTVU_GN_C | SanLuis220
SAN_ISIDRO_2-TG+TV-FSTVU_GN_D | SanLuis220
SAN_ISIDRO-FA_GN_A | SanLuis220
SAN_ISIDRO-FA_GN_B | SanLuis220
SAN_ISIDRO-FA_GN_C | SanLuis220
SAN_ISIDRO-FA_GN_D | SanLuis220
SAN_ISIDRO-TG_GN_A | SanLuis220
SAN_ISIDRO-TG_GN_B | SanLuis220
SAN_ISIDRO-TG_GN_C | SanLuis220
SAN_ISIDRO-TG_GN_D | SanLuis220
SAN_ISIDRO-TG+TV_GN_A | SanLuis220
SAN_ISIDRO-TG+TV_GN_B | SanLuis220
SAN_ISIDRO-TG+TV_GN_C | SanLuis220
SAN_ISIDRO-TG+TV_GN_D | SanLuis220
SAN_ISIDRO-TG+TV-FSTVD_GN_A | SanLuis220
SAN_ISIDRO-TG+TV-FSTVD_GN_B | SanLuis220
SAN_ISIDRO-TG+TV-FSTVD_GN_C | SanLuis220
SAN_ISIDRO-TG+TV-FSTVD_GN_D | SanLuis220
TALTAL_1_GN_A | Paposo220
TALTAL_1_GN_B | Paposo220
TALTAL_1_GN_C | Paposo220
TALTAL_1_GN_D | Paposo220
TALTAL_2_GN_A | Paposo220
TALTAL_2_GN_B | Paposo220
TALTAL_2_GN_C | Paposo220
TALTAL_2_GN_D | Paposo220
TOCOPILLA_U16-TG_GN_A | Tocopilla220_BP1
TOCOPILLA_U16-TG_GN_B | Tocopilla220_BP1
TOCOPILLA_U16-TG_GN_C | Tocopilla220_BP1
TOCOPILLA_U16-TG_GN_D | Tocopilla220_BP1
TOCOPILLA_U16-TG+TV_GN_A | Tocopilla220_BP1
TOCOPILLA_U16-TG+TV_GN_B | Tocopilla220_BP1
TOCOPILLA_U16-TG+TV_GN_C | Tocopilla220_BP1
TOCOPILLA_U16-TG+TV_GN_D | Tocopilla220_BP1
TOCOPILLA-TG3_GN_A | Tocopilla220_BP1
TOCOPILLA-TG3_GN_B | Tocopilla220_BP1
TOCOPILLA-TG3_GN_C | Tocopilla220_BP1
TOCOPILLA-TG3_GN_D | Tocopilla220_BP1
YUNGAY_U1_GN_A | Charrua154
YUNGAY_U2_GN_A | Charrua154
YUNGAY_U3_GN_A | Charrua154
NUEVA_RENCA-FA_GLP | Renca110
TENO_GAS_GLP | Teno154
TENO_GAS_GLP_AMP | Teno154
ATA-TG1A_GNL_A | Atacama220_BP1
ATA-TG1A_GNL_B | Atacama220_BP1
ATA-TG1A_GNL_C | Atacama220_BP1
ATA-TG1A_GNL_D | Atacama220_BP1
ATA-TG1A_GNL_E | Atacama220_BP1
ATA-TG1A_GNL_INF | Atacama220_BP1
ATA-TG1A+0.5TV1C_GNL_A | Atacama220_BP1
ATA-TG1A+0.5TV1C_GNL_B | Atacama220_BP1
ATA-TG1A+0.5TV1C_GNL_C | Atacama220_BP1
ATA-TG1A+0.5TV1C_GNL_D | Atacama220_BP1
ATA-TG1A+0.5TV1C_GNL_E | Atacama220_BP1
ATA-TG1A+0.5TV1C_GNL_INF | Atacama220_BP1
ATA-TG1A+TG1B+TV1C_GNL_A | Atacama220_BP1
ATA-TG1A+TG1B+TV1C_GNL_B | Atacama220_BP1
ATA-TG1A+TG1B+TV1C_GNL_C | Atacama220_BP1
ATA-TG1A+TG1B+TV1C_GNL_D | Atacama220_BP1
ATA-TG1A+TG1B+TV1C_GNL_E | Atacama220_BP1
ATA-TG1A+TG1B+TV1C_GNL_INF | Atacama220_BP1
ATA-TG1B_GNL_A | Atacama220_BP1
ATA-TG1B_GNL_B | Atacama220_BP1
ATA-TG1B_GNL_C | Atacama220_BP1
ATA-TG1B_GNL_D | Atacama220_BP1
ATA-TG1B_GNL_E | Atacama220_BP1
ATA-TG1B_GNL_INF | Atacama220_BP1
ATA-TG1B+0.5TV1C_GNL_A | Atacama220_BP1
ATA-TG1B+0.5TV1C_GNL_B | Atacama220_BP1
ATA-TG1B+0.5TV1C_GNL_C | Atacama220_BP1
ATA-TG1B+0.5TV1C_GNL_D | Atacama220_BP1
ATA-TG1B+0.5TV1C_GNL_E | Atacama220_BP1
ATA-TG1B+0.5TV1C_GNL_INF | Atacama220_BP1
ATA-TG2A_GNL_A | Atacama220_BP1
ATA-TG2A_GNL_B | Atacama220_BP1
ATA-TG2A_GNL_C | Atacama220_BP1
ATA-TG2A_GNL_D | Atacama220_BP1
ATA-TG2A_GNL_E | Atacama220_BP1
ATA-TG2A_GNL_INF | Atacama220_BP1
ATA-TG2A+0.5TV2C_GNL_A | Atacama220_BP1
ATA-TG2A+0.5TV2C_GNL_B | Atacama220_BP1
ATA-TG2A+0.5TV2C_GNL_C | Atacama220_BP1
ATA-TG2A+0.5TV2C_GNL_D | Atacama220_BP1
ATA-TG2A+0.5TV2C_GNL_E | Atacama220_BP1
ATA-TG2A+0.5TV2C_GNL_INF | Atacama220_BP1
ATA-TG2A+TG2B+TV2C_GNL_A | Atacama220_BP1
ATA-TG2A+TG2B+TV2C_GNL_B | Atacama220_BP1
ATA-TG2A+TG2B+TV2C_GNL_C | Atacama220_BP1
ATA-TG2A+TG2B+TV2C_GNL_D | Atacama220_BP1
ATA-TG2A+TG2B+TV2C_GNL_E | Atacama220_BP1
ATA-TG2A+TG2B+TV2C_GNL_INF | Atacama220_BP1
ATA-TG2B_GNL_A | Atacama220_BP1
ATA-TG2B_GNL_B | Atacama220_BP1
ATA-TG2B_GNL_C | Atacama220_BP1
ATA-TG2B_GNL_D | Atacama220_BP1
ATA-TG2B_GNL_E | Atacama220_BP1
ATA-TG2B_GNL_INF | Atacama220_BP1
ATA-TG2B+0.5TV2C_GNL_A | Atacama220_BP1
ATA-TG2B+0.5TV2C_GNL_B | Atacama220_BP1
ATA-TG2B+0.5TV2C_GNL_C | Atacama220_BP1
ATA-TG2B+0.5TV2C_GNL_D | Atacama220_BP1
ATA-TG2B+0.5TV2C_GNL_E | Atacama220_BP1
ATA-TG2B+0.5TV2C_GNL_INF | Atacama220_BP1
CANDELARIA_1_GNL_A | Candelaria220
CANDELARIA_1_GNL_B | Candelaria220
CANDELARIA_1_GNL_C | Candelaria220
CANDELARIA_1_GNL_D | Candelaria220
CANDELARIA_1_GNL_E | Candelaria220
CANDELARIA_1_GNL_F | Candelaria220
CANDELARIA_1_GNL_G | Candelaria220
CANDELARIA_1_GNL_INF | Candelaria220
CANDELARIA_2_GNL_A | Candelaria220
CANDELARIA_2_GNL_B | Candelaria220
CANDELARIA_2_GNL_C | Candelaria220
CANDELARIA_2_GNL_D | Candelaria220
CANDELARIA_2_GNL_E | Candelaria220
CANDELARIA_2_GNL_F | Candelaria220
CANDELARIA_2_GNL_G | Candelaria220
CANDELARIA_2_GNL_INF | Candelaria220
CMPC_CORDILLERA_GNL_A | PAltoCmpc110
CMPC_CORDILLERA_GNL_B | PAltoCmpc110
COLMITO_GNL_A | Torquemada110
COLMITO_GNL_INF | Torquemada110
CORONEL_GNL_A | Coronel066
CORONEL_GNL_B | Coronel066
ENAP_ACONCAGUA | Torquemada110
IE_MEJILLONES_GNL_A | LosChangos220
IE_MEJILLONES_GNL_B | LosChangos220
IE_MEJILLONES_GNL_C | LosChangos220
IE_MEJILLONES_GNL_D | LosChangos220
IE_MEJILLONES_GNL_E | LosChangos220
IE_MEJILLONES_GNL_INF | LosChangos220
KELAR-TG1_GNL_A | Kapatur220_BP1
KELAR-TG1_GNL_B | Kapatur220_BP1
KELAR-TG1_GNL_C | Kapatur220_BP1
KELAR-TG1_GNL_D | Kapatur220_BP1
KELAR-TG1_GNL_E | Kapatur220_BP1
KELAR-TG1_GNL_INF | Kapatur220_BP1
KELAR-TG1+0.5TV_GNL_A | Kapatur220_BP1
KELAR-TG1+0.5TV_GNL_B | Kapatur220_BP1
KELAR-TG1+0.5TV_GNL_C | Kapatur220_BP1
KELAR-TG1+0.5TV_GNL_D | Kapatur220_BP1
KELAR-TG1+0.5TV_GNL_E | Kapatur220_BP1
KELAR-TG1+0.5TV_GNL_INF | Kapatur220_BP1
KELAR-TG1+TG2+TV_GNL_A | Kapatur220_BP1
KELAR-TG1+TG2+TV_GNL_B | Kapatur220_BP1
KELAR-TG1+TG2+TV_GNL_C | Kapatur220_BP1
KELAR-TG1+TG2+TV_GNL_D | Kapatur220_BP1
KELAR-TG1+TG2+TV_GNL_E | Kapatur220_BP1
KELAR-TG1+TG2+TV_GNL_INF | Kapatur220_BP1
KELAR-TG2_GNL_A | Kapatur220_BP1
KELAR-TG2_GNL_B | Kapatur220_BP1
KELAR-TG2_GNL_C | Kapatur220_BP1
KELAR-TG2_GNL_D | Kapatur220_BP1
KELAR-TG2_GNL_E | Kapatur220_BP1
KELAR-TG2_GNL_INF | Kapatur220_BP1
KELAR-TG2+0.5TV_GNL_A | Kapatur220_BP1
KELAR-TG2+0.5TV_GNL_B | Kapatur220_BP1
KELAR-TG2+0.5TV_GNL_C | Kapatur220_BP1
KELAR-TG2+0.5TV_GNL_D | Kapatur220_BP1
KELAR-TG2+0.5TV_GNL_E | Kapatur220_BP1
KELAR-TG2+0.5TV_GNL_INF | Kapatur220_BP1
LOS_VIENTOS_GNL_A | LVegas110
LOS_VIENTOS_GNL_B | LVegas110
LOS_VIENTOS_GNL_C | LVegas110
LOS_VIENTOS_GNL_D | LVegas110
LOS_VIENTOS_GNL_E | LVegas110
LOS_VIENTOS_GNL_INF | LVegas110
LOS_VIENTOS_GNL_P | LVegas110
LOS_VIENTOS-CNAVIA_GNL_A | LVegas110_exp
LOS_VIENTOS-CNAVIA_GNL_B | LVegas110_exp
LOS_VIENTOS-CNAVIA_GNL_C | LVegas110_exp
LOS_VIENTOS-CNAVIA_GNL_D | LVegas110_exp
LOS_VIENTOS-CNAVIA_GNL_E | LVegas110_exp
LOS_VIENTOS-CNAVIA_GNL_INF | LVegas110_exp
LOS_VIENTOS-CNAVIA_GNL_P | LVegas110_exp
MEJILLONES_3-TG_GNL_A | LosChangos220
MEJILLONES_3-TG_GNL_B | LosChangos220
MEJILLONES_3-TG_GNL_C | LosChangos220
MEJILLONES_3-TG_GNL_D | LosChangos220
MEJILLONES_3-TG_GNL_E | LosChangos220
MEJILLONES_3-TG_GNL_INF | LosChangos220
MEJILLONES_3-TG+TV_GNL_A | LosChangos220
MEJILLONES_3-TG+TV_GNL_B | LosChangos220
MEJILLONES_3-TG+TV_GNL_C | LosChangos220
MEJILLONES_3-TG+TV_GNL_D | LosChangos220
MEJILLONES_3-TG+TV_GNL_E | LosChangos220
MEJILLONES_3-TG+TV_GNL_INF | LosChangos220
NEHUENCO_1-FA_GNL_A | SanLuis220
NEHUENCO_1-FA_GNL_B | SanLuis220
NEHUENCO_1-FA_GNL_C | SanLuis220
NEHUENCO_1-FA_GNL_D | SanLuis220
NEHUENCO_1-FA_GNL_E | SanLuis220
NEHUENCO_1-FA_GNL_F | SanLuis220
NEHUENCO_1-FA_GNL_G | SanLuis220
NEHUENCO_1-TG_GN_A | SanLuis220
NEHUENCO_1-TG_GNL_A | SanLuis220
NEHUENCO_1-TG_GNL_B | SanLuis220
NEHUENCO_1-TG_GNL_C | SanLuis220
NEHUENCO_1-TG_GNL_D | SanLuis220
NEHUENCO_1-TG_GNL_E | SanLuis220
NEHUENCO_1-TG_GNL_F | SanLuis220
NEHUENCO_1-TG_GNL_G | SanLuis220
NEHUENCO_1-TG_GNL_INF | SanLuis220
NEHUENCO_1-TG+TV_GNL_A | SanLuis220
NEHUENCO_1-TG+TV_GNL_B | SanLuis220
NEHUENCO_1-TG+TV_GNL_C | SanLuis220
NEHUENCO_1-TG+TV_GNL_D | SanLuis220
NEHUENCO_1-TG+TV_GNL_E | SanLuis220
NEHUENCO_1-TG+TV_GNL_F | SanLuis220
NEHUENCO_1-TG+TV_GNL_G | SanLuis220
NEHUENCO_1-TG+TV_GNL_INF | SanLuis220
NEHUENCO_2-TG_GNL_A | SanLuis220
NEHUENCO_2-TG_GNL_B | SanLuis220
NEHUENCO_2-TG_GNL_C | SanLuis220
NEHUENCO_2-TG_GNL_D | SanLuis220
NEHUENCO_2-TG_GNL_E | SanLuis220
NEHUENCO_2-TG_GNL_F | SanLuis220
NEHUENCO_2-TG_GNL_G | SanLuis220
NEHUENCO_2-TG_GNL_INF | SanLuis220
NEHUENCO_2-TG+TV_GNL_A | SanLuis220
NEHUENCO_2-TG+TV_GNL_B | SanLuis220
NEHUENCO_2-TG+TV_GNL_C | SanLuis220
NEHUENCO_2-TG+TV_GNL_D | SanLuis220
NEHUENCO_2-TG+TV_GNL_E | SanLuis220
NEHUENCO_2-TG+TV_GNL_F | SanLuis220
NEHUENCO_2-TG+TV_GNL_G | SanLuis220
NEHUENCO_2-TG+TV_GNL_INF | SanLuis220
NEHUENCO_9B_GNL_A | SanLuis220
NEHUENCO_9B_GNL_B | SanLuis220
NEHUENCO_9B_GNL_C | SanLuis220
NEHUENCO_9B_GNL_D | SanLuis220
NEHUENCO_9B_GNL_E | SanLuis220
NEHUENCO_9B_GNL_F | SanLuis220
NEHUENCO_9B_GNL_G | SanLuis220
NEHUENCO_9B_GNL_INF | SanLuis220
NEWEN_GNL_A | SVicente154
NEWEN_GNL_B | SVicente154
NUEVA_RENCA-FA_GNL_A | Renca110
NUEVA_RENCA-FA_GNL_B | Renca110
NUEVA_RENCA-FA_GNL_C | Renca110
NUEVA_RENCA-FA_GNL_D | Renca110
NUEVA_RENCA-FA_GNL_E | Renca110
NUEVA_RENCA-FA_GNL_F | Renca110
NUEVA_RENCA-FA_GNL_INF | Renca110
NUEVA_RENCA-FA_GNL_P | Renca110
NUEVA_RENCA-TG+TV_GNL_A | Renca110
NUEVA_RENCA-TG+TV_GNL_B | Renca110
NUEVA_RENCA-TG+TV_GNL_C | Renca110
NUEVA_RENCA-TG+TV_GNL_D | Renca110
NUEVA_RENCA-TG+TV_GNL_E | Renca110
NUEVA_RENCA-TG+TV_GNL_F | Renca110
NUEVA_RENCA-TG+TV_GNL_INF | Renca110
NUEVA_RENCA-TG+TV_GNL_P | Renca110
QUINTERO_1A_GNL_A | Quintero220
QUINTERO_1A_GNL_B | Quintero220
QUINTERO_1A_GNL_C | Quintero220
QUINTERO_1A_GNL_D | Quintero220
QUINTERO_1A_GNL_E | Quintero220
QUINTERO_1A_GNL_F | Quintero220
QUINTERO_1A_GNL_INF | Quintero220
QUINTERO_1B_GNL_A | Quintero220
QUINTERO_1B_GNL_B | Quintero220
QUINTERO_1B_GNL_C | Quintero220
QUINTERO_1B_GNL_D | Quintero220
QUINTERO_1B_GNL_E | Quintero220
QUINTERO_1B_GNL_F | Quintero220
QUINTERO_1B_GNL_INF | Quintero220
SAN_ISIDRO_2-TG_GNL_A | SanLuis220
SAN_ISIDRO_2-TG_GNL_B | SanLuis220
SAN_ISIDRO_2-TG_GNL_C | SanLuis220
SAN_ISIDRO_2-TG_GNL_D | SanLuis220
SAN_ISIDRO_2-TG_GNL_E | SanLuis220
SAN_ISIDRO_2-TG_GNL_F | SanLuis220
SAN_ISIDRO_2-TG_GNL_INF | SanLuis220
SAN_ISIDRO_2-TG+TV_GNL_A | SanLuis220
SAN_ISIDRO_2-TG+TV_GNL_B | SanLuis220
SAN_ISIDRO_2-TG+TV_GNL_C | SanLuis220
SAN_ISIDRO_2-TG+TV_GNL_D | SanLuis220
SAN_ISIDRO_2-TG+TV_GNL_E | SanLuis220
SAN_ISIDRO_2-TG+TV_GNL_F | SanLuis220
SAN_ISIDRO_2-TG+TV_GNL_INF | SanLuis220
SAN_ISIDRO_2-TG+TV-FSTVU_GNL_A | SanLuis220
SAN_ISIDRO_2-TG+TV-FSTVU_GNL_B | SanLuis220
SAN_ISIDRO_2-TG+TV-FSTVU_GNL_C | SanLuis220
SAN_ISIDRO_2-TG+TV-FSTVU_GNL_D | SanLuis220
SAN_ISIDRO_2-TG+TV-FSTVU_GNL_E | SanLuis220
SAN_ISIDRO_2-TG+TV-FSTVU_GNL_F | SanLuis220
SAN_ISIDRO_2-TG+TV-FSTVU_GNL_INF | SanLuis220
SAN_ISIDRO-FA_GNL_A | SanLuis220
SAN_ISIDRO-FA_GNL_B | SanLuis220
SAN_ISIDRO-FA_GNL_C | SanLuis220
SAN_ISIDRO-FA_GNL_D | SanLuis220
SAN_ISIDRO-FA_GNL_E | SanLuis220
SAN_ISIDRO-FA_GNL_F | SanLuis220
SAN_ISIDRO-FA_GNL_INF | SanLuis220
SAN_ISIDRO-TG_GNL_A | SanLuis220
SAN_ISIDRO-TG_GNL_B | SanLuis220
SAN_ISIDRO-TG_GNL_C | SanLuis220
SAN_ISIDRO-TG_GNL_D | SanLuis220
SAN_ISIDRO-TG_GNL_E | SanLuis220
SAN_ISIDRO-TG_GNL_F | SanLuis220
SAN_ISIDRO-TG_GNL_INF | SanLuis220
SAN_ISIDRO-TG+TV_GNL_A | SanLuis220
SAN_ISIDRO-TG+TV_GNL_B | SanLuis220
SAN_ISIDRO-TG+TV_GNL_C | SanLuis220
SAN_ISIDRO-TG+TV_GNL_D | SanLuis220
SAN_ISIDRO-TG+TV_GNL_E | SanLuis220
SAN_ISIDRO-TG+TV_GNL_F | SanLuis220
SAN_ISIDRO-TG+TV_GNL_INF | SanLuis220
SAN_ISIDRO-TG+TV-FSTVD_GNL_A | SanLuis220
SAN_ISIDRO-TG+TV-FSTVD_GNL_B | SanLuis220
SAN_ISIDRO-TG+TV-FSTVD_GNL_C | SanLuis220
SAN_ISIDRO-TG+TV-FSTVD_GNL_D | SanLuis220
SAN_ISIDRO-TG+TV-FSTVD_GNL_E | SanLuis220
SAN_ISIDRO-TG+TV-FSTVD_GNL_F | SanLuis220
SAN_ISIDRO-TG+TV-FSTVD_GNL_INF | SanLuis220
TALTAL_1_GNL_A | Paposo220
TALTAL_1_GNL_B | Paposo220
TALTAL_1_GNL_C | Paposo220
TALTAL_1_GNL_D | Paposo220
TALTAL_1_GNL_E | Paposo220
TALTAL_1_GNL_INF | Paposo220
TALTAL_2_GNL_A | Paposo220
TALTAL_2_GNL_B | Paposo220
TALTAL_2_GNL_C | Paposo220
TALTAL_2_GNL_D | Paposo220
TALTAL_2_GNL_E | Paposo220
TALTAL_2_GNL_INF | Paposo220
TOCOPILLA_U16-TG_GNL_A | Tocopilla220_BP1
TOCOPILLA_U16-TG_GNL_B | Tocopilla220_BP1
TOCOPILLA_U16-TG_GNL_C | Tocopilla220_BP1
TOCOPILLA_U16-TG_GNL_D | Tocopilla220_BP1
TOCOPILLA_U16-TG_GNL_E | Tocopilla220_BP1
TOCOPILLA_U16-TG_GNL_INF | Tocopilla220_BP1
TOCOPILLA_U16-TG+TV_GNL_A | Tocopilla220_BP1
TOCOPILLA_U16-TG+TV_GNL_B | Tocopilla220_BP1
TOCOPILLA_U16-TG+TV_GNL_C | Tocopilla220_BP1
TOCOPILLA_U16-TG+TV_GNL_D | Tocopilla220_BP1
TOCOPILLA_U16-TG+TV_GNL_E | Tocopilla220_BP1
TOCOPILLA_U16-TG+TV_GNL_INF | Tocopilla220_BP1
TOCOPILLA-TG3_GNL_A | Tocopilla220_BP1
TOCOPILLA-TG3_GNL_B | Tocopilla220_BP1
TOCOPILLA-TG3_GNL_C | Tocopilla220_BP1
TOCOPILLA-TG3_GNL_D | Tocopilla220_BP1
TOCOPILLA-TG3_GNL_E | Tocopilla220_BP1
TOCOPILLA-TG3_GNL_INF | Tocopilla220_BP1
YUNGAY_U1_GNL_A | Charrua154
YUNGAY_U2_GNL_A | Charrua154
YUNGAY_U3_GNL_A | Charrua154
ERSA_BIOBIO | Hualpen154
NEWEN_PRO | SVicente154
PAS_MEJILLONES | Mejillones110
ALENA_EO | Charrua154
ANTOFAGASTA_EO | Jadresic500
ATACAMA_EO | Maitencillo220
AURORA_EO | Tineo220
CABO_LEONES_1_EO | Maitencillo220
CABO_LEONES_2_EO | Maitencillo220
CABO_LEONES_3_EO | Maitencillo220
CALAMA_EO | Calama220
CAMAN_EO | Ciruelos220
CAMPO_LINDO_EO | Mulchen220
CANCURA_EO | Temuco066
CANELA_2_EO | LPalmas220
CANELA_EO | LPalmas220
CARDONAL_EO | Rapel220
CERRO_TIGRE_EO | Farellon220
CH1_BUTALCURA_EO | Chiloe110
CH2_BUTALCURA_EO | Chiloe110
CHEQUENES_EO | Chena110
CKHURI_EO | Conchi220
CUEL_EO | Charrua154
EL_ALEMAN_EO | FrutillarNorte220
EL_ARRAYAN_EO | DonGoyo220
EL_ARREBOL_EO | Horcones066
EL_CRUCE_EO | Rahue220
EL_MAITEN_EO | Charrua066
EL_NOGAL_EO | Mulchen220
GAW_EO | FrutillarNorte220
HORIZONTE_NORTE_EO | Jadresic220_BP2
HORIZONTE_SUR_EO | Jadresic220_BP2
HUAJACHE_EO | Horcones066
KALLPA_EO | Jadresic220_BP1
LA_CABANA_EO | Mulchen220
LA_ESPERANZA_EO | Charrua154
LA_ESTRELLA_EO | Rapel220
LA_FLOR_EO | Charrua154
LAS_PENAS_EO | Horcones066
LEBU_3_EO | Horcones066
LEBU_EO | Horcones066
LEBU_NORTE_EO | Horcones066
LLANOS_DEL_VIENTO_EO | Ohiggins220_BP1
LOMAS_DE_DUQUECO_EO | Temuco220
LOS_BUENOS_AIRES_EO | Charrua154
LOS_CERRILLOS_EO | Rapel220
LOS_CURUROS_EO | LaCebada220
LOS_OLMOS_EO | Mulchen220
MALLECO_NORTE_EO | Mulchen220
MALLECO_SUR_EO | Mulchen220
MANANTIALES_EO | Rapel220
MESAMAVIDA_EO | Charrua154
MONTE_REDONDO_EO | MRedondo220
NEGRETE_EO | Charrua154
OCHS_EO | Rahue220
OLMOS_AMP_EO | Mulchen220
PAMPA_FIDELIA_E1_EO | Jadresic220_BP2
PAMPA_FIDELIA_E2_EO | Jadresic220_BP2
PAMPAS_EO | Jadresic220_BP1
PUELCHE_SUR_EO | FrutillarNorte220
PUNTA_COLORADA_EO | PColorada220
PUNTA_DE_TALCA_EO | Talinay220
PUNTA_PALMERAS_EO | LPalmas220
PUNTA_SIERRA_EO | PuntaSierra220
PURRANQUE_1_EO | Tineo220
PURRANQUE_2_EO | Tineo220
RAKI_EO | Horcones066
RENAICO_2_EO | Mulchen220
RENAICO_EO | Mulchen220
SAN_GABRIEL_EO | Mulchen220
SAN_JUAN_EO | PColorada220
SAN_MATIAS_AMP_EO | Charrua154
SAN_MATIAS_EO | Charrua154
SAN_PEDRO_2_EO | Chiloe110
SAN_PEDRO_EO | Chiloe110
SARCO_EO | Maitencillo220
SIERRA_GORDA_EO | Encuentro220
TALINAY_ORIENTE_EO | Talinay220
TALINAY_PONIENTE_EO | Talinay220
TALTAL_EO | Jadresic220_BP1
TCHAMMA_EO | Encuentro220
TOLPAN_SUR_EO | Mulchen220
TOTORAL_EO | LPalmas220
UCUQUER_2_EO | Rapel220
UCUQUER_EO | Rapel220
VALLE_DE_LOS_VIENTOS_EO | Calama220
CERRO_DOMINADOR_CS | Encuentro220
ABASTIBLE_CONCON_FV | Torquemada110
AEROPUERTO_FV | Talca066
AGUAS_CLARAS_FV | CNavia110
AHE_BUENAS_YERBAS_FV | Rapel220
ALAMEDA_FV | Rancagua154
ALBATROS_FV | Teno154
ALBOR_FV | Mulchen220
ALCALDESA_FV | Chillan154
ALCAZAR_FV | Charrua066
ALCON_FV | Rapel220
ALCONES_FV | Rapel220
ALDEBARAN_FV | Tinguiririca154
ALGARROBO_V_FV | Teno154
ALHUE_FV | Rapel220
ALIANZA_FV | Cardones110
ALICAHUE_FV | LVilos220
ALMEYDA_FV | Cumbre220
ALPHA_FV | AMelipilla220
ALSOL_FV | Florida110
ALTO_BELLAVISTA_SUN_FV | Rancagua154
ALTO_DEL_SOL_FV | Chillan154
ALTO_SOLAR_FV | Rapel220
ALTOS_DEL_PAICO_FV | AMelipilla220
ALTOS_TILTIL_FV | PPeuco110
ALTURAS_DE_OVALLE_FV | ElPenon110
AMANCAY_FV | Teno154
AMANECER_FV | Crucero220
AMPARO_DEL_SOL_FV | ElPenon110
AMPELO_FV | AJahuel110
ANAKENA_FV | ElPenon110
ANCAHUAL_FV | Mulchen220
ANDES_2A_FV | Andes220
ANDES_2B_FV | Andes220
ANDES_3_FV | Andes220
ANDES_4_FV | Andes220
ANDES_FV | Andes220
ANDROMEDA_FV | PAlmonte110
ANGOL_1_FV | Charrua154
ANTAY_FV | Cardones220
ANTONIA_FV | Malloa154
ANUNUCA_DEL_VERANO_FV | Polpaico220
ARENISCA_FV | PAlmonte110
ARGOMEDO_FV | Tilcoco154
ARICA_FV | Arica066
ARIS_FV | Chillan154
ARIZTIA_FV | LVilos220
ARMAZONES_FV | Paposo220
AROMO_VERANO_FV | Rancagua154
ARREBOL_FV | Lagunas220
ARTEMISA_FV | SFcoMost066
ASTILLAS_FV | Maitencillo110
ATACALCO_1_FV | Chillan154
ATACAMA_SOLAR_2_FV | Lagunas220
AVEL_FV | Charrua154
AVELLANO_FV | Duqueco220
AVILES_FV | Rapel220
AXEL_FV | PAzucar110
AYLA_FV | SFcoMost066
AZABACHE_FV | Calama220
BALLOTA_FV | Linares154
BARCELONA_FV | Teno154
BELEN_FV | SCristobal110
BELENOS_TILTIL_FV | Florida110
BELLAVISTA_1_FV | Lagunas220
BELLAVISTA_FV | ElPenon110
BELLOTO_B_FV | Teno154
BERGAMO_FV | Teno154
BERRUECO_FV | Chillan154
BICENTENARIO_FV | Parral154
BLU_FV | Chillan154
BOIX_FV | Parral154
BOLERO_1_FV | Laberinto220
BUENAVENTURA_FV | Lagunas220
BULNES_FV | Chillan154
BULNES_LOS_BARONES_FV | Chillan154
CABILDO_FV | LVilos220
CABILSOL_FV | LVilos220
CABIMAS_FV | Talca066
CABRERO_FV | Charrua066
CACHANAS_FV | Tinguiririca154
CACHIYUYO_2_FV | DonHector220
CACHIYUYO_FV | Cardones110
CAIMANES_FV | LVilos220
CAIMI_FV | LVegas110
CALAMA_1_FV | Calama220
CALDERA_FV | Cardones220
CALDERAZA_FV | Cardones110
CALEU_FV | LVegas110
CALLE_LARGA_FV | Polpaico220
CAMILA_FV | Chena110
CAMPOS_DEL_SOL_FV | CPinto220
CANCURA_2_FV | Cautin220
CANDELARIA_FV | Rancagua154
CANELILLO_FV | ElPenon110
CANESA_1_FV | LVilos220
CANQUEN_FV | Chillan154
CANTERA_FV | Rapel220
CANTILLANA_FV | Paine154
CAPRICORNIO_FV | Capricornio110
CARA_DE_GALLO_FV | Rancagua154
CARACAS_2_FV | LVilos220
CARACOLES_FV | Linares154
CARANCA_FV | Cardones110
CARRERA_PINTO_FV | CPinto220
CASA_DE_LATA_FV | Chillan154
CASABERMEJA_FV | CNavia110
CASTANO_FV | Rancagua154
CASTILLA_FV | Cardones110
CASUTO_FV | Polpaico220
CATAN_SOLAR_FV | Polpaico220
CATEMU_FV | ASanta220
CATO_FV | Chillan154
CAUCE_FV | Calama220
CAUQUENES_FV | Parral154
CE_CANTERAS_FV | Charrua066
CE_MACHALI_FV | Rancagua154
CEFALU_FV | AMelipilla220
CEME1_FV | Miraje220
CENTAURO_FV | Chillan154
CERES_FV | AMelipilla220
CERESUELA_FV | PAlmonte110
CERRILLOS_FV | ElPenon110
CERRO_COLORADO_FV | Duqueco220
CERRO_DOMINADOR_FV | Encuentro220
CETUS_FV | Malloa154
CHACABUCO_FV | Polpaico220
CHACAICO_FV | Charrua066
CHAGUAL_FV | ASanta220
CHALINGA_FV | LVilos220
CHAMONATE_SOLAR_FV | Cardones110
CHAMPA_FV | Paine154
CHANAR_VERANO_FV | Salar220
CHANARES_FV | DAlmagro110
CHANCON_FV | SFcoMost066
CHEQUEN_FV | PPeuco110
CHERCAN_FV | PAzucar110
CHICAUMA_VERANO_FV | PPeuco110
CHICHA_FV | LoAguirre220
CHICUREO_FV | ElSalto110
CHILCA_FV | Mulchen220
CHILENER_FV | Linares154
CHILLAN_CONFLUENCIA_3_FV | Chillan154
CHILLAN_HUAMBALI_HIPER_FV | Chillan154
CHILLAN_VICENTE_MENDEZ_FV | Chillan154
CHILOE_FV | Teno154
CHIMBARONGO_FV | Tinguiririca154
CHIMBARONGO_NIEBLA_FV | Tinguiririca154
CHINCOL_FV | Parral154
CHUCAO_FV | Parral154
CHUCHINI_FV | ElPenon110
CHUNGUNGO_FV | Esmeralda110
CINTAC_FV | Chena110
CIPRES_FV | Linares154
CITRINO_FV | Chena110
CKILIR_FV | Esmeralda110
CKONTOR_FV | Laberinto220
CLEMENTINA_FV | Polpaico220
COCHARCAS_FV | Chillan154
COCINILLAS_FV | ElPenon110
CODORNIZ_FV | Teno154
COIHUE_FV | Parral154
COINCO_FV | Rancagua154
COLCHAGUA_FV | Rapel220
COLIBRI_FV | Chillan154
COLINA_FV | Polpaico220
COLLANCO_FV | Constitucion066
COLTAUCO_ALMENDRO_FV | Malloa154
CONCORDE_FV | DAlmagro110
CONDOR_CHEPICA_FV | Rapel220
CONDOR_LIGUA_FV | LVilos220
CONDOR_MINILLAS_2_FV | Polpaico220
CONDOR_PELVIN_FV | Chena110
CONDOR_PETORCA_FV | Nogales220
CONEJO_FV | Paposo220
CONTY_FV | Rancagua154
CORDILLERILLA_FV | Teno154
CORRALES_DEL_VERANO_FV | AJahuel110
CORSO_FV | Nogales220
CORTIJO_FV | Charrua066
COTORRA_FV | Parral154
COVADONGA_FV | DAlmagro110
COYA_FV | Crucero220
COYUNCHE_FV | Charrua066
CRISTALES_FV | MonteMina220
CRUCERO_FV | Rapel220
CRUZ_SOLAR_1_FV | LVegas110
CUARTO_MENGUANTE_FV | Chillan154
CUARZO_FV | Rapel220
CURACAVI_FV | LoAguirre220
CURACO_FV | Charrua066
CURICURA_FV | Teno154
CUZCUZ_FV | ElPenon110
DADINCO_FV | Chillan154
DARLIN_FV | Paine154
DAS_FV | DAlmagro110
DEL_DESIERTO_FV | Andes220
DESIERTO_DE_ATACAMA_FV | Cardones220
DIEGO_ALMAGRO_SUR_FV | Illapa220
DIEGO_DE_ALMAGRO_2_FV | DAlmagro110
DIEGO_DE_ALMAGRO_FV | DAlmagro110
DINAMO_FV | AMelipilla220
DOLORES_FV | Tarapaca220
DOMEYKO_FV | Domeyko220
DON_ANDRONICO_FV | Buin110
DON_ENRIQUE_FV | ElPenon110
DON_EUGENIO_FV | Malloa154
DON_GERARDO_FV | Mulchen220
DON_HUMBERTO_FV | PPeuco110
DON_JORGE_FV | Rapel220
DON_MARIANO_FV | Tinguiririca154
DON_MARTIN_FV | Mulchen220
DON_MATIAS_FV | Tinguiririca154
DON_OSCAR_FV | PAzucar110
DON_RENATO_FV | LVilos220
DON_RODRIGO_FV | Talca066
DON_SIMON_FV | Rancagua154
DONA_ANTONIA_FV | ElPenon110
DONA_BERTA_FV | Torquemada110
DONA_CARMEN_FV | LVilos220
DONA_IGNA_FV | AMelipilla220
DONA_REGINA_FV | Duqueco220
DONA_RUBENA_FV | LVegas110
DONA_VICTORIA_FV | Lautaro066
DONIHUE_FV | Rancagua154
DOS_PINOS_FV | PAzucar110
DRUX_2_FV | Teno154
DUQUECO_FV | Mulchen220
EA_MAITEN_FV | Talca066
EA_SF_GRANEROS_FV | PCortes154
EA_SF_PICHILEMU_FV | Rapel220
ECLIPSE_FV | AMelipilla220
EL_AGUILA_FV | Arica066
EL_ARAUCANO_FV | Charrua154
EL_BOCO_FV | LVegas110
EL_CAIQUEN_FV | Linares154
EL_CANELO_3_FV | Talca066
EL_CARDENAL_FV | Malloa154
EL_CARMELO_FV | PAlmonte110
EL_CARPINTERO_FV | Constitucion066
EL_CERNICALO_1_FV | Parral154
EL_CERNICALO_2_FV | Parral154
EL_CHERCAN_FV | Teno154
EL_CONDOR_FV | Teno154
EL_CUERVO_FV | Teno154
EL_DIVISADERO_FV | ElPenon110
EL_FLAMENCO_FV | Itahue154
EL_GUINDAL_FV | Rancagua154
EL_HUASO_FV | ASanta220
EL_LITRE_2_FV | Florida110
EL_LORO_CHOROY_FV | Itahue154
EL_MANZANO_HUECHUN_FV | Florida110
EL_MEMBRILLAR_FV | Rancagua154
EL_MIRLO_FV | Tilcoco154
EL_MONTE_AMP_FV | Chena110
EL_MONTE_FV | AMelipilla220
EL_NANDU_FV | Cardones110
EL_OLIVAR_FV | Maitencillo110
EL_PALQUI_FV | ElPenon110
EL_PELICANO_FV | DonHector220
EL_PENON_FV | ElPenon110
EL_PERAL_FV | Paine154
EL_PILPEN_FV | AMelipilla220
EL_PIQUERO_FV | ASanta220
EL_PITIO_FV | Parral154
EL_PIUQUEN_FV | Chillan154
EL_QUELTEHUE_FV | AMelipilla220
EL_QUEMADO_FV | LVilos220
EL_RACO_FV | Charrua154
EL_RAYADOR_FV | PAzucar110
EL_RECONQUISTADOR_FV | Chillan154
EL_RESPLANDOR_FV | Charrua066
EL_ROBLE_FV | Rapel220
EL_ROMERAL_FV | Tinguiririca154
EL_ROMERO_FV | DonHector220
EL_SALITRAL_FV | ElPenon110
EL_SAUCE_FV | Rapel220
EL_SHARON_FV | Rapel220
EL_TIUQUE_FV | Maule154
EL_TREBOL_FV | RioTolten220
EL_TRILE_FV | Linares154
EL_TRIUNFO_FV | Polpaico220
EL_TURPIAL_FV | Cardones110
EL_ZORZAL_FV | Itahue154
ELENA_FV | Kimal220
ELVIRA_FV | Chillan154
EMILIA_FV | ElPenon110
ENAMI_FV | LVegas110
ENCINA_3_FV | Teno154
ENCINO_FV | SFcoMost066
ENCON_SOLAR_FV | Polpaico220
ERINOME_FV | Itahue154
ESCORIAL_VERANO_FV | LVegas110
ESFENA_FV | LVilos220
ESPEJO_FV | Renca110
ESPERANZA_2_FV | Rapel220
ESPERANZA_FV | DAlmagro110
ESPIGA_DE_ORO_FV | Charrua154
ESTANCILLA_FV | Maitencillo110
ESTELA_SOLAR_FV | Lagunas220
ESTERO_FV | SFcoMost066
FALCON_FV | AMelipilla220
FARAMALLA_FV | Rapel220
FARDELA_NEGRA_FV | ASanta220
FAROL_FV | Esmeralda110
FENIX_FV | CNavia110
FILOMENA_FV | Polpaico220
FINIS_TERRAE_FV | Encuentro220
FITO_3_FV | Cardones110
FLORENCIA_FV | LVilos220
FONTANA_VERANO_FV | Tilcoco154
FOSTER_FV | Torquemada110
FOTOVOLT_LIN_FV | Linares154
FOTOVOLTAICA_ESMERALDA_FV | Parral154
FRAGATA_FV | LVilos220
FRANCISCO_FV | SFcoMost066
FRANGEL_FV | Parral154
FULGOR_FV | Charrua154
FUNDO_SAN_ISIDRO_FV | PAzucar110
FUSTER_DEL_VERANO_FV | PPeuco110
GABARDO_VERANO_FV | Paine154
GABRIELA_COBRE_FV | ElCobre220
GABRIELA_FV | PAzucar110
GAMMA_FV | Charrua154
GARZAS_FV | Malloa154
GAVIOTIN_FV | PAzucar110
GENOVA_FV | Linares154
GOLONDRINAS_FV | Colbun220
GONZALINA_TUNICHE_SUNLIGHT_FV | Rancagua154
GR_PEUMO_FV | Malloa154
GR_PITAO_FV | Teno154
GRAN_TENO_FV | Teno154
GRANADA_FV | Linares154
GRANATE_FV | ElPenon110
GRANJA_FV | Lagunas220
GUADALAO_FV | Rapel220
GUADALUPE_FV | Polpaico220
GUANACO_1_FV | AJahuel110
GUANCHOI_FV | Illapa220
GUARANA_FV | Rapel220
GUINDO_SANTO_FV | Charrua066
HEFESTO_FV | PCortes154
HELIOS_FV | LVegas110
HIJUELA_FV | Maitencillo110
HOMERO_FV | SFcoMost066
HORMIGA_FV | Polpaico220
HORNITOS_FV | Cardones110
HUAPE_FV | Chillan154
HUAQUELON_FV | ElPenon110
HUATACONDO_FV | Frontera220
HUINGAN_FV | AJahuel110
HURTADO_FV | Charrua066
ICB_FV | ElSalto110
IDAHUE_DEL_VERANO_FV | Malloa154
ILLAPEL_5_FV | LVilos220
IMPERIAL_FV | Temuco066
INDEPENDENCIA_FV | PPeuco110
INGENIO_FV | LVilos220
INTERLOCUTOR_FV | Malloa154
ISIDRO_FV | Miraflores110
ITAHUE_FV | Itahue154
ITIHUE_FV | Parral154
J_SOLER_M_FV | Teno154
JACARANDA_FV | ElPenon110
JAHUEL_FV | Polpaico220
JAMA_1_FV | Calama220
JAMA_2_FV | Calama220
JARDIN_SOLAR_PETORCA_FV | LVilos220
JAURURO_FV | LVilos220
JAVIERA_CARRERA_FV | Buin110
JAVIERA_FV | DAlmagro110
JILGUERO_FV | Teno154
JOTABECHE_FV | Cardones110
KALI_FV | Linares154
KANKAR_FV | MariaElena220
KAUFMANN_FV | PPeuco110
KONDA_FV | Polpaico220
LA_ACACIA_FV | Malloa154
LA_BLANQUINA_1_FV | Rancagua154
LA_BRUJULA_FV | Rapel220
LA_CHAPEANA_FV | ElPenon110
LA_CHIMBA_BIS_FV | ElPenon110
LA_COLONIA_FV | Paine154
LA_COSECHA_FV | Chillan154
LA_CRUZ_SOLAR_FV | Crucero220
LA_ESTANCIA_FV | Rapel220
LA_FORESTA_FV | Itahue154
LA_FRONTERA_FV | Itahue154
LA_GAMBOINA_FV | Rancagua154
LA_HUAYCA_2_FV | PAlmonte110
LA_HUELLA_FV | DonHector220
LA_HUERTA_FV | Talca066
LA_LAJUELA_FV | Rapel220
LA_LIGUA_FV | LVilos220
LA_MANGA_1_FV | Rapel220
LA_MURALLA_FV | Rancagua154
LA_PALMA_FV | Chillan154
LA_PAZ_FV | SCristobal110
LA_PERLA_DEL_NORTE_FV | Liqcau110
LA_PERLA_FV | Charrua066
LA_PUNTILLA_FV | Buin110
LA_QUINTA_FV | Florida110
LA_QUINTRALA_FV | Paine154
LA_SIERRA_2_FV | Crucero220
LA_SIERRA_FV | Crucero220
LA_SILLA_FV | Maitencillo110
LA_VENDIMIA_FV | Parral154
LA_VICTORIA_FV | Chillan154
LAGUNILLA_FV | ElPenon110
LAJA_ANDINO_FV | Charrua066
LALACKAMA_2_FV | Jadresic220_BP2
LALACKAMA_FV | Jadresic220_BP2
LAS_ARBOLEDAS_FV | Teno154
LAS_BANDURRIAS_FV | Itahue154
LAS_CABRAS_FV | Rancagua154
LAS_CATITAS_FV | Linares154
LAS_CHACRAS_FV | Rapel220
LAS_CHILCAS_FV | Arica066
LAS_CODORNICES_FV | Parral154
LAS_GAVIOTAS_FV | PAzucar110
LAS_GUINDILLAS_FV | Polpaico220
LAS_HORTENCIAS_FV | Talca066
LAS_LECHUZAS_FV | Chillan154
LAS_LOICAS_FV | Concepcion066
LAS_MAJADAS_FV | ElPenon110
LAS_MERCEDES_1_FV | SFcoMost066
LAS_MOLLACAS_FV | ElPenon110
LAS_PALMAS_DEL_VERANO_FV | AMelipilla220
LAS_PALOMAS_FV | Chillan154
LAS_PENITAS_FV | LVegas110
LAS_PERDICES_FV | Talca066
LAS_ROJAS_FV | PAzucar110
LAS_SALINAS_FV | NvaCentinela220
LAS_TABLAS_FV | Guacolda220
LAS_TACAS_II_FV | ElPenon110
LAS_TAGUAS_FV | PAzucar110
LAS_TENCAS_FV | Malloa154
LAS_TERRAZAS_FV | Cardones110
LAS_TORCAZAS_FV | Rapel220
LAS_TORTOLAS_DEL_VERANO_FV | Polpaico220
LAS_TORTOLAS_FV | Chillan154
LAS_TURCAS_FV | AMelipilla220
LAS_VIOLETAS_FV | PPeuco110
LAUREL_FV | AMelipilla220
LEMU_FV | SJavier066
LEN_FV | Teno154
LENGA_FV | Chillan154
LEYDA_FV | AMelipilla220
LGS_FV | Charrua154
LIBELULA_FV | Polpaico220
LIBERTAD_1_FV | Maitencillo220
LIBERTAD_2_FV | Maitencillo220
LIEBRE_DEL_VERANO_FV | AMelipilla220
LIMA_FV | Rancagua154
LIMACHINO_FV | Miraflores110
LINARES_SAN_ANTONIO_FV | Linares154
LINARES_SOLAR_FV | Linares154
LINCE_FV | Esmeralda110
LINGUE_FV | ASanta220
LIPANGUE_FV | CNavia110
LIQUIDAMBAR_FV | Polpaico220
LIRIO_DE_CAMPO_FV | AMelipilla220
LIRIO_SOLAR_FV | ASanta220
LIRIOS_DE_CHUMAQUITO_FV | Rancagua154
LIRIOS_FV | Rancagua154
LITORAL_FV | ASanta220
LIVORNO_FV | LVegas110
LLANCAY_FV | Rapel220
LLANO_DE_LLAMPOS_FV | Cardones220
LLANOS_DE_POTROSO_FV | PAzucar110
LLAY_LLAY_FV | LVegas110
LLOICA_FV | Cardones110
LLUTA_SOLAR_FV | Condores220
LO_BOZA_FV | Renca110
LO_CHACON_FV | Rapel220
LO_MIGUEL_FV | Tilcoco154
LO_MIRANDA_FV | Rancagua154
LOCKMA_FV | Esmeralda110
LOICA_FV | Teno154
LOMA_LOS_COLORADOS_FV | PPeuco110
LOMA_TENDIDA_DEL_VERANO_FV | Florida110
LOMAS_COLORADAS_FV | ElPenon110
LONCURA_FV | Quintero220
LORETO_FV | Malloa154
LOROS_TRICAHUES_FV | Rancagua154
LOS_ANDES_FV | Andes220
LOS_BANOS_FV | Charrua066
LOS_CANONES_SUNLIGHT_FV | LVegas110
LOS_CISNES_FV | AMelipilla220
LOS_GIRASOLES_FV | CNavia110
LOS_GORRIONES_FV | Parral154
LOS_HUERTOS_FV | Florida110
LOS_JOTES_FV | LVilos220
LOS_LAGOS_FV | Rancagua154
LOS_LIBERTADORES_FV | PCortes154
LOS_LOROS_FV | Cardones110
LOS_MAGNOLIOS_FV | ASanta220
LOS_MAITENES_FV | Florida110
LOS_MOLINOS_FV | AMelipilla220
LOS_MORROS_1_FV | Florida110
LOS_NARANJOS_FV | Cholguan066
LOS_NOGALES_FV | ElPenon110
LOS_PALTOS_FV | LVilos220
LOS_PATOS_FV | Itahue154
LOS_PERALES_FV | Quillota220
LOS_PETALOS_FV | Florida110
LOS_PLUMEROS_FV | Teno154
LOS_PUQUIOS_FV | PAlmonte110
LOS_QUILOS_FV | Rancagua154
LOS_ROBLES_FV | Talca066
LOS_SAUCES_1_FV | Charrua154
LOS_SAUCES_2_FV | Charrua154
LOS_TAURETES_FV | Florida110
LOS_TILOS_FV | LVegas110
LOS_TOLDOS_FV | Temuco066
LOS_TORDOS_FV | Talca066
LOTHAR_FV | LVegas110
LUCAS_FV | PAzucar110
LUCE_SOLAR_FV | Chillan154
LUCUMO_FV | Linares154
LUDERS_FV | Rancagua154
LUMBRERAS_FV | AMelipilla220
LUMILLA_FV | Calama220
LUN_FV | Teno154
LUNA_DE_VERANO_FV | DonHector220
LUNA_DEL_NORTE_FV | PAzucar110
LUNA_FV | Malloa154
LUZ_DEL_NORTE_FV | CPinto220
MACAO_FV | Paine154
MACARENA_FV | PAlmonte110
MACHICURA_FV | Colbun220
MAIKONO_FV | Quintero220
MAIMALICAN_FV | LVilos220
MAITENLAHUE_FV | Rapel220
MALAQUITA_SOLAR_FV | Cardones110
MALGARIDA_FV | Cumbre220
MALINKE_FV | AMelipilla220
MALLOA_SUNLIGHT_FV | Malloa154
MALLOCO_FV | AJahuel110
MALVILLA_FV | AMelipilla220
MANAO_FV | LVegas110
MANDINGA_FV | AMelipilla220
MANO_FV | ElPenon110
MANZANO_FV | Polpaico220
MARAMBIO_FV | AMelipilla220
MARANON_FV | Maitencillo110
MARCHIGUE_2_FV | Rapel220
MARCHIGUE_7_FV | Rapel220
MARGARITA_SOLAR_FV | Paine154
MARGARITA_X_FV | Rancagua154
MARIA_DOLORES_FV | Mulchen220
MARIA_ELENA_FV | MariaElena220
MARIA_PINTO_FV | AMelipilla220
MARIN_FV | Polpaico220
MAUCO_2_FV | Polpaico220
MAULE_FV | Itahue154
MECO_CHILLAN_FV | Chillan154
MELI_FV | SFcoMost066
MEMBRILLO_FV | Teno154
MERCURIO_SUR_FV | Linares154
MESETA_DE_LOS_ANDES_FV | Polpaico220
MICHILLA_FV | Crucero220
MILAN_A_FV | Teno154
MILLAHUE_FV | Talca066
MIRACEA_FV | Parral154
MIRADOR_FV | Cardones220
MITCHI_FV | Mantos220
MOMO_FV | ElPenon110
MONTENEGRO_SOLAR_FV | LVegas110
MONTT_SOLAR_FV | LVilos220
MONZA_FV | Ancoa500
MORA_FV | Buin110
MOSTAZAL_FV | SFcoMost066
MOYA_FV | Charrua066
MULCHEN_SANTA_BARBARA_FV | Mulchen220
MUTUPIN_FV | Parral154
NAHUEN_FV | AMelipilla220
NAN_FV | Rancagua154
NANCAGUA_FV | Tinguiririca154
NANCO_FV | Lautaro066
NAZARINO_VERANO_FV | Chena110
NEWENTUN_FV | Rapel220
NIHUE_FV | AMelipilla220
NILHUE_FV | Polpaico220
NIQUEN_FV | Parral154
NORTE_CHICO_1_FV | LVilos220
NORTH_WEST_FV | DonHector220
NUEVA_PAILLACO_FV | ASanta110
NUEVO_QUILLAGUA_2_FV | MariaElena220
NUEVO_QUILLAGUA_FV | MariaElena220
OCOA_FV | LVegas110
OLIVIA_FV | PAzucar110
OLIVIER_FV | PAzucar110
OLIVILLO_FV | ASanta110
ORILLA_DEL_MAULE_FV | Talca066
ORION_FV | Chillan154
ORQUIDEA_FV | ElPenon110
OVALLE_NORTE_FV | Quillota110
OVEJERIA_FV | Polpaico220
PACHIRA_FV | Linares154
PAIHUEN_FV | ElPenon110
PAILLIHUE_FV | Charrua154
PAINE_FV | Salar220
PALERMO_FV | Rapel220
PALTO_SUNLIGHT_FV | LVegas110
PAMA_FV | ElPenon110
PAMPA_CAMARONES_FV | Arica066
PAMPA_SOLAR_NORTE_FV | Paposo220
PAMPA_TIGRE_FV | Farellon220
PAMPAS_FV | Jadresic220_BP1
PANQUEHUE_2_FV | LVegas110
PARAGUAY_FV | Itahue154
PARANAL_FV | Paposo220
PARQUE_ESTELAR_1_FV | Mulchen220
PARQUE_QUILLECO_FV | Charrua066
PARQUE_ROMA_FV | Tinguiririca154
PARQUE_SOLAR_EL_OLIVAR_FV | Charrua154
PARQUE_VALPARAISO_FV | LVegas110
PARRONAL_2_FV | Lautaro066
PASTRAN_FV | ElPenon110
PATAGUA_FV | AMelipilla220
PATAGUILLA_FV | Chena110
PATRICIA_VERANO_FV | Paine154
PEDREROS_FV | LVegas110
PEGASUS_FV | Chillan154
PELDEHUE_FV | PPeuco110
PELLIN_FV | Charrua066
PELUMPEN_FV | LVegas110
PENAFLOR_FV | AJahuel110
PENCAHUE_ESTE_FV | Itahue154
PENCAHUE_FV | Talca066
PEPA_SOLAR_1_FV | Paine154
PEQUEN_CHOLGUAN_FV | Charrua066
PEQUEN_FV | Teno154
PERALILLO_FV | Teno154
PERSEFONE_SOLAR_FV | ElPenon110
PESARO_FV | ASanta220
PEUMO_FV | Charrua066
PICA_FV | PAlmonte110
PICHIDANGUI_FV | ElPenon110
PICHIRROPULLI_FV | PMontt220
PICHON_FV | Parral154
PICUNCHE_FV | SFcoMost066
PICURIO_FV | Teno154
PIDUCO_FV | Talca066
PILAR_LOS_AMARILLOS_FV | DAlmagro110
PILOTO_CARDONES_FV | Cardones220
PILPILEN_FV | Rapel220
PIRINCHO_FV | Paine154
PIRQUE_FV | Florida110
PITOTOY_FV | Malloa154
PITRA_FV | ASanta220
PLACILLA_FV | Tinguiririca154
PLAYERITO_FV | Parral154
PLAYERO_FV | Parral154
PLAYERON_FV | Parral154
PLAZA_SUNLIGHT_FV | ElPenon110
PLOMO_DEL_VERANO_FV | SantaMarta220
PMG_CAUQUENES_FV | Parral154
PMG_ITAHUE_FV | Itahue154
PMG_RAULI_FV | Cholguan220
PMG_TOLEDO_FV | Cardones220
PMGD_HIJUELA_4_FV | Itahue154
POBLACION_FV | Rapel220
POCILLAS_FV | Parral154
POMUYETO_SOLAR_FV | Parral154
POROTA_FV | Torquemada110
PORTEZUELO_FV | Rapel220
POZO_ALMONTE_1_FV | PAlmonte110
POZO_ALMONTE_2_FV | PAlmonte110
POZO_ALMONTE_3_FV | PAlmonte110
PRETTY_FIELD_FV | ElPenon110
PSF_HORIZONTE_FV | Paine154
PSF_LO_SIERRA_FV | AMelipilla220
PSF_SAN_RAMON_FV | PCortes154
PUANGUE_FV | AMelipilla220
PUEBLO_HUNDIDO_FV | SFcoMost066
PUEBLO_SECO_FV | Charrua154
PUELCHE_FV | Mulchen220
PUENTE_FV | Chena110
PUERTO_SECO_FV | Salar220
PULLALLI_FV | LVilos220
PUMAS_FV | Malloa154
PUNTA_BAJA_SOLAR_1_FV | Maitencillo110
PUNTA_DEL_VIENTO_FV | PColorada220
PVP_CHINCHORRO_FV | Arica066
PVP_LA_ROSA_FV | Malloa154
PVP_MAYOS_FV | Malloa154
PVP_UNIHUE_FV | Itahue154
QANQINA_FV | PAlmonte110
QUEBRADA_DE_TALCA_FV | PAzucar110
QUEBRADA_DEL_SOL_FV | LVegas110
QUEBRADA_DEL_SOL_SING_FV | Esmeralda110
QUELTEHUE_FV | Malloa154
QUEMADOS_FV | Rancagua154
QUETENA_FV | Salar220
QUEULE_FV | Rancagua154
QUILAPILUN_FV | Polpaico220
QUILLAY_FV | AMelipilla220
QUILLEN_FV | Lautaro066
QUILMO_BULNES_FV | Chillan154
QUILMO_FV | Chillan154
QUILVO_FV | Teno154
QUINANTU_FV | Talca066
QUINTACABRERO_FV | Charrua066
RAMIREZ_VERANO_FV | ElPenon110
RANGUIL_FV | Itahue154
RANGUIL_NORTE_FV | Itahue154
RATULEMUS_FV | Parral154
RAULI_FV | Itahue154
RAUQUEN_FV | Teno154
RCU_FV | Teno154
RDCL_SAN_FV | Quillota110
RECOLETA_FV | ElPenon110
REN_FV | Charrua154
RENGO_FV | Rancagua154
REXNER_FV | Polpaico220
RIMINI_FV | AMelipilla220
RINCONADA_ALCONES_FV | Rapel220
RINCONADA_FV | Malloa154
RIO_ESCONDIDO_FV | Cardones220
RIO_MAULE_FV | Maule154
RIO_PEUCO_FV | SFcoMost066
RIVAZZURRA_FV | AMelipilla220
RLA_FV | AMelipilla220
RODEO_FV | LVegas110
ROMERIA_FV | Teno154
ROQUE_FV | SantaMarta220
ROSA_DE_SHARON_FV | CNavia110
ROSARIO_FV | SFcoMost066
ROVIAN_FV | Tinguiririca154
RUCAPAINE_FV | Paine154
RUCASOL_FV | PPeuco110
SAGRADA_FAMILIA_FORTUNA_15_FV | Itahue154
SALAMANCA_FV | ElPenon110
SALAMANCA_SOLAR_FV | Talca066
SALERNO_FV | AMelipilla220
SALVADOR_FV | DAlmagro110
SAMO_BAJO_FV | ElPenon110
SAN_ALBERTO_FV | Chillan154
SAN_ANDRES_FV | CPinto220
SAN_ANTONIO_FV | Linares154
SAN_ANTONIO_SUNLIGHT_FV | AMelipilla220
SAN_BERNARDO_FV | Chillan154
SAN_CAMILO_FV | Itahue154
SAN_CARLOS_FV | Parral154
SAN_EDUARDO_FV | Chillan154
SAN_EMILIO_1_FV | Itahue154
SAN_EUGENIO_FV | Duqueco220
SAN_FRANCISCO_FV | PPeuco110
SAN_FRANCISCO_PARRAL_FV | Parral154
SAN_FRANCISCO_PLANTAS_FV | Cardones220
SAN_ISIDRO_FV | Rancagua154
SAN_JAVIER_FV | SJavier066
SAN_JOSE_FV | Chillan154
SAN_JUAN_FV | Chillan154
SAN_MARCOS_FV | Condores220
SAN_PEDRO_FV | AMelipilla220
SAN_PEDRO_GPG_FV | Calama220
SAN_RAFAEL_FV | Talca066
SAN_RAMIRO_FV | Rapel220
SAN_RAMON_FV | Paine154
SAN_SERAPIO_FV | Talca066
SAN_VICENTE_TT_FV | Malloa154
SAN_YOLANDO_FV | Linares154
SAND_SOLAR_FV | AMelipilla220
SANTA_ADRIANA_FV | AMelipilla220
SANTA_AMELIA_FV | Malloa154
SANTA_BARBARA_FV | Charrua154
SANTA_BLANCA_ISLA_MAIPO_FV | Paine154
SANTA_CAROLINA_FV | Tinguiririca154
SANTA_CECILIA_FV | Maitencillo110
SANTA_CLARA_FV | ElPenon110
SANTA_CRUZ_FV | SFcoMost066
SANTA_ELENA_FV | Rancagua154
SANTA_ELIZABETH_FV | SFcoMost066
SANTA_EMILIA_FV | SFcoMost066
SANTA_ESTER_FV | Chillan154
SANTA_EUGENIA_FV | Charrua154
SANTA_FE_FV | SJavier066
SANTA_FRANCISCA_FV | PAzucar110
SANTA_INES_FV | PPeuco110
SANTA_ISABEL_FV | AnaMaria220
SANTA_ISIDORA_FV | Buin110
SANTA_JULIA_FV | LVilos220
SANTA_LAURA_FV | LVilos220
SANTA_LUCIA_FV | ElPenon110
SANTA_LUISA_FV | Chillan154
SANTA_MARGARITA_FV | Rapel220
SANTA_MARTA_MAIPO_FV | Paine154
SANTA_PAMELA_FV | Duqueco220
SANTA_RITA_FV | Chillan154
SANTA_ROSA_FV | Rapel220
SANTA_TERESITA_FV | PPeuco110
SANTIAGO_SOLAR_FV | PPeuco110
SANTUARIO_FV | Polpaico220
SATURNO_NORTE_FV | Linares154
SC_FLOR_DEL_LLANO_FV | Maule154
SDGx01_FV | PAzucar110
SG_INES_MONTANA_FV | CNavia110
SGT_CATAPILCO_FV | LVilos220
SGT_CHOLGUAN_FV | Charrua066
SGT_TUCAPEL_FV | Charrua066
SIERRA_SOLEADA_FV | DAlmagro110
SIETE_COLORES_FV | ElPenon110
SIRIMAVO_FV | ElPenon110
SLK_808_FV | Polpaico220
SLK_CB_NUEVE_FV | Polpaico220
SOCIAL_ENERGY_POWER_FV | Florida110
SOFIA_FV | PAzucar110
SOL_DE_DESIERTO_FV | MariaElena220
SOL_DE_LILA_FV | Andes220
SOL_DE_LOS_ANDES_FV | DAlmagro110
SOL_DE_SEPTIEMBRE_FV | Renca110
SOL_DE_VALLE_HERMOSO_FV | ASanta220
SOL_DE_VALLENAR_FV | Cardones220
SOL_DEL_MAULE_FV | Maule154
SOL_DEL_NORTE_ANDES_FV | Andes220
SOL_DEL_NORTE_FV | PAzucar110
SOL_SANTA_INES_FV | Duqueco220
SOLAR_DEL_BUENO_FV | Pichirropulli220
SOLARPARK_MALLOA_FV | Malloa154
SOLFERINO_SOLAR_FV | PAlmonte110
SOY_SOLAR_FV | PAzucar110
SUNHUNTER_FV | ElPenon110
SUNRAY_FV | Malloa154
TABOLANGO_FV | Torquemada110
TACNA_FV | Arica066
TAIRA_FV | MariaElena220
TALAGANTE_2_FV | AJahuel110
TALCA_FV | Talca066
TALHUEN_FV | ElPenon110
TALLADO_FV | Angamos220
TAMANGO_FV | Parral154
TAMARAMA_FV | Maitencillo110
TAMARICO_FV | Maitencillo220
TAMARUGO_FV | PAlmonte110
TAMAYA_FV | Tamaya110
TAMBO_REAL_FV | PAzucar110
TARANTO_FV | ASanta220
TARUCA_FV | Arica066
TARWI_FV | Teno154
TECHOS_DE_ALTAMIRA_FV | Florida110
TECHOS_WATTS_FV | Chena110
TENO_FV | Teno154
TEPU_FV | Parral154
TES_SOLAR_FV | Chillan154
TIERRA_FV | Cardones110
TIJERAL_FV | LVilos220
TIL_TIL_FV | LVegas110
TOPACIO_FV | Charrua066
TORINO_FV | Teno154
TORTUGA_SOLAR_FV | Chillan154
TRANQUE_DEL_SOL_FV | LVegas110
TRAVESIA_FV | Cardones110
TREBAL_SOLAR_FV | SantaMarta220
TREBO_FV | AMelipilla220
TRICA_DOS_FV | Talca066
TRICAHUE_2_FV | Rancagua154
TRIGAL_FV | Chillan154
TRINIDAD_FV | Rapel220
TUCUQUERE_FV | ASanta220
TURQUIA_FV | Charrua066
TUTUVEN_FV | Parral154
UNIFRUTTI_TENO_1_FV | Teno154
URIBE_SOLAR_FV | Esmeralda110
USYA_FV | Calama220
UTFSM_VALPARAISO_VALDES_FV | Miraflores110
UTFSM_VINA_DEL_MAR_FV | Miraflores110
UTFSM_VITACURA_FV | Almendros110
VALLE_ALEGRE_FV | LVilos220
VALLE_DE_LA_LUNA_2_FV | PPeuco110
VALLE_DEL_SOL_FV | Miraje220
VALLE_ESCONDIDO_FV | Cardones220
VALLE_SOLAR_ESTE_FV | Cardones110
VALLE_SOLAR_OESTE_FV | Cardones110
VELASCO_FV | Chillan154
VENEZIA_FV | Teno154
VENTURADA_FV | Chillan154
VERONA_FV | Teno154
VICENTE_FV | Florida110
VICHUQUEN_SANTA_ELENA_FV | Teno154
VICTOR_JARA_FV | PAlmonte110
VICTORIA_FV | Salar220
VILLA_ALEGRE_FV | SJavier066
VILLA_ALEMANA_FV | Quillota220
VILLA_CRUZ_FV | SJavier066
VILLA_CVE_FV | Rapel220
VILLA_FV | Itahue154
VILLA_LONGAVI_FV | Linares154
VILLA_MOSCOSO_FV | Miraflores110
VILLA_PRAT_FV | Itahue154
VILLA_SECA_FV | Linares154
VINAS_DEL_SOL_FV | LVegas110
VINEDOS_FV | Renca110
VIOLETA_FV | AJahuel110
VIOLETA_LAUTARO_FV | Mulchen220
VITUCO_2B_FV | Rapel220
WARAIRA_FV | Rapel220
WATTS_LONQUEN_FV | Buin110
WILLKA_FV | Condores220
YAHUTELA_FV | ASanta220
YELLOWSTONE_1_FV | Rapel220
YELLOWSTONE_2_FV | Rapel220
YUNGAY_2_TRILALEO_FV | Charrua066
ZATURNO_FV | Esmeralda110
CERRO_PABELLON_U1 | Conchi220
CERRO_PABELLON_U2 | Conchi220
CERRO_PABELLON_U3 | Conchi220
BAT_ALFALFAL | Alfalfal220
BAT_ALFALFAL_2 | Alfalfal220
BAT_ANDES_2A_FV | Andes220
BAT_ANDES_2B_FV | Andes220
BAT_ANDES_3_FV | Andes220
BAT_ANDES_4_FV | Andes220
BAT_ARENA | Jadresic220_BP2
BAT_ARENALES | Cochrane220
BAT_ARICA | Arica066
BAT_ARICA_2 | Arica066
BAT_BOLERO_1_FV | Laberinto220
BAT_CAPRICORNIO_FV | Capricornio110
BAT_CHACA | PAlmonte220
BAT_CHARRABATA_2_FV | LVegas110
BAT_CHICHA_FV | LoAguirre220
BAT_COPIAPO_FV | CPinto220
BAT_COYA_FV | Crucero220
BAT_CRISTALES_FV | Crucero220
BAT_DEL_DESIERTO | MariaElena220
BAT_DESIERTO_DE_ATACAMA_FV | Cardones110
BAT_DIEGO_ALMAGRO_SUR_FV | Illapa220
BAT_DIEGO_DE_ALMAGRO_SUR_2_FV | Illapa220
BAT_DON_HUMBERTO_FV | PPeuco110
BAT_DONA_ANTONIA_FV | ElPenon110
BAT_DOS_PINOS_FV | PAzucar110
BAT_EL_OLIVAR_FV | Maitencillo110
BAT_EL_PELICANO_FV | AMelipilla220
BAT_ELENA_FV | Kimal220
BAT_ESTELA_SOLAR_FV | Lagunas220
BAT_ESTEPA_2 | Crucero220
BAT_ESTEPA_FV | Crucero220
BAT_FRAGATA_FV | DonaCarmen220
BAT_GABRIELA_COBRE_FV | ElCobre220
BAT_GRAN_TENO | Teno154
BAT_HIJUELA_FV | Crucero220
BAT_HUATACONDO_FV | Frontera220
BAT_KALLPA_EO | Jadresic220_BP1
BAT_LA_CABANA_EO | Mulchen220
BAT_LAS_VIOLETAS_FV | SantaMarta220
BAT_LATORRE_SUNLIGHT_FV | Calama220
BAT_LIBELULA_FV | Polpaico220
BAT_LILE | LosChangos220
BAT_LIVORNO_FV | LVegas110
BAT_LOS_LOROS_FV | Cardones110
BAT_LOS_MAITENES_FV | Florida110
BAT_LOS_QUILOS_FV | Rancagua154
BAT_LUNA_DE_VERANO_FV | DonHector220
BAT_LUZ_DEL_NORTE_FV | CPinto220
BAT_MANZANO_FV | Polpaico220
BAT_MARIA_ELENA_FV | MariaElena220
BAT_MODENA_FV | AMelipilla220
BAT_MONZA_FV | AMelipilla220
BAT_NUEVA_PAILLACO_FV | Pichirropulli220
BAT_NUEVO_QUILLAGUA_2_FV | MariaElena220
BAT_NUEVO_QUILLAGUA_FV | MariaElena220
BAT_PAMPAS_FV | Jadresic220_BP1
BAT_PICHIRROPULLI_FV | Pichirropulli220
BAT_PUNTA_DE_TALCA_EO | Talinay220
BAT_PUNTA_SIERRA_EO | PuntaSierra220
BAT_RIVAZZURRA_FV | AMelipilla220
BAT_SALVADOR_FV | DAlmagro110
BAT_SAN_ANDRES_2_FV | CPinto220
BAT_SAN_ANDRES_FV | CPinto220
BAT_SAN_JUAN_FV | Chillan154
BAT_SAN_MARCOS_FV | Condores220
BAT_SANTA_MARTA | SantaMarta220
BAT_SOL_DE_VALLE_HERMOSO_FV | ASanta110
BAT_TAIRA_FV | MariaElena220
BAT_TAMARICO_FV | Maitencillo220
BAT_TAMAYA_FV | Tamaya110
BAT_TARAPACA_FV | CPinto220
BAT_TOCOPILLA | Tocopilla110
BAT_URIBE_SOLAR_FV | Esmeralda110
BAT_VICTOR_JARA_FV | PAlmonte110
BAT_WILLKA_FV | Condores220
BAT_ALFALFAL_2_LOAD | Alfalfal220
BAT_ALFALFAL_LOAD | Alfalfal220
BAT_ANDES_2B_FV_LOAD | Andes220

## 9. Nombres DIgSILENT
Clave DigSilent | Plexos | Nombre BD SEN
Angostura U1 | ANGOSTURA_U1 | HE ANGOSTURA U1
Angostura U2 | ANGOSTURA_U2 | HE ANGOSTURA U2
Angostura U3 | ANGOSTURA_U3 | HE ANGOSTURA U3
Antuco U1 | ANTUCO_U1 | HE ANTUCO U1
Antuco U2 | ANTUCO_U2 | HE ANTUCO U2
Canutillar U1 | CANUTILLAR_U1 | HE CANUTILLAR U1
Canutillar U2 | CANUTILLAR_U2 | HE CANUTILLAR U2
Cipreses U1 | CIPRESES_U1 | HE CIPRESES U1
Cipreses U2 | CIPRESES_U2 | HE CIPRESES U2
Cipreses U3 | CIPRESES_U3 | HE CIPRESES U3
Colbún U1 | COLBUN_U1 | HE COLBUN U1
Colbún U2 | COLBUN_U2 | HE COLBUN U2
Curillinque | CURILLINQUE | HP CURILLINQUE U1
El Toro U1 | EL_TORO_U1 | HE EL TORO U1
El Toro U2 | EL_TORO_U2 | HE EL TORO U2
El Toro U3 | EL_TORO_U3 | HE EL TORO U3
El Toro U4 | EL_TORO_U4 | HE EL TORO U4
Isla U1 | ISLA | HP ISLA U1
Isla U2 |  | HP ISLA U2
La Mina U1 | LA_MINA | HP LA MINA U1
La Mina U2 | LA_MINA | HP LA MINA U2
Laja 1A | LAJA_I | HP LAJA I U1
Laja 1B |  | HP LAJA I U2
Loma Alta | LOMA_ALTA | HP LOMA ALTA U1
HP LOS CONDORES U1 | LOS_CONDORES | HP LOS CONDORES U1
HP LOS CONDORES U2 |  | HP LOS CONDORES U2
Machicura U1 | MACHICURA_U1 | HE MACHICURA U1
Machicura U2 | MACHICURA_U2 | HE MACHICURA U2
Pangue U1 | PANGUE_U1 | HE PANGUE U1
Pangue U2 | PANGUE_U2 | HE PANGUE U2
Pehuenche U1 | PEHUENCHE_U1 | HE PEHUENCHE U1
Pehuenche U2 | PEHUENCHE_U2 | HE PEHUENCHE U2
Quilleco U1 | QUILLECO | HP QUILLECO U1
Quilleco U2 |  | HP QUILLECO U2
Ralco U1 | RALCO_U1 | HE RALCO U1
Ralco U2 | RALCO_U2 | HE RALCO U2
Rapel U1 | RAPEL_U1 | HE RAPEL U1
Rapel U2 | RAPEL_U2 | HE RAPEL U2
Rapel U3 | RAPEL_U3 | HE RAPEL U3
Rapel U4 | RAPEL_U4 | HE RAPEL U4
Rapel U5 | RAPEL_U5 | HE RAPEL U5
Rucue U1 | RUCUE | HP RUCUE U1
Rucue U2 |  | HP RUCUE U2
San Ignacio | SAN_IGNACIO | HP SAN IGNACIO U1
Alfalfal U1 | ALFALFAL | HP ALFALFAL U1
Alfalfal U2 |  | HP ALFALFAL U2
Alfalfal 2 N°1 | ALFALFAL_2 | HP ALFALFAL II U1
Alfalfal 2 N°2 |  | HP ALFALFAL II U2
Embalse Ancoa U1 | ANCOA | HE ANCOA U1
Embalse Ancoa U2 |  | HE ANCOA U2
Blanco (Aconcagua U1) | BLANCO | HP BLANCO U1
Capullo | CAPULLO | HP CAPULLO U1
Carena | CARENA | HP CARENA (U1-U4)
Carilafquén | CARILAFQUEN | HP CARILAFQUEN (U1-U2)
Chacabuquito U1 | CHACABUQUITO | HP CHACABUQUITO U1
Chacabuquito U2 |  | HP CHACABUQUITO U2
Chacabuquito U3 |  | HP CHACABUQUITO U3
Chacabuquito U4 |  | HP CHACABUQUITO U4
Chacayes U1 | CHACAYES | HP CHACAYES U1
Chacayes U2 |  | HP CHACAYES U2
CHAP1 | CHAPIQUINA | HP CHAPIQUIÑA U1
CHAP2 |  | HP CHAPIQUIÑA U2
Chiburgo U1 | CHIBURGO | HP CHIBURGO U1
Chiburgo U2 |  | HP CHIBURGO U2
CHCV_G1 | CONVENTO_VIEJO | HP CONVENTO VIEJO U1
CHCV_G2 |  | HP CONVENTO VIEJO U2
Coya | COYA | HP COYA U5
Cumbres U1 | CUMBRES | HP CUMBRES U1
Cumbres U2 |  | HP CUMBRES U2
CH Digua | DIGUA | HP DIGUA U1
Digua 2 |  | HP DIGUA U2
El Paso U1 | EL_PASO | HP EL PASO U1
El Paso U2 |  | HP EL PASO U2
El Paso U3 |  | HP EL PASO U3
Florida U1 | FLORIDA_1 | HP FLORIDA U3
Florida U2 | FLORIDA_2 | HP FLORIDA II U1
Florida U3 | FLORIDA_3 | HP FLORIDA III U1
Hornitos | HORNITOS_CH | HP HORNITOS U1
Itata U1 | ITATA | HP ITATA U1
Itata U2 |  | HP ITATA U2
Juncal (Aconcagua U2) | JUNCAL | HP JUNCAL U1
JUNCALITO | JUNCALITO | HP JUNCALITO
Confluencia U1 | LA_CONFLUENCIA | HP LA CONFLUENCIA U1
Confluencia U2 |  | HP LA CONFLUENCIA U2
La Higuera U1 | LA_HIGUERA | HP LA HIGUERA U1
La Higuera U2 |  | HP LA HIGUERA U2
Las Lajas N°1 | LAS_LAJAS | HP Las Lajas U1
Las Lajas N°2 |  | HP Las Lajas U2
Licán | LICAN | HP LICAN (U1-U2)
Lircay U1 | LIRCAY | HP LIRCAY U1
Lircay U2 |  | HP LIRCAY U2
Los Hierros U1 | LOS_HIERROS | HP LOS HIERROS U1
Los Hierros U2 |  | HP LOS HIERROS U2
Los Hierros II | LOS_HIERROS_2 | HP LOS HIERROS II U1
Los Quilos U1 | LOS_QUILOS | HP LOS QUILOS U1
Los Quilos U2 |  | HP LOS QUILOS U2
Los Quilos U3 |  | HP LOS QUILOS U3
Maitenes U1-U2-U3 | MAITENES | HP MAITENES (U1-U3)
Malalcahuello | MALALCAHUELLO | HP MALALCAHUELLO (U1-U2)
Mampil U1 | MAMPIL | HP MAMPIL U1
Mampil U2 |  | HP MAMPIL U2
Mariposas | MARIPOSAS | HP MARIPOSAS U1
Peuchen U1 | PEUCHEN | HP PEUCHEN U1
Peuchen U2 |  | HP PEUCHEN U2
Pilmaiquen U1 | PILMAIQUEN | HP PILMAIQUEN U1
Pilmaiquen U2 |  | HP PILMAIQUEN U2
Pilmaiquen U3 |  | HP PILMAIQUEN U3
Pilmaiquen U4 |  | HP PILMAIQUEN U4
Pilmaiquen U5 |  | HP PILMAIQUEN U5
Providencia U1 | PROVIDENCIA | HP PROVIDENCIA U1
Providencia U2 |  | HP PROVIDENCIA U2
Pulelfu U1 | PULELFU | HP PULELFU U1
Pulelfu U2 |  | HP PULELFU U2
Pullinque U1 | PULLINQUE | HP PULLINQUE U1
Pullinque U2 |  | HP PULLINQUE U2
Pullinque U3 |  | HP PULLINQUE U3
EPSA U1 | PUNTILLA | HP PUNTILLA U1
EPSA U2 |  | HP PUNTILLA U2
EPSA U3 |  | HP PUNTILLA U3
Queltehues U1 | QUELTEHUES | HP QUELTEHUES U1
Queltehues U2 |  | HP QUELTEHUES U2
Queltehues U3 |  | HP QUELTEHUES U3
CH Río Colorado U1 | RIO_COLORADO | HP RIO COLORADO U1
CH Río Colorado U2 |  | HP RIO COLORADO U2
Picoiquén | RIO_PICOIQUEN | HP RIO PICOIQUEN (U1-U2)
Rucatayo | RUCATAYO | HP RUCATAYO U1
San Andrés U1 | SAN_ANDRES | HP SAN ANDRES U1
San Andrés U2 |  | HP SAN ANDRES U2
San Clemente | SAN_CLEMENTE | HP SAN CLEMENTE
El Volcán | VOLCAN | HP VOLCAN U1
Abanico U1 | ABANICO | HP ABANICO U1
Abanico U3 |  | HP ABANICO U3
Abanico U5 |  | HP ABANICO U5
Abanico U6 |  | HP ABANICO U6
AILLIN | AILLIN | HP AILLIN
ALLIPEN | ALLIPEN | PMGD HP ALLIPEN
ALTO_HOSPICIO | ALTO_HOSPICIO | PMGD HP ALTO HOSPICIO
CH Alto Renaico - Gen | ALTO_RENAICO | HP ALTO RENAICO U1
AUX_DEL_MAIPO | AUX_DEL_MAIPO | PMGD HP AUXILIAR DEL MAIPO
BIFURCADA | BIFURCADA | PMGD HP LA BIFURCADA
BOQUIAMARGO | BOQUIAMARGO | PMGD HP BOQUIAMARGO
BUREO | BUREO | PMGD HP BUREO
CALIBORO | CALIBORO | PMGD HP CALIBORO
Callao | CALLAO | HP CALLAO U1
CAVA | CAVANCHA | PMGD HP CAVANCHA U1
CHANLEUFU | CHANLEUFU | PMGD HP CHANLEUFU II
CIPRESILLOS | CIPRESILLOS | PMGD HP CIPRESILLOS
COLLIL | COLLIL | PMGD HP COLLIL
COMPANIA_2 | COMPANIA_2 | PMGD HP LA COMPAÑIA II
CONTRA | CONTRA | PMGD HP CONTRA
CORRALES | CORRALES | HP CORRALES U1
CH Correntoso | CORRENTOSO | HP CORRENTOSO U1
COSAPILLA | COSAPILLA | PMGD HP COSAPILLA
CUMPEO | CUMPEO | PMGD HP CUMPEO
CURILEUFU | CURILEUFU | PMGD HP CURILEUFU
DON_WALTERIO | DON_WALTERIO | PMGD HP DON WALTERIO
DONA_HILDA | DONA_HILDA | PMGD HP DOÑA HILDA
DONGO | DONGO | PMGD HP DONGO
DONGUIL | DONGUIL | PMGD HP DONGUIL
UG Dos Valles 6.3 kV 8.1 MVA | DOS_VALLES | HP DOS VALLES U1
DOS_VALLES_AMPL | DOS_VALLES_AMPL | HP DOS VALLES
DOS_VALLES_AMPL2 | DOS_VALLES_AMPL2 | HP DOS VALLES
DOSAL | DOSAL | PMGD HP DOSAL
EL_AGRIO | EL_AGRIO | PMGD HP EL AGRIO
EL_ARRAYAN | EL_ARRAYAN | PMGD HP EL ARRAYAN
EL_ATAJO | EL_ATAJO | PMGD HP CENTRAL EL ATAJO
EL_BRINCO | EL_BRINCO | PMGD HP EL BRINCO
EL_CANELO | EL_CANELO | PMGD HP EL CANELO
EL_COLORADO | EL_COLORADO | PMGD HP EL COLORADO
EL_DIUTO | EL_DIUTO | PMGD HP EL DIUTO
EL_GALPON | EL_GALPON | PMGD HP EL GALPON
EL_LLANO | EL_LLANO | PMGD HP EL LLANO
El Manzano | EL_MANZANO | PMGD HP EL MANZANO (MELIPEUCO) U1
EL_MIRADOR | EL_MIRADOR | PMGD HP EL MIRADOR
EL_PINAR | EL_PINAR | CH El Pinar U1
CH El Pinar U2
EL_RINCON | EL_RINCON | HP EL RINCON
EL_TARTARO | EL_TARTARO | PMGD HP EL TARTARO
EL_TORO_N2 | EL_TORO_N2 | PMGD HP EL TORO Nº2
ENSENADA | ENSENADA | PMGD HP ENSENADA
EYZAGUIRRE | EYZAGUIRRE | PMGD HP EYZAGUIRRE
Guayacán U1-U2 | GUAYACAN | HP GUAYACAN (U1-U2)
HIDRO_BONITO_MC1 | HIDRO_BONITO_MC1 | HP MC1
HIDRO_BONITO_MC2 | HIDRO_BONITO_MC2 | HP MC2
HIDRO_BONITO_MC3 | HIDRO_BONITO_MC3 | HP MC3
HIDROMOCHO | HIDROMOCHO | HP MOCHO U1
LA_ARENA | LA_ARENA | PMGD HP LA ARENA
LA_CONFIANZA | LA_CONFIANZA | PMG HP LA CONFIANZA
LA_MONTANA_1 | LA_MONTANA_1 | PMGD HP LA MONTAÑA
LA_MONTANA_2 | LA_MONTANA_2 | PMGD HP LA MONTAÑA II
LA_PALOMA | LA_PALOMA | PMGD HP LA PALOMA
LA_VINA | LA_VINA | PMGD HP LA VIÑA
LAS_FLORES | LAS_FLORES | PMGD HP LAS FLORES
LAS_NIEVES | LAS_NIEVES | HP LAS NIEVES
LAS_VERTIENTES | LAS_VERTIENTES | PMGD HP LAS VERTIENTES
Llauquereo | LLAUQUEREO | HP LLAUQUEREO U1
LOS_BAJOS | LOS_BAJOS | PMGD HP LOS BAJOS
LOS_CORRALES_1 | LOS_CORRALES_1 | PMGD HP LOS CORRALES
LOS_CORRALES_2 | LOS_CORRALES_2 | PMGD HP LOS CORRALES II
CH Los Lagos | LOS_LAGOS | [PROYECTO] HP LOS LAGOS
HP LOS MOLLES U1 | LOS_MOLLES | HP LOS MOLLES U1
HP LOS MOLLES U2 |  | HP LOS MOLLES U2
LOS_MORROS | LOS_MORROS | PMGD HP LOS MORROS
LOS_PADRES | LOS_PADRES | PMGD HP LOS PADRES
LOS_PORTONES | LOS_PORTONES | PMGD HP LOS PORTONES
MAISAN | MAISAN | PMGD HP MAISAN
Mallarauco | MALLARAUCO | PMGD HP MALLARAUCO U1
MARIA_ELENA | MARIA_ELENA | PMGD HP MARIA ELENA
MELO | MELO | PMGD HP MELO
MOLINERA_VILLARRICA | MOLINERA_VILLARRICA | PMGD HP MOLINERA VILLARRICA
MORAGA | MORAGA | PMGD HP MORAGA
MSA_1 | MSA_1 | PMGD HP MSA-I
MUCHI | MUCHI | PMGD HP MUCHI
MULCHEN | MULCHEN | PMGD HP RIO MULCHEN
MUNILQUE_1 | MUNILQUE_1 | PMGD HP MUNILQUE
MUNILQUE_2 | MUNILQUE_2 | PMGD HP MUNILQUE II
Las Nalcas | NALCAS | HP NALCAS
NUBLE | NUBLE | HP NUBLE
Ojos de Agua | OJOS_DE_AGUA | HP OJOS DE AGUA U1
PALACIOS | PALACIOS | HP PALACIOS
C Palmar 1 | PALMAR | HP PALMAR U1
C Palmar 2 |  | HP PALMAR U2
Palmucho | PALMUCHO | HP PALMUCHO U1
PEHUI | PEHUI | PMGD HP PEHUI
PICHILONCO | PICHILONCO | PMGD HP PICHILONCO
PIEDRAS_NEGRAS | PIEDRAS_NEGRAS | PMGD HP PIEDRAS NEGRAS
PIUTEL | PIUTEL | PMGD HP PIUTEL
PUCLARO | PUCLARO | PMGD HP PUCLARO
PUNTA_DEL_VIENTO | PUNTA_DEL_VIENTO | HP PUNTA DEL VIENTO U1
PURISIMA | PURISIMA | PMGD HP PURISIMA
QUILLAILEO | QUILLAILEO | PMGD HP QUILLAILEO
RECA | RECA | PMGD HP RECA
Renaico | RENAICO | HP RENAICO U1
Río Huasco | RIO_HUASCO | HP RIO HUASCO (U1-U2)
RIO_TRUENO | RIO_TRUENO | PMGD HP RIO TRUENO
ROBLERIA | ROBLERIA | PMGD HP ROBLERIA
SAN_JOSE | SAN_JOSE | PMGD HP SAN JOSE
SAN_LUIS | SAN_LUIS | PMGD HP SAN LUIS
SANTA_ELENA | SANTA_ELENA | PMGD HP SANTA ELENA
SANTA_ISABEL | SANTA_ISABEL | PMGD HP SANTA ISABEL
SANTA_ROSA | SANTA_ROSA | PMGD HP SANTA ROSA
SAUCEANDES | SAUCEANDES | PMGD HP SAUCE ANDES
Sauzal U1 | SAUZAL | HP SAUZAL U1
Sauzal U2 |  | HP SAUZAL U2
Sauzal U3 |  | HP SAUZAL U3
Sauzalito | SAUZALITO | HP SAUZALITO U1
TRAILELFU | TRAILELFU | PMGD HP TRAILELFU
TRANCA_DEL_TORO | TRANCA_DEL_TORO | HP TRANCA DEL TORO
TRANQUIL | TRANQUIL | PMGD HP TRANQUIL
TRES_AGUAS | TRES_AGUAS | CH TRES AGUAS
Truful-Truful | TRUFUL-TRUFUL | PMGD HP TRUFULTRUFUL U1
TRUPAN | TRUPAN | HP TRUPAN
AGUAS_BLANCAS | AGUAS_BLANCAS | TER AGUAS BLANCAS
CTA | ANDINA | TER ANDINA U1
ANG1 | ANGAMOS_1 | TER ANGAMOS U1
ANG2 | ANGAMOS_2 | TER ANGAMOS U2
GMAR | ARICA_GM | TER ARICA GMAR (U1-U4)
M1AR | ARICA_M1 | TER ARICA M1AR (U1-U3)
M2AR | ARICA_M2 | TER ARICA M2AR (U1-U2)
TG1A | ATA-TG1A_GNL_E | ATACAMA-1_TG1A_GNL
TG1A | ATA-TG1A+TG1B+TV1C_GNL_E | ATACAMA-1_TG1A+TG1B+TV1_GNL
TG1A | ATA-TG1A_DIE | ATACAMA-1_TG1A_DIESEL
TG1A | ATA-TG1A_GN_A | ATACAMA-1_TG1A_GNL
TG1A | ATA-TG1A_GNL_A | ATACAMA-1_TG1A_GNL
TG1A | ATA-TG1A_GNL_C | ATACAMA-1_TG1A_GNL
TG1A | ATA-TG1A_GNL_D | ATACAMA-1_TG1A_GNL
TG1A | ATA-TG1A_GNL_B | ATACAMA-1_TG1A_GNL
TG1A | ATA-TG1A_GNL_INF | ATACAMA-1_TG1A_GNL
TG1A | ATA-TG1A+0.5TV1C_DIE | ATACAMA-1_TG1A+0.5TV1_DIESEL
TG1A | ATA-TG1A+0.5TV1C_GN_A | ATACAMA-1_TG1A+0.5TV1_GNL
TG1A | ATA-TG1A+0.5TV1C_GNL_A | ATACAMA-1_TG1A+0.5TV1_GNL
TG1A | ATA-TG1A+0.5TV1C_GNL_B | ATACAMA-1_TG1A+0.5TV1_GNL
TG1A | ATA-TG1A+0.5TV1C_GNL_C | ATACAMA-1_TG1A+0.5TV1_GNL
TG1A | ATA-TG1A+0.5TV1C_GNL_D | ATACAMA-1_TG1A+0.5TV1_GNL
TG1A | ATA-TG1A+0.5TV1C_GNL_INF | ATACAMA-1_TG1A+0.5TV1_GNL
TG1A | ATA-TG1A+TG1B+TV1C_DIE | ATACAMA-1_TG1A+TG1B+TV1_DIESEL
TG1A | ATA-TG1A+TG1B+TV1C_GN_A | ATACAMA-1_TG1A+TG1B+TV1_GNL
TG1A | ATA-TG1A+TG1B+TV1C_GNL_A | ATACAMA-1_TG1A+TG1B+TV1_GNL
TG1A | ATA-TG1A+TG1B+TV1C_GNL_C | ATACAMA-1_TG1A+TG1B+TV1_GNL
TG1A | ATA-TG1A+TG1B+TV1C_GNL_D | ATACAMA-1_TG1A+TG1B+TV1_GNL
TG1A | ATA-TG1A+TG1B+TV1C_GNL_B | ATACAMA-1_TG1A+TG1B+TV1_GNL
TG1A | ATA-TG1A+TG1B+TV1C_GNL_INF | ATACAMA-1_TG1A+TG1B+TV1_GNL
TV1C | ATA-TG1A+TG1B+TV1C_GNL_B | ATACAMA-1_TG1A+TG1B+TV1_GNL
TV1C | ATA-TG1A+TG1B+TV1C_DIE | ATACAMA-1_TG1A+TG1B+TV1_DIESEL
TV1C | ATA-TG1A+TG1B+TV1C_GN_A | ATACAMA-1_TG1A+TG1B+TV1_GNL
TV1C | ATA-TG1A+TG1B+TV1C_GNL_A | ATACAMA-1_TG1A+TG1B+TV1_GNL
TV1C | ATA-TG1A+TG1B+TV1C_GNL_C | ATACAMA-1_TG1A+TG1B+TV1_GNL
TV1C | ATA-TG1A+TG1B+TV1C_GNL_D | ATACAMA-1_TG1A+TG1B+TV1_GNL
TV1C | ATA-TG1A+TG1B+TV1C_GNL_E | ATACAMA-1_TG1A+TG1B+TV1_GNL
TV1C | ATA-TG1A+TG1B+TV1C_GNL_INF | ATACAMA-1_TG1A+TG1B+TV1_GNL
TV1C | ATA-TG1A+0.5TV1C_DIE | ATACAMA-1_TG1A+0.5TV1_DIESEL
TV1C | ATA-TG1A+0.5TV1C_GN_A | ATACAMA-1_TG1A+0.5TV1_GNL
TV1C | ATA-TG1A+0.5TV1C_GNL_A | ATACAMA-1_TG1A+0.5TV1_GNL
TV1C | ATA-TG1A+0.5TV1C_GNL_B | ATACAMA-1_TG1A+0.5TV1_GNL
TV1C | ATA-TG1A+0.5TV1C_GNL_C | ATACAMA-1_TG1A+0.5TV1_GNL
TV1C | ATA-TG1A+0.5TV1C_GNL_D | ATACAMA-1_TG1A+0.5TV1_GNL
TV1C | ATA-TG1A+0.5TV1C_GNL_E | ATACAMA-1_TG1A+0.5TV1_GNL
TV1C | ATA-TG1A+0.5TV1C_GNL_INF | ATACAMA-1_TG1A+0.5TV1_GNL
TV1C | ATA-TG1B+0.5TV1C_DIE | ATACAMA-1_TG1B+0.5TV1_DIESEL
TV1C | ATA-TG1B+0.5TV1C_GN_A | ATACAMA-1_TG1B+0.5TV1_GNL
TV1C | ATA-TG1B+0.5TV1C_GNL_A | ATACAMA-1_TG1B+0.5TV1_GNL
TV1C | ATA-TG1B+0.5TV1C_GNL_B | ATACAMA-1_TG1B+0.5TV1_GNL
TV1C | ATA-TG1B+0.5TV1C_GNL_C | ATACAMA-1_TG1B+0.5TV1_GNL
TV1C | ATA-TG1B+0.5TV1C_GNL_D | ATACAMA-1_TG1B+0.5TV1_GNL
TV1C | ATA-TG1B+0.5TV1C_GNL_E | ATACAMA-1_TG1B+0.5TV1_GNL
TV1C | ATA-TG1B+0.5TV1C_GNL_INF | ATACAMA-1_TG1B+0.5TV1_GNL
TG1B | ATA-TG1B_GNL_E | ATACAMA-1_TG1B_GNL
TG1B | ATA-TG1B+0.5TV1C_GNL_E | ATACAMA-1_TG1B+0.5TV1_GNL
TG1B | ATA-TG1A+TG1B+TV1C_GNL_E | ATACAMA-1_TG1A+TG1B+TV1_GNL
TG1B | ATA-TG1A+TG1B+TV1C_DIE | ATACAMA-1_TG1A+TG1B+TV1_DIESEL
TG1B | ATA-TG1A+TG1B+TV1C_GN_A | ATACAMA-1_TG1A+TG1B+TV1_GNL
TG1B | ATA-TG1A+TG1B+TV1C_GNL_A | ATACAMA-1_TG1A+TG1B+TV1_GNL
TG1B | ATA-TG1A+TG1B+TV1C_GNL_C | ATACAMA-1_TG1A+TG1B+TV1_GNL
TG1B | ATA-TG1A+TG1B+TV1C_GNL_D | ATACAMA-1_TG1A+TG1B+TV1_GNL
TG1B | ATA-TG1A+TG1B+TV1C_GNL_B | ATACAMA-1_TG1A+TG1B+TV1_GNL
TG1B | ATA-TG1A+TG1B+TV1C_GNL_INF | ATACAMA-1_TG1A+TG1B+TV1_GNL
TG1B | ATA-TG1B_DIE | ATACAMA-1_TG1B_DIESEL
TG1B | ATA-TG1B_GN_A | ATACAMA-1_TG1B_GNL
TG1B | ATA-TG1B_GNL_A | ATACAMA-1_TG1B_GNL
TG1B | ATA-TG1B_GNL_C | ATACAMA-1_TG1B_GNL
TG1B | ATA-TG1B_GNL_D | ATACAMA-1_TG1B_GNL
TG1B | ATA-TG1B_GNL_B | ATACAMA-1_TG1B_GNL
TG1B | ATA-TG1B_GNL_INF | ATACAMA-1_TG1B_GNL
TG1B | ATA-TG1B+0.5TV1C_DIE | ATACAMA-1_TG1B+0.5TV1_DIESEL
TG1B | ATA-TG1B+0.5TV1C_GN_A | ATACAMA-1_TG1B+0.5TV1_GNL
TG1B | ATA-TG1B+0.5TV1C_GNL_A | ATACAMA-1_TG1B+0.5TV1_GNL
TG1B | ATA-TG1B+0.5TV1C_GNL_C | ATACAMA-1_TG1B+0.5TV1_GNL
TG1B | ATA-TG1B+0.5TV1C_GNL_D | ATACAMA-1_TG1B+0.5TV1_GNL
TG1B | ATA-TG1B+0.5TV1C_GNL_B | ATACAMA-1_TG1B+0.5TV1_GNL
TG1B | ATA-TG1B+0.5TV1C_GNL_INF | ATACAMA-1_TG1B+0.5TV1_GNL
TG2A | ATA-TG2A_GNL_E | ATACAMA-2_TG2A_GNL
TG2A | ATA-TG2A+TG2B+TV2C_GNL_E | ATACAMA-2_TG2A+TG2B+TV2_GNL
TG2A | ATA-TG2A_DIE | ATACAMA-2_TG2A_DIESEL
TG2A | ATA-TG2A_GN_A | ATACAMA-2_TG2A_GNL
TG2A | ATA-TG2A_GNL_A | ATACAMA-2_TG2A_GNL
TG2A | ATA-TG2A_GNL_C | ATACAMA-2_TG2A_GNL
TG2A | ATA-TG2A_GNL_D | ATACAMA-2_TG2A_GNL
TG2A | ATA-TG2A_GNL_B | ATACAMA-2_TG2A_GNL
TG2A | ATA-TG2A_GNL_INF | ATACAMA-2_TG2A_GNL
TG2A | ATA-TG2A+0.5TV2C_DIE | ATACAMA-2_TG2A+0.5TV2_DIESEL
TG2A | ATA-TG2A+0.5TV2C_GN_A | ATACAMA-2_TG2A+0.5TV2_GNL
TG2A | ATA-TG2A+0.5TV2C_GNL_A | ATACAMA-2_TG2A+0.5TV2_GNL
TG2A | ATA-TG2A+0.5TV2C_GNL_B | ATACAMA-2_TG2A+0.5TV2_GNL
TG2A | ATA-TG2A+0.5TV2C_GNL_C | ATACAMA-2_TG2A+0.5TV2_GNL
TG2A | ATA-TG2A+0.5TV2C_GNL_D | ATACAMA-2_TG2A+0.5TV2_GNL
TG2A | ATA-TG2A+0.5TV2C_GNL_INF | ATACAMA-2_TG2A+0.5TV2_GNL
TG2A | ATA-TG2A+TG2B+TV2C_DIE | ATACAMA-2_TG2A+TG2B+TV2_DIESEL
TG2A | ATA-TG2A+TG2B+TV2C_GN_A | ATACAMA-2_TG2A+TG2B+TV2_GNL
TG2A | ATA-TG2A+TG2B+TV2C_GNL_A | ATACAMA-2_TG2A+TG2B+TV2_GNL
TG2A | ATA-TG2A+TG2B+TV2C_GNL_C | ATACAMA-2_TG2A+TG2B+TV2_GNL
TG2A | ATA-TG2A+TG2B+TV2C_GNL_D | ATACAMA-2_TG2A+TG2B+TV2_GNL
TG2A | ATA-TG2A+TG2B+TV2C_GNL_INF | ATACAMA-2_TG2A+TG2B+TV2_GNL
TV2C | ATA-TG2A+TG2B+TV2C_GNL_B | ATACAMA-2_TG2A+TG2B+TV2_GNL
TV2C | ATA-TG2A+0.5TV2C_DIE | ATACAMA-2_TG2A+0.5TV2_DIESEL
TV2C | ATA-TG2A+0.5TV2C_GN_A | ATACAMA-2_TG2A+0.5TV2_GNL
TV2C | ATA-TG2A+0.5TV2C_GNL_A | ATACAMA-2_TG2A+0.5TV2_GNL
TV2C | ATA-TG2A+0.5TV2C_GNL_B | ATACAMA-2_TG2A+0.5TV2_GNL
TV2C | ATA-TG2A+0.5TV2C_GNL_C | ATACAMA-2_TG2A+0.5TV2_GNL
TV2C | ATA-TG2A+0.5TV2C_GNL_D | ATACAMA-2_TG2A+0.5TV2_GNL
TV2C | ATA-TG2A+0.5TV2C_GNL_E | ATACAMA-2_TG2A+0.5TV2_GNL
TV2C | ATA-TG2A+0.5TV2C_GNL_INF | ATACAMA-2_TG2A+0.5TV2_GNL
TV2C | ATA-TG2A+TG2B+TV2C_DIE | ATACAMA-2_TG2A+TG2B+TV2_DIESEL
TV2C | ATA-TG2A+TG2B+TV2C_GN_A | ATACAMA-2_TG2A+TG2B+TV2_GNL
TV2C | ATA-TG2A+TG2B+TV2C_GNL_A | ATACAMA-2_TG2A+TG2B+TV2_GNL
TV2C | ATA-TG2A+TG2B+TV2C_GNL_C | ATACAMA-2_TG2A+TG2B+TV2_GNL
TV2C | ATA-TG2A+TG2B+TV2C_GNL_D | ATACAMA-2_TG2A+TG2B+TV2_GNL
TV2C | ATA-TG2A+TG2B+TV2C_GNL_E | ATACAMA-2_TG2A+TG2B+TV2_GNL
TV2C | ATA-TG2A+TG2B+TV2C_GNL_INF | ATACAMA-2_TG2A+TG2B+TV2_GNL
TV2C | ATA-TG2B+0.5TV2C_DIE | ATACAMA-2_TG2B+0.5TV2_DIESEL
TV2C | ATA-TG2B+0.5TV2C_GN_A | ATACAMA-2_TG2B+0.5TV2_GNL
TV2C | ATA-TG2B+0.5TV2C_GNL_A | ATACAMA-2_TG2B+0.5TV2_GNL
TV2C | ATA-TG2B+0.5TV2C_GNL_B | ATACAMA-2_TG2B+0.5TV2_GNL
TV2C | ATA-TG2B+0.5TV2C_GNL_C | ATACAMA-2_TG2B+0.5TV2_GNL
TV2C | ATA-TG2B+0.5TV2C_GNL_D | ATACAMA-2_TG2B+0.5TV2_GNL
TV2C | ATA-TG2B+0.5TV2C_GNL_E | ATACAMA-2_TG2B+0.5TV2_GNL
TV2C | ATA-TG2B+0.5TV2C_GNL_INF | ATACAMA-2_TG2B+0.5TV2_GNL
TG2B | ATA-TG2B_GNL_E | ATACAMA-2_TG2B_GNL
TG2B | ATA-TG2B+0.5TV2C_GNL_E | ATACAMA-2_TG2B+0.5TV2_GNL
TG2B | ATA-TG2A+TG2B+TV2C_GNL_E | ATACAMA-2_TG2A+TG2B+TV2_GNL
TG2B | ATA-TG2A+TG2B+TV2C_DIE | ATACAMA-2_TG2A+TG2B+TV2_DIESEL
TG2B | ATA-TG2A+TG2B+TV2C_GN_A | ATACAMA-2_TG2A+TG2B+TV2_GNL
TG2B | ATA-TG2A+TG2B+TV2C_GNL_A | ATACAMA-2_TG2A+TG2B+TV2_GNL
TG2B | ATA-TG2A+TG2B+TV2C_GNL_C | ATACAMA-2_TG2A+TG2B+TV2_GNL
TG2B | ATA-TG2A+TG2B+TV2C_GNL_D | ATACAMA-2_TG2A+TG2B+TV2_GNL
TG2B | ATA-TG2A+TG2B+TV2C_GNL_B | ATACAMA-2_TG2A+TG2B+TV2_GNL
TG2B | ATA-TG2A+TG2B+TV2C_GNL_INF | ATACAMA-2_TG2A+TG2B+TV2_GNL
TG2B | ATA-TG2B_DIE | ATACAMA-2_TG2B_DIESEL
TG2B | ATA-TG2B_GN_A | ATACAMA-2_TG2B_GNL
TG2B | ATA-TG2B_GNL_A | ATACAMA-2_TG2B_GNL
TG2B | ATA-TG2B_GNL_C | ATACAMA-2_TG2B_GNL
TG2B | ATA-TG2B_GNL_D | ATACAMA-2_TG2B_GNL
TG2B | ATA-TG2B_GNL_B | ATACAMA-2_TG2B_GNL
TG2B | ATA-TG2B_GNL_INF | ATACAMA-2_TG2B_GNL
TG2B | ATA-TG2B+0.5TV2C_DIE | ATACAMA-2_TG2B+0.5TV2_DIESEL
TG2B | ATA-TG2B+0.5TV2C_GN_A | ATACAMA-2_TG2B+0.5TV2_GNL
TG2B | ATA-TG2B+0.5TV2C_GNL_A | ATACAMA-2_TG2B+0.5TV2_GNL
TG2B | ATA-TG2B+0.5TV2C_GNL_C | ATACAMA-2_TG2B+0.5TV2_GNL
TG2B | ATA-TG2B+0.5TV2C_GNL_D | ATACAMA-2_TG2B+0.5TV2_GNL
TG2B | ATA-TG2B+0.5TV2C_GNL_B | ATACAMA-2_TG2B+0.5TV2_GNL
TG2B | ATA-TG2B+0.5TV2C_GNL_INF | ATACAMA-2_TG2B+0.5TV2_GNL
Cardones (ex Tierra Amarilla) | CARDONES | TER CARDONES U1
Cerro Dominador CSP | CERRO_DOMINADOR_CS | TSOL CSP Cerro Dominador
Cerro Pabellón TG1 | CERRO_PABELLON_U1 | GEO CERRO PABELLON U1
Cerro Pabellón TG2 | CERRO_PABELLON_U2 | GEO CERRO PABELLON U2
Cerro Pabellón TG3 | CERRO_PABELLON_U3 | GEO CERRO PABELLON U3
CHAGUAL | CHAGUAL | TER CHAGUAL
CCH1 | COCHRANE_1 | TER COCHRANE U1
CCH2 | COCHRANE_2 | TER COCHRANE U2
COMBARBALA | COMBARBALA | TER COMBARBALA
Diego de Almagro U1 | DIEGO_DE_ALMAGRO | TER DIEGO DE ALMAGRO U1
El Peñón N1 | EL_PENON | TER EL PEÑON (U1-U50)_N1
El Peñón N2 |  | TER EL PEÑON (U1-U50)_N2
El Peñón N3 |  | TER EL PEÑON (U1-U50)_N3
El Peñón N4 |  | TER EL PEÑON (U1-U50)_N4
Diego de Almagro U2 | EL_SALVADOR | TER EL SALVADOR U1
Emelda U1 | EMELDA_U1 | TER EMELDA U1
Emelda U2 | EMELDA_U2 | TER EMELDA U2
Espinos N1 | ESPINOS_BL1 | TER LOS ESPINOS (U1-U23)_N1
Espinos N2 | ESPINOS_BL2 | TER LOS ESPINOS (U1-U23)_N2
Espinos N3 |  | TER LOS ESPINOS (U1-U23)_N3
Espinos N4 |  | TER LOS ESPINOS (U1-U23)_N4
Espinos N5 |  | TER LOS ESPINOS (U1-U23)_N5
Guacolda U1 | GUACOLDA_1 | TER GUACOLDA U1
Guacolda U2 | GUACOLDA_2 | TER GUACOLDA U2
Guacolda U3 | GUACOLDA_3 | TER GUACOLDA U3
Guacolda U4 | GUACOLDA_4 | TER GUACOLDA U4
Guacolda U5 | GUACOLDA_5 | TER GUACOLDA U5
CTH | HORNITOS | TER HORNITOS U1
Huasco U3 | HUASCO-TG_U1_DIE | TER HUASCO U3
Huasco U3 | HUASCO-TG_U1_IFO | TER HUASCO U3
Huasco U4 | HUASCO-TG_U2_DIE | TER HUASCO U4
Huasco U4 | HUASCO-TG_U2_IFO | TER HUASCO U4
Huasco U5 | HUASCO-TG_U3_DIE | TER HUASCO U5
Huasco U5 | HUASCO-TG_U3_IFO | TER HUASCO U5
IEM | IE_MEJILLONES | TER IEM U1
TER KELAR CC1-TG1 | KELAR-TG1_GNL_D | KELAR-TG1_TG1_GNL
TER KELAR CC1-TG1 | KELAR-TG1+TG2+TV_GNL_D | KELAR-TG12_TG1+TG2+TV1_GNL
TER KELAR CC1-TG1 | KELAR-TG1_GNL_E | KELAR-TG1_TG1_GNL
TER KELAR CC1-TG1 | KELAR-TG1+TG2+TV_GNL_E | KELAR-TG12_TG1+TG2+TV1_GNL
TER KELAR CC1-TG1 | KELAR-TG1_DIE | KELAR-TG1_TG1_DIESEL
TER KELAR CC1-TG1 | KELAR-TG1_GNL_A | KELAR-TG1_TG1_GNL
TER KELAR CC1-TG1 | KELAR-TG1_GNL_B | KELAR-TG1_TG1_GNL
TER KELAR CC1-TG1 | KELAR-TG1_GNL_C | KELAR-TG1_TG1_GNL
TER KELAR CC1-TG1 | KELAR-TG1_GNL_INF | KELAR-TG1_TG1_GNL
TER KELAR CC1-TG1 | KELAR-TG1+0.5TV_DIE | KELAR-TG1_TG1+0.5TV_DIESEL
TER KELAR CC1-TG1 | KELAR-TG1+0.5TV_GNL_A | KELAR-TG1_TG1+0.5TV_GNL
TER KELAR CC1-TG1 | KELAR-TG1+0.5TV_GNL_B | KELAR-TG1_TG1+0.5TV_GNL
TER KELAR CC1-TG1 | KELAR-TG1+0.5TV_GNL_C | KELAR-TG1_TG1+0.5TV_GNL
TER KELAR CC1-TG1 | KELAR-TG1+0.5TV_GNL_D | KELAR-TG1_TG1+0.5TV_GNL
TER KELAR CC1-TG1 | KELAR-TG1+0.5TV_GNL_E | KELAR-TG1_TG1+0.5TV_GNL
TER KELAR CC1-TG1 | KELAR-TG1+TG2+TV_DIE | KELAR-TG12_TG1+TG2+TV1_DIESEL
TER KELAR CC1-TG1 | KELAR-TG1+TG2+TV_GNL_A | KELAR-TG12_TG1+TG2+TV1_GNL
TER KELAR CC1-TG1 | KELAR-TG1+TG2+TV_GNL_B | KELAR-TG12_TG1+TG2+TV1_GNL
TER KELAR CC1-TG1 | KELAR-TG1+TG2+TV_GNL_C | KELAR-TG12_TG1+TG2+TV1_GNL
TER KELAR CC1-TG1 | KELAR-TG1+TG2+TV_GNL_INF | KELAR-TG12_TG1+TG2+TV1_GNL
TER KELAR CC1-TV | KELAR-TG1+TG2+TV_GNL_D | KELAR-TG12_TG1+TG2+TV1_GNL
TER KELAR CC1-TV | KELAR-TG1+TG2+TV_GNL_E | KELAR-TG12_TG1+TG2+TV1_GNL
TER KELAR CC1-TV | KELAR-TG1+0.5TV_DIE | KELAR-TG1_TG1+0.5TV_DIESEL
TER KELAR CC1-TV | KELAR-TG1+0.5TV_GNL_A | KELAR-TG1_TG1+0.5TV_GNL
TER KELAR CC1-TV | KELAR-TG1+0.5TV_GNL_B | KELAR-TG1_TG1+0.5TV_GNL
TER KELAR CC1-TV | KELAR-TG1+0.5TV_GNL_C | KELAR-TG1_TG1+0.5TV_GNL
TER KELAR CC1-TV | KELAR-TG1+0.5TV_GNL_D | KELAR-TG1_TG1+0.5TV_GNL
TER KELAR CC1-TV | KELAR-TG1+0.5TV_GNL_E | KELAR-TG1_TG1+0.5TV_GNL
TER KELAR CC1-TV | KELAR-TG1+0.5TV_GNL_INF | KELAR-TG1_TG1+0.5TV_GNL
TER KELAR CC1-TV | KELAR-TG1+TG2+TV_DIE | KELAR-TG12_TG1+TG2+TV1_DIESEL
TER KELAR CC1-TV | KELAR-TG1+TG2+TV_GNL_A | KELAR-TG12_TG1+TG2+TV1_GNL
TER KELAR CC1-TV | KELAR-TG1+TG2+TV_GNL_B | KELAR-TG12_TG1+TG2+TV1_GNL
TER KELAR CC1-TV | KELAR-TG1+TG2+TV_GNL_C | KELAR-TG12_TG1+TG2+TV1_GNL
TER KELAR CC1-TV | KELAR-TG1+TG2+TV_GNL_INF | KELAR-TG12_TG1+TG2+TV1_GNL
TER KELAR CC1-TV | KELAR-TG2+0.5TV_DIE | KELAR-TG2_TG2+0.5TV_DIESEL
TER KELAR CC1-TV | KELAR-TG2+0.5TV_GNL_A | KELAR-TG2_TG2+0.5TV_GNL
TER KELAR CC1-TV | KELAR-TG2+0.5TV_GNL_B | KELAR-TG2_TG2+0.5TV_GNL
TER KELAR CC1-TV | KELAR-TG2+0.5TV_GNL_C | KELAR-TG2_TG2+0.5TV_GNL
TER KELAR CC1-TV | KELAR-TG2+0.5TV_GNL_D | KELAR-TG2_TG2+0.5TV_GNL
TER KELAR CC1-TV | KELAR-TG2+0.5TV_GNL_E | KELAR-TG2_TG2+0.5TV_GNL
TER KELAR CC1-TV | KELAR-TG2+0.5TV_GNL_INF | KELAR-TG2_TG2+0.5TV_GNL
TER KELAR CC1-TG2 | KELAR-TG2_GNL_D | KELAR-TG2_TG2_GNL
TER KELAR CC1-TG2 | KELAR-TG2+0.5TV_GNL_D | KELAR-TG2_TG2+0.5TV_GNL
TER KELAR CC1-TG2 | KELAR-TG1+TG2+TV_GNL_D | KELAR-TG12_TG1+TG2+TV1_GNL
TER KELAR CC1-TG2 | KELAR-TG2_GNL_E | KELAR-TG2_TG2_GNL
TER KELAR CC1-TG2 | KELAR-TG2+0.5TV_GNL_E | KELAR-TG2_TG2+0.5TV_GNL
TER KELAR CC1-TG2 | KELAR-TG1+TG2+TV_GNL_E | KELAR-TG12_TG1+TG2+TV1_GNL
TER KELAR CC1-TG2 | KELAR-TG1+TG2+TV_DIE | KELAR-TG12_TG1+TG2+TV1_DIESEL
TER KELAR CC1-TG2 | KELAR-TG1+TG2+TV_GNL_A | KELAR-TG12_TG1+TG2+TV1_GNL
TER KELAR CC1-TG2 | KELAR-TG1+TG2+TV_GNL_B | KELAR-TG12_TG1+TG2+TV1_GNL
TER KELAR CC1-TG2 | KELAR-TG1+TG2+TV_GNL_C | KELAR-TG12_TG1+TG2+TV1_GNL
TER KELAR CC1-TG2 | KELAR-TG1+TG2+TV_GNL_INF | KELAR-TG12_TG1+TG2+TV1_GNL
TER KELAR CC1-TG2 | KELAR-TG2_DIE | KELAR-TG2_TG2_DIESEL
TER KELAR CC1-TG2 | KELAR-TG2_GNL_A | KELAR-TG2_TG2_GNL
TER KELAR CC1-TG2 | KELAR-TG2_GNL_B | KELAR-TG2_TG2_GNL
TER KELAR CC1-TG2 | KELAR-TG2_GNL_C | KELAR-TG2_TG2_GNL
TER KELAR CC1-TG2 | KELAR-TG2_GNL_INF | KELAR-TG2_TG2_GNL
TER KELAR CC1-TG2 | KELAR-TG2+0.5TV_DIE | KELAR-TG2_TG2+0.5TV_DIESEL
TER KELAR CC1-TG2 | KELAR-TG2+0.5TV_GNL_A | KELAR-TG2_TG2+0.5TV_GNL
TER KELAR CC1-TG2 | KELAR-TG2+0.5TV_GNL_B | KELAR-TG2_TG2+0.5TV_GNL
TER KELAR CC1-TG2 | KELAR-TG2+0.5TV_GNL_C | KELAR-TG2_TG2+0.5TV_GNL
TER KELAR CC1-TG2 | KELAR-TG2+0.5TV_GNL_INF | KELAR-TG2_TG2+0.5TV_GNL
PMG La Portada | LA_PORTADA | TER LA PORTADA (U1-U3)
LLANOS_BLANCOS | LLANOS_BLANCOS | TER LLANOS BLANCOS
MAITENCILLO | MAITENCILLO | TER MAITENCILLO
MIMB | MANTOS_BLANCOS | TER MANTOS BLANCOS
CTM1 | MEJILLONES_1 | TER MEJILLONES 1
CTM2 | MEJILLONES_2 | TER MEJILLONES 2
CTM3-TG | MEJILLONES_3-TG_GNL_A | MEJILLONES-CTM3_TG1_GNL
CTM3-TG | MEJILLONES_3-TG+TV_GNL_A | MEJILLONES-CTM3_TG1+TV1_GNL
CTM3-TG | MEJILLONES_3-TG_DIE | MEJILLONES-CTM3_TG1_DIESEL
CTM3-TG | MEJILLONES_3-TG_GN_A | MEJILLONES-CTM3_TG1_GNL
CTM3-TG | MEJILLONES_3-TG_GNL_B | MEJILLONES-CTM3_TG1_GNL
CTM3-TG | MEJILLONES_3-TG_GNL_C | MEJILLONES-CTM3_TG1_GNL
CTM3-TG | MEJILLONES_3-TG_GNL_D | MEJILLONES-CTM3_TG1_GNL
CTM3-TG | MEJILLONES_3-TG_GNL_E | MEJILLONES-CTM3_TG1_GNL
CTM3-TG | MEJILLONES_3-TG_GNL_INF | MEJILLONES-CTM3_TG1_GNL
CTM3-TG | MEJILLONES_3-TG+TV_DIE | MEJILLONES-CTM3_TG1+TV1_DIESEL
CTM3-TG | MEJILLONES_3-TG+TV_GN_A | MEJILLONES-CTM3_TG1+TV1_GNL
CTM3-TG | MEJILLONES_3-TG+TV_GNL_B | MEJILLONES-CTM3_TG1+TV1_GNL
CTM3-TG | MEJILLONES_3-TG+TV_GNL_C | MEJILLONES-CTM3_TG1+TV1_GNL
CTM3-TG | MEJILLONES_3-TG+TV_GNL_D | MEJILLONES-CTM3_TG1+TV1_GNL
CTM3-TG | MEJILLONES_3-TG+TV_GNL_E | MEJILLONES-CTM3_TG1+TV1_GNL
CTM3-TG | MEJILLONES_3-TG+TV_GNL_INF | MEJILLONES-CTM3_TG1+TV1_GNL
CTM3-TV | MEJILLONES_3-TG+TV_GNL_A | MEJILLONES-CTM3_TG1+TV1_GNL
CTM3-TV | MEJILLONES_3-TG+TV_DIE | MEJILLONES-CTM3_TG1+TV1_DIESEL
CTM3-TV | MEJILLONES_3-TG+TV_GN_A | MEJILLONES-CTM3_TG1+TV1_GNL
CTM3-TV | MEJILLONES_3-TG+TV_GNL_B | MEJILLONES-CTM3_TG1+TV1_GNL
CTM3-TV | MEJILLONES_3-TG+TV_GNL_C | MEJILLONES-CTM3_TG1+TV1_GNL
CTM3-TV | MEJILLONES_3-TG+TV_GNL_D | MEJILLONES-CTM3_TG1+TV1_GNL
CTM3-TV | MEJILLONES_3-TG+TV_GNL_E | MEJILLONES-CTM3_TG1+TV1_GNL
CTM3-TV | MEJILLONES_3-TG+TV_GNL_INF | MEJILLONES-CTM3_TG1+TV1_GNL
Olivos N1 | OLIVOS_BL1 | TER OLIVOS (U1-U60)_N1
Olivos N2 | OLIVOS_BL2 | TER OLIVOS (U1-U60)_N2
Olivos N3 |  | TER OLIVOS (U1-U60)_N3
Olivos N4 |  | TER OLIVOS (U1-U60)_N4
PAJONALES | PAJONALES | TER PAJONALES
PAM | PAS_MEJILLONES | TER PAM
Punta Colorada TG | PUNTA_COLORADA_DIE | PCOLORADA_DIESEL
Punta Colorada TG | PUNTA_COLORADA_IFO | PCOLORADA_IFO
San Lorenzo U1 | SAN_LORENZO_U1 | TER SAN LORENZO DE D. DE ALMAGRO U1
San Lorenzo U2 | SAN_LORENZO_U2 | TER SAN LORENZO DE D. DE ALMAGRO U2
San Lorenzo U3-U4-U5-U6 | SAN_LORENZO_U3 | TER SAN LORENZO DE D. DE ALMAGRO U3
Taltal U1 | TALTAL_1_GNL_B | TER TALTAL 1
Taltal U1 | TALTAL_1_DIE | TER TALTAL 1
Taltal U1 | TALTAL_1_GN_A | TER TALTAL 1
Taltal U1 | TALTAL_1_GNL_A | TER TALTAL 1
Taltal U1 | TALTAL_1_GNL_C | TER TALTAL 1
Taltal U1 | TALTAL_1_GNL_D | TER TALTAL 1
Taltal U1 | TALTAL_1_GNL_E | TER TALTAL 1
Taltal U1 | TALTAL_1_GNL_INF | TER TALTAL 1
Taltal U2 | TALTAL_2_GNL_B | TER TALTAL 2
Taltal U2 | TALTAL_2_DIE | TER TALTAL 2
Taltal U2 | TALTAL_2_GN_A | TER TALTAL 2
Taltal U2 | TALTAL_2_GNL_A | TER TALTAL 2
Taltal U2 | TALTAL_2_GNL_C | TER TALTAL 2
Taltal U2 | TALTAL_2_GNL_D | TER TALTAL 2
Taltal U2 | TALTAL_2_GNL_E | TER TALTAL 2
Taltal U2 | TALTAL_2_GNL_INF | TER TALTAL 2
TARAPACA-TG_DIE | TARAPACA-TG_DIE | TER TARAPACA TGTAR
Termopacifico N1 | TERMOPACIFICO | TER TERMOPACIFICO (U1-U60)_N1
Termopacifico N2 |  | TER TERMOPACIFICO (U1-U60)_N2
Termopacifico N3 |  | TER TERMOPACIFICO (U1-U60)_N3
Termopacifico N4 |  | TER TERMOPACIFICO (U1-U60)_N4
U16 | TOCOPILLA_U16-TG+TV_GNL_A | TOCOPILLA-U16_TG1+TV1_GNL
U16 | TOCOPILLA_U16-TG_GN_A | TOCOPILLA-U16_TG1_DIESEL
U16 | TOCOPILLA_U16-TG_GNL_A | TOCOPILLA-U16_TG1_GNL
U16 | TOCOPILLA_U16-TG_GNL_B | TOCOPILLA-U16_TG1_GNL
U16 | TOCOPILLA_U16-TG_GNL_C | TOCOPILLA-U16_TG1_GNL
U16 | TOCOPILLA_U16-TG_GNL_D | TOCOPILLA-U16_TG1_GNL
U16 | TOCOPILLA_U16-TG_GNL_E | TOCOPILLA-U16_TG1_GNL
U16 | TOCOPILLA_U16-TG_GNL_INF | TOCOPILLA-U16_TG1_GNL
U16 | TOCOPILLA_U16-TG+TV_DIE | TOCOPILLA-U16_TG1+TV1_DIESEL
U16 | TOCOPILLA_U16-TG+TV_GN_A | TOCOPILLA-U16_TG1+TV1_GNL
U16 | TOCOPILLA_U16-TG+TV_GNL_B | TOCOPILLA-U16_TG1+TV1_GNL
U16 | TOCOPILLA_U16-TG+TV_GNL_C | TOCOPILLA-U16_TG1+TV1_GNL
U16 | TOCOPILLA_U16-TG+TV_GNL_D | TOCOPILLA-U16_TG1+TV1_GNL
U16 | TOCOPILLA_U16-TG+TV_GNL_E | TOCOPILLA-U16_TG1+TV1_GNL
U16 | TOCOPILLA_U16-TG+TV_GNL_INF | TOCOPILLA-U16_TG1+TV1_GNL
TG1 | TOCOPILLA-TG1 | TER TOCOPILLA TG1
TG2 | TOCOPILLA-TG2 | TER TOCOPILLA TG2
TG3 | TOCOPILLA-TG3_GNL_A | TER TOCOPILLA TG3
TG3 | TOCOPILLA-TG3_DIE | TER TOCOPILLA TG3
TG3 | TOCOPILLA-TG3_GN_A | TER TOCOPILLA TG3
TG3 | TOCOPILLA-TG3_GNL_B | TER TOCOPILLA TG3
TG3 | TOCOPILLA-TG3_GNL_C | TER TOCOPILLA TG3
TG3 | TOCOPILLA-TG3_GNL_D | TER TOCOPILLA TG3
TG3 | TOCOPILLA-TG3_GNL_E | TER TOCOPILLA TG3
TG3 | TOCOPILLA-TG3_GNL_INF | TER TOCOPILLA TG3
UG1 | UJINA_U1_DIE | TER UJINA U1
UG1 | UJINA_U1_HFO | TER UJINA U1
UG2 | UJINA_U2_DIE | TER UJINA U2
UG2 | UJINA_U2_HFO | TER UJINA U2
UG3 | UJINA_U3_DIE | TER UJINA U3
UG3 | UJINA_U3_HFO | TER UJINA U3
UG4 | UJINA_U4_DIE | TER UJINA U4
UG4 | UJINA_U4_HFO | TER UJINA U4
UG5 | UJINA_U5_HFO | TER UJINA U5
UG5 | UJINA_U6_HFO | TER UJINA U5
Antilhue U1 | ANTILHUE_U1 | TER ANTILHUE U1
Antilhue U2 | ANTILHUE_U2 | TER ANTILHUE U2
Arauco | ARAUCO | TER ARAUCO
Calle Calle U1-U7 | CALLECALLE | TER CALLE CALLE
Campiche | CAMPICHE | TER CAMPICHE U1
Candelaria U1 | CANDELARIA_1_GNL_C | TER CANDELARIA 1
Candelaria U1 | CANDELARIA_1_DIE | TER CANDELARIA 1
Candelaria U1 | CANDELARIA_1_GN_A | TER CANDELARIA 1
Candelaria U1 | CANDELARIA_1_GNL_A | TER CANDELARIA 1
Candelaria U1 | CANDELARIA_1_GNL_B | TER CANDELARIA 1
Candelaria U1 | CANDELARIA_1_GNL_D | TER CANDELARIA 1
Candelaria U1 | CANDELARIA_1_GNL_E | TER CANDELARIA 1
Candelaria U1 | CANDELARIA_1_GNL_F | TER CANDELARIA 1
Candelaria U1 | CANDELARIA_1_GNL_G | TER CANDELARIA 1
Candelaria U1 | CANDELARIA_1_GNL_INF | TER CANDELARIA 1
Candelaria U2 | CANDELARIA_2_GNL_C | TER CANDELARIA 2
Candelaria U2 | CANDELARIA_2_DIE | TER CANDELARIA 2
Candelaria U2 | CANDELARIA_2_GN_A | TER CANDELARIA 2
Candelaria U2 | CANDELARIA_2_GNL_A | TER CANDELARIA 2
Candelaria U2 | CANDELARIA_2_GNL_B | TER CANDELARIA 2
Candelaria U2 | CANDELARIA_2_GNL_D | TER CANDELARIA 2
Candelaria U2 | CANDELARIA_2_GNL_E | TER CANDELARIA 2
Candelaria U2 | CANDELARIA_2_GNL_F | TER CANDELARIA 2
Candelaria U2 | CANDELARIA_2_GNL_G | TER CANDELARIA 2
Candelaria U2 | CANDELARIA_2_GNL_INF | TER CANDELARIA 2
Celco | CELCO_BL1 | TER CELCO BL1
Celco | CELCO_BL2 | TER CELCO BL2
CBB | CEMENTOS_BIOBIO_DIE | TER CEMENTOS BIO BIO
CBB | CEMENTOS_BIOBIO_FO6 | TER CEMENTOS BIO BIO
Chiloé | CHILOE | TER CHILOE
Cholguán | CHOLGUAN_BL1 | TER CHOLGUAN BL1
Cholguán | CHOLGUAN_BL2 | TER CHOLGUAN BL2
Chuyaca U1-U8 | CHUYACA | TER CHUYACA
CMPC Cordillera | CMPC_CORDILLERA_GN_A | TER CMPC CORDILLERA
CMPC Cordillera | CMPC_CORDILLERA_GNL_A | TER CMPC CORDILLERA
CMPC Cordillera | CMPC_CORDILLERA_GNL_B | TER CMPC CORDILLERA
CMPC_LAJA_BL1 | CMPC_LAJA_BL1 | TER CMPC LAJA BL1
CMPC_LAJA_BL2 | CMPC_LAJA_BL2 | TER CMPC LAJA BL2
CMPC_LAJA_BL3 | CMPC_LAJA_BL3 | TER CMPC LAJA BL3
CMPC_LAJA_BL4 | CMPC_LAJA_BL4 | TER CMPC LAJA BL4
CMPC_LAJA_BL5 | CMPC_LAJA_BL5 | TER CMPC LAJA BL5
Pacífico 1 | CMPC_PACIFICO_BL1 | TER CMPC PACIFICO BL1
Pacífico 2 | CMPC_PACIFICO_BL2 | TER CMPC PACIFICO BL2
Pacífico 3 | CMPC_PACIFICO_BL3 | TER CMPC PACIFICO BL3
Santa Fé 1 | CMPC_SANTA_FE | TER CMPC SANTA FE
Santa Fé 2 |  | TER CMPC SANTA FE
Santa Fé 3 |  | TER CMPC SANTA FE
Colmito | COLMITO_GNL_A | TER COLMITO
Colmito | COLMITO_DIE | TER COLMITO
Colmito | COLMITO_GN_A | TER COLMITO
Colmito | COLMITO_GNL_INF | TER COLMITO
Concón U2 y U3 | CONCON | TER CONCON (U2-U3)
Concón U1 |  | TER CONCON U1
Constitución U1 | CONSTITUCION-EGEN | TER CONSTITUCIÓN
Coronel | CORONEL_DIE | TER CORONEL
Coronel | CORONEL_GN_A | TER CORONEL
Coronel | CORONEL_GNL_A | TER CORONEL
Coronel | CORONEL_GNL_B | TER CORONEL
DEGAN_2 | DEGAN_2 | TER DEGAÑ 2
DEGAN_NAVE12 | DEGAN_NAVE12 | TER DEGAÑ
DEGAN_NAVE5 | DEGAN_NAVE5 | TER DEGAÑ
El Totoral U1 y U2 | EL_TOTORAL | TER EL TOTORAL (U1-U2)
El Totoral U3 |  | TER EL TOTORAL U3
Central Aconcagua | ENAP_ACONCAGUA | TER ENAP ACONCAGUA
Energía Pacífico | ENERGIA_PACIFICO | TER ENERGIA PACIFICO
PetroPower | ERSA_BIOBIO | TER PETROPOWER U1
FPC | ESCUADRON | TER ESCUADRON U1
FPC U2 |  | TER ESCUADRON U2
Esperanza DS1 | ESPERANZA_DS1 | TER ESPERANZA DS1
Esperanza DS2 | ESPERANZA_DS2 | TER ESPERANZA DS2
Esperanza U1 | ESPERANZA_TG1 | TER ESPERANZA TG1
Horcones | HORCONES_DIE | TER HORCONES
Las Vegas U1 y U2 | LAS_VEGAS | TER LAS VEGAS
Lautaro Comasa U1 | LAUTARO_1_BL1 | TER LAUTARO 1 BL1
Lautaro Comasa U1 | LAUTARO_1_BL2 | TER LAUTARO 1 BL2
Lautaro Comasa U2 | LAUTARO_2_BL1 | TER LAUTARO 2 BL1
Lautaro Comasa U2 | LAUTARO_2_BL2 | TER LAUTARO 2 BL2
Licanten | LICANTEN_BL1 | TER LICANTEN BL1
Licanten | LICANTEN_BL2 | TER LICANTEN BL2
Linares Norte | LINARES | TER LINARES NORTE
Los Guindos I | LOS_GUINDOS | TER LOS GUINDOS
Los Guindos II | LOS_GUINDOS_2 | TER LOS GUINDOS 2
Los Pinos | LOS_PINOS | TER LOS PINOS
Los Vientos | LOS_VIENTOS_GNL_A | TER LOS VIENTOS
Los Vientos | LOS_VIENTOS | TER LOS VIENTOS
Los Vientos | LOS_VIENTOS_GNL_B | TER LOS VIENTOS
Los Vientos | LOS_VIENTOS-CNAVIA | TER LOS VIENTOS
Los Vientos | LOS_VIENTOS-CNAVIA_GNL_A | TER LOS VIENTOS
Los Vientos | LOS_VIENTOS-CNAVIA_GNL_B | TER LOS VIENTOS
MAPA TG7 | MAPA | TER MAPA TG7
MAPA TG8 |  | TER MAPA TG8
Masisa | MASISA | TER MASISA
Constitución 2B | MAULE | TER MAULE (U11-U12)
Constitución 2A |  | TER MAULE (U15-U18)
NEHUENCO_1-FA | NEHUENCO_1-FA_GNL_C | TER NEHUENCO I FA
NEHUENCO_1-FA | NEHUENCO_1-FA_GN_A | TER NEHUENCO I FA
NEHUENCO_1-FA | NEHUENCO_1-FA_GNL_A | TER NEHUENCO I FA
NEHUENCO_1-FA | NEHUENCO_1-FA_GNL_B | TER NEHUENCO I FA
NEHUENCO_1-FA | NEHUENCO_1-FA_GNL_D | TER NEHUENCO I FA
NEHUENCO_1-FA | NEHUENCO_1-FA_GNL_E | TER NEHUENCO I FA
NEHUENCO_1-FA | NEHUENCO_1-FA_GNL_F | TER NEHUENCO I FA
NEHUENCO_1-FA | NEHUENCO_1-FA_GNL_G | TER NEHUENCO I FA
Nehuenco U1 TG | NEHUENCO_1-TG_GNL_C | TER NEHUENCO I
Nehuenco U1 TG | NEHUENCO_1-TG_GN_A | TER NEHUENCO I
Nehuenco U1 TG | NEHUENCO_1-TG_GNL_A | TER NEHUENCO I
Nehuenco U1 TG | NEHUENCO_1-TG_GNL_B | TER NEHUENCO I
Nehuenco U1 TG | NEHUENCO_1-TG_GNL_D | TER NEHUENCO I
Nehuenco U1 TG | NEHUENCO_1-TG_GNL_E | TER NEHUENCO I
Nehuenco U1 TG | NEHUENCO_1-TG_GNL_F | TER NEHUENCO I
Nehuenco U1 TG | NEHUENCO_1-TG_GNL_G | TER NEHUENCO I
Nehuenco U1 TG | NEHUENCO_1-TG_GNL_INF | TER NEHUENCO I
Nehuenco U1 TG | NEHUENCO_1-TG+TV_DIE | TER NEHUENCO I
Nehuenco U1 TG | NEHUENCO_1-TG+TV_GN_A | TER NEHUENCO I
Nehuenco U1 TG | NEHUENCO_1-TG+TV_GNL_A | TER NEHUENCO I
Nehuenco U1 TG | NEHUENCO_1-TG+TV_GNL_B | TER NEHUENCO I
Nehuenco U1 TG | NEHUENCO_1-TG+TV_GNL_C | TER NEHUENCO I
Nehuenco U1 TG | NEHUENCO_1-TG+TV_GNL_D | TER NEHUENCO I
Nehuenco U1 TG | NEHUENCO_1-TG+TV_GNL_E | TER NEHUENCO I
Nehuenco U1 TG | NEHUENCO_1-TG+TV_GNL_F | TER NEHUENCO I
Nehuenco U1 TG | NEHUENCO_1-TG+TV_GNL_G | TER NEHUENCO I
Nehuenco U1 TG | NEHUENCO_1-TG+TV_GNL_INF | TER NEHUENCO I
Nehuenco U1 TV | NEHUENCO_1-TG+TV_GNL_C | TER NEHUENCO I
Nehuenco U1 TV | NEHUENCO_1-TG+TV_DIE | TER NEHUENCO I
Nehuenco U1 TV | NEHUENCO_1-TG+TV_GN_A | TER NEHUENCO I
Nehuenco U1 TV | NEHUENCO_1-TG+TV_GNL_A | TER NEHUENCO I
Nehuenco U1 TV | NEHUENCO_1-TG+TV_GNL_B | TER NEHUENCO I
Nehuenco U1 TV | NEHUENCO_1-TG+TV_GNL_D | TER NEHUENCO I
Nehuenco U1 TV | NEHUENCO_1-TG+TV_GNL_E | TER NEHUENCO I
Nehuenco U1 TV | NEHUENCO_1-TG+TV_GNL_F | TER NEHUENCO I
Nehuenco U1 TV | NEHUENCO_1-TG+TV_GNL_G | TER NEHUENCO I
Nehuenco U1 TV | NEHUENCO_1-TG+TV_GNL_INF | TER NEHUENCO I
Nehuenco U2 TG | NEHUENCO_2-TG_GNL_C | TER NEHUENCO II
Nehuenco U2 TG | NEHUENCO_2-TG_GN_A | TER NEHUENCO II
Nehuenco U2 TG | NEHUENCO_2-TG_GNL_A | TER NEHUENCO II
Nehuenco U2 TG | NEHUENCO_2-TG_GNL_B | TER NEHUENCO II
Nehuenco U2 TG | NEHUENCO_2-TG_GNL_D | TER NEHUENCO II
Nehuenco U2 TG | NEHUENCO_2-TG_GNL_E | TER NEHUENCO II
Nehuenco U2 TG | NEHUENCO_2-TG_GNL_F | TER NEHUENCO II
Nehuenco U2 TG | NEHUENCO_2-TG_GNL_G | TER NEHUENCO II
Nehuenco U2 TG | NEHUENCO_2-TG_GNL_INF | TER NEHUENCO II
Nehuenco U2 TG | NEHUENCO_2-TG+TV_DIE | TER NEHUENCO II
Nehuenco U2 TG | NEHUENCO_2-TG+TV_GN_A | TER NEHUENCO II
Nehuenco U2 TG | NEHUENCO_2-TG+TV_GNL_A | TER NEHUENCO II
Nehuenco U2 TG | NEHUENCO_2-TG+TV_GNL_B | TER NEHUENCO II
Nehuenco U2 TG | NEHUENCO_2-TG+TV_GNL_C | TER NEHUENCO II
Nehuenco U2 TG | NEHUENCO_2-TG+TV_GNL_D | TER NEHUENCO II
Nehuenco U2 TG | NEHUENCO_2-TG+TV_GNL_E | TER NEHUENCO II
Nehuenco U2 TG | NEHUENCO_2-TG+TV_GNL_F | TER NEHUENCO II
Nehuenco U2 TG | NEHUENCO_2-TG+TV_GNL_G | TER NEHUENCO II
Nehuenco U2 TG | NEHUENCO_2-TG+TV_GNL_INF | TER NEHUENCO II
Nehuenco U2 TV | NEHUENCO_2-TG+TV_DIE | TER NEHUENCO II
Nehuenco U2 TV | NEHUENCO_2-TG+TV_GNL_C | TER NEHUENCO II
Nehuenco U2 TV | NEHUENCO_2-TG+TV_GN_A | TER NEHUENCO II
Nehuenco U2 TV | NEHUENCO_2-TG+TV_GNL_A | TER NEHUENCO II
Nehuenco U2 TV | NEHUENCO_2-TG+TV_GNL_B | TER NEHUENCO II
Nehuenco U2 TV | NEHUENCO_2-TG+TV_GNL_D | TER NEHUENCO II
Nehuenco U2 TV | NEHUENCO_2-TG+TV_GNL_E | TER NEHUENCO II
Nehuenco U2 TV | NEHUENCO_2-TG+TV_GNL_F | TER NEHUENCO II
Nehuenco U2 TV | NEHUENCO_2-TG+TV_GNL_G | TER NEHUENCO II
Nehuenco U2 TV | NEHUENCO_2-TG+TV_GNL_INF | TER NEHUENCO II
Nehuenco U3 | NEHUENCO_9B_GNL_C | TER NEHUENCO 9B
Nehuenco U3 | NEHUENCO_9B_DIE | TER NEHUENCO 9B
Nehuenco U3 | NEHUENCO_9B_GN_A | TER NEHUENCO 9B
Nehuenco U3 | NEHUENCO_9B_GNL_A | TER NEHUENCO 9B
Nehuenco U3 | NEHUENCO_9B_GNL_B | TER NEHUENCO 9B
Nehuenco U3 | NEHUENCO_9B_GNL_D | TER NEHUENCO 9B
Nehuenco U3 | NEHUENCO_9B_GNL_E | TER NEHUENCO 9B
Nehuenco U3 | NEHUENCO_9B_GNL_F | TER NEHUENCO 9B
Nehuenco U3 | NEHUENCO_9B_GNL_G | TER NEHUENCO 9B
Nehuenco U3 | NEHUENCO_9B_GNL_INF | TER NEHUENCO 9B
Newen | NEWEN_DIE | TER NEWEN
Newen | NEWEN_GN_A | TER NEWEN
Newen | NEWEN_GNL_A | TER NEWEN
Newen | NEWEN_GNL_B | TER NEWEN
Newen | NEWEN_PRO | TER NEWEN
Nueva Aldea U4 | NUEVA_ALDEA_2 | TER NUEVA ALDEA II
Nueva Aldea U1 | NUEVA_ALDEA_BL1 | TER NUEVA ALDEA
Nueva Aldea U1 | NUEVA_ALDEA_BL2 | TER NUEVA ALDEA
Nueva Aldea U3 | NUEVA_ALDEA_BL3 | TER NUEVA ALDEA
NUEVA_RENCA-FA | NUEVA_RENCA-FA_GNL_A | TER NUEVA RENCA FA
NUEVA_RENCA-FA | NUEVA_RENCA-FA_GLP | TER NUEVA RENCA FA
NUEVA_RENCA-FA | NUEVA_RENCA-FA_GN_A | TER NUEVA RENCA FA
NUEVA_RENCA-FA | NUEVA_RENCA-FA_GNL_B | TER NUEVA RENCA FA
NUEVA_RENCA-FA | NUEVA_RENCA-FA_GNL_INF | TER NUEVA RENCA FA
NUEVA_RENCA-FA | NUEVA_RENCA-FA_GNL_P | TER NUEVA RENCA FA
Nueva Renca TG | NUEVA_RENCA-TG+TV_GNL_A | TER NUEVA RENCA
Nueva Renca TG | NUEVA_RENCA-TG+TV_DIE | TER NUEVA RENCA
Nueva Renca TG | NUEVA_RENCA-TG+TV_GN_A | TER NUEVA RENCA
Nueva Renca TG | NUEVA_RENCA-TG+TV_GN_B | TER NUEVA RENCA
Nueva Renca TG | NUEVA_RENCA-TG+TV_GNL_B | TER NUEVA RENCA
Nueva Renca TG | NUEVA_RENCA-TG+TV_GNL_C | TER NUEVA RENCA
Nueva Renca TG | NUEVA_RENCA-TG+TV_GNL_D | TER NUEVA RENCA
Nueva Renca TG | NUEVA_RENCA-TG+TV_GNL_E | TER NUEVA RENCA
Nueva Renca TG | NUEVA_RENCA-TG+TV_GNL_F | TER NUEVA RENCA
Nueva Renca TG | NUEVA_RENCA-TG+TV_GNL_INF | TER NUEVA RENCA
Nueva Renca TG | NUEVA_RENCA-TG+TV_GNL_P | TER NUEVA RENCA
Nueva Renca TV | NUEVA_RENCA-TG+TV_GNL_A | TER NUEVA RENCA
Nueva Renca TV | NUEVA_RENCA-TG+TV_DIE | TER NUEVA RENCA
Nueva Renca TV | NUEVA_RENCA-TG+TV_GN_A | TER NUEVA RENCA
Nueva Renca TV | NUEVA_RENCA-TG+TV_GN_B | TER NUEVA RENCA
Nueva Renca TV | NUEVA_RENCA-TG+TV_GNL_B | TER NUEVA RENCA
Nueva Renca TV | NUEVA_RENCA-TG+TV_GNL_C | TER NUEVA RENCA
Nueva Renca TV | NUEVA_RENCA-TG+TV_GNL_D | TER NUEVA RENCA
Nueva Renca TV | NUEVA_RENCA-TG+TV_GNL_E | TER NUEVA RENCA
Nueva Renca TV | NUEVA_RENCA-TG+TV_GNL_F | TER NUEVA RENCA
Nueva Renca TV | NUEVA_RENCA-TG+TV_GNL_INF | TER NUEVA RENCA
Nueva Renca TV | NUEVA_RENCA-TG+TV_GNL_P | TER NUEVA RENCA
Nueva Ventanas | NUEVA_VENTANAS | TER NUEVA VENTANAS
Placilla U1 y U2 | PLACILLA | TER PLACILLA (U1-U2)
Placilla U3 |  | TER PLACILLA U3
Quintero TG1A | QUINTERO_1A_GNL_E | TER QUINTERO 1A
Quintero TG1A | QUINTERO_1A_DIE | TER QUINTERO 1A
Quintero TG1A | QUINTERO_1A_GN_A | TER QUINTERO 1A
Quintero TG1A | QUINTERO_1A_GNL_A | TER QUINTERO 1A
Quintero TG1A | QUINTERO_1A_GNL_B | TER QUINTERO 1A
Quintero TG1A | QUINTERO_1A_GNL_C | TER QUINTERO 1A
Quintero TG1A | QUINTERO_1A_GNL_D | TER QUINTERO 1A
Quintero TG1A | QUINTERO_1A_GNL_F | TER QUINTERO 1A
Quintero TG1A | QUINTERO_1A_GNL_INF | TER QUINTERO 1A
Quintero TG1B | QUINTERO_1B_GNL_E | TER QUINTERO 1B
Quintero TG1B | QUINTERO_1B_DIE | TER QUINTERO 1B
Quintero TG1B | QUINTERO_1B_GN_A | TER QUINTERO 1B
Quintero TG1B | QUINTERO_1B_GNL_A | TER QUINTERO 1B
Quintero TG1B | QUINTERO_1B_GNL_B | TER QUINTERO 1B
Quintero TG1B | QUINTERO_1B_GNL_C | TER QUINTERO 1B
Quintero TG1B | QUINTERO_1B_GNL_D | TER QUINTERO 1B
Quintero TG1B | QUINTERO_1B_GNL_F | TER QUINTERO 1B
Quintero TG1B | QUINTERO_1B_GNL_INF | TER QUINTERO 1B
San Gregorio | SAN_GREGORIO | TER SAN GREGORIO
San Isidro U2 TG | SAN_ISIDRO_2-TG_GNL_E | TER SAN ISIDRO II
San Isidro U2 TG | SAN_ISIDRO_2-TG_DIE | TER SAN ISIDRO II
San Isidro U2 TG | SAN_ISIDRO_2-TG_GN_A | TER SAN ISIDRO II
San Isidro U2 TG | SAN_ISIDRO_2-TG_GNL_A | TER SAN ISIDRO II
San Isidro U2 TG | SAN_ISIDRO_2-TG_GNL_B | TER SAN ISIDRO II
San Isidro U2 TG | SAN_ISIDRO_2-TG_GNL_C | TER SAN ISIDRO II
San Isidro U2 TG | SAN_ISIDRO_2-TG_GNL_D | TER SAN ISIDRO II
San Isidro U2 TG | SAN_ISIDRO_2-TG_GNL_F | TER SAN ISIDRO II
San Isidro U2 TG | SAN_ISIDRO_2-TG_GNL_INF | TER SAN ISIDRO II
San Isidro U2 TG | SAN_ISIDRO_2-TG+TV_GNL_E | TER SAN ISIDRO II
San Isidro U2 TG | SAN_ISIDRO_2-TG+TV_DIE | TER SAN ISIDRO II
San Isidro U2 TG | SAN_ISIDRO_2-TG+TV_GN_A | TER SAN ISIDRO II
San Isidro U2 TG | SAN_ISIDRO_2-TG+TV_GNL_A | TER SAN ISIDRO II
San Isidro U2 TG | SAN_ISIDRO_2-TG+TV_GNL_B | TER SAN ISIDRO II
San Isidro U2 TG | SAN_ISIDRO_2-TG+TV_GNL_C | TER SAN ISIDRO II
San Isidro U2 TG | SAN_ISIDRO_2-TG+TV_GNL_D | TER SAN ISIDRO II
San Isidro U2 TG | SAN_ISIDRO_2-TG+TV_GNL_F | TER SAN ISIDRO II
San Isidro U2 TG | SAN_ISIDRO_2-TG+TV_GNL_INF | TER SAN ISIDRO II
San Isidro U2 TV | SAN_ISIDRO_2-TG+TV_DIE | TER SAN ISIDRO II
San Isidro U2 TV | SAN_ISIDRO_2-TG+TV_GN_A | TER SAN ISIDRO II
San Isidro U2 TV | SAN_ISIDRO_2-TG+TV_GNL_A | TER SAN ISIDRO II
San Isidro U2 TV | SAN_ISIDRO_2-TG+TV_GNL_B | TER SAN ISIDRO II
San Isidro U2 TV | SAN_ISIDRO_2-TG+TV_GNL_C | TER SAN ISIDRO II
San Isidro U2 TV | SAN_ISIDRO_2-TG+TV_GNL_D | TER SAN ISIDRO II
San Isidro U2 TV | SAN_ISIDRO_2-TG+TV_GNL_E | TER SAN ISIDRO II
San Isidro U2 TV | SAN_ISIDRO_2-TG+TV_GNL_F | TER SAN ISIDRO II
San Isidro U2 TV | SAN_ISIDRO_2-TG+TV_GNL_INF | TER SAN ISIDRO II
San Isidro U2 TG | SAN_ISIDRO_2-TG+TV-FSTVU_DIE | TER SAN ISIDRO II
San Isidro U2 TG | SAN_ISIDRO_2-TG+TV-FSTVU_GN_A | TER SAN ISIDRO II
San Isidro U2 TG | SAN_ISIDRO_2-TG+TV-FSTVU_GNL_A | TER SAN ISIDRO II
San Isidro U2 TG | SAN_ISIDRO_2-TG+TV-FSTVU_GNL_B | TER SAN ISIDRO II
San Isidro U2 TG | SAN_ISIDRO_2-TG+TV-FSTVU_GNL_C | TER SAN ISIDRO II
San Isidro U2 TG | SAN_ISIDRO_2-TG+TV-FSTVU_GNL_D | TER SAN ISIDRO II
San Isidro U2 TG | SAN_ISIDRO_2-TG+TV-FSTVU_GNL_E | TER SAN ISIDRO II
San Isidro U2 TG | SAN_ISIDRO_2-TG+TV-FSTVU_GNL_F | TER SAN ISIDRO II
San Isidro U2 TG | SAN_ISIDRO_2-TG+TV-FSTVU_GNL_INF | TER SAN ISIDRO II
San Isidro U2 TV | SAN_ISIDRO_2-TG+TV-FSTVU_DIE | TER SAN ISIDRO II
San Isidro U2 TV | SAN_ISIDRO_2-TG+TV-FSTVU_GN_A | TER SAN ISIDRO II
San Isidro U2 TV | SAN_ISIDRO_2-TG+TV-FSTVU_GNL_A | TER SAN ISIDRO II
San Isidro U2 TV | SAN_ISIDRO_2-TG+TV-FSTVU_GNL_B | TER SAN ISIDRO II
San Isidro U2 TV | SAN_ISIDRO_2-TG+TV-FSTVU_GNL_C | TER SAN ISIDRO II
San Isidro U2 TV | SAN_ISIDRO_2-TG+TV-FSTVU_GNL_D | TER SAN ISIDRO II
San Isidro U2 TV | SAN_ISIDRO_2-TG+TV-FSTVU_GNL_E | TER SAN ISIDRO II
San Isidro U2 TV | SAN_ISIDRO_2-TG+TV-FSTVU_GNL_F | TER SAN ISIDRO II
San Isidro U2 TV | SAN_ISIDRO_2-TG+TV-FSTVU_GNL_INF | TER SAN ISIDRO II
SAN_ISIDRO-FA | SAN_ISIDRO-FA_GNL_E | TER SAN ISIDRO FA
SAN_ISIDRO-FA | SAN_ISIDRO-FA_GN_A | TER SAN ISIDRO FA
SAN_ISIDRO-FA | SAN_ISIDRO-FA_GNL_A | TER SAN ISIDRO FA
SAN_ISIDRO-FA | SAN_ISIDRO-FA_GNL_B | TER SAN ISIDRO FA
SAN_ISIDRO-FA | SAN_ISIDRO-FA_GNL_C | TER SAN ISIDRO FA
SAN_ISIDRO-FA | SAN_ISIDRO-FA_GNL_D | TER SAN ISIDRO FA
SAN_ISIDRO-FA | SAN_ISIDRO-FA_GNL_F | TER SAN ISIDRO FA
SAN_ISIDRO-FA | SAN_ISIDRO-FA_GNL_INF | TER SAN ISIDRO FA
SAN_ISIDRO-FA | SAN_ISIDRO-TG_DIE | TER SAN ISIDRO
San Isidro U1 TG | SAN_ISIDRO-TG_GNL_E | TER SAN ISIDRO
San Isidro U1 TG | SAN_ISIDRO-TG_GN_A | TER SAN ISIDRO
San Isidro U1 TG | SAN_ISIDRO-TG_GNL_A | TER SAN ISIDRO
San Isidro U1 TG | SAN_ISIDRO-TG_GNL_B | TER SAN ISIDRO
San Isidro U1 TG | SAN_ISIDRO-TG_GNL_C | TER SAN ISIDRO
San Isidro U1 TG | SAN_ISIDRO-TG_GNL_D | TER SAN ISIDRO
San Isidro U1 TG | SAN_ISIDRO-TG_GNL_F | TER SAN ISIDRO
San Isidro U1 TG | SAN_ISIDRO-TG_GNL_INF | TER SAN ISIDRO
San Isidro U1 TG | SAN_ISIDRO-TG+TV_GNL_E | TER SAN ISIDRO
San Isidro U1 TG | SAN_ISIDRO-TG+TV_DIE | TER SAN ISIDRO
San Isidro U1 TG | SAN_ISIDRO-TG+TV_GN_A | TER SAN ISIDRO
San Isidro U1 TG | SAN_ISIDRO-TG+TV_GNL_A | TER SAN ISIDRO
San Isidro U1 TG | SAN_ISIDRO-TG+TV_GNL_B | TER SAN ISIDRO
San Isidro U1 TG | SAN_ISIDRO-TG+TV_GNL_C | TER SAN ISIDRO
San Isidro U1 TG | SAN_ISIDRO-TG+TV_GNL_D | TER SAN ISIDRO
San Isidro U1 TG | SAN_ISIDRO-TG+TV_GNL_F | TER SAN ISIDRO
San Isidro U1 TG | SAN_ISIDRO-TG+TV_GNL_INF | TER SAN ISIDRO
San Isidro U1 TV | SAN_ISIDRO-TG+TV_GNL_E | TER SAN ISIDRO
San Isidro U1 TV | SAN_ISIDRO-TG+TV_GN_A | TER SAN ISIDRO
San Isidro U1 TV | SAN_ISIDRO-TG+TV_GNL_A | TER SAN ISIDRO
San Isidro U1 TV | SAN_ISIDRO-TG+TV_GNL_B | TER SAN ISIDRO
San Isidro U1 TV | SAN_ISIDRO-TG+TV_GNL_C | TER SAN ISIDRO
San Isidro U1 TV | SAN_ISIDRO-TG+TV_GNL_D | TER SAN ISIDRO
San Isidro U1 TV | SAN_ISIDRO-TG+TV_GNL_F | TER SAN ISIDRO
San Isidro U1 TV | SAN_ISIDRO-TG+TV_GNL_INF | TER SAN ISIDRO
San Isidro U1 TG | SAN_ISIDRO-TG+TV-FSTVD_DIE | TER SAN ISIDRO
San Isidro U1 TG | SAN_ISIDRO-TG+TV-FSTVD_GN_A | TER SAN ISIDRO
San Isidro U1 TG | SAN_ISIDRO-TG+TV-FSTVD_GNL_A | TER SAN ISIDRO
San Isidro U1 TG | SAN_ISIDRO-TG+TV-FSTVD_GNL_B | TER SAN ISIDRO
San Isidro U1 TG | SAN_ISIDRO-TG+TV-FSTVD_GNL_C | TER SAN ISIDRO
San Isidro U1 TG | SAN_ISIDRO-TG+TV-FSTVD_GNL_D | TER SAN ISIDRO
San Isidro U1 TG | SAN_ISIDRO-TG+TV-FSTVD_GNL_E | TER SAN ISIDRO
San Isidro U1 TG | SAN_ISIDRO-TG+TV-FSTVD_GNL_F | TER SAN ISIDRO
San Isidro U1 TG | SAN_ISIDRO-TG+TV-FSTVD_GNL_INF | TER SAN ISIDRO
San Isidro U1 TV | SAN_ISIDRO-TG+TV-FSTVD_DIE | TER SAN ISIDRO
San Isidro U1 TV | SAN_ISIDRO-TG+TV-FSTVD_GN_A | TER SAN ISIDRO
San Isidro U1 TV | SAN_ISIDRO-TG+TV-FSTVD_GNL_A | TER SAN ISIDRO
San Isidro U1 TV | SAN_ISIDRO-TG+TV-FSTVD_GNL_B | TER SAN ISIDRO
San Isidro U1 TV | SAN_ISIDRO-TG+TV-FSTVD_GNL_C | TER SAN ISIDRO
San Isidro U1 TV | SAN_ISIDRO-TG+TV-FSTVD_GNL_D | TER SAN ISIDRO
San Isidro U1 TV | SAN_ISIDRO-TG+TV-FSTVD_GNL_E | TER SAN ISIDRO
San Isidro U1 TV | SAN_ISIDRO-TG+TV-FSTVD_GNL_F | TER SAN ISIDRO
San Isidro U1 TV | SAN_ISIDRO-TG+TV-FSTVD_GNL_INF | TER SAN ISIDRO
SAN_JAVIER_1 | SAN_JAVIER_1 | TER SAN JAVIER I
SAN_JAVIER_2 | SAN_JAVIER_2 | TER SAN JAVIER II
Santa Fe Energía | SANTA_FE_BL1 | TER SANTA FE BL1
Santa Fe Energía | SANTA_FE_BL2 | TER SANTA FE BL2
Santa Fe Energía | SANTA_FE_BL3 | TER SANTA FE BL3
Santa Fe Energía | SANTA_FE_BL4 | TER SANTA FE BL4
Santa Lidia | SANTA_LIDIA | TER SANTA LIDIA
Santa María | SANTA_MARIA | TER SANTA MARIA
Santa Marta | SANTA_MARTA | TER SANTA MARTA
Teno N1 | TENO | TER TENO
Teno N2 |  | TER TENO
Teno N3 |  | TER TENO
Teno Gas | TENO_GAS_GLP | TER TENO GAS
Trapen N1 | TRAPEN | TER TRAPEN (U1-U50)_N1
Trapen N2 |  | TER TRAPEN (U1-U50)_N2
Trapen N3 |  | TER TRAPEN (U1-U50)_N3
Trapen N4 |  | TER TRAPEN (U1-U50)_N4
Trincao (ex Quellón II) | TRINCAO | TER TRINCAO
Valdivia | VALDIVIA_BL1_EUCA | TER VALDIVIA BL1
Valdivia | VALDIVIA_BL1_PINO | TER VALDIVIA BL1
Valdivia | VALDIVIA_BL2_EUCA | TER VALDIVIA BL2
Valdivia | VALDIVIA_BL2_PINO | TER VALDIVIA BL2
Valdivia | VALDIVIA_BL3_EUCA | TER VALDIVIA BL3
Valdivia | VALDIVIA_BL3_PINO | TER VALDIVIA BL3
Valdivia | VALDIVIA_BL4_EUCA | TER VALDIVIA BL4
Valdivia | VALDIVIA_BL4_PINO | TER VALDIVIA BL4
Viñales | VINALES_BL1 | TER VINALES BL1
Viñales | VINALES_BL2 | TER VINALES BL2
Yungay U1 | YUNGAY_U1_DIE | TER YUNGAY U1
Yungay U1 | YUNGAY_U1_GN_A | TER YUNGAY U1
Yungay U1 | YUNGAY_U1_GNL_A | TER YUNGAY U1
Yungay U2 | YUNGAY_U2_DIE | TER YUNGAY U2
Yungay U2 | YUNGAY_U2_GN_A | TER YUNGAY U2
Yungay U2 | YUNGAY_U2_GNL_A | TER YUNGAY U2
Yungay U3 | YUNGAY_U3_DIE | TER YUNGAY U3
Yungay U3 | YUNGAY_U3_GN_A | TER YUNGAY U3
Yungay U3 | YUNGAY_U3_GNL_A | TER YUNGAY U3
Yungay TG U4 | YUNGAY_U4_DIE | TER YUNGAY U4
Yungay TV U4 |  | TER YUNGAY U4
PE Alena_GEN | ALENA_EO | PE ALENA
ATACAMA_EO | ATACAMA_EO | PE ATACAMA
PE Aurora | AURORA_EO | PE AURORA
PE Cabo Leonés I_A | CABO_LEONES_1_EO | PE CABO LEONES I TIPO 1 (2 [MW])_A
PE Cabo Leonés I_B |  | PE CABO LEONES I TIPO 1 (2 [MW])_B
PE CABO LEONES I TIPO 2 (5 [MW])_A
PE CABO LEONES I TIPO 2 (5 [MW])_B
PE Cabo Leonés II_A | CABO_LEONES_2_EO | PE CABO LEONES II_A
PE Cabo Leonés II_B |  | PE CABO LEONES II_B
PE Cabo Leonés III_A | CABO_LEONES_3_EO | PE Cabo Leonés III_A
PE Cabo Leonés III_A fase II
PE Cabo Leonés III_B |  | PE Cabo Leonés III_B
PE Cabo Leonés III_B fase II
PE Calama_GEN | CALAMA_EO | PE CALAMA
CAMAN_EO | CAMAN_EO | PE CAMAN
CAMPO_LINDO_EO | CAMPO_LINDO_EO | PMGD PE CAMPO LINDO
PE Canela II | CANELA_2_EO | PE CANELA II
Canela | CANELA_EO | PE CANELA
CARDONAL_EO | CARDONAL_EO | PE CARDONAL
PE Cerro Tigre_GEN | CERRO_TIGRE_EO | PE CERRO TIGRE
CKHURI_EO | CKHURI_EO | PE CKHURI
PE Cuel | CUEL_EO | PE CUEL
PE El Arrayán | EL_ARRAYAN_EO | PE EL ARRAYAN
EL_ARREBOL_EO | EL_ARREBOL_EO | PMGD PE EL ARREBOL
EL_CRUCE_EO | EL_CRUCE_EO | PE EL CRUCE
PE El Maitén(1) | EL_MAITEN_EO | PE EL MAITEN
EL_NOGAL_EO | EL_NOGAL_EO | PMGD PE EL NOGAL
HUAJACHE_EO | HUAJACHE_EO | PMGD PE HUAJACHE
LA_CABANA_EO | LA_CABANA_EO | PE LA CABAÑA
PE La Esperanza | LA_ESPERANZA_EO | PE LA ESPERANZA
PE La Estrella_GEN | LA_ESTRELLA_EO | PE LA ESTRELLA
PE La Flor | LA_FLOR_EO | PE LA FLOR
LAS_PENAS_EO | LAS_PENAS_EO | PMGD PE LAS PEÑAS
LEBU_3_EO | LEBU_3_EO | PMGD PE LEBU III
PE Lebu G6-G7 | LEBU_EO | PE LEBU
LEBU_NORTE_EO | LEBU_NORTE_EO | PE LEBU NORTE
PE Llanos del Viento_GEN | LLANOS_DEL_VIENTO_EO | PE LLANOS DEL VIENTO
PE Lomas de Duqueco_GEN | LOMAS_DE_DUQUECO_EO | PE LOMAS DE DUQUECO
PE Los Buenos Aires | LOS_BUENOS_AIRES_EO | PE LOS BUENOS AIRES
LOS_CERRILLOS_EO | LOS_CERRILLOS_EO | PE LOS CERRILLOS
PE Los Cururos | LOS_CURUROS_EO | PE LOS CURUROS
PE Los Olmos_GEN | LOS_OLMOS_EO | PE LOS OLMOS
MALLECO_NORTE_EO | MALLECO_NORTE_EO | PE MALLECO NORTE
MALLECO_SUR_EO | MALLECO_SUR_EO | PE MALLECO SUR
MANANTIALES_EO | MANANTIALES_EO | PE MANANTIALES
PE Mesamávida_GEN | MESAMAVIDA_EO | PE MESAMAVIDA
PE Monte Redondo | MONTE_REDONDO_EO | PE MONTE REDONDO
NEGRETE_EO | NEGRETE_EO | PE NEGRETE
OCHS_EO | OCHS_EO | PE OCHS
PE Puelche Sur_GEN | PUELCHE_SUR_EO | PE PUELCHE SUR
PE Punta Colorada | PUNTA_COLORADA_EO | PE PUNTA COLORADA
PUNTA_DE_TALCA_EO | PUNTA_DE_TALCA_EO | PE PUNTA DE TALCA
PE Punta Palmeras | PUNTA_PALMERAS_EO | PE PUNTA PALMERAS
PE Punta Sierra | PUNTA_SIERRA_EO | PE PUNTA SIERRA
RAKI_EO | RAKI_EO | PMGD PE RAKI
RENAICO_2_EO | RENAICO_2_EO | PE RENAICO II
PE Renaico | RENAICO_EO | PE RENAICO I
PE San Gabriel | SAN_GABRIEL_EO | PE SAN GABRIEL
PE San Juan 1 | SAN_JUAN_EO | PE SAN JUAN
SAN_MATIAS_EO | SAN_MATIAS_EO | PE SAN MATIAS
PE San Pedro II | SAN_PEDRO_2_EO | PE SAN PEDRO II
San Pedro I | SAN_PEDRO_EO | PE SAN PEDRO
PE Sarco | SARCO_EO | PE SARCO
PE Sierra Gorda Este | SIERRA_GORDA_EO | PE SIERRA GORDA ESTE
PE Talinay Oriente | TALINAY_ORIENTE_EO | PE TALINAY ORIENTE
PE Talinay Poniente | TALINAY_PONIENTE_EO | PE TALINAY PONIENTE
PE Taltal | TALTAL_EO | PE TALTAL
PE Tchamma_GEN | TCHAMMA_EO | PE TCHAMMA
PE Tolpan(221) | TOLPAN_SUR_EO | PE TOLPAN SUR
PE Totoral | TOTORAL_EO | PE TOTORAL
PE Ucuquer II | UCUQUER_2_EO | PE UCUQUER II
UCUQUER_EO | UCUQUER_EO | PMGD PE UCUQUER
PE Valle de los Vientos Gen 1-5 | VALLE_DE_LOS_VIENTOS_EO | PE VALLE DE LOS VIENTOS
ABASTIBLE_CONCON_FV | ABASTIBLE_CONCON_FV | PMGD PFV CONCON
AEROPUERTO_FV | AEROPUERTO_FV | PMGD PFV AEROPUERTO
AGUAS_CLARAS_FV | AGUAS_CLARAS_FV | PMGD PFV AGUAS CLARAS
ALAMEDA_FV | ALAMEDA_FV | PFV ALAMEDA
ALBATROS_FV | ALBATROS_FV | PFV ALBATROS
ALBOR_FV | ALBOR_FV | PMGD PFV ALBOR SOLAR
ALCALDESA_FV | ALCALDESA_FV | PMGD PFV ALCALDESA
ALCON_FV | ALCON_FV | PMGD PFV GR ALCON SOLAR
ALDEBARAN_FV | ALDEBARAN_FV | PMGD PFV ALDEBARAN
ALGARROBO_V_FV | ALGARROBO_V_FV | PMGD PFV ALGARROBO V
ALHUE_FV | ALHUE_FV | PMGD PFV ALHUE
ALICAHUE_FV | ALICAHUE_FV | PMGD PFV ALICAHUE
PFV Almeyda | ALMEYDA_FV | PFV ALMEYDA
ALPHA_FV | ALPHA_FV | PFV ALPHA
ALSOL_FV | ALSOL_FV | PMGD PFV ALSOL
ALTO_BELLAVISTA_SUN_FV | ALTO_BELLAVISTA_SUN_FV | PFV ALTO BELLAVISTA SUN
ALTO_SOLAR_FV | ALTO_SOLAR_FV | PMGD PFV ALTO SOLAR
ALTOS_DEL_PAICO_FV | ALTOS_DEL_PAICO_FV | PMGD PFV ALTOS DEL PAICO
ALTURAS_DE_OVALLE_FV | ALTURAS_DE_OVALLE_FV | PMGD PFV ALTURAS DE OVALLE
AMANCAY_FV | AMANCAY_FV | PFV AMANCAY
AMANECER_FV | AMANECER_FV | PMGD PFV AMANECER
AMPARO_DEL_SOL_FV | AMPARO_DEL_SOL_FV | PMGD PFV AMPARO DEL SOL
ANAKENA_FV | ANAKENA_FV | PMGD PFV ANAKENA
ANDES_2A_FV | ANDES_2A_FV | PFV ANDES SOLAR II
ANDES_2B_FV | ANDES_2B_FV | PFV ANDES SOLAR IIB
PFV Andes Solar | ANDES_FV | PFV ANDES SOLAR
ANDROMEDA_FV | ANDROMEDA_FV | PFV ANDROMEDA
ANTAY_FV | ANTAY_FV | PFV ANTAY
ARENISCA_FV | ARENISCA_FV | PMGD PFV ARENISCA
ARGOMEDO_FV | ARGOMEDO_FV | PMGD PFV ARGOMEDO
ARICA_FV | ARICA_FV | PMGD PFV ARICA
ARIZTIA_FV | ARIZTIA_FV | PMGD PFV ARIZTIA
ARMAZONES_FV | ARMAZONES_FV | PMGD PFV ARMAZONES
ASTILLAS_FV | ASTILLAS_FV | PMGD PFV ASTILLAS
PFV Atacama Solar II_GEN | ATACAMA_SOLAR_2_FV | PFV ATACAMA SOLAR II
AVEL_FV | AVEL_FV | PMGD PFV AVEL SOLAR
AVILES_FV | AVILES_FV | PMGD PFV AVILES
PFV Azabache_GEN | AZABACHE_FV | PFV AZABACHE
BALLOTA_FV | BALLOTA_FV | PFV BALLOTA
BARCELONA_FV | BARCELONA_FV | PFV BARCELONA
BELLAVISTA_1_FV | BELLAVISTA_1_FV | PMGD PFV BELLAVISTA 1
BELLAVISTA_FV | BELLAVISTA_FV | PMGD PFV BELLAVISTA
BELLOTO_B_FV | BELLOTO_B_FV | PFV BELLOTO B
BERGAMO_FV | BERGAMO_FV | PMGD PFV BERGAMO
BERRUECO_FV | BERRUECO_FV | PMGD PFV BERRUECO
BLU_FV | BLU_FV | PMGD PFV BLU
PFV Bolero | BOLERO_1_FV | PFV BOLERO
BULNES_FV | BULNES_FV | PFV BULNES
CABILDO_FV | CABILDO_FV | PMGD PFV CABILDO SUNLIGHT
CABIMAS_FV | CABIMAS_FV | PFV CABIMAS
CABRERO_FV | CABRERO_FV | PMGD PFV CABRERO
CACHIYUYO_FV | CACHIYUYO_FV | PMGD PFV CACHIYUYO SOLAR II
CAIMI_FV | CAIMI_FV | PMGD PFV CAIMI
CALDERAZA_FV | CALDERAZA_FV | PMG PFV CALDERAZA
CALEU_FV | CALEU_FV | PFV CALEU
CAMILA_FV | CAMILA_FV | PFV CAMILA
CAMPOS_DEL_SOL_FV | CAMPOS_DEL_SOL_FV | PFV CAMPOS DEL SOL
CANDELARIA_FV | CANDELARIA_FV | PMGD PFV CANDELARIA SOLAR
CANTERA_FV | CANTERA_FV | PMGD PFV CANTERA
PFV Capricornio_GEN | CAPRICORNIO_FV | PFV CAPRICORNIO
CARACOLES_FV | CARACOLES_FV | PMGD PFV CARACOLES
CASABERMEJA_FV | CASABERMEJA_FV | PMGD PFV CASABERMEJA
CASUTO_FV | CASUTO_FV | PMGD PFV CASUTO
CATO_FV | CATO_FV | PFV CATO
CAUQUENES_FV | CAUQUENES_FV | PMGD PFV CAUQUENES
CE_CANTERAS_FV | CE_CANTERAS_FV | PFV CE CANTERAS
CEME1_FV | CEME1_FV | PFV CEME1
CENTAURO_FV | CENTAURO_FV | PMGD PFV CENTAURO
CERES_FV | CERES_FV | PMGD PFV CERES
CHACABUCO_FV | CHACABUCO_FV | PMGD PFV CHACABUCO
CHACAICO_FV | CHACAICO_FV | PFV CHACAICO
CHALINGA_FV | CHALINGA_FV | PMGD PFV CHALINGA SOLAR
CHAMPA_FV | CHAMPA_FV | PMGD PFV CHAMPA
CHANAR_VERANO_FV | CHANAR_VERANO_FV | PFV CHANAR VERANO
PFV Chañares | CHANARES_FV | PFV CHAÑARES
CHANCON_FV | CHANCON_FV | PMGD PFV CHANCON
CHEQUEN_FV | CHEQUEN_FV | PMGD PFV CHEQUEN
CHERCAN_FV | CHERCAN_FV | PFV CHERCAN
CHICAUMA_VERANO_FV | CHICAUMA_VERANO_FV | PMGD PFV CHICAUMA VERANO
CHICUREO_FV | CHICUREO_FV | PMGD PFV CHICUREO
CHILCA_FV | CHILCA_FV | PFV CHILCA
CHILENER_FV | CHILENER_FV | PFV CHILENER
CHILLAN_CONFLUENCIA_3_FV | CHILLAN_CONFLUENCIA_3_FV | PFV CHILLAN CONFLUENCIA 3
CHILLAN_HUAMBALI_HIPER_FV | CHILLAN_HUAMBALI_HIPER_FV | PFV CHILLAN HUAMBALI HIPER
CHILLAN_VICENTE_MENDEZ_FV | CHILLAN_VICENTE_MENDEZ_FV | PFV CHILLAN VICENTE MENDEZ
CHILOE_FV | CHILOE_FV | PMGD PFV CHILOE
CHIMBARONGO_FV | CHIMBARONGO_FV | PMGD PFV CHIMBARONGO
CHIMBARONGO_NIEBLA_FV | CHIMBARONGO_NIEBLA_FV | PMGD PFV VENTISQUERO SOLAR
CHINCOL_FV | CHINCOL_FV | PMGD PFV EL CHINCOL
CHUCAO_FV | CHUCAO_FV | PMGD PFV EL CHUCAO
CHUCHINI_FV | CHUCHINI_FV | PMGD PFV CHUCHIÑI
CHUNGUNGO_FV | CHUNGUNGO_FV | PFV CHUNGUNGO
CINTAC_FV | CINTAC_FV | PMGD PFV CINTAC
CIPRES_FV | CIPRES_FV | PMG PFV CIPRES
CITRINO_FV | CITRINO_FV | PMGD PFV CITRINO
CKILIR_FV | CKILIR_FV | PMGD PFV CKILIR
CKONTOR_FV | CKONTOR_FV | PFV CKONTOR
CLEMENTINA_FV | CLEMENTINA_FV | PFV CLEMENTINA
COCHARCAS_FV | COCHARCAS_FV | PMGD PFV COCHARCAS
COCINILLAS_FV | COCINILLAS_FV | PMGD PFV COCINILLAS
CODORNIZ_FV | CODORNIZ_FV | PMGD PFV CODORNIZ
COIHUE_FV | COIHUE_FV | PFV COIHUE
COINCO_FV | COINCO_FV | PMGD PFV COINCO
COLCHAGUA_FV | COLCHAGUA_FV | PMGD PFV COLCHAGUA
COLIBRI_FV | COLIBRI_FV | PMGD PFV COLIBRI
COLINA_FV | COLINA_FV | PFV COLINA
COLLANCO_FV | COLLANCO_FV | PMGD PFV COLLANCO
COLTAUCO_ALMENDRO_FV | COLTAUCO_ALMENDRO_FV | PMGD PFV COLTAUCO ALMENDRO
CONDOR_CHEPICA_FV | CONDOR_CHEPICA_FV | PMGD PFV CONDOR CHEPICA
CONDOR_MINILLAS_2_FV | CONDOR_MINILLAS_2_FV | PFV CONDOR MINILLAS 2
CONDOR_PELVIN_FV | CONDOR_PELVIN_FV | PMGD PFV CONDOR PELVIN
CONDOR_PETORCA_FV | CONDOR_PETORCA_FV | PMGD PFV CONDOR PETORCA
PFV Conejo | CONEJO_FV | PFV CONEJO SOLAR
CONTY_FV | CONTY_FV | PFV CONTY
CORDILLERILLA_FV | CORDILLERILLA_FV | PMGD PFV CORDILLERILLA SOLAR
CORRALES_DEL_VERANO_FV | CORRALES_DEL_VERANO_FV | PMGD PFV CORRALES DEL VERANO
CORSO_FV | CORSO_FV | PFV CORSO
CORTIJO_FV | CORTIJO_FV | PMGD PFV CORTIJO
COTORRA_FV | COTORRA_FV | PFV COTORRA
COVADONGA_FV | COVADONGA_FV | PMGD PFV COVADONGA
COYA_FV | COYA_FV | PFV COYA
COYUNCHE_FV | COYUNCHE_FV | PMGD PFV PSF COYUNCHE
CRUCERO_FV | CRUCERO_FV | PMGD PFV CRUCERO
CRUZ_SOLAR_1_FV | CRUZ_SOLAR_1_FV | PMGD PFV CRUZ SOLAR
CURACAVI_FV | CURACAVI_FV | PMGD PFV CURACAVI
CURICURA_FV | CURICURA_FV | PMGD PFV PARQUE CURICURA
CUZCUZ_FV | CUZCUZ_FV | PMGD PFV CUZ CUZ
DADINCO_FV | DADINCO_FV | PMGD PFV DADINCO
DARLIN_FV | DARLIN_FV | PMGD PFV DARLIN SOLAR
DAS_FV | DAS_FV | PMGD PFV DIEGO DE ALMAGRO SOLAR
DESIERTO_DE_ATACAMA_FV | DESIERTO_DE_ATACAMA_FV | PFV DESIERTO_DE_ATACAMA
DIEGO_ALMAGRO_SUR_FV | DIEGO_ALMAGRO_SUR_FV | PFV DIEGO ALMAGRO SUR
DIEGO_DE_ALMAGRO_2_FV | DIEGO_DE_ALMAGRO_2_FV | PFV DIEGO DE ALMAGRO 2
DIEGO_DE_ALMAGRO_FV | DIEGO_DE_ALMAGRO_FV | PFV DIEGO DE ALMAGRO
DINAMO_FV | DINAMO_FV | PMGD PFV DINAMO
DOLORES_FV | DOLORES_FV | PMGD PFV DOLORES
DOMEYKO_FV | DOMEYKO_FV | PFV DOMEYKO
DON_ANDRONICO_FV | DON_ANDRONICO_FV | PMGD PFV DON ANDRONICO
DON_ENRIQUE_FV | DON_ENRIQUE_FV | PMGD PFV DON ENRIQUE
DON_EUGENIO_FV | DON_EUGENIO_FV | PMGD PFV DON EUGENIO
DON_GERARDO_FV | DON_GERARDO_FV | PMGD PFV DON GERARDO
DON_HUMBERTO_FV | DON_HUMBERTO_FV | PFV DON HUMBERTO
DON_JORGE_FV | DON_JORGE_FV | PMGD PFV DON JORGE (EX PERALILLO)
DON_MARIANO_FV | DON_MARIANO_FV | PMGD PFV DON MARIANO
DON_MARTIN_FV | DON_MARTIN_FV | PMGD PFV DON MARTIN
DON_MATIAS_FV | DON_MATIAS_FV | PFV DON MATIAS
DON_OSCAR_FV | DON_OSCAR_FV | PFV DON OSCAR
DON_RENATO_FV | DON_RENATO_FV | PMGD PFV DON RENATO
DON_SIMON_FV | DON_SIMON_FV | PFV DON SIMON
DONA_ANTONIA_FV | DONA_ANTONIA_FV | PFV DONA ANTONIA
DONA_BERTA_FV | DONA_BERTA_FV | PFV DONA BERTA
PFV Doña Carmen | DONA_CARMEN_FV | PFV DOÑA CARMEN SOLAR
DONA_IGNA_FV | DONA_IGNA_FV | PMGD PFV DOÑA IGNA
DONA_REGINA_FV | DONA_REGINA_FV | PFV DONA REGINA
DONA_RUBENA_FV | DONA_RUBENA_FV | PFV DONA RUBENA
DONA_VICTORIA_FV | DONA_VICTORIA_FV | PMGD PFV DONA VICTORIA
DONIHUE_FV | DONIHUE_FV | PMGD PFV DOÑIHUE
DRUX_2_FV | DRUX_2_FV | PFV DRUX 2
DUQUECO_FV | DUQUECO_FV | PMGD PFV DUQUECO SOLAR
EA_MAITEN_FV | EA_MAITEN_FV | PFV EA MAITEN
EA_SF_GRANEROS_FV | EA_SF_GRANEROS_FV | PFV EA SF GRANEROS
EA_SF_PICHILEMU_FV | EA_SF_PICHILEMU_FV | PFV EA SF PICHILEMU
ECLIPSE_FV | ECLIPSE_FV | PMGD PFV ECLIPSE SOLAR
PFV El Aguila | EL_AGUILA_FV | PFV EL AGUILA
EL_ARAUCANO_FV | EL_ARAUCANO_FV | PFV EL ARAUCANO
EL_BOCO_FV | EL_BOCO_FV | PMGD PFV EL BOCO
EL_CAIQUEN_FV | EL_CAIQUEN_FV | PMGD PFV EL CAIQUEN
EL_CANELO_3_FV | EL_CANELO_3_FV | PFV EL CANELO 3
EL_CARDENAL_FV | EL_CARDENAL_FV | PMGD PFV EL CARDENAL
EL_CERNICALO_1_FV | EL_CERNICALO_1_FV | PMGD PFV EL CERNICALO
EL_CERNICALO_2_FV | EL_CERNICALO_2_FV | PMGD PFV EL CERNICALO II
EL_CHERCAN_FV | EL_CHERCAN_FV | PMGD PFV EL CHERCAN
EL_CONDOR_FV | EL_CONDOR_FV | PMGD PFV EL CONDOR
EL_CUERVO_FV | EL_CUERVO_FV | PMGD PFV EL CUERVO
EL_DIVISADERO_FV | EL_DIVISADERO_FV | PMGD PFV EL DIVISADERO
EL_FLAMENCO_FV | EL_FLAMENCO_FV | PMGD PFV EL FLAMENCO
EL_GUINDAL_FV | EL_GUINDAL_FV | PFV EL GUINDAL
EL_LORO_CHOROY_FV | EL_LORO_CHOROY_FV | PFV EL LORO CHOROY
EL_MEMBRILLAR_FV | EL_MEMBRILLAR_FV | PFV EL MEMBRILLAR
EL_MIRLO_FV | EL_MIRLO_FV | PMGD PFV EL MIRLO
EL_MONTE_AMP_FV | EL_MONTE_AMP_FV | PFV EL MONTE AMP
EL_MONTE_FV | EL_MONTE_FV | PMGD PFV EL MONTE
EL_NANDU_FV | EL_NANDU_FV | PMGD PFV EL NANDU
EL_OLIVAR_FV | EL_OLIVAR_FV | PMGD PFV EL OLIVAR
EL_PALQUI_FV | EL_PALQUI_FV | PMGD PFV EL PALQUI
PFV El Pelícano | EL_PELICANO_FV | PFV EL PELICANO
EL_PERAL_FV | EL_PERAL_FV | PMGD PFV EL PERAL
EL_PILPEN_FV | EL_PILPEN_FV | PMGD PFV EL PILPEN
EL_PIQUERO_FV | EL_PIQUERO_FV | PMGD PFV PIQUERO
EL_PITIO_FV | EL_PITIO_FV | PMGD PFV EL PITIO
EL_PIUQUEN_FV | EL_PIUQUEN_FV | PMGD PFV EL PIUQUEN
EL_QUELTEHUE_FV | EL_QUELTEHUE_FV | PMGD PFV EL QUELTEHUE
EL_QUEMADO_FV | EL_QUEMADO_FV | PMGD PFV EL QUEMADO
EL_RACO_FV | EL_RACO_FV | PMGD PFV EL RACO
EL_RAYADOR_FV | EL_RAYADOR_FV | PMGD PFV EL RAYADOR
EL_RECONQUISTADOR_FV | EL_RECONQUISTADOR_FV | PMGD PFV PARQUE SOLAR EL RECONQUISTADOR
EL_RESPLANDOR_FV | EL_RESPLANDOR_FV | PMGD PFV EL RESPLANDOR
EL_ROBLE_FV | EL_ROBLE_FV | PMGD PFV EL ROBLE
EL_ROMERAL_FV | EL_ROMERAL_FV | PMGD PFV EL ROMERAL
PFV El Romero | EL_ROMERO_FV | PFV EL ROMERO
EL_SALITRAL_FV | EL_SALITRAL_FV | PMGD PFV EL SALITRAL
EL_SAUCE_FV | EL_SAUCE_FV | PMGD PFV EL SAUCE
EL_SHARON_FV | EL_SHARON_FV | PMGD PFV EL SHARON
EL_TIUQUE_FV | EL_TIUQUE_FV | PMGD PFV EL TIUQUE
EL_TRILE_FV | EL_TRILE_FV | PMGD PFV EL TRILE
EL_TRIUNFO_FV | EL_TRIUNFO_FV | PFV EL TRIUNFO
EL_TURPIAL_FV | EL_TURPIAL_FV | PFV EL TURPIAL
EL_ZORZAL_FV | EL_ZORZAL_FV | PMGD PFV EL ZORZAL
ELENA_FV | ELENA_FV | PFV ELENA
ELVIRA_FV | ELVIRA_FV | PFV ELVIRA
EMILIA_FV | EMILIA_FV | PFV EMILIA
ENAMI_FV | ENAMI_FV | PFV ENAMI
ENCINA_3_FV | ENCINA_3_FV | PMGD PFV ENCINA 3
ENCINO_FV | ENCINO_FV | PFV ENCINO
ENCON_SOLAR_FV | ENCON_SOLAR_FV | PMGD PFV ENCON SOLAR
ERINOME_FV | ERINOME_FV | PMGD PFV ERINOME
ESCORIAL_VERANO_FV | ESCORIAL_VERANO_FV | PMGD PFV ESCORIAL VERANO
ESFENA_FV | ESFENA_FV | PMGD PFV ESFENA
ESPEJO_FV | ESPEJO_FV | PFV ESPEJO
ESPERANZA_2_FV | ESPERANZA_2_FV | PMGD PFV LA ESPERANZA II
ESPERANZA_FV | ESPERANZA_FV | PFV ESPERANZA
ESTANCILLA_FV | ESTANCILLA_FV | PMGD PFV ESTANCILLA
ESTERO_FV | ESTERO_FV | PMGD PFV EL ESTERO
FALCON_FV | FALCON_FV | PMGD PFV FALCON
FARAMALLA_FV | FARAMALLA_FV | PMGD PFV FARAMALLA
FARDELA_NEGRA_FV | FARDELA_NEGRA_FV | PMGD PFV FARDELA NEGRA
FAROL_FV | FAROL_FV | PFV FAROL
FENIX_FV | FENIX_FV | PFV FENIX
FILOMENA_FV | FILOMENA_FV | PMGD PFV FILOMENA SOLAR
FINIS_TERRAE_FV | FINIS_TERRAE_FV | PFV FINIS TERRAE
FITO_3_FV | FITO_3_FV | PFV FITO 3
FLORENCIA_FV | FLORENCIA_FV | PMGD PFV FLORENCIA SOLAR
FONTANA_VERANO_FV | FONTANA_VERANO_FV | PFV FONTANA VERANO
FOSTER_FV | FOSTER_FV | PMGD PFV CENTRAL LLIU LLIU (FOSTER)
FOTOVOLTAICA_ESMERALDA_FV | FOTOVOLTAICA_ESMERALDA_FV | PFV FOTOVOLTAICA ESMERALDA
FRANCISCO_FV | FRANCISCO_FV | PMGD PFV FRANCISCO
FRANGEL_FV | FRANGEL_FV | PFV FRANGEL
FULGOR_FV | FULGOR_FV | PMGD PFV FULGOR
FUNDO_SAN_ISIDRO_FV | FUNDO_SAN_ISIDRO_FV | PFV FUNDO SAN ISIDRO
FUSTER_DEL_VERANO_FV | FUSTER_DEL_VERANO_FV | PMGD PFV FUSTER DEL VERANO
GABARDO_VERANO_FV | GABARDO_VERANO_FV | PMGD PFV GABARDO VERANO
GABRIELA_FV | GABRIELA_FV | PMGD PFV GABRIELA
GARZAS_FV | GARZAS_FV | PFV GARZAS
GAVIOTIN_FV | GAVIOTIN_FV | PMGD PFV GAVIOTIN
GENOVA_FV | GENOVA_FV | PFV GENOVA
GOLONDRINAS_FV | GOLONDRINAS_FV | PMGD PFV GOLONDRINAS
GR_PEUMO_FV | GR_PEUMO_FV | PMGD PFV GR PEUMO
GR_PITAO_FV | GR_PITAO_FV | PMGD PFV GR PITAO
GRAN_TENO_FV | GRAN_TENO_FV | PFV GRAN TENO
GRANADA_FV | GRANADA_FV | PMGD PFV GRANADA
GRANATE_FV | GRANATE_FV | PMGD PFV GRANATE
PFV Granja Solar | GRANJA_FV | PFV GRANJA SOLAR
GUADALAO_FV | GUADALAO_FV | PMGD PFV GUADALAO
GUADALUPE_FV | GUADALUPE_FV | PMGD PFV GUADALUPE
GUANACO_1_FV | GUANACO_1_FV | PMGD PFV EL GUANACO SOLAR
GUANCHOI_FV | GUANCHOI_FV | PFV GUANCHOI
GUARANA_FV | GUARANA_FV | PMGD PFV GUARANA
GUINDO_SANTO_FV | GUINDO_SANTO_FV | PMG PFV GUINDO SANTO
HEFESTO_FV | HEFESTO_FV | PFV HEFESTO
HELIOS_FV | HELIOS_FV | PMGD PFV HELIOS
HIJUELA_FV | HIJUELA_FV | PFV HIJUELA
HOMERO_FV | HOMERO_FV | PMGD PFV HOMERO SOLAR
HORMIGA_FV | HORMIGA_FV | PMGD PFV HORMIGA SOLAR
HORNITOS_FV | HORNITOS_FV | PMGD PFV HORNITOS
HUAPE_FV | HUAPE_FV | PMGD PFV HUAPE
HUAQUELON_FV | HUAQUELON_FV | PMGD PFV HUAQUELON
PFV Huatacondo | HUATACONDO_FV | PFV HUATACONDO
HURTADO_FV | HURTADO_FV | PFV HURTADO
ICB_FV | ICB_FV | PMGD PFV ICB
IDAHUE_DEL_VERANO_FV | IDAHUE_DEL_VERANO_FV | PMGD PFV IDAHUE DEL VERANO
ILLAPEL_5_FV | ILLAPEL_5_FV | PMGD PFV ILLAPEL 5X
IMPERIAL_FV | IMPERIAL_FV | PMGD PFV IMPERIAL
INDEPENDENCIA_FV | INDEPENDENCIA_FV | PMGD PFV INDEPENDENCIA
INGENIO_FV | INGENIO_FV | PMGD PFV INGENIO
INTERLOCUTOR_FV | INTERLOCUTOR_FV | PFV INTERLOCUTOR
ITAHUE_FV | ITAHUE_FV | PMGD PFV ITAHUE SOLAR
ITIHUE_FV | ITIHUE_FV | PMGD PFV ITIHUE
J_SOLER_M_FV | J_SOLER_M_FV | PMGD PFV JOSE SOLER MALLAFRE
JACARANDA_FV | JACARANDA_FV | PMGD PFV JACARANDA
JAHUEL_FV | JAHUEL_FV | PMGD PFV JAHUEL
JAMA_1_FV | JAMA_1_FV | PFV JAMA
JAMA_2_FV | JAMA_2_FV | PFV JAMA 2
JARDIN_SOLAR_PETORCA_FV | JARDIN_SOLAR_PETORCA_FV | PMGD PFV JARDIN SOLAR PETORCA
JAURURO_FV | JAURURO_FV | PMGD PFV JAURURO SOLAR
JAVIERA_CARRERA_FV | JAVIERA_CARRERA_FV | PMGD PFV JAVIERA CARRERA
PFV Javiera | JAVIERA_FV | PFV JAVIERA
JILGUERO_FV | JILGUERO_FV | PFV JILGUERO
JOTABECHE_FV | JOTABECHE_FV | PMGD PFV JOTABECHE
KALI_FV | KALI_FV | PMGD PFV KALI
KAUFMANN_FV | KAUFMANN_FV | PMGD PFV KAUFMANN
KONDA_FV | KONDA_FV | PMGD PFV KONDA
LA_ACACIA_FV | LA_ACACIA_FV | PMGD PFV LA ACACIA
LA_BLANQUINA_1_FV | LA_BLANQUINA_1_FV | PMGD PFV LA BLANQUINA
LA_BRUJULA_FV | LA_BRUJULA_FV | PMGD PFV LA BRUJULA
LA_CHAPEANA_FV | LA_CHAPEANA_FV | PMGD PFV LA CHAPEANA
LA_CHIMBA_BIS_FV | LA_CHIMBA_BIS_FV | PMGD PFV LA CHIMBA BIS
LA_COLONIA_FV | LA_COLONIA_FV | PMGD PFV LA COLONIA
PFV La Cruz Solar_GEN | LA_CRUZ_SOLAR_FV | PFV LA CRUZ SOLAR
LA_ESTANCIA_FV | LA_ESTANCIA_FV | PMGD PFV LA ESTANCIA
LA_FORESTA_FV | LA_FORESTA_FV | PMGD PFV LA FORESTA
LA_FRONTERA_FV | LA_FRONTERA_FV | PMGD PFV LA FRONTERA
LA_GAMBOINA_FV | LA_GAMBOINA_FV | PMGD PFV LA GAMBOINA
LA_HUAYCA_2_FV | LA_HUAYCA_2_FV | PFV LA HUAYCA II
PFV La Huella_GEN | LA_HUELLA_FV | PFV LA HUELLA
LA_HUERTA_FV | LA_HUERTA_FV | PFV LA HUERTA
LA_LAJUELA_FV | LA_LAJUELA_FV | PMGD PFV LA LAJUELA
LA_LIGUA_FV | LA_LIGUA_FV | PMGD PFV LA LIGUA
LA_MANGA_1_FV | LA_MANGA_1_FV | PMGD PFV LA MANGA
LA_MURALLA_FV | LA_MURALLA_FV | PMGD PFV PARQUE SOLAR LA MURALLA
LA_PALMA_FV | LA_PALMA_FV | PMGD PFV LA PALMA
LA_PAZ_FV | LA_PAZ_FV | PMGD PFV LA PAZ
LA_PERLA_DEL_NORTE_FV | LA_PERLA_DEL_NORTE_FV | PMGD PFV LA PERLA DEL NORTE
LA_PERLA_FV | LA_PERLA_FV | PFV LA PERLA
LA_QUINTA_FV | LA_QUINTA_FV | PMGD PFV QUINTA SOLAR
LA_QUINTRALA_FV | LA_QUINTRALA_FV | PFV LA QUINTRALA
LA_SIERRA_2_FV | LA_SIERRA_2_FV | #N/A
LA_SIERRA_FV | LA_SIERRA_FV | PMG PFV LA SIERRA
PFV La Silla | LA_SILLA_FV | PFV LA SILLA
LA_VENDIMIA_FV | LA_VENDIMIA_FV | PFV LA VENDIMIA
LA_VICTORIA_FV | LA_VICTORIA_FV | PMGD PFV LA VICTORIA
LAGUNILLA_FV | LAGUNILLA_FV | PMGD PFV LAGUNILLA
LAS_ARBOLEDAS_FV | LAS_ARBOLEDAS_FV | PFV LAS ARBOLEDAS
LAS_CABRAS_FV | LAS_CABRAS_FV | PMGD PFV LAS CABRAS
LAS_CATITAS_FV | LAS_CATITAS_FV | PMGD PFV LAS CATITAS
LAS_CHACRAS_FV | LAS_CHACRAS_FV | PMGD PFV LAS CHACRAS
LAS_CHILCAS_FV | LAS_CHILCAS_FV | PMGD PFV LAS CHILCAS
LAS_CODORNICES_FV | LAS_CODORNICES_FV | PMGD PFV LAS CODORNICES
LAS_GAVIOTAS_FV | LAS_GAVIOTAS_FV | PMGD PFV LAS GAVIOTAS
LAS_HORTENCIAS_FV | LAS_HORTENCIAS_FV | PFV LAS HORTENCIAS
LAS_LECHUZAS_FV | LAS_LECHUZAS_FV | PMGD PFV LAS LECHUZAS
LAS_MOLLACAS_FV | LAS_MOLLACAS_FV | PMGD PFV LAS MOLLACAS
LAS_PALMAS_DEL_VERANO_FV | LAS_PALMAS_DEL_VERANO_FV | PMGD PFV LAS PALMAS DEL VERANO
LAS_PALOMAS_FV | LAS_PALOMAS_FV | PMGD PFV LAS PALOMAS
LAS_PENITAS_FV | LAS_PENITAS_FV | PMGD PFV LAS PENITAS
LAS_PERDICES_FV | LAS_PERDICES_FV | PMGD PFV LAS PERDICES
LAS_TABLAS_FV | LAS_TABLAS_FV | PFV LAS TABLAS
LAS_TAGUAS_FV | LAS_TAGUAS_FV | PMGD PFV LAS TAGUAS
LAS_TENCAS_FV | LAS_TENCAS_FV | PMGD PFV LAS TENCAS
LAS_TERRAZAS_FV | LAS_TERRAZAS_FV | PMGD PFV LAS TERRAZAS
LAS_TORCAZAS_FV | LAS_TORCAZAS_FV | PMGD PFV LAS TORCAZAS
LAS_TORTOLAS_DEL_VERANO_FV | LAS_TORTOLAS_DEL_VERANO_FV | PMGD PFV LAS TORTOLAS DEL VERANO
LAS_TORTOLAS_FV | LAS_TORTOLAS_FV | PMGD PFV LAS TORTOLAS
LAS_TURCAS_FV | LAS_TURCAS_FV | PMGD PFV LAS TURCAS
LAUREL_FV | LAUREL_FV | PMGD PFV EL LAUREL
LEMU_FV | LEMU_FV | PMGD PFV GR LEMU
LEN_FV | LEN_FV | PMGD PFV LEN
LEYDA_FV | LEYDA_FV | PFV LEYDA
LGS_FV | LGS_FV | PMGD PFV LGS
LIBERTAD_1_FV | LIBERTAD_1_FV | PFV LIBERTAD 1
LIBERTAD_2_FV | LIBERTAD_2_FV | PFV LIBERTAD 2
LIEBRE_DEL_VERANO_FV | LIEBRE_DEL_VERANO_FV | PFV LIEBRE DEL VERANO
LIMA_FV | LIMA_FV | PMGD PFV LIMA
LINARES_SAN_ANTONIO_FV | LINARES_SAN_ANTONIO_FV | PMGD PFV LINARES SAN ANTONIO
LINARES_SOLAR_FV | LINARES_SOLAR_FV | PMGD PFV LINARES SOLAR
LINCE_FV | LINCE_FV | PFV LINCE
LINGUE_FV | LINGUE_FV | PMGD PFV LINGUE
LIPANGUE_FV | LIPANGUE_FV | PMGD PFV LIPANGUE
LIQUIDAMBAR_FV | LIQUIDAMBAR_FV | PMGD PFV LIQUIDAMBAR
LIRIO_DE_CAMPO_FV | LIRIO_DE_CAMPO_FV | PMGD PFV LIRIO DEL CAMPO
LIRIO_SOLAR_FV | LIRIO_SOLAR_FV | PFV LIRIO SOLAR
LIRIOS_DE_CHUMAQUITO_FV | LIRIOS_DE_CHUMAQUITO_FV | PFV LIRIOS DE CHUMAQUITO
LIRIOS_FV | LIRIOS_FV | PFV LIRIOS
LITORAL_FV | LITORAL_FV | PMGD PFV LITORAL
LLANCAY_FV | LLANCAY_FV | PMG PFV LLANCAY
PFV Llano de Llampos | LLANO_DE_LLAMPOS_FV | PFV LLANO DE LLAMPOS
LLANOS_DE_POTROSO_FV | LLANOS_DE_POTROSO_FV | PMGD PFV LLANOS DE POTROSO
LLAY_LLAY_FV | LLAY_LLAY_FV | PMGD PFV LLAY LLAY
LLUTA_SOLAR_FV | LLUTA_SOLAR_FV | PMGD PFV LLUTA SOLAR
LO_BOZA_FV | LO_BOZA_FV | PMGD PFV LO BOZA
LO_CHACON_FV | LO_CHACON_FV | PMGD PFV LO CHACON
LO_MIGUEL_FV | LO_MIGUEL_FV | PMGD PFV LO MIGUEL
LO_MIRANDA_FV | LO_MIRANDA_FV | PMGD PFV LO MIRANDA
LOCKMA_FV | LOCKMA_FV | PMGD PFV LOCKMA
LOICA_FV | LOICA_FV | PMGD PFV LOICA
LOMA_LOS_COLORADOS_FV | LOMA_LOS_COLORADOS_FV | PMGD PFV LOMA LOS COLORADOS
LOMA_TENDIDA_DEL_VERANO_FV | LOMA_TENDIDA_DEL_VERANO_FV | PMGD PFV LOMA TENDIDA DEL VERANO
LOMAS_COLORADAS_FV | LOMAS_COLORADAS_FV | PMGD PFV LOMAS COLORADAS
LONCURA_FV | LONCURA_FV | PFV LONCURA
LORETO_FV | LORETO_FV | PMGD LORETO SOLAR
LOROS_TRICAHUES_FV | LOROS_TRICAHUES_FV | PFV LOROS TRICAHUES
LOS_ANDES_FV | LOS_ANDES_FV | PFV DE LOS ANDES
LOS_CANONES_SUNLIGHT_FV | LOS_CANONES_SUNLIGHT_FV | PMGD PFV LOS CANONES SUNLIGHT
LOS_CISNES_FV | LOS_CISNES_FV | PMGD PFV LOS CISNES
LOS_GIRASOLES_FV | LOS_GIRASOLES_FV | PMGD PFV GIRASOLES
LOS_GORRIONES_FV | LOS_GORRIONES_FV | PMGD PFV LOS GORRIONES
LOS_HUERTOS_FV | LOS_HUERTOS_FV | PMGD PFV LOS HUERTOS
LOS_JOTES_FV | LOS_JOTES_FV | PMGD PFV LOS JOTES
LOS_LAGOS_FV | LOS_LAGOS_FV | PMGD PFV LOS LAGOS
LOS_LIBERTADORES_FV | LOS_LIBERTADORES_FV | PMGD PFV LOS LIBERTADORES
PFV Los Loros | LOS_LOROS_FV | PFV LOS LOROS
LOS_MAGNOLIOS_FV | LOS_MAGNOLIOS_FV | PMGD PFV LOS MAGNOLIOS SOLAR
LOS_MOLINOS_FV | LOS_MOLINOS_FV | PMGD PFV LOS MOLINOS
LOS_MORROS_1_FV | LOS_MORROS_1_FV | PFV LOS MORROS 1
LOS_NOGALES_FV | LOS_NOGALES_FV | PMGD PFV LOS NOGALES
LOS_PALTOS_FV | LOS_PALTOS_FV | PMGD PFV LOS PALTOS
LOS_PATOS_FV | LOS_PATOS_FV | PMGD PFV LOS PATOS
LOS_PERALES_FV | LOS_PERALES_FV | PMGD PFV LOS PERALES
LOS_PETALOS_FV | LOS_PETALOS_FV | PFV LOS PETALOS
LOS_PLUMEROS_FV | LOS_PLUMEROS_FV | PFV LOS PLUMEROS
LOS_PUQUIOS_FV | LOS_PUQUIOS_FV | PMGD PFV LOS PUQUIOS
LOS_SAUCES_1_FV | LOS_SAUCES_1_FV | PFV LOS SAUCES 1
LOS_SAUCES_2_FV | LOS_SAUCES_2_FV | PFV LOS SAUCES 2
LOS_TAURETES_FV | LOS_TAURETES_FV | PMGD PFV LOS TAURETES
LOS_TILOS_FV | LOS_TILOS_FV | PMGD PFV LOS TILOS
LOS_TOLDOS_FV | LOS_TOLDOS_FV | PMGD PFV LOS TOLDOS
LOS_TORDOS_FV | LOS_TORDOS_FV | PMGD PFV LOS TORDOS
LOTHAR_FV | LOTHAR_FV | PFV LOTHAR
LUCAS_FV | LUCAS_FV | PFV LUCAS
LUCE_SOLAR_FV | LUCE_SOLAR_FV | PMGD PFV LUCE SOLAR
LUCUMO_FV | LUCUMO_FV | PMGD PFV LUCUMO
LUDERS_FV | LUDERS_FV | PMGD PFV LUDERS
LUMBRERAS_FV | LUMBRERAS_FV | PMGD PFV LUMBRERAS
LUN_FV | LUN_FV | PFV LUN
LUNA_DEL_NORTE_FV | LUNA_DEL_NORTE_FV | PMGD PFV LUNA DEL NORTE
LUNA_FV | LUNA_FV | PMGD PFV LUNA
PFV Luz del Norte | LUZ_DEL_NORTE_FV | PFV LUZ DEL NORTE
MACAO_FV | MACAO_FV | PFV MACAO
MACARENA_FV | MACARENA_FV | PFV MACARENA
MACHICURA_FV | MACHICURA_FV | PMGD PFV MACHICURA
MAIKONO_FV | MAIKONO_FV | PMGD PFV MAIKONO
MAIMALICAN_FV | MAIMALICAN_FV | PMGD PFV MAIMALICAN
MAITENLAHUE_FV | MAITENLAHUE_FV | PFV MAITENLAHUE
MALAQUITA_SOLAR_FV | MALAQUITA_SOLAR_FV | PMGD PFV MALAQUITA SOLAR II
MALGARIDA_FV | MALGARIDA_FV | PFV MALGARIDA
MALINKE_FV | MALINKE_FV | PMGD PFV MALINKE
MALLOA_SUNLIGHT_FV | MALLOA_SUNLIGHT_FV | PFV MALLOA SUNLIGHT
MALLOCO_FV | MALLOCO_FV | PMGD PFV MALLOCO
MANAO_FV | MANAO_FV | PMGD PFV MANAO
MANDINGA_FV | MANDINGA_FV | PMGD PFV MANDINGA
MANO_FV | MANO_FV | PFV MANO
MARAMBIO_FV | MARAMBIO_FV | PMGD PFV PARQUE SOLAR MARAMBIO
MARANON_FV | MARANON_FV | PMGD PFV MARANON
MARCHIGUE_2_FV | MARCHIGUE_2_FV | PMGD PFV MARCHIGUE II
MARCHIGUE_7_FV | MARCHIGUE_7_FV | PMGD PFV MARCHIHUE VII
PFV María Elena | MARIA_ELENA_FV | PFV MARIA ELENA
MARIA_PINTO_FV | MARIA_PINTO_FV | PMGD PFV MARIA PINTO
MAULE_FV | MAULE_FV | PFV MAULE
MECO_CHILLAN_FV | MECO_CHILLAN_FV | PMGD PFV PARQUE SOLAR MECO CHILLAN
MELI_FV | MELI_FV | PMGD PFV MELI
MEMBRILLO_FV | MEMBRILLO_FV | PMGD PFV PARQUE SOLAR MEMBRILLO
MERCURIO_SUR_FV | MERCURIO_SUR_FV | PMGD PFV MERCURIO SUR
MESETA_DE_LOS_ANDES_FV | MESETA_DE_LOS_ANDES_FV | PFV MESETA DE LOS ANDES
MICHILLA_FV | MICHILLA_FV | PFV MICHILLA
MILAN_A_FV | MILAN_A_FV | PMGD PFV MILAN A
MILLAHUE_FV | MILLAHUE_FV | PFV MILLAHUE
MIRACEA_FV | MIRACEA_FV | PFV MIRACEA
MIRADOR_FV | MIRADOR_FV | PFV MIRADOR
MITCHI_FV | MITCHI_FV | PMGD PFV MITCHI
MOMO_FV | MOMO_FV | PFV MOMO
MONTENEGRO_SOLAR_FV | MONTENEGRO_SOLAR_FV | PFV MONTENEGRO SOLAR
MONTT_SOLAR_FV | MONTT_SOLAR_FV | PMGD PFV MONTT SOLAR
MORA_FV | MORA_FV | PFV MORA
MOSTAZAL_FV | MOSTAZAL_FV | PMGD PFV MOSTAZAL
MOYA_FV | MOYA_FV | PMGD PFV MOYA
MULCHEN_SANTA_BARBARA_FV | MULCHEN_SANTA_BARBARA_FV | PFV MULCHEN SANTA BARBARA
MUTUPIN_FV | MUTUPIN_FV | PMGD PFV MUTUPIN
NAHUEN_FV | NAHUEN_FV | PMGD PFV NAHUEN
NAN_FV | NAN_FV | PMGD PFV NAN
NANCAGUA_FV | NANCAGUA_FV | PMGD PFV NANCAGUA
NIHUE_FV | NIHUE_FV | PMGD PFV NIHUE
NILHUE_FV | NILHUE_FV | PMGD PFV ÑILHUE
NIQUEN_FV | NIQUEN_FV | PMGD PFV ÑIQUEN
NORTE_CHICO_1_FV | NORTE_CHICO_1_FV | PMGD PFV NORTE CHICO
NORTH_WEST_FV | NORTH_WEST_FV | PFV NORTH WEST
PFV Quillagua_GEN | NUEVO_QUILLAGUA_FV | PFV NUEVO QUILLAGUA
OCOA_FV | OCOA_FV | PMGD PFV OCOA
OLIVIA_FV | OLIVIA_FV | PMGD PFV OLIVIA
OLIVIER_FV | OLIVIER_FV | PMGD PFV OLIVIER
OLIVILLO_FV | OLIVILLO_FV | PMGD PFV OLIVILLO
ORILLA_DEL_MAULE_FV | ORILLA_DEL_MAULE_FV | PMGD PFV ORILLA DEL MAULE
ORION_FV | ORION_FV | PMGD PFV ORION SOLAR
ORQUIDEA_FV | ORQUIDEA_FV | PFV ORQUIDEA
OVALLE_NORTE_FV | OVALLE_NORTE_FV | PMGD PFV PARQUE SOLAR OVALLE NORTE
OVEJERIA_FV | OVEJERIA_FV | PMGD PFV OVEJERIA
PACHIRA_FV | PACHIRA_FV | PMGD PFV PACHIRA
PAIHUEN_FV | PAIHUEN_FV | PMGD PFV PAIHUEN
PAINE_FV | PAINE_FV | PMGD PFV PAINE
PALERMO_FV | PALERMO_FV | PMG PFV PALERMO
PALTO_SUNLIGHT_FV | PALTO_SUNLIGHT_FV | PMGD PFV PALTO SUNLIGHT
PAMA_FV | PAMA_FV | PMGD PFV PAMA
PFV Pampa Camarones | PAMPA_CAMARONES_FV | PFV PAMPA CAMARONES
PFV Pampa Solar Norte | PAMPA_SOLAR_NORTE_FV | PFV PAMPA SOLAR NORTE
PFV Pampa Tigre_GEN | PAMPA_TIGRE_FV | PFV PAMPA TIGRE
PANQUEHUE_2_FV | PANQUEHUE_2_FV | PMGD PFV PANQUEHUE II
PARAGUAY_FV | PARAGUAY_FV | PMGD PFV PARAGUAY
PARANAL_FV | PARANAL_FV | PMGD PFV PARANAL
PARQUE_ESTELAR_1_FV | PARQUE_ESTELAR_1_FV | PFV PARQUE ESTELAR 1
PARQUE_QUILLECO_FV | PARQUE_QUILLECO_FV | PFV PARQUE QUILLECO
PARQUE_ROMA_FV | PARQUE_ROMA_FV | PFV PARQUE ROMA
PARQUE_VALPARAISO_FV | PARQUE_VALPARAISO_FV | PMGD PFV PARQUE VALPARAISO
PARRONAL_2_FV | PARRONAL_2_FV | PFV PARRONAL 2
PASTRAN_FV | PASTRAN_FV | PMGD PFV PASTRAN
PATAGUILLA_FV | PATAGUILLA_FV | PMG PFV PATAGUILLA
PATRICIA_VERANO_FV | PATRICIA_VERANO_FV | PMGD PFV PATRICIA VERANO
PEDREROS_FV | PEDREROS_FV | PMGD PFV PEDREROS SOLAR
PEGASUS_FV | PEGASUS_FV | PMGD PFV PEGASUS SOLAR
PELLIN_FV | PELLIN_FV | PMGD PFV PELLIN
PELUMPEN_FV | PELUMPEN_FV | PMGD PFV PELUMPEN SOLAR
PENAFLOR_FV | PENAFLOR_FV | PMGD PFV PENAFLOR
PENCAHUE_ESTE_FV | PENCAHUE_ESTE_FV | PMGD PFV PARQUE PENCAHUE ESTE
PENCAHUE_FV | PENCAHUE_FV | PMGD PFV PENCAHUE
PEPA_SOLAR_1_FV | PEPA_SOLAR_1_FV | PMGD PFV PEPA SOLAR
PEQUEN_CHOLGUAN_FV | PEQUEN_CHOLGUAN_FV | PFV PEQUEN CHOLGUAN
PEQUEN_FV | PEQUEN_FV | PMGD PFV PEQUEN
PERALILLO_FV | PERALILLO_FV | PMGD PFV PERALILLO
PERSEFONE_SOLAR_FV | PERSEFONE_SOLAR_FV | PFV PERSEFONE SOLAR
PESARO_FV | PESARO_FV | PFV PESARO
PEUMO_FV | PEUMO_FV | PMG PFV PEUMO
PICA_FV | PICA_FV | PMGD PFV PICA
PICHIDANGUI_FV | PICHIDANGUI_FV | PFV PICHIDANGUI
PICHON_FV | PICHON_FV | PMGD PFV PICHON
PICUNCHE_FV | PICUNCHE_FV | PMGD PFV PICUNCHE
PICURIO_FV | PICURIO_FV | PMGD PFV EL PICURIO
PIDUCO_FV | PIDUCO_FV | PMGD PFV PIDUCO
PILAR_LOS_AMARILLOS_FV | PILAR_LOS_AMARILLOS_FV | PFV PILAR LOS AMARILLOS
PILOTO_CARDONES_FV | PILOTO_CARDONES_FV | PFV PILOTO SOLAR CARDONES
PILPILEN_FV | PILPILEN_FV | PMGD PFV PILPILEN
PIRINCHO_FV | PIRINCHO_FV | PFV PIRINCHO
PIRQUE_FV | PIRQUE_FV | PMGD PFV PIRQUE
PITOTOY_FV | PITOTOY_FV | PMGD PFV PITOTOY
PITRA_FV | PITRA_FV | PMGD PFV PITRA
PLACILLA_FV | PLACILLA_FV | PMGD PFV PLACILLA SOLAR
PLAYERITO_FV | PLAYERITO_FV | PMGD PFV PLAYERITO
PLAYERO_FV | PLAYERO_FV | PMGD PFV PLAYERO
PLAYERON_FV | PLAYERON_FV | PMGD PFV PLAYERON
PLAZA_SUNLIGHT_FV | PLAZA_SUNLIGHT_FV | PFV PLAZA SUNLIGHT
PLOMO_DEL_VERANO_FV | PLOMO_DEL_VERANO_FV | PMGD PFV PLOMO DEL VERANO
PMG_CAUQUENES_FV | PMG_CAUQUENES_FV | PMG PFV PMG CAUQUENES
PMG_ITAHUE_FV | PMG_ITAHUE_FV | PFV PMG ITAHUE
POBLACION_FV | POBLACION_FV | PMGD PFV POBLACION
PRETTY_FIELD_FV | PRETTY_FIELD_FV | PMGD PFV PRETTY FIELD
PSF_HORIZONTE_FV | PSF_HORIZONTE_FV | PMGD PFV PSF HORIZONTE
PSF_LO_SIERRA_FV | PSF_LO_SIERRA_FV | PMGD PFV LO SIERRA
PUANGUE_FV | PUANGUE_FV | PMGD PFV PUANGUE
PUEBLO_HUNDIDO_FV | PUEBLO_HUNDIDO_FV | PFV PUEBLO HUNDIDO
PUELCHE_FV | PUELCHE_FV | PMGD PFV PUELCHE SOLAR
PUENTE_FV | PUENTE_FV | PMGD PFV PUENTE SOLAR
PFV Puerto Seco Solar | PUERTO_SECO_FV | PFV PUERTO SECO SOLAR
PULLALLI_FV | PULLALLI_FV | PMGD PFV PULLALLI SOLAR
PUNTA_BAJA_SOLAR_1_FV | PUNTA_BAJA_SOLAR_1_FV | PMGD PFV PUNTA BAJA SOLAR
PUNTA_DEL_VIENTO_FV | PUNTA_DEL_VIENTO_FV | PFV PUNTA DEL VIENTO
PVP_CHINCHORRO_FV | PVP_CHINCHORRO_FV | PFV PVP CHINCHORRO
PVP_LA_ROSA_FV | PVP_LA_ROSA_FV | PMGD PFV PVP LA ROSA
PVP_UNIHUE_FV | PVP_UNIHUE_FV | PFV PVP UNIHUE
QUEBRADA_DE_TALCA_FV | QUEBRADA_DE_TALCA_FV | PFV QUEBRADA DE TALCA
QUEBRADA_DEL_SOL_FV | QUEBRADA_DEL_SOL_FV | PMGD PFV QUEBRADA DEL SOL
QUELTEHUE_FV | QUELTEHUE_FV | PMGD PFV QUELTEHUE SOLAR
QUEMADOS_FV | QUEMADOS_FV | PMGD PFV QUEMADOS
QUETENA_FV | QUETENA_FV | PMGD PFV QUETENA
QUEULE_FV | QUEULE_FV | PMGD PFV EL QUEULE
QUILLAY_FV | QUILLAY_FV | PMGD PFV QUILLAY
QUILLEN_FV | QUILLEN_FV | PMGD PFV QUILLEN
QUILMO_BULNES_FV | QUILMO_BULNES_FV | PFV QUILMO BULNES
QUILMO_FV | QUILMO_FV | PMG PFV QUILMO
QUILVO_FV | QUILVO_FV | PFV QUILVO
QUINANTU_FV | QUINANTU_FV | PMGD PFV QUINANTU SOLAR
RAMIREZ_VERANO_FV | RAMIREZ_VERANO_FV | PMGD PFV RAMIREZ VERANO
RANGUIL_NORTE_FV | RANGUIL_NORTE_FV | PMGD PFV RANGUIL NORTE
RAUQUEN_FV | RAUQUEN_FV | PMGD PFV RAUQUEN
RCU_FV | RCU_FV | PMGD PFV RCU
RDCL_SAN_FV | RDCL_SAN_FV | PMGD PFV RDCL SAN
RECOLETA_FV | RECOLETA_FV | PMGD PFV RECOLETA
REN_FV | REN_FV | PMGD PFV REN
RENGO_FV | RENGO_FV | PMGD PFV RENGO
REXNER_FV | REXNER_FV | PMGD PFV REXNER
RIMINI_FV | RIMINI_FV | PMGD PFV RIMINI
RINCONADA_ALCONES_FV | RINCONADA_ALCONES_FV | PMGD PFV RINCONADA ALCONES
PFV Rio Escondido_GEN | RIO_ESCONDIDO_FV | PFV RIO ESCONDIDO
RIO_MAULE_FV | RIO_MAULE_FV | PFV RIO MAULE
RLA_FV | RLA_FV | PMGD PFV RLA SOLAR
RODEO_FV | RODEO_FV | PMGD PFV RODEO
ROMERIA_FV | ROMERIA_FV | PMGD PFV PARQUE ROMERIA
ROQUE_FV | ROQUE_FV | PMGD PFV ROQUE
ROSA_DE_SHARON_FV | ROSA_DE_SHARON_FV | PFV ROSA DE SHARON
ROSARIO_FV | ROSARIO_FV | PMGD PFV ROSARIO
ROVIAN_FV | ROVIAN_FV | PMGD PFV ROVIAN
RUCAPAINE_FV | RUCAPAINE_FV | PMGD PFV RUCAPAINE
RUCASOL_FV | RUCASOL_FV | PMG PFV RUCASOL
SAGRADA_FAMILIA_FORTUNA_15_FV | SAGRADA_FAMILIA_FORTUNA_15_FV | PFV SAGRADA FAMILIA FORTUNA 15
SALAMANCA_FV | SALAMANCA_FV | PMGD PFV SALAMANCA
SALAMANCA_SOLAR_FV | SALAMANCA_SOLAR_FV | PMGD PFV SALAMANCA SOLAR
SALERNO_FV | SALERNO_FV | PMGD PFV SALERNO SOLAR
PFV Salvador | SALVADOR_FV | PFV SALVADOR
SAMO_BAJO_FV | SAMO_BAJO_FV | PMGD PFV SAMO BAJO
SAN_ALBERTO_FV | SAN_ALBERTO_FV | PMGD PFV SAN ALBERTO
PFV San Andrés | SAN_ANDRES_FV | PFV SAN ANDRES
SAN_ANTONIO_FV | SAN_ANTONIO_FV | PMGD PFV SAN ANTONIO
SAN_ANTONIO_SUNLIGHT_FV | SAN_ANTONIO_SUNLIGHT_FV | PFV SAN ANTONIO SUNLIGHT
SAN_BERNARDO_FV | SAN_BERNARDO_FV | PMG PFV SAN BERNARDO
SAN_CAMILO_FV | SAN_CAMILO_FV | PMGD PFV SAN CAMILO
SAN_CARLOS_FV | SAN_CARLOS_FV | PMGD PFV SAN CARLOS SOLAR
SAN_EDUARDO_FV | SAN_EDUARDO_FV | PFV SAN EDUARDO
SAN_EMILIO_1_FV | SAN_EMILIO_1_FV | PMGD PFV SAN EMILIO SOLAR I
SAN_EUGENIO_FV | SAN_EUGENIO_FV | PMGD PFV SAN EUGENIO
SAN_FRANCISCO_FV | SAN_FRANCISCO_FV | PMGD PFV SAN FRANCISCO
SAN_FRANCISCO_PARRAL_FV | SAN_FRANCISCO_PARRAL_FV | PMGD PFV SAN FRANCISCO PARRAL
SAN_FRANCISCO_PLANTAS_FV | SAN_FRANCISCO_PLANTAS_FV | PFV SAN FRANCISCO PLANTAS
SAN_ISIDRO_FV | SAN_ISIDRO_FV | PMGD PFV SAN ISIDRO
SAN_JAVIER_FV | SAN_JAVIER_FV | PMGD PFV PARQUE SOLAR SAN JAVIER
SAN_JOSE_FV | SAN_JOSE_FV | PMGD PFV SAN JOSE II
SAN_MARCOS_FV | SAN_MARCOS_FV | PMG PFV SAN MARCOS
SAN_PEDRO_FV | SAN_PEDRO_FV | PFV SAN PEDRO
SAN_PEDRO_GPG_FV | SAN_PEDRO_GPG_FV | PFV SAN PEDRO
SAN_RAMIRO_FV | SAN_RAMIRO_FV | PMGD PFV SAN RAMIRO
SAN_RAMON_FV | SAN_RAMON_FV | PFV SAN RAMON
SAN_SERAPIO_FV | SAN_SERAPIO_FV | PMGD PFV SAN SERAPIO
SAN_YOLANDO_FV | SAN_YOLANDO_FV | PMGD PFV SAN YOLANDO
SAND_SOLAR_FV | SAND_SOLAR_FV | PMGD PFV SAND SOLAR
SANTA_ADRIANA_FV | SANTA_ADRIANA_FV | PMGD PFV SANTA ADRIANA
SANTA_AMELIA_FV | SANTA_AMELIA_FV | PMGD PFV SANTA AMELIA
SANTA_BARBARA_FV | SANTA_BARBARA_FV | PFV SANTA BARBARA
SANTA_BLANCA_ISLA_MAIPO_FV | SANTA_BLANCA_ISLA_MAIPO_FV | PMGD PFV SANTA BLANCA ISLA MAIPO
SANTA_CAROLINA_FV | SANTA_CAROLINA_FV | PMGD PFV SANTA CAROLINA
SANTA_CECILIA_FV | SANTA_CECILIA_FV | PMGD PFV SANTA CECILIA
SANTA_CLARA_FV | SANTA_CLARA_FV | PMGD PFV SANTA CLARA
SANTA_CRUZ_FV | SANTA_CRUZ_FV | PMGD PFV SANTA CRUZ
SANTA_ELIZABETH_FV | SANTA_ELIZABETH_FV | PMGD PFV SANTA ELIZABETH
SANTA_EMILIA_FV | SANTA_EMILIA_FV | PMGD PFV SANTA EMILIA
SANTA_ESTER_FV | SANTA_ESTER_FV | PMGD PFV SANTA ESTER
SANTA_EUGENIA_FV | SANTA_EUGENIA_FV | PMGD PFV SANTA EUGENIA
SANTA_FE_FV | SANTA_FE_FV | PMGD PFV PARQUE SOLAR SANTA FE
SANTA_FRANCISCA_FV | SANTA_FRANCISCA_FV | PMGD PFV SANTA FRANCISCA
SANTA_INES_FV | SANTA_INES_FV | PMGD PFV SANTA INES SOLAR
PFV Santa Isabel I_GEN | SANTA_ISABEL_FV | PFV SANTA ISABEL
SANTA_JULIA_FV | SANTA_JULIA_FV | PMGD PFV SANTA JULIA
SANTA_LAURA_FV | SANTA_LAURA_FV | PMGD PFV SANTA LAURA
SANTA_LUCIA_FV | SANTA_LUCIA_FV | PFV SANTA LUCIA
SANTA_LUISA_FV | SANTA_LUISA_FV | PMGD PFV SANTA LUISA
SANTA_MARGARITA_FV | SANTA_MARGARITA_FV | PMGD PFV SANTA MARGARITA
SANTA_PAMELA_FV | SANTA_PAMELA_FV | PFV SANTA PAMELA
SANTA_RITA_FV | SANTA_RITA_FV | PMGD PFV SANTA RITA
SANTA_ROSA_FV | SANTA_ROSA_FV | PMGD PFV GR SANTA ROSA
SANTA_TERESITA_FV | SANTA_TERESITA_FV | PMGD PFV SANTA TERESITA
PFV Santiago Solar | SANTIAGO_SOLAR_FV | PFV SANTIAGO SOLAR
SANTUARIO_FV | SANTUARIO_FV | PMGD PFV SANTUARIO SOLAR
SATURNO_NORTE_FV | SATURNO_NORTE_FV | PMGD PFV SATURNO NORTE
SC_FLOR_DEL_LLANO_FV | SC_FLOR_DEL_LLANO_FV | PFV SC FLOR DEL LLANO
PFV Solaire Direct | SDGx01_FV | PFV SDGx01
SG_INES_MONTANA_FV | SG_INES_MONTANA_FV | PFV SG INES MONTANA
SGT_CATAPILCO_FV | SGT_CATAPILCO_FV | PFV SGT CATAPILCO
SGT_CHOLGUAN_FV | SGT_CHOLGUAN_FV | PMGD PFV SGT CHOLGUAN
SGT_TUCAPEL_FV | SGT_TUCAPEL_FV | PMGD PFV SGT TUCAPEL
SIERRA_SOLEADA_FV | SIERRA_SOLEADA_FV | PFV SIERRA SOLEADA
SIETE_COLORES_FV | SIETE_COLORES_FV | PMGD PFV SIETE COLORES
SIRIMAVO_FV | SIRIMAVO_FV | PFV SIRIMAVO
SLK_808_FV | SLK_808_FV | PMGD PFV RINCONADA NORTE (SLK 808)
SLK_CB_NUEVE_FV | SLK_CB_NUEVE_FV | PMGD PFV SLK CB NUEVE
SOFIA_FV | SOFIA_FV | PMGD PFV SOFIA
PFV Sol del Desierto I_GEN | SOL_DE_DESIERTO_FV | PFV SOL DEL DESIERTO
SOL_DE_LILA_FV | SOL_DE_LILA_FV | PFV SOL DE LILA
SOL_DE_LOS_ANDES_FV | SOL_DE_LOS_ANDES_FV | PFV SOL DE LOS ANDES
SOL_DE_SEPTIEMBRE_FV | SOL_DE_SEPTIEMBRE_FV | PMGD PFV SOL DE SEPTIEMBRE
SOL_DE_VALLENAR_FV | SOL_DE_VALLENAR_FV | PFV SOL DE VALLENAR
SOL_DEL_MAULE_FV | SOL_DEL_MAULE_FV | PFV SOL DEL MAULE
SOL_DEL_NORTE_ANDES_FV | SOL_DEL_NORTE_ANDES_FV | PFV SOL DEL NORTE
SOL_DEL_NORTE_FV | SOL_DEL_NORTE_FV | PMGD PFV SOL DEL NORTE
SOL_SANTA_INES_FV | SOL_SANTA_INES_FV | PMGD PFV SDSI
SOLAR_DEL_BUENO_FV | SOLAR_DEL_BUENO_FV | PFV SOLAR DEL BUENO
SOLFERINO_SOLAR_FV | SOLFERINO_SOLAR_FV | PFV SOLFERINO SOLAR
SOY_SOLAR_FV | SOY_SOLAR_FV | PFV SOY SOLAR
SUNHUNTER_FV | SUNHUNTER_FV | PMGD PFV SUNHUNTER
TABOLANGO_FV | TABOLANGO_FV | PFV TABOLANGO
TACNA_FV | TACNA_FV | PMGD PFV TACNA
TALAGANTE_2_FV | TALAGANTE_2_FV | PFV TALAGANTE 2
TALCA_FV | TALCA_FV | PMGD PFV TALCA
TALHUEN_FV | TALHUEN_FV | PMGD PFV TALHUEN
TALLADO_FV | TALLADO_FV | PMGD PFV TALLADO
TAMANGO_FV | TAMANGO_FV | PFV TAMANGO
TAMARAMA_FV | TAMARAMA_FV | PMGD PFV TAMARAMA
TAMARICO_FV | TAMARICO_FV | PFV TAMARICO
TAMARUGO_FV | TAMARUGO_FV | PMGD PFV TAMARUGO
TARANTO_FV | TARANTO_FV | PMGD PFV TARANTO
TARUCA_FV | TARUCA_FV | PMGD PFV TARUCA
TARWI_FV | TARWI_FV | PFV TARWI
TECHOS_DE_ALTAMIRA_FV | TECHOS_DE_ALTAMIRA_FV | PMGD PFV TECHOS DE ALTAMIRA
TECHOS_WATTS_FV | TECHOS_WATTS_FV | PMGD PFV TECHOS WATTS
TENO_FV | TENO_FV | PMGD PFV TENO
TEPU_FV | TEPU_FV | PFV TEPU
TES_SOLAR_FV | TES_SOLAR_FV | PFV TES SOLAR
TIERRA_FV | TIERRA_FV | PMGD PFV TIERRA
TIJERAL_FV | TIJERAL_FV | PMGD PFV TIJERAL
TIL_TIL_FV | TIL_TIL_FV | PMGD PFV TILTIL
TOPACIO_FV | TOPACIO_FV | PFV TOPACIO
TORINO_FV | TORINO_FV | PMGD PFV TORINO
TRANQUE_DEL_SOL_FV | TRANQUE_DEL_SOL_FV | PFV TRANQUE DEL SOL
TRAVESIA_FV | TRAVESIA_FV | PMGD PFV PARQUE LA TRAVESIA
TREBAL_SOLAR_FV | TREBAL_SOLAR_FV | PMGD PFV TREBAL SOLAR
TRICAHUE_2_FV | TRICAHUE_2_FV | PMGD PFV TRICAHUE II
TRIGAL_FV | TRIGAL_FV | PMGD PFV TRIGAL
TRINIDAD_FV | TRINIDAD_FV | PMGD PFV TRINIDAD
TUCUQUERE_FV | TUCUQUERE_FV | PMGD PFV TUCUQUERE
TURQUIA_FV | TURQUIA_FV | PFV TURQUIA
TUTUVEN_FV | TUTUVEN_FV | PMG PFV TUTUVEN
PFV Uribe Solar | URIBE_SOLAR_FV | PFV URIBE SOLAR
PFV Usya | USYA_FV | PFV USYA
UTFSM_VALPARAISO_VALDES_FV | UTFSM_VALPARAISO_VALDES_FV | PMGD PFV UTFSM VALPARAISO VALDES
UTFSM_VINA_DEL_MAR_FV | UTFSM_VINA_DEL_MAR_FV | PMGD PFV UTFSM VIÑA DEL MAR
UTFSM_VITACURA_FV | UTFSM_VITACURA_FV | PMGD PFV UTFSM VITACURA
VALLE_ALEGRE_FV | VALLE_ALEGRE_FV | PFV VALLE ALEGRE
VALLE_DE_LA_LUNA_2_FV | VALLE_DE_LA_LUNA_2_FV | PMGD PFV VALLE DE LA LUNA II
VALLE_DEL_SOL_FV | VALLE_DEL_SOL_FV | PFV VALLE DEL SOL
PFV Valle Escondido_GEN | VALLE_ESCONDIDO_FV | PFV VALLE ESCONDIDO
VALLE_SOLAR_ESTE_FV | VALLE_SOLAR_ESTE_FV | PMGD PFV VALLE SOLAR ESTE II
VALLE_SOLAR_OESTE_FV | VALLE_SOLAR_OESTE_FV | PMGD PFV VALLE SOLAR OESTE II
VELASCO_FV | VELASCO_FV | PFV VELASCO
VENEZIA_FV | VENEZIA_FV | PMG PFV VENEZIA
VENTURADA_FV | VENTURADA_FV | PMGD PFV VENTURADA
VERONA_FV | VERONA_FV | PFV VERONA
VICENTE_FV | VICENTE_FV | PMGD PFV VICENTE SOLAR
VICHUQUEN_SANTA_ELENA_FV | VICHUQUEN_SANTA_ELENA_FV | PFV VICHUQUEN SANTA ELENA
VICTORIA_FV | VICTORIA_FV | PMGD PFV VICTORIA
VILLA_ALEGRE_FV | VILLA_ALEGRE_FV | PMGD PFV VILLA ALEGRE
VILLA_ALEMANA_FV | VILLA_ALEMANA_FV | PMGD PFV SOLARPARK VILLA ALEMANA
VILLA_CRUZ_FV | VILLA_CRUZ_FV | PMGD PFV VILLA CRUZ
VILLA_FV | VILLA_FV | PMGD PFV VILLA SOLAR
VILLA_LONGAVI_FV | VILLA_LONGAVI_FV | PMGD PFV VILLA LONGAVI
VILLA_MOSCOSO_FV | VILLA_MOSCOSO_FV | PMGD PFV VILLA MOSCOSO
VILLA_PRAT_FV | VILLA_PRAT_FV | PMGD PFV VILLA PRAT
VILLA_SECA_FV | VILLA_SECA_FV | PMGD PFV VILLA SECA
VINEDOS_FV | VINEDOS_FV | PFV VINEDOS
VIOLETA_FV | VIOLETA_FV | PMGD PFV VIOLETA
VIOLETA_LAUTARO_FV | VIOLETA_LAUTARO_FV | PFV VIOLETA LAUTARO
VITUCO_2B_FV | VITUCO_2B_FV | PMGD PFV VITUCO 2B
WARAIRA_FV | WARAIRA_FV | PFV WARAIRA
WATTS_LONQUEN_FV | WATTS_LONQUEN_FV | PMGD PFV WATTS LONQUEN
WILLKA_FV | WILLKA_FV | PFV WILLKA
YAHUTELA_FV | YAHUTELA_FV | PMGD PFV YAHUTELA
YELLOWSTONE_1_FV | YELLOWSTONE_1_FV | PFV YELLOWSTONE 1
YELLOWSTONE_2_FV | YELLOWSTONE_2_FV | PFV YELLOWSTONE 2
YUNGAY_2_TRILALEO_FV | YUNGAY_2_TRILALEO_FV | PFV YUNGAY 2 TRILALEO
ZATURNO_FV | ZATURNO_FV | PFV ZATURNO
BESS VR1 ALFALFAL | BAT_ALFALFAL | BESS VR1 ALFALFAL
BESS VR2 ALFALFAL | BAT_ALFALFAL_2 | BESS VR2 ALFALFAL
BESS_Andes Solar IIA | BAT_ANDES_2A_FV | BESS_Andes Solar IIA
PFV + BESS ANDES SOLAR IIB | BAT_ANDES_2B_FV | PFV + BESS ANDES SOLAR IIB
BAT_ANDES_4_FV | BAT_ANDES_4_FV | BAT_ANDES_4_FV
BAT_ARICA | BAT_ARICA | BESS ARICA
PFV + BESS COYA_A | BAT_COYA_FV | PFV + BESS COYA_A
PFV + BESS COYA_B |  | PFV + BESS COYA_B
PFV + BESS COYA_C |  | PFV + BESS COYA_C
PFV + BESS COYA_D |  | PFV + BESS COYA_D
BESS DIEGO DE ALMAGRO SUR | BAT_DIEGO_ALMAGRO_SUR_FV | BESS DIEGO DE ALMAGRO SUR
BESS DON HUMBERTO | BAT_DON_HUMBERTO_FV | BESS DON HUMBERTO
BESS LA CABAÑA | BAT_LA_CABANA_EO | BESS LA CABAÑA
BESS SALVADOR | BAT_SALVADOR_FV | BESS SALVADOR
BESS SAN ANDRES | BAT_SAN_ANDRES_FV | BESS SAN ANDRES
BAT_SAN_MARCOS_FV | BAT_SAN_MARCOS_FV | BAT_SAN_MARCOS_FV
BESS URIBE SOLAR | BAT_URIBE_SOLAR_FV | BESS URIBE SOLAR
DON_EUGENIO | DON_EUGENIO | DON_EUGENIO
DON_TITO | DON_TITO | DON_TITO
EL_PORTAL | EL_PORTAL | EL_PORTAL
CALA_MORRITOS | CALA_MORRITOS | CALA_MORRITOS
DONA_LUZMA | DONA_LUZMA | DONA_LUZMA
ANTOFAGASTA_EO | ANTOFAGASTA_EO | ANTOFAGASTA_EO
CH1_BUTALCURA_EO | CH1_BUTALCURA_EO | CH1_BUTALCURA_EO
CH2_BUTALCURA_EO | CH2_BUTALCURA_EO | CH2_BUTALCURA_EO
GAW_EO | GAW_EO | GAW_EO
KALLPA_EO | KALLPA_EO | KALLPA_EO
OLMOS_AMP_EO | OLMOS_AMP_EO | OLMOS_AMP_EO
SAN_MATIAS_AMP_EO | SAN_MATIAS_AMP_EO | SAN_MATIAS_AMP_EO
AHE_BUENAS_YERBAS_FV | AHE_BUENAS_YERBAS_FV | AHE_BUENAS_YERBAS_FV
ALCONES_FV | ALCONES_FV | ALCONES_FV
ANCAHUAL_FV | ANCAHUAL_FV | ANCAHUAL_FV
ANDES_3_FV | ANDES_3_FV | ANDES_3_FV
AXEL_FV | AXEL_FV | AXEL_FV
CACHIYUYO_2_FV | CACHIYUYO_2_FV | CACHIYUYO_2_FV
CARA_DE_GALLO_FV | CARA_DE_GALLO_FV | CARA_DE_GALLO_FV
CARANCA_FV | CARANCA_FV | CARANCA_FV
CERRILLOS_FV | CERRILLOS_FV | CERRILLOS_FV
CHAGUAL_FV | CHAGUAL_FV | CHAGUAL_FV
CHAMONATE_SOLAR_FV | CHAMONATE_SOLAR_FV | CHAMONATE_SOLAR_FV
CUARTO_MENGUANTE_FV | CUARTO_MENGUANTE_FV | CUARTO_MENGUANTE_FV
DOS_PINOS_FV | DOS_PINOS_FV | DOS_PINOS_FV
FOTOVOLT_LIN_FV | FOTOVOLT_LIN_FV | FOTOVOLT_LIN_FV
FRAGATA_FV | FRAGATA_FV | FRAGATA_FV
GABRIELA_COBRE_FV | GABRIELA_COBRE_FV | GABRIELA_COBRE_FV
LA_COSECHA_FV | LA_COSECHA_FV | LA_COSECHA_FV
LAJA_ANDINO_FV | LAJA_ANDINO_FV | LAJA_ANDINO_FV
LAS_BANDURRIAS_FV | LAS_BANDURRIAS_FV | LAS_BANDURRIAS_FV
LAS_GUINDILLAS_FV | LAS_GUINDILLAS_FV | LAS_GUINDILLAS_FV
LAS_VIOLETAS_FV | LAS_VIOLETAS_FV | LAS_VIOLETAS_FV
LIVORNO_FV | LIVORNO_FV | LIVORNO_FV
MALVILLA_FV | MALVILLA_FV | MALVILLA_FV
MANZANO_FV | MANZANO_FV | MANZANO_FV
PAILLIHUE_FV | PAILLIHUE_FV | PAILLIHUE_FV
PATAGUA_FV | PATAGUA_FV | PATAGUA_FV
PMG_RAULI_FV | PMG_RAULI_FV | PMG_RAULI_FV
POCILLAS_FV | POCILLAS_FV | POCILLAS_FV
RIVAZZURRA_FV | RIVAZZURRA_FV | RIVAZZURRA_FV
SANTA_ELENA_FV | SANTA_ELENA_FV | SANTA_ELENA_FV
SANTA_MARTA_MAIPO_FV | SANTA_MARTA_MAIPO_FV | SANTA_MARTA_MAIPO_FV
SOLARPARK_MALLOA_FV | SOLARPARK_MALLOA_FV | SOLARPARK_MALLOA_FV
TAIRA_FV | TAIRA_FV | TAIRA_FV
UNIFRUTTI_TENO_1_FV | UNIFRUTTI_TENO_1_FV | UNIFRUTTI_TENO_1_FV
VICTOR_JARA_FV | VICTOR_JARA_FV | VICTOR_JARA_FV
VINAS_DEL_SOL_FV | VINAS_DEL_SOL_FV | VINAS_DEL_SOL_FV
BAT_ANDES_3_FV | BAT_ANDES_3_FV | BAT_ANDES_3_FV
BAT_CAPRICORNIO_FV | BAT_CAPRICORNIO_FV | BAT_CAPRICORNIO_FV
BAT_DESIERTO_DE_ATACAMA_FV | BAT_DESIERTO_DE_ATACAMA_FV | BAT_DESIERTO_DE_ATACAMA_FV
BAT_GABRIELA_COBRE_FV | BAT_GABRIELA_COBRE_FV | BAT_GABRIELA_COBRE_FV
BAT_MARIA_ELENA_FV | BAT_MARIA_ELENA_FV | BAT_MARIA_ELENA_FV
BAT_NUEVO_QUILLAGUA_FV | BAT_NUEVO_QUILLAGUA_FV | BAT_NUEVO_QUILLAGUA_FV
BAT_PUNTA_SIERRA_EO | BAT_PUNTA_SIERRA_EO | BAT_PUNTA_SIERRA_EO
TG1A | ATA-TG1A_GN_C | ATACAMA-1_TG1A_GNL
TG1A | ATA-TG1A+0.5TV1C_GN_B | ATACAMA-1_TG1A+0.5TV1_GNL
TV1C | ATA-TG1A+0.5TV1C_GN_D | ATACAMA-1_TG1A+0.5TV1_GNL
TG1A | ATA-TG1A+TG1B+TV1C_GN_B | ATACAMA-1_TG1A+TG1B+TV1_GNL
TG1A | ATA-TG1A+TG1B+TV1C_GN_C | ATACAMA-1_TG1A+TG1B+TV1_GNL
TG1A | ATA-TG1A+TG1B+TV1C_GN_D | ATACAMA-1_TG1A+TG1B+TV1_GNL
TG1B | ATA-TG1A+TG1B+TV1C_GN_B | ATACAMA-1_TG1A+TG1B+TV1_GNL
TG1B | ATA-TG1A+TG1B+TV1C_GN_C | ATACAMA-1_TG1A+TG1B+TV1_GNL
TG1B | ATA-TG1A+TG1B+TV1C_GN_D | ATACAMA-1_TG1A+TG1B+TV1_GNL
TV1C | ATA-TG1A+TG1B+TV1C_GN_B | ATACAMA-1_TG1A+TG1B+TV1_GNL
TV1C | ATA-TG1A+TG1B+TV1C_GN_C | ATACAMA-1_TG1A+TG1B+TV1_GNL
TV1C | ATA-TG1A+TG1B+TV1C_GN_D | ATACAMA-1_TG1A+TG1B+TV1_GNL
TG1B | ATA-TG1B_GN_B | ATACAMA-1_TG1B_GNL
TG1B | ATA-TG1B_GN_C | ATACAMA-1_TG1B_GNL
TG1B | ATA-TG1B_GN_D | ATACAMA-1_TG1B_GNL
TG1B | ATA-TG1B+0.5TV1C_GN_B | ATACAMA-1_TG1B+0.5TV1_GNL
TG1B | ATA-TG1B+0.5TV1C_GN_D | ATACAMA-1_TG1B+0.5TV1_GNL
TV1C | ATA-TG1B+0.5TV1C_GN_B | ATACAMA-1_TG1B+0.5TV1_GNL
TV1C | ATA-TG1B+0.5TV1C_GN_C | ATACAMA-1_TG1B+0.5TV1_GNL
TV1C | ATA-TG1B+0.5TV1C_GN_D | ATACAMA-1_TG1B+0.5TV1_GNL
TG2A | ATA-TG2A_GN_B | ATACAMA-2_TG2A_GNL
TG2A | ATA-TG2A_GN_C | ATACAMA-2_TG2A_GNL
TG2A | ATA-TG2A_GN_D | ATACAMA-2_TG2A_GNL
TG2A | ATA-TG2A+0.5TV2C_GN_B | ATACAMA-2_TG2A+0.5TV2_GNL
TG2A | ATA-TG2A+0.5TV2C_GN_C | ATACAMA-2_TG2A+0.5TV2_GNL
TG2A | ATA-TG2A+0.5TV2C_GN_D | ATACAMA-2_TG2A+0.5TV2_GNL
TV2C | ATA-TG2A+0.5TV2C_GN_B | ATACAMA-2_TG2A+0.5TV2_GNL
TV2C | ATA-TG2A+0.5TV2C_GN_D | ATACAMA-2_TG2A+0.5TV2_GNL
TG2A | ATA-TG2A+TG2B+TV2C_GN_B | ATACAMA-2_TG2A+TG2B+TV2_GNL
TG2A | ATA-TG2A+TG2B+TV2C_GN_C | ATACAMA-2_TG2A+TG2B+TV2_GNL
TG2A | ATA-TG2A+TG2B+TV2C_GN_D | ATACAMA-2_TG2A+TG2B+TV2_GNL
TG2B | ATA-TG2A+TG2B+TV2C_GN_B | ATACAMA-2_TG2A+TG2B+TV2_GNL
TG2B | ATA-TG2A+TG2B+TV2C_GN_C | ATACAMA-2_TG2A+TG2B+TV2_GNL
TG2B | ATA-TG2A+TG2B+TV2C_GN_D | ATACAMA-2_TG2A+TG2B+TV2_GNL
TV2C | ATA-TG2A+TG2B+TV2C_GN_B | ATACAMA-2_TG2A+TG2B+TV2_GNL
TV2C | ATA-TG2A+TG2B+TV2C_GN_C | ATACAMA-2_TG2A+TG2B+TV2_GNL
TV2C | ATA-TG2A+TG2B+TV2C_GN_D | ATACAMA-2_TG2A+TG2B+TV2_GNL
TG2B | ATA-TG2B_GN_B | ATACAMA-2_TG2B_GNL
TG2B | ATA-TG2B_GN_D | ATACAMA-2_TG2B_GNL
TG2B | ATA-TG2B+0.5TV2C_GN_B | ATACAMA-2_TG2B+0.5TV2_GNL
TG2B | ATA-TG2B+0.5TV2C_GN_C | ATACAMA-2_TG2B+0.5TV2_GNL
TG2B | ATA-TG2B+0.5TV2C_GN_D | ATACAMA-2_TG2B+0.5TV2_GNL
TV2C | ATA-TG2B+0.5TV2C_GN_B | ATACAMA-2_TG2B+0.5TV2_GNL
TV2C | ATA-TG2B+0.5TV2C_GN_C | ATACAMA-2_TG2B+0.5TV2_GNL
TV2C | ATA-TG2B+0.5TV2C_GN_D | ATACAMA-2_TG2B+0.5TV2_GNL
Candelaria U1 | CANDELARIA_1_GN_B | TER CANDELARIA 1
Candelaria U1 | CANDELARIA_1_GN_C | TER CANDELARIA 1
Candelaria U1 | CANDELARIA_1_GN_D | TER CANDELARIA 1
Candelaria U2 | CANDELARIA_2_GN_B | TER CANDELARIA 2
Candelaria U2 | CANDELARIA_2_GN_C | TER CANDELARIA 2
Candelaria U2 | CANDELARIA_2_GN_D | TER CANDELARIA 2
IE_MEJILLONES_GN_B | IE_MEJILLONES_GN_B | IE_MEJILLONES_GN_B
IE_MEJILLONES_GN_C | IE_MEJILLONES_GN_C | IE_MEJILLONES_GN_C
IE_MEJILLONES_GN_D | IE_MEJILLONES_GN_D | IE_MEJILLONES_GN_D
TER KELAR CC1-TG1 | KELAR-TG1_GN_A | KELAR-TG1_TG1_GNL
TER KELAR CC1-TG1 | KELAR-TG1_GN_B | KELAR-TG1_TG1_GNL
TER KELAR CC1-TG1 | KELAR-TG1_GN_C | KELAR-TG1_TG1_GNL
TER KELAR CC1-TG1 | KELAR-TG1_GN_D | KELAR-TG1_TG1_GNL
TER KELAR CC1-TG1 | KELAR-TG1+0.5TV_GN_A | KELAR-TG1_TG1+0.5TV_GNL
TER KELAR CC1-TG1 | KELAR-TG1+0.5TV_GN_B | KELAR-TG1_TG1+0.5TV_GNL
TER KELAR CC1-TG1 | KELAR-TG1+0.5TV_GN_C | KELAR-TG1_TG1+0.5TV_GNL
TER KELAR CC1-TG1 | KELAR-TG1+0.5TV_GN_D | KELAR-TG1_TG1+0.5TV_GNL
TER KELAR CC1-TV | KELAR-TG1+0.5TV_GN_A | KELAR-TG1_TG1+0.5TV_GNL
TER KELAR CC1-TV | KELAR-TG1+0.5TV_GN_B | KELAR-TG1_TG1+0.5TV_GNL
TER KELAR CC1-TV | KELAR-TG1+0.5TV_GN_C | KELAR-TG1_TG1+0.5TV_GNL
TER KELAR CC1-TV | KELAR-TG1+0.5TV_GN_D | KELAR-TG1_TG1+0.5TV_GNL
TER KELAR CC1-TG1 | KELAR-TG1+TG2+TV_GN_A | KELAR-TG12_TG1+TG2+TV1_GNL
TER KELAR CC1-TG1 | KELAR-TG1+TG2+TV_GN_B | KELAR-TG12_TG1+TG2+TV1_GNL
TER KELAR CC1-TG1 | KELAR-TG1+TG2+TV_GN_C | KELAR-TG12_TG1+TG2+TV1_GNL
TER KELAR CC1-TG1 | KELAR-TG1+TG2+TV_GN_D | KELAR-TG12_TG1+TG2+TV1_GNL
TER KELAR CC1-TG2 | KELAR-TG1+TG2+TV_GN_A | KELAR-TG12_TG1+TG2+TV1_GNL
TER KELAR CC1-TG2 | KELAR-TG1+TG2+TV_GN_B | KELAR-TG12_TG1+TG2+TV1_GNL
TER KELAR CC1-TG2 | KELAR-TG1+TG2+TV_GN_C | KELAR-TG12_TG1+TG2+TV1_GNL
TER KELAR CC1-TV | KELAR-TG1+TG2+TV_GN_A | KELAR-TG12_TG1+TG2+TV1_GNL
TER KELAR CC1-TV | KELAR-TG1+TG2+TV_GN_C | KELAR-TG12_TG1+TG2+TV1_GNL
TER KELAR CC1-TV | KELAR-TG1+TG2+TV_GN_D | KELAR-TG12_TG1+TG2+TV1_GNL
TER KELAR CC1-TG2 | KELAR-TG2_GN_A | KELAR-TG2_TG2_GNL
TER KELAR CC1-TG2 | KELAR-TG2_GN_B | KELAR-TG2_TG2_GNL
TER KELAR CC1-TG2 | KELAR-TG2_GN_C | KELAR-TG2_TG2_GNL
TER KELAR CC1-TG2 | KELAR-TG2_GN_D | KELAR-TG2_TG2_GNL
TER KELAR CC1-TG2 | KELAR-TG2+0.5TV_GN_A | KELAR-TG2_TG2+0.5TV_GNL
TER KELAR CC1-TG2 | KELAR-TG2+0.5TV_GN_B | KELAR-TG2_TG2+0.5TV_GNL
TER KELAR CC1-TG2 | KELAR-TG2+0.5TV_GN_C | KELAR-TG2_TG2+0.5TV_GNL
TER KELAR CC1-TG2 | KELAR-TG2+0.5TV_GN_D | KELAR-TG2_TG2+0.5TV_GNL
TER KELAR CC1-TV | KELAR-TG2+0.5TV_GN_A | KELAR-TG2_TG2+0.5TV_GNL
TER KELAR CC1-TV | KELAR-TG2+0.5TV_GN_B | KELAR-TG2_TG2+0.5TV_GNL
TER KELAR CC1-TV | KELAR-TG2+0.5TV_GN_C | KELAR-TG2_TG2+0.5TV_GNL
TER KELAR CC1-TV | KELAR-TG2+0.5TV_GN_D | KELAR-TG2_TG2+0.5TV_GNL
Los Vientos | LOS_VIENTOS_GN_A | TER LOS VIENTOS
Los Vientos | LOS_VIENTOS_GN_C | TER LOS VIENTOS
Los Vientos | LOS_VIENTOS_GN_D | TER LOS VIENTOS
Los Vientos | LOS_VIENTOS-CNAVIA_GN_A | TER LOS VIENTOS
Los Vientos | LOS_VIENTOS-CNAVIA_GN_B | TER LOS VIENTOS
Los Vientos | LOS_VIENTOS-CNAVIA_GN_C | TER LOS VIENTOS
Los Vientos | LOS_VIENTOS-CNAVIA_GN_D | TER LOS VIENTOS
CTM3-TG | MEJILLONES_3-TG_GN_B | MEJILLONES-CTM3_TG1_GNL
CTM3-TG | MEJILLONES_3-TG_GN_D | MEJILLONES-CTM3_TG1_GNL
CTM3-TG | MEJILLONES_3-TG+TV_GN_B | MEJILLONES-CTM3_TG1+TV1_GNL
CTM3-TG | MEJILLONES_3-TG+TV_GN_C | MEJILLONES-CTM3_TG1+TV1_GNL
CTM3-TG | MEJILLONES_3-TG+TV_GN_D | MEJILLONES-CTM3_TG1+TV1_GNL
CTM3-TV | MEJILLONES_3-TG+TV_GN_B | MEJILLONES-CTM3_TG1+TV1_GNL
CTM3-TV | MEJILLONES_3-TG+TV_GN_C | MEJILLONES-CTM3_TG1+TV1_GNL
CTM3-TV | MEJILLONES_3-TG+TV_GN_D | MEJILLONES-CTM3_TG1+TV1_GNL
NEHUENCO_1-FA | NEHUENCO_1-FA_GN_B | TER NEHUENCO I FA
NEHUENCO_1-FA | NEHUENCO_1-FA_GN_C | TER NEHUENCO I FA
NEHUENCO_1-FA | NEHUENCO_1-FA_GN_D | TER NEHUENCO I FA
Nehuenco U1 TG | NEHUENCO_1-TG_GN_B | TER NEHUENCO I
Nehuenco U1 TG | NEHUENCO_1-TG_GN_C | TER NEHUENCO I
Nehuenco U1 TG | NEHUENCO_1-TG+TV_GN_B | TER NEHUENCO I
Nehuenco U1 TG | NEHUENCO_1-TG+TV_GN_C | TER NEHUENCO I
Nehuenco U1 TG | NEHUENCO_1-TG+TV_GN_D | TER NEHUENCO I
Nehuenco U1 TV | NEHUENCO_1-TG+TV_GN_B | TER NEHUENCO I
Nehuenco U1 TV | NEHUENCO_1-TG+TV_GN_C | TER NEHUENCO I
Nehuenco U1 TV | NEHUENCO_1-TG+TV_GN_D | TER NEHUENCO I
Nehuenco U2 TG | NEHUENCO_2-TG_GN_C | TER NEHUENCO II
Nehuenco U2 TG | NEHUENCO_2-TG+TV_GN_C | TER NEHUENCO II
Nehuenco U2 TG | NEHUENCO_2-TG+TV_GN_D | TER NEHUENCO II
Nehuenco U2 TV | NEHUENCO_2-TG+TV_GN_B | TER NEHUENCO II
Nehuenco U2 TV | NEHUENCO_2-TG+TV_GN_C | TER NEHUENCO II
Nehuenco U2 TV | NEHUENCO_2-TG+TV_GN_D | TER NEHUENCO II
Nehuenco U3 | NEHUENCO_9B_GN_B | TER NEHUENCO 9B
Nehuenco U3 | NEHUENCO_9B_GN_C | TER NEHUENCO 9B
Nehuenco U3 | NEHUENCO_9B_GN_D | TER NEHUENCO 9B
Newen | NEWEN_GN_B | TER NEWEN
NUEVA_RENCA-FA | NUEVA_RENCA-FA_GN_B | TER NUEVA RENCA FA
NUEVA_RENCA-FA | NUEVA_RENCA-FA_GN_D | TER NUEVA RENCA FA
Nueva Renca TG | NUEVA_RENCA-TG+TV_GN_C | TER NUEVA RENCA
Nueva Renca TG | NUEVA_RENCA-TG+TV_GN_D | TER NUEVA RENCA
Nueva Renca TV | NUEVA_RENCA-TG+TV_GN_C | TER NUEVA RENCA
Nueva Renca TV | NUEVA_RENCA-TG+TV_GN_D | TER NUEVA RENCA
Quintero TG1A | QUINTERO_1A_GN_B | TER QUINTERO 1A
Quintero TG1A | QUINTERO_1A_GN_C | TER QUINTERO 1A
Quintero TG1A | QUINTERO_1A_GN_D | TER QUINTERO 1A
Quintero TG1B | QUINTERO_1B_GN_B | TER QUINTERO 1B
Quintero TG1B | QUINTERO_1B_GN_C | TER QUINTERO 1B
Quintero TG1B | QUINTERO_1B_GN_D | TER QUINTERO 1B
San Isidro U2 TG | SAN_ISIDRO_2-TG_GN_C | TER SAN ISIDRO II
San Isidro U2 TG | SAN_ISIDRO_2-TG_GN_D | TER SAN ISIDRO II
San Isidro U2 TG | SAN_ISIDRO_2-TG+TV_GN_B | TER SAN ISIDRO II
San Isidro U2 TG | SAN_ISIDRO_2-TG+TV_GN_C | TER SAN ISIDRO II
San Isidro U2 TV | SAN_ISIDRO_2-TG+TV_GN_B | TER SAN ISIDRO II
San Isidro U2 TV | SAN_ISIDRO_2-TG+TV_GN_C | TER SAN ISIDRO II
San Isidro U2 TV | SAN_ISIDRO_2-TG+TV_GN_D | TER SAN ISIDRO II
San Isidro U2 TG | SAN_ISIDRO_2-TG+TV-FSTVU_GN_B | TER SAN ISIDRO II
San Isidro U2 TG | SAN_ISIDRO_2-TG+TV-FSTVU_GN_C | TER SAN ISIDRO II
San Isidro U2 TG | SAN_ISIDRO_2-TG+TV-FSTVU_GN_D | TER SAN ISIDRO II
San Isidro U2 TV | SAN_ISIDRO_2-TG+TV-FSTVU_GN_C | TER SAN ISIDRO II
San Isidro U2 TV | SAN_ISIDRO_2-TG+TV-FSTVU_GN_D | TER SAN ISIDRO II
SAN_ISIDRO-FA | SAN_ISIDRO-FA_GN_B | TER SAN ISIDRO FA
SAN_ISIDRO-FA | SAN_ISIDRO-FA_GN_C | TER SAN ISIDRO FA
SAN_ISIDRO-FA | SAN_ISIDRO-FA_GN_D | TER SAN ISIDRO FA
San Isidro U1 TG | SAN_ISIDRO-TG_GN_B | TER SAN ISIDRO
San Isidro U1 TG | SAN_ISIDRO-TG_GN_C | TER SAN ISIDRO
San Isidro U1 TG | SAN_ISIDRO-TG_GN_D | TER SAN ISIDRO
San Isidro U1 TG | SAN_ISIDRO-TG+TV_GN_B | TER SAN ISIDRO
San Isidro U1 TG | SAN_ISIDRO-TG+TV_GN_C | TER SAN ISIDRO
San Isidro U1 TG | SAN_ISIDRO-TG+TV_GN_D | TER SAN ISIDRO
San Isidro U1 TV | SAN_ISIDRO-TG+TV_GN_B | TER SAN ISIDRO
San Isidro U1 TV | SAN_ISIDRO-TG+TV_GN_C | TER SAN ISIDRO
San Isidro U1 TV | SAN_ISIDRO-TG+TV_GN_D | TER SAN ISIDRO
San Isidro U1 TG | SAN_ISIDRO-TG+TV-FSTVD_GN_B | TER SAN ISIDRO
San Isidro U1 TG | SAN_ISIDRO-TG+TV-FSTVD_GN_C | TER SAN ISIDRO
San Isidro U1 TG | SAN_ISIDRO-TG+TV-FSTVD_GN_D | TER SAN ISIDRO
San Isidro U1 TV | SAN_ISIDRO-TG+TV-FSTVD_GN_B | TER SAN ISIDRO
San Isidro U1 TV | SAN_ISIDRO-TG+TV-FSTVD_GN_D | TER SAN ISIDRO
Taltal U1 | TALTAL_1_GN_B | TER TALTAL 1
Taltal U1 | TALTAL_1_GN_C | TER TALTAL 1
Taltal U1 | TALTAL_1_GN_D | TER TALTAL 1
Taltal U2 | TALTAL_2_GN_B | TER TALTAL 2
Taltal U2 | TALTAL_2_GN_C | TER TALTAL 2
Taltal U2 | TALTAL_2_GN_D | TER TALTAL 2
U16 | TOCOPILLA_U16-TG_GN_B | TOCOPILLA-U16_TG1_GNL
U16 | TOCOPILLA_U16-TG_GN_C | TOCOPILLA-U16_TG1_GNL
U16 | TOCOPILLA_U16-TG_GN_D | TOCOPILLA-U16_TG1_GNL
U16 | TOCOPILLA_U16-TG+TV_GN_B | TOCOPILLA-U16_TG1+TV1_GNL
U16 | TOCOPILLA_U16-TG+TV_GN_C | TOCOPILLA-U16_TG1+TV1_GNL
U16 | TOCOPILLA_U16-TG+TV_GN_D | TOCOPILLA-U16_TG1+TV1_GNL
TG3 | TOCOPILLA-TG3_GN_B | TER TOCOPILLA TG3
TG3 | TOCOPILLA-TG3_GN_C | TER TOCOPILLA TG3
IE_MEJILLONES_GNL_A | IE_MEJILLONES_GNL_A | IE_MEJILLONES_GNL_A
IE_MEJILLONES_GNL_B | IE_MEJILLONES_GNL_B | IE_MEJILLONES_GNL_B
IE_MEJILLONES_GNL_C | IE_MEJILLONES_GNL_C | IE_MEJILLONES_GNL_C
IE_MEJILLONES_GNL_D | IE_MEJILLONES_GNL_D | IE_MEJILLONES_GNL_D
IE_MEJILLONES_GNL_E | IE_MEJILLONES_GNL_E | IE_MEJILLONES_GNL_E
IE_MEJILLONES_GNL_INF | IE_MEJILLONES_GNL_INF | IE_MEJILLONES_GNL_INF
Los Vientos | LOS_VIENTOS_GNL_C | TER LOS VIENTOS
Los Vientos | LOS_VIENTOS_GNL_D | TER LOS VIENTOS
Los Vientos | LOS_VIENTOS_GNL_INF | TER LOS VIENTOS
Los Vientos | LOS_VIENTOS_GNL_P | TER LOS VIENTOS
Los Vientos | LOS_VIENTOS-CNAVIA_GNL_C | TER LOS VIENTOS
Los Vientos | LOS_VIENTOS-CNAVIA_GNL_D | TER LOS VIENTOS
Los Vientos | LOS_VIENTOS-CNAVIA_GNL_E | TER LOS VIENTOS
Los Vientos | LOS_VIENTOS-CNAVIA_GNL_INF | TER LOS VIENTOS
Los Vientos | LOS_VIENTOS-CNAVIA_GNL_P | TER LOS VIENTOS
NUEVA_RENCA-FA | NUEVA_RENCA-FA_GNL_C | TER NUEVA RENCA FA
NUEVA_RENCA-FA | NUEVA_RENCA-FA_GNL_D | TER NUEVA RENCA FA
NUEVA_RENCA-FA | NUEVA_RENCA-FA_GNL_E | TER NUEVA RENCA FA
NUEVA_RENCA-FA | NUEVA_RENCA-FA_GNL_F | TER NUEVA RENCA FA
BAT_ARENA | BAT_ARENA | CKILIR_FV
BAT_ARENALES | BAT_ARENALES | CKONTOR_FV
BAT_ARICA_1 | BAT_ARICA_2 | CLEMENTINA_FV
BAT_BOLERO_1_FV | BAT_BOLERO_1_FV | COCHARCAS_FV
BAT_CHACA | BAT_CHACA | BAT_CHACA
BAT_CHARRABATA_2_FV | BAT_CHARRABATA_2_FV | CODORNIZ_FV
BAT_CHICHA_FV | BAT_CHICHA_FV | COIHUE_FV
BAT_COPIAPO_FV | BAT_COPIAPO_FV | COINCO_FV
BAT_CRISTALES_FV | BAT_CRISTALES_FV | COLCHAGUA_FV
BAT_DEL_DESIERTO | BAT_DEL_DESIERTO | BAT_DEL_DESIERTO
BAT_DIEGO_DE_ALMAGRO_SUR_2_FV | BAT_DIEGO_DE_ALMAGRO_SUR_2_FV | COLINA_FV
BAT_DONA_ANTONIA_FV | BAT_DONA_ANTONIA_FV | COLLANCO_FV
BAT_DOS_PINOS_FV | BAT_DOS_PINOS_FV | COLTAUCO_ALMENDRO_FV
BAT_EL_OLIVAR_FV | BAT_EL_OLIVAR_FV | CONCORDE_FV
BAT_ELENA_FV | BAT_ELENA_FV | CONDOR_CHEPICA_FV
BAT_ESTEPA_FV | BAT_ESTEPA_FV | CONDOR_MINILLAS_2_FV
BAT_FRAGATA_FV | BAT_FRAGATA_FV | CONDOR_PELVIN_FV
BAT_GRAN_TENO | BAT_GRAN_TENO | CONDOR_PETORCA_FV
BAT_HIJUELA_FV | BAT_HIJUELA_FV | CONEJO_FV
BAT_HUATACONDO_FV | BAT_HUATACONDO_FV | BAT_HUATACONDO_FV
BAT_KALLPA_EO | BAT_KALLPA_EO | CORDILLERILLA_FV
BAT_LAS_VIOLETAS_FV | BAT_LAS_VIOLETAS_FV | CORRALES_DEL_VERANO_FV
BAT_LATORRE_SUNLIGHT_FV | BAT_LATORRE_SUNLIGHT_FV | CORSO_FV
BAT_LIBELULA_FV | BAT_LIBELULA_FV | CORTIJO_FV
BAT_LILE | BAT_LILE | COTORRA_FV
BAT_LIVORNO_FV | BAT_LIVORNO_FV | COVADONGA_FV
BAT_LOS_LOROS_FV | BAT_LOS_LOROS_FV | COYA_FV
BAT_LOS_MAITENES_FV | BAT_LOS_MAITENES_FV | COYUNCHE_FV
BAT_LOS_QUILOS_FV | BAT_LOS_QUILOS_FV | CRUCERO_FV
BAT_LUNA_DE_VERANO_FV | BAT_LUNA_DE_VERANO_FV | CRUZ_SOLAR_1_FV
BAT_LUZ_DEL_NORTE_FV | BAT_LUZ_DEL_NORTE_FV | CURACAVI_FV
BAT_MODENA_FV | BAT_MODENA_FV | CURICURA_FV
BAT_MONZA_FV | BAT_MONZA_FV | CUZCUZ_FV
BAT_NUEVA_PAILLACO_FV | BAT_NUEVA_PAILLACO_FV | DADINCO_FV
BAT_NUEVO_QUILLAGUA_2_FV | BAT_NUEVO_QUILLAGUA_2_FV | BAT_NUEVO_QUILLAGUA_2_FV
BAT_PAMPAS_FV | BAT_PAMPAS_FV | DAS_FV
BAT_PICHIRROPULLI_FV | BAT_PICHIRROPULLI_FV | DEL_DESIERTO_FV
BAT_PUNTA_DE_TALCA_EO | BAT_PUNTA_DE_TALCA_EO | DESIERTO_DE_ATACAMA_FV
BAT_RIVAZZURRA_FV | BAT_RIVAZZURRA_FV | DIEGO_ALMAGRO_SUR_FV
BAT_SAN_ANDRES_2_FV | BAT_SAN_ANDRES_2_FV | DIEGO_DE_ALMAGRO_2_FV
BAT_SAN_JUAN_FV | BAT_SAN_JUAN_FV | DIEGO_DE_ALMAGRO_FV
BAT_SANTA_MARTA | BAT_SANTA_MARTA | DINAMO_FV
BAT_SOL_DE_VALLE_HERMOSO_FV | BAT_SOL_DE_VALLE_HERMOSO_FV | DOLORES_FV
BAT_TAIRA_FV | BAT_TAIRA_FV | DOMEYKO_FV
BAT_TAMARICO_FV | BAT_TAMARICO_FV | DON_ANDRONICO_FV
BAT_TOCOPILLA | BAT_TOCOPILLA | BAT_TOCOPILLA
BAT_VICTOR_JARA_FV | BAT_VICTOR_JARA_FV | BAT_VICTOR_JARA_FV
BAT_WILLKA_FV | BAT_WILLKA_FV | DON_GERARDO_FV
PANGUIPULLI | PANGUIPULLI | DON_HUMBERTO_FV
CMPC_BUCALEMU_1 | CMPC_BUCALEMU_1 | TER CMPC BUCALEMU U1
CMPC_BUCALEMU_2 | CMPC_BUCALEMU_2 | TER CMPC BUCALEMU U2
ANDES_U1-U2_DIE | ANDES_U1-U2_DIE | TER ANDES GENERACION (U1-U2)
CENIZAS_U2 | CENIZAS_U2 | TER CENIZAS U2
CENIZAS_U4 | CENIZAS_U4 | TER CENIZAS U4
CENIZAS_U5 | CENIZAS_U5 | TER CENIZAS U5
IE_MEJILLONES_DIE | IE_MEJILLONES_DIE | DON_RODRIGO_FV
TENO_GAS_GLP_AMP | TENO_GAS_GLP_AMP | DON_SIMON_FV
CANCURA_EO | CANCURA_EO | DONA_ANTONIA_FV
CHEQUENES_EO | CHEQUENES_EO | DONA_BERTA_FV
EL_ALEMAN_EO | EL_ALEMAN_EO | DONA_CARMEN_FV
HORIZONTE_NORTE_EO | HORIZONTE_NORTE_EO | PE HORIZONTE NORTE
HORIZONTE_SUR_EO | HORIZONTE_SUR_EO | PE HORIZONTE SUR
PAMPA_FIDELIA_E1_EO | PAMPA_FIDELIA_E1_EO | DONA_RUBENA_FV
PAMPA_FIDELIA_E2_EO | PAMPA_FIDELIA_E2_EO | DONA_VICTORIA_FV
PAMPAS_EO | PAMPAS_EO | DONIHUE_FV
PURRANQUE_1_EO | PURRANQUE_1_EO | DRUX_2_FV
PURRANQUE_2_EO | PURRANQUE_2_EO | DUQUECO_FV
ALTO_DEL_SOL_FV | ALTO_DEL_SOL_FV | PFV ALTO DEL SOL
AMPELO_FV | AMPELO_FV | EA_SF_GRANEROS_FV
ARIS_FV | ARIS_FV | EA_SF_PICHILEMU_FV
BOIX_FV | BOIX_FV | PMGD PFV BOIX [EN_REVISION]
CEFALU_FV | CEFALU_FV | PMGD PFV CEFALU SOLAR
CETUS_FV | CETUS_FV | PMGD PFV CETUS [EN_REVISION]
CHICHA_FV | CHICHA_FV | EL_BOCO_FV
CONDOR_LIGUA_FV | CONDOR_LIGUA_FV | PMGD PFV CONDOR LA LIGUA
CRISTALES_FV | CRISTALES_FV | EL_CANELO_3_FV
CUARZO_FV | CUARZO_FV | PMGD PFV CUARZO
CURACO_FV | CURACO_FV | PMGD PFV CURACO
EL_PENON_FV | EL_PENON_FV | EL_CARPINTERO_FV
EL_TREBOL_FV | EL_TREBOL_FV | PMGD PFV EL TREBOL
ESPIGA_DE_ORO_FV | ESPIGA_DE_ORO_FV | PFV ESPIGA DE ORO
ESTELA_SOLAR_FV | ESTELA_SOLAR_FV | EL_CHERCAN_FV
GAMMA_FV | GAMMA_FV | EL_CONDOR_FV
GONZALINA_TUNICHE_SUNLIGHT_FV | GONZALINA_TUNICHE_SUNLIGHT_FV | PMGD PFV LA GONZALINA DE TUNICHE SUNLIGHT
HUINGAN_FV | HUINGAN_FV | PMGD PFV HUINGAN
ISIDRO_FV | ISIDRO_FV | PMGD PFV ISIDRO
KANKAR_FV | KANKAR_FV | EL_GUINDAL_FV
LENGA_FV | LENGA_FV | PMGD PFV LENGA SOLAR
LIBELULA_FV | LIBELULA_FV | EL_LITRE_2_FV
LOS_BANOS_FV | LOS_BANOS_FV | PMGD PFV LOS BANOS
LOS_QUILOS_FV | LOS_QUILOS_FV | EL_MANZANO_HUECHUN_FV
LUMILLA_FV | LUMILLA_FV | PMGD PFV LUMILLA [EN_REVISION]
LUNA_DE_VERANO_FV | LUNA_DE_VERANO_FV | EL_MIRLO_FV
MARGARITA_X_FV | MARGARITA_X_FV | PMGD PFV MARGARITA X
MONZA_FV | MONZA_FV | EL_MONTE_FV
NUEVA_PAILLACO_FV | NUEVA_PAILLACO_FV | EL_NANDU_FV
NUEVO_QUILLAGUA_2_FV | NUEVO_QUILLAGUA_2_FV | PFV NUEVO QUILLAGUA II [EN_REVISION]
PAMPAS_FV | PAMPAS_FV | EL_PALQUI_FV
PICHIRROPULLI_FV | PICHIRROPULLI_FV | EL_PELICANO_FV
PMG_TOLEDO_FV | PMG_TOLEDO_FV | EL_PERAL_FV
PMGD_HIJUELA_4_FV | PMGD_HIJUELA_4_FV | PMGD PFV HIJUELA 4 [EN_REVISION]
PSF_SAN_RAMON_FV | PSF_SAN_RAMON_FV | EL_PIQUERO_FV
PUMAS_FV | PUMAS_FV | PMGD PFV PUMAS
QANQINA_FV | QANQINA_FV | EL_PIUQUEN_FV
QUINTACABRERO_FV | QUINTACABRERO_FV | PMGD PFV QUINTACABRERO
SAN_JUAN_FV | SAN_JUAN_FV | EL_QUEMADO_FV
SAN_VICENTE_TT_FV | SAN_VICENTE_TT_FV | PMGD PFV SAN VICENTE TT [EN_REVISION]
SOCIAL_ENERGY_POWER_FV | SOCIAL_ENERGY_POWER_FV | EL_RAYADOR_FV
SOL_DE_VALLE_HERMOSO_FV | SOL_DE_VALLE_HERMOSO_FV | EL_RECONQUISTADOR_FV
SUNRAY_FV | SUNRAY_FV | PMGD PFV SUNRAY [EN_REVISION]
TORTUGA_SOLAR_FV | TORTUGA_SOLAR_FV | PMGD PFV TORTUGA SOLAR [EN_REVISION]
VILLA_CVE_FV | VILLA_CVE_FV | EL_ROMERAL_FV
PFV PAS3 | POZO_ALMONTE_3_FV | PFV POZO ALMONTE SOLAR III
POZO_ALMONTE_1_FV | POZO_ALMONTE_1_FV | PMGD PFV PAS1
PFV Cerro Dominador | CERRO_DOMINADOR_FV | PFV CERRO DOMINADOR
PFV PAS2 | POZO_ALMONTE_2_FV | PFV POZO ALMONTE SOLAR II
CALAMA_1_FV | CALAMA_1_FV | PMGD PFV CALAMA SOLAR
LALACKAMA_FV | LALACKAMA_FV | PFV LALACKAMA
LALACKAMA_2_FV | LALACKAMA_2_FV | PFV LALACKAMA II
TAMBO_REAL_FV | TAMBO_REAL_FV | PMGD PFV TAMBO REAL
PFV Carrera Pinto | CARRERA_PINTO_FV | PFV CARRERA PINTO
PFV Quilapilún | QUILAPILUN_FV | PFV QUILAPILUN
CABILSOL_FV | CABILSOL_FV | PMGD PFV CABILSOL
PORTEZUELO_FV | PORTEZUELO_FV | PMGD PFV PORTEZUELO
CATAN_SOLAR_FV | CATAN_SOLAR_FV | PMGD PFV CATAN SOLAR
MARIN_FV | MARIN_FV | PMGD PFV MARIN
TRICA_DOS_FV | TRICA_DOS_FV | PMGD PFV TRICA-DOS
CALLE_LARGA_FV | CALLE_LARGA_FV | PMGD PFV CALLE LARGA
RANGUIL_FV | RANGUIL_FV | PMGD PFV RANGUIL
ALTOS_TILTIL_FV | ALTOS_TILTIL_FV | PMGD PFV ALTOS DE TILTIL
CANESA_1_FV | CANESA_1_FV | PMGD PFV CANESA SOLAR
RINCONADA_FV | RINCONADA_FV | PMGD PFV RINCONADA
LAS_MERCEDES_1_FV | LAS_MERCEDES_1_FV | PMGD PFV LAS MERCEDES
EL_LITRE_2_FV | EL_LITRE_2_FV | PMGD PFV EL LITRE SOLAR
LAS_ROJAS_FV | LAS_ROJAS_FV | PMGD PFV LAS ROJAS
ANTONIA_FV | ANTONIA_FV | PMGD PFV ANTONIA SOLAR
CATEMU_FV | CATEMU_FV | PMGD PFV CATEMU
CANELILLO_FV | CANELILLO_FV | PMGD PFV CANELILLO
CARACAS_2_FV | CARACAS_2_FV | PMGD PFV CARACAS 2
DEL_DESIERTO_FV | DEL_DESIERTO_FV | PFV DEL DESIERTO
BICENTENARIO_FV | BICENTENARIO_FV | PMGD PFV PARQUE SOLAR BICENTENARIO
RAULI_FV | RAULI_FV | PMG PFV GR RAULI
LAS_MAJADAS_FV | LAS_MAJADAS_FV | PMGD PFV LAS MAJADAS
PFV Tamaya Solar_GEN | TAMAYA_FV | PFV TAMAYA SOLAR
CANCURA_2_FV | CANCURA_2_FV | PMGD PFV CANCURA 2
NAZARINO_VERANO_FV | NAZARINO_VERANO_FV | PMGD PFV NAZARINO VERANO
CACHANAS_FV | CACHANAS_FV | PMGD PFV CACHANAS
CASTILLA_FV | CASTILLA_FV | PMGD PFV CASTILLA
CASTANO_FV | CASTANO_FV | PMGD PFV CASTANO
BULNES_LOS_BARONES_FV | BULNES_LOS_BARONES_FV | PMGD PFV BULNES LOS BARONES
NANCO_FV | NANCO_FV | PMGD PFV NANCO
TREBO_FV | TREBO_FV | PMGD PFV TREBO
NEWENTUN_FV | NEWENTUN_FV | PMGD PFV NEWENTUN
EL_HUASO_FV | EL_HUASO_FV | PMGD PFV EL HUASO
CANTILLANA_FV | CANTILLANA_FV | PMGD PFV CANTILLANA
RATULEMUS_FV | RATULEMUS_FV | PMGD PFV RATULEMUS
LAS_SALINAS_FV | LAS_SALINAS_FV | LAS_SALINAS_FV
PARQUE_SOLAR_EL_OLIVAR_FV | PARQUE_SOLAR_EL_OLIVAR_FV | PMGD PFV PARQUE SOLAR EL OLIVAR
ANGOL_1_FV | ANGOL_1_FV | PFV ANGOL 1
ANUNUCA_DEL_VERANO_FV | ANUNUCA_DEL_VERANO_FV | PMGD PFV ANUNUCA DEL VERANO
AROMO_VERANO_FV | AROMO_VERANO_FV | PMGD PFV AROMO VERANO
AVELLANO_FV | AVELLANO_FV | PMGD PFV AVELLANO
EL_CARPINTERO_FV | EL_CARPINTERO_FV | PMGD PFV EL CARPINTERO
CALDERA_FV | CALDERA_FV | PMGD PFV CALDERA
CERESUELA_FV | CERESUELA_FV | CERESUELA_FV
PUEBLO_SECO_FV | PUEBLO_SECO_FV | PMGD PFV PUEBLO SECO
BELEN_FV | BELEN_FV | PMGD PFV BELEN
AYLA_FV | AYLA_FV | PMGD PFV AYLA
CONCORDE_FV | CONCORDE_FV | PMGD PFV CONCORDE
BUENAVENTURA_FV | BUENAVENTURA_FV | PMG PFV BUENAVENTURA
DON_RODRIGO_FV | DON_RODRIGO_FV | PMGD PFV DON RODRIGO
ALIANZA_FV | ALIANZA_FV | PFV ALIANZA
RIO_PEUCO_FV | RIO_PEUCO_FV | PMGD PFV RIO PEUCO
LLOICA_FV | LLOICA_FV | LLOICA_FV
ARREBOL_FV | ARREBOL_FV | PMGD PFV ARREBOL
PVP_MAYOS_FV | PVP_MAYOS_FV | PFV PVP MAYOS
ALCAZAR_FV | ALCAZAR_FV | PFV ALCAZAR
CAIMANES_FV | CAIMANES_FV | PFV CAIMANES
POMUYETO_SOLAR_FV | POMUYETO_SOLAR_FV | PFV POMUYETO SOLAR
ANDES_4_FV | ANDES_4_FV | PFV ANDES 4
QUEBRADA_DEL_SOL_SING_FV | QUEBRADA_DEL_SOL_SING_FV | PFV QUEBRADA DEL SOL SING
CASA_DE_LATA_FV | CASA_DE_LATA_FV | PFV CASA_DE_LATA
MAUCO_2_FV | MAUCO_2_FV | PFV MAUCO 2
MARIA_DOLORES_FV | MARIA_DOLORES_FV | PFV MARIA DOLORES
EL_MANZANO_HUECHUN_FV | EL_MANZANO_HUECHUN_FV | PFV EL MANZANO HUECHUN
CANQUEN_FV | CANQUEN_FV | PFV CANQUEN
MARGARITA_SOLAR_FV | MARGARITA_SOLAR_FV | PFV MARGARITA SOLAR
POROTA_FV | POROTA_FV | PFV POROTA
CAUCE_FV | CAUCE_FV | PFV CAUCE
ATACALCO_1_FV | ATACALCO_1_FV | PFV ATACALCO 1
BELENOS_TILTIL_FV | BELENOS_TILTIL_FV | PFV BELENOS TILTIL
CERRO_COLORADO_FV | CERRO_COLORADO_FV | PFV CERRO COLORADO
EL_CARMELO_FV | EL_CARMELO_FV | PFV EL CARMELO
PELDEHUE_FV | PELDEHUE_FV | PELDEHUE_FV
CE_MACHALI_FV | CE_MACHALI_FV | PFV CE MACHALI
LOS_ROBLES_FV | LOS_ROBLES_FV | LOS_ROBLES_FV
LAS_TACAS_II_FV | LAS_TACAS_II_FV | LAS_TACAS_II_FV
LA_PUNTILLA_FV | LA_PUNTILLA_FV | LA_PUNTILLA_FV
SANTA_ISIDORA_FV | SANTA_ISIDORA_FV | SANTA_ISIDORA_FV
SAN_RAFAEL_FV | SAN_RAFAEL_FV | SAN_RAFAEL_FV
ARTEMISA_FV | ARTEMISA_FV | PFV ARTEMISA
LOS_NARANJOS_FV | LOS_NARANJOS_FV | PFV LOS NARANJOS
LIMACHINO_FV | LIMACHINO_FV | LIMACHINO_FV
MODENA_FV | MODENA_FV | MODENA_FV
ESTEPA_FV | ESTEPA_FV | ESTEPA_FV
LOS_MAITENES_FV | LOS_MAITENES_FV | LOS_MAITENES_FV
LAS_LOICAS_FV | LAS_LOICAS_FV | PMGD PFV LAS LOICAS
BAT_MANZANO_FV | BAT_MANZANO_FV | BAT_MANZANO_FV
BAT_TAMAYA_FV | BAT_TAMAYA_FV | BAT_TAMAYA_FV
BAT_EL_PELICANO_FV | BAT_EL_PELICANO_FV | BAT_EL_PELICANO_FV
BAT_ESTELA_SOLAR_FV | BAT_ESTELA_SOLAR_FV | BAT_ESTELA_SOLAR_FV
BAT_ESTEPA_2 | BAT_ESTEPA_2 | BAT_ESTEPA_2
BAT_TARAPACA_FV | BAT_TARAPACA_FV | BAT_TARAPACA_FV
Loma Los Colorados II (2da Ampliacion) | LOMA_LOS_COLORADOS_2 | TER LOMA LOS COLORADOS II (U1-U3)
TG1A | ATA-TG1A_GN_B | ATACAMA-1_TG1A_GNL
TG1A | ATA-TG1A_GN_D | ATACAMA-1_TG1A_GNL
TG1A | ATA-TG1A+0.5TV1C_GN_C | ATACAMA-1_TG1A+0.5TV1_GNL
TV1C | ATA-TG1A+0.5TV1C_GN_C | ATACAMA-1_TG1A+0.5TV1_GNL
TG2B | ATA-TG2B_GN_C | ATACAMA-2_TG2B_GNL
IE_MEJILLONES_GN_A | IE_MEJILLONES_GN_A | IE_MEJILLONES_GN_A
CTM3-TG | MEJILLONES_3-TG_GN_C | MEJILLONES-CTM3_TG1_GNL
Nehuenco U1 TG | NEHUENCO_1-TG_GN_D | TER NEHUENCO I
Nehuenco U2 TG | NEHUENCO_2-TG_GN_B | TER NEHUENCO II
Nehuenco U2 TG | NEHUENCO_2-TG_GN_D | TER NEHUENCO II
NUEVA_RENCA-FA | NUEVA_RENCA-FA_GN_C | TER NUEVA RENCA FA
Los Vientos | LOS_VIENTOS_GN_B | TER LOS VIENTOS
San Isidro U2 TG | SAN_ISIDRO_2-TG_GN_B | TER SAN ISIDRO II
TG3 | TOCOPILLA-TG3_GN_D | TER TOCOPILLA TG3
Los Vientos | LOS_VIENTOS_GNL_E | TER LOS VIENTOS
Andes U3 | ANDES_U3_DIE | TER ANDES GENERACION U3
Andes U4 | ANDES_U4_DIE | TER ANDES GENERACION U4